https://climatopt.ru/catalog/kotelnoe_oborudovanie/gazovye_napolnye/navien/navien_ga/kotel_gazovyy_napolnyy_2_kh_konturnyy_navien_ga_23k1352/ | /upload/iblock/f83/ga.jpg | /upload/resize_cache/iblock/376/400_400_140cd750bba9870f18aada2478b24840a/sertificat_navien.jpg | [8 empty] | Котел газовый напольный 2-х контурный NAVIEN GA-23KN | 42684 | 46581 | Газовые напольные | https://climatopt.ru/upload/iblock/e1e/КАТАЛОГ ОБОРУДОВАНИЯ.pdf | Рациональная конструкция Благодаря небольшим размерам и малому весу котел удобен в транспортировке, прост в установке и позволяет рационально использовать площадь помещения. Для удобства монтажа, присоединительные патрубки расположены с обеих сторон котла, что в значительной степени упрощает его становку. Безопасная и безупречная работа котла при частых колебаниях напряжения в электросети ип SMPS(Switched Mode Power Supply) на микропроцессоре защищает котел от перепадов напряжения в электросети в пределах ±30% от 230 В. Котел при этом работает без сбоев и остановок, благодаря чему продлевается срок его эксплуатации и предотвращаются поломки, связанные с нестабильным напряжением. Стабильная система защиты от замерзания При падении температуры в помещении в котле автоматически срабатывает система защиты от замерзания. Если температура отопительной воды опускается ниже 10°С, автоматически запускается циркуляционный насос, обеспечивая постоянную циркуляцию теплоносителя в системе отопления. При падении температуры отопительной воды ниже 6°С автоматически включается горелка и прогревает теплоноситель до 21°С. Универсальная система дымоудаления Вентилятор надувной горелки котла создает дополнительной напор, позволяющий выводить дымоотводящую трубу как в существующий дымоход, так и через наружную стену. Выносной пульт управления В КОМПЛЕКТЕ С КОТЛОМ!!! Русифицированный выносной пульт управления позволяет не только экономно расходовать топливо и сокращать расходы на отопление, но и постоянно поддерживать комфортную температуру с учетом особенностей помещения и устанавливать оптимальный режим нагрева хозяйственной воды. Пульт оснащен жидкокристаллическим дисплеем со встроенной подсветкой. Возможность пользоваться отоплением и горячей водой при низком входном давлении газа в системе газопровода Котел стабильно и безопасно функционирует при давлении газа 4 мбара (40 мм водяного столба). Возможность пользоваться горячей водой при низком входящем давлении воды в системе водопровода Котел стабильно работает при падении входящего давления воды до 0,3 бара, благодаря чему его можно использовать в жилых помещениях со слабым напором воды в системе водопровода, а также при частых перепадах давления в системе водоснабжения. Теплообменник из нержавеющей стали в моделях GST Теплообменник из высококачественной нержавеющей стали, фактически не подвержен коррозии, что значительно увеличивает срок службы котла. Высокоэффективный теплообменник горячего водоснабжения Встроенный теплообменник ГВС специальной конструкции, способен обеспечить горячей водой даже самую большую семью. | <div class="detail_text"><p> <strong>&#1056;&#1072;&#1094;&#1080;&#1086;&#1085;&#1072;&#1083;&#1100;&#1085;&#1072;&#1103; &#1082;&#1086;&#1085;&#1089;&#1090;&#1088;&#1091;&#1082;&#1094;&#1080;&#1103;</strong> </p> <p> &#1041;&#1083;&#1072;&#1075;&#1086;&#1076;&#1072;&#1088;&#1103; &#1085;&#1077;&#1073;&#1086;&#1083;&#1100;&#1096;&#1080;&#1084; &#1088;&#1072;&#1079;&#1084;&#1077;&#1088;&#1072;&#1084; &#1080; &#1084;&#1072;&#1083;&#1086;&#1084;&#1091; &#1074;&#1077;&#1089;&#1091; &#1082;&#1086;&#1090;&#1077;&#1083; &#1091;&#1076;&#1086;&#1073;&#1077;&#1085; &#1074; &#1090;&#1088;&#1072;&#1085;&#1089;&#1087;&#1086;&#1088;&#1090;&#1080;&#1088;&#1086;&#1074;&#1082;&#1077;, &#1087;&#1088;&#1086;&#1089;&#1090; &#1074; &#1091;&#1089;&#1090;&#1072;&#1085;&#1086;&#1074;&#1082;&#1077; &#1080; &#1087;&#1086;&#1079;&#1074;&#1086;&#1083;&#1103;&#1077;&#1090; &#1088;&#1072;&#1094;&#1080;&#1086;&#1085;&#1072;&#1083;&#1100;&#1085;&#1086; &#1080;&#1089;&#1087;&#1086;&#1083;&#1100;&#1079;&#1086;&#1074;&#1072;&#1090;&#1100; &#1087;&#1083;&#1086;&#1097;&#1072;&#1076;&#1100; &#1087;&#1086;&#1084;&#1077;&#1097;&#1077;&#1085;&#1080;&#1103;. &#1044;&#1083;&#1103; &#1091;&#1076;&#1086;&#1073;&#1089;&#1090;&#1074;&#1072; &#1084;&#1086;&#1085;&#1090;&#1072;&#1078;&#1072;, &#1087;&#1088;&#1080;&#1089;&#1086;&#1077;&#1076;&#1080;&#1085;&#1080;&#1090;&#1077;&#1083;&#1100;&#1085;&#1099;&#1077; &#1087;&#1072;&#1090;&#1088;&#1091;&#1073;&#1082;&#1080; &#1088;&#1072;&#1089;&#1087;&#1086;&#1083;&#1086;&#1078;&#1077;&#1085;&#1099; &#1089; &#1086;&#1073;&#1077;&#1080;&#1093; &#1089;&#1090;&#1086;&#1088;&#1086;&#1085; &#1082;&#1086;&#1090;&#1083;&#1072;, &#1095;&#1090;&#1086; &#1074; &#1079;&#1085;&#1072;&#1095;&#1080;&#1090;&#1077;&#1083;&#1100;&#1085;&#1086;&#1081; &#1089;&#1090;&#1077;&#1087;&#1077;&#1085;&#1080; &#1091;&#1087;&#1088;&#1086;&#1097;&#1072;&#1077;&#1090; &#1077;&#1075;&#1086; &#1089;&#1090;&#1072;&#1085;&#1086;&#1074;&#1082;&#1091;. </p> <p> </p> <p> <strong>&#1041;&#1077;&#1079;&#1086;&#1087;&#1072;&#1089;&#1085;&#1072;&#1103; &#1080; &#1073;&#1077;&#1079;&#1091;&#1087;&#1088;&#1077;&#1095;&#1085;&#1072;&#1103; &#1088;&#1072;&#1073;&#1086;&#1090;&#1072; &#1082;&#1086;&#1090;&#1083;&#1072; &#1087;&#1088;&#1080; &#1095;&#1072;&#1089;&#1090;&#1099;&#1093; &#1082;&#1086;&#1083;&#1077;&#1073;&#1072;&#1085;&#1080;&#1103;&#1093; &#1085;&#1072;&#1087;&#1088;&#1103;&#1078;&#1077;&#1085;&#1080;&#1103; &#1074; &#1101;&#1083;&#1077;&#1082;&#1090;&#1088;&#1086;&#1089;&#1077;&#1090;&#1080;</strong> </p> <p> &#1080;&#1087; SMPS(Switched Mode Power Supply) &#1085;&#1072; &#1084;&#1080;&#1082;&#1088;&#1086;&#1087;&#1088;&#1086;&#1094;&#1077;&#1089;&#1089;&#1086;&#1088;&#1077; &#1079;&#1072;&#1097;&#1080;&#1097;&#1072;&#1077;&#1090; &#1082;&#1086;&#1090;&#1077;&#1083; &#1086;&#1090; &#1087;&#1077;&#1088;&#1077;&#1087;&#1072;&#1076;&#1086;&#1074; &#1085;&#1072;&#1087;&#1088;&#1103;&#1078;&#1077;&#1085;&#1080;&#1103; &#1074; &#1101;&#1083;&#1077;&#1082;&#1090;&#1088;&#1086;&#1089;&#1077;&#1090;&#1080; &#1074; &#1087;&#1088;&#1077;&#1076;&#1077;&#1083;&#1072;&#1093; &#177;30% &#1086;&#1090; 230 &#1042;. &#1050;&#1086;&#1090;&#1077;&#1083; &#1087;&#1088;&#1080; &#1101;&#1090;&#1086;&#1084; &#1088;&#1072;&#1073;&#1086;&#1090;&#1072;&#1077;&#1090; &#1073;&#1077;&#1079; &#1089;&#1073;&#1086;&#1077;&#1074; &#1080; &#1086;&#1089;&#1090;&#1072;&#1085;&#1086;&#1074;&#1086;&#1082;, &#1073;&#1083;&#1072;&#1075;&#1086;&#1076;&#1072;&#1088;&#1103; &#1095;&#1077;&#1084;&#1091; &#1087;&#1088;&#1086;&#1076;&#1083;&#1077;&#1074;&#1072;&#1077;&#1090;&#1089;&#1103; &#1089;&#1088;&#1086;&#1082; &#1077;&#1075;&#1086; &#1101;&#1082;&#1089;&#1087;&#1083;&#1091;&#1072;&#1090;&#1072;&#1094;&#1080;&#1080; &#1080; &#1087;&#1088;&#1077;&#1076;&#1086;&#1090;&#1074;&#1088;&#1072;&#1097;&#1072;&#1102;&#1090;&#1089;&#1103; &#1087;&#1086;&#1083;&#1086;&#1084;&#1082;&#1080;, &#1089;&#1074;&#1103;&#1079;&#1072;&#1085;&#1085;&#1099;&#1077; &#1089; &#1085;&#1077;&#1089;&#1090;&#1072;&#1073;&#1080;&#1083;&#1100;&#1085;&#1099;&#1084; &#1085;&#1072;&#1087;&#1088;&#1103;&#1078;&#1077;&#1085;&#1080;&#1077;&#1084;. </p> <p> </p> <p> <strong>&#1057;&#1090;&#1072;&#1073;&#1080;&#1083;&#1100;&#1085;&#1072;&#1103; &#1089;&#1080;&#1089;&#1090;&#1077;&#1084;&#1072; &#1079;&#1072;&#1097;&#1080;&#1090;&#1099; &#1086;&#1090; &#1079;&#1072;&#1084;&#1077;&#1088;&#1079;&#1072;&#1085;&#1080;&#1103;</strong> </p> <p> &#1055;&#1088;&#1080; &#1087;&#1072;&#1076;&#1077;&#1085;&#1080;&#1080; &#1090;&#1077;&#1084;&#1087;&#1077;&#1088;&#1072;&#1090;&#1091;&#1088;&#1099; &#1074; &#1087;&#1086;&#1084;&#1077;&#1097;&#1077;&#1085;&#1080;&#1080; &#1074; &#1082;&#1086;&#1090;&#1083;&#1077; &#1072;&#1074;&#1090;&#1086;&#1084;&#1072;&#1090;&#1080;&#1095;&#1077;&#1089;&#1082;&#1080; &#1089;&#1088;&#1072;&#1073;&#1072;&#1090;&#1099;&#1074;&#1072;&#1077;&#1090; &#1089;&#1080;&#1089;&#1090;&#1077;&#1084;&#1072; &#1079;&#1072;&#1097;&#1080;&#1090;&#1099; &#1086;&#1090; &#1079;&#1072;&#1084;&#1077;&#1088;&#1079;&#1072;&#1085;&#1080;&#1103;. &#1045;&#1089;&#1083;&#1080; &#1090;&#1077;&#1084;&#1087;&#1077;&#1088;&#1072;&#1090;&#1091;&#1088;&#1072; &#1086;&#1090;&#1086;&#1087;&#1080;&#1090;&#1077;&#1083;&#1100;&#1085;&#1086;&#1081; &#1074;&#1086;&#1076;&#1099; &#1086;&#1087;&#1091;&#1089;&#1082;&#1072;&#1077;&#1090;&#1089;&#1103; &#1085;&#1080;&#1078;&#1077; 10&#176;&#1057;, &#1072;&#1074;&#1090;&#1086;&#1084;&#1072;&#1090;&#1080;&#1095;&#1077;&#1089;&#1082;&#1080; &#1079;&#1072;&#1087;&#1091;&#1089;&#1082;&#1072;&#1077;&#1090;&#1089;&#1103; &#1094;&#1080;&#1088;&#1082;&#1091;&#1083;&#1103;&#1094;&#1080;&#1086;&#1085;&#1085;&#1099;&#1081; &#1085;&#1072;&#1089;&#1086;&#1089;, &#1086;&#1073;&#1077;&#1089;&#1087;&#1077;&#1095;&#1080;&#1074;&#1072;&#1103; &#1087;&#1086;&#1089;&#1090;&#1086;&#1103;&#1085;&#1085;&#1091;&#1102; &#1094;&#1080;&#1088;&#1082;&#1091;&#1083;&#1103;&#1094;&#1080;&#1102; &#1090;&#1077;&#1087;&#1083;&#1086;&#1085;&#1086;&#1089;&#1080;&#1090;&#1077;&#1083;&#1103; &#1074; &#1089;&#1080;&#1089;&#1090;&#1077;&#1084;&#1077; &#1086;&#1090;&#1086;&#1087;&#1083;&#1077;&#1085;&#1080;&#1103;. &#1055;&#1088;&#1080; &#1087;&#1072;&#1076;&#1077;&#1085;&#1080;&#1080; &#1090;&#1077;&#1084;&#1087;&#1077;&#1088;&#1072;&#1090;&#1091;&#1088;&#1099; &#1086;&#1090;&#1086;&#1087;&#1080;&#1090;&#1077;&#1083;&#1100;&#1085;&#1086;&#1081; &#1074;&#1086;&#1076;&#1099; &#1085;&#1080;&#1078;&#1077; 6&#176;&#1057; &#1072;&#1074;&#1090;&#1086;&#1084;&#1072;&#1090;&#1080;&#1095;&#1077;&#1089;&#1082;&#1080; &#1074;&#1082;&#1083;&#1102;&#1095;&#1072;&#1077;&#1090;&#1089;&#1103; &#1075;&#1086;&#1088;&#1077;&#1083;&#1082;&#1072; &#1080; &#1087;&#1088;&#1086;&#1075;&#1088;&#1077;&#1074;&#1072;&#1077;&#1090; &#1090;&#1077;&#1087;&#1083;&#1086;&#1085;&#1086;&#1089;&#1080;&#1090;&#1077;&#1083;&#1100; &#1076;&#1086; 21&#176;&#1057;. </p> <p> </p> <p> <strong>&#1059;&#1085;&#1080;&#1074;&#1077;&#1088;&#1089;&#1072;&#1083;&#1100;&#1085;&#1072;&#1103; &#1089;&#1080;&#1089;&#1090;&#1077;&#1084;&#1072; &#1076;&#1099;&#1084;&#1086;&#1091;&#1076;&#1072;&#1083;&#1077;&#1085;&#1080;&#1103;</strong> </p> <p> &#1042;&#1077;&#1085;&#1090;&#1080;&#1083;&#1103;&#1090;&#1086;&#1088; &#1085;&#1072;&#1076;&#1091;&#1074;&#1085;&#1086;&#1081; &#1075;&#1086;&#1088;&#1077;&#1083;&#1082;&#1080; &#1082;&#1086;&#1090;&#1083;&#1072; &#1089;&#1086;&#1079;&#1076;&#1072;&#1077;&#1090; &#1076;&#1086;&#1087;&#1086;&#1083;&#1085;&#1080;&#1090;&#1077;&#1083;&#1100;&#1085;&#1086;&#1081; &#1085;&#1072;&#1087;&#1086;&#1088;, &#1087;&#1086;&#1079;&#1074;&#1086;&#1083;&#1103;&#1102;&#1097;&#1080;&#1081; &#1074;&#1099;&#1074;&#1086;&#1076;&#1080;&#1090;&#1100; &#1076;&#1099;&#1084;&#1086;&#1086;&#1090;&#1074;&#1086;&#1076;&#1103;&#1097;&#1091;&#1102; &#1090;&#1088;&#1091;&#1073;&#1091; &#1082;&#1072;&#1082; &#1074; &#1089;&#1091;&#1097;&#1077;&#1089;&#1090;&#1074;&#1091;&#1102;&#1097;&#1080;&#1081; &#1076;&#1099;&#1084;&#1086;&#1093;&#1086;&#1076;, &#1090;&#1072;&#1082; &#1080; &#1095;&#1077;&#1088;&#1077;&#1079; &#1085;&#1072;&#1088;&#1091;&#1078;&#1085;&#1091;&#1102; &#1089;&#1090;&#1077;&#1085;&#1091;. </p> <p> </p> <p> <strong><img src="/upload/images/1_03_atmo_img_02_20140415130744.png" alt="" border="0" align="right"><br> </strong> </p> <p> <strong>&#1042;&#1099;&#1085;&#1086;&#1089;&#1085;&#1086;&#1081; &#1087;&#1091;&#1083;&#1100;&#1090; &#1091;&#1087;&#1088;&#1072;&#1074;&#1083;&#1077;&#1085;&#1080;&#1103; </strong> </p> <p> <strong><strong>&#1042; &#1050;&#1054;&#1052;&#1055;&#1051;&#1045;&#1050;&#1058;&#1045; &#1057; &#1050;&#1054;&#1058;&#1051;&#1054;&#1052;!!!</strong></strong> </p> <p> &#1056;&#1091;&#1089;&#1080;&#1092;&#1080;&#1094;&#1080;&#1088;&#1086;&#1074;&#1072;&#1085;&#1085;&#1099;&#1081; &#1074;&#1099;&#1085;&#1086;&#1089;&#1085;&#1086;&#1081; &#1087;&#1091;&#1083;&#1100;&#1090; &#1091;&#1087;&#1088;&#1072;&#1074;&#1083;&#1077;&#1085;&#1080;&#1103; &#1087;&#1086;&#1079;&#1074;&#1086;&#1083;&#1103;&#1077;&#1090; </p> <p> &#1085;&#1077; &#1090;&#1086;&#1083;&#1100;&#1082;&#1086; &#1101;&#1082;&#1086;&#1085;&#1086;&#1084;&#1085;&#1086; &#1088;&#1072;&#1089;&#1093;&#1086;&#1076;&#1086;&#1074;&#1072;&#1090;&#1100; &#1090;&#1086;&#1087;&#1083;&#1080;&#1074;&#1086; &#1080; &#1089;&#1086;&#1082;&#1088;&#1072;&#1097;&#1072;&#1090;&#1100; </p> <p> &#1088;&#1072;&#1089;&#1093;&#1086;&#1076;&#1099; &#1085;&#1072; &#1086;&#1090;&#1086;&#1087;&#1083;&#1077;&#1085;&#1080;&#1077;, &#1085;&#1086; &#1080; &#1087;&#1086;&#1089;&#1090;&#1086;&#1103;&#1085;&#1085;&#1086; &#1087;&#1086;&#1076;&#1076;&#1077;&#1088;&#1078;&#1080;&#1074;&#1072;&#1090;&#1100; </p> <p> &#1082;&#1086;&#1084;&#1092;&#1086;&#1088;&#1090;&#1085;&#1091;&#1102; &#1090;&#1077;&#1084;&#1087;&#1077;&#1088;&#1072;&#1090;&#1091;&#1088;&#1091; &#1089; &#1091;&#1095;&#1077;&#1090;&#1086;&#1084; &#1086;&#1089;&#1086;&#1073;&#1077;&#1085;&#1085;&#1086;&#1089;&#1090;&#1077;&#1081; </p> <p> &#1087;&#1086;&#1084;&#1077;&#1097;&#1077;&#1085;&#1080;&#1103; &#1080; &#1091;&#1089;&#1090;&#1072;&#1085;&#1072;&#1074;&#1083;&#1080;&#1074;&#1072;&#1090;&#1100; &#1086;&#1087;&#1090;&#1080;&#1084;&#1072;&#1083;&#1100;&#1085;&#1099;&#1081; &#1088;&#1077;&#1078;&#1080;&#1084; &#1085;&#1072;&#1075;&#1088;&#1077;&#1074;&#1072; </p> <p> &#1093;&#1086;&#1079;&#1103;&#1081;&#1089;&#1090;&#1074;&#1077;&#1085;&#1085;&#1086;&#1081; &#1074;&#1086;&#1076;&#1099;. &#1055;&#1091;&#1083;&#1100;&#1090; &#1086;&#1089;&#1085;&#1072;&#1097;&#1077;&#1085; &#1078;&#1080;&#1076;&#1082;&#1086;&#1082;&#1088;&#1080;&#1089;&#1090;&#1072;&#1083;&#1083;&#1080;&#1095;&#1077;&#1089;&#1082;&#1080;&#1084; </p> <p> &#1076;&#1080;&#1089;&#1087;&#1083;&#1077;&#1077;&#1084; &#1089;&#1086; &#1074;&#1089;&#1090;&#1088;&#1086;&#1077;&#1085;&#1085;&#1086;&#1081; &#1087;&#1086;&#1076;&#1089;&#1074;&#1077;&#1090;&#1082;&#1086;&#1081;. </p> <p> </p> <p> <strong>&#1042;&#1086;&#1079;&#1084;&#1086;&#1078;&#1085;&#1086;&#1089;&#1090;&#1100; &#1087;&#1086;&#1083;&#1100;&#1079;&#1086;&#1074;&#1072;&#1090;&#1100;&#1089;&#1103; &#1086;&#1090;&#1086;&#1087;&#1083;&#1077;&#1085;&#1080;&#1077;&#1084; &#1080; &#1075;&#1086;&#1088;&#1103;&#1095;&#1077;&#1081; &#1074;&#1086;&#1076;&#1086;&#1081; &#1087;&#1088;&#1080; &#1085;&#1080;&#1079;&#1082;&#1086;&#1084; &#1074;&#1093;&#1086;&#1076;&#1085;&#1086;&#1084; &#1076;&#1072;&#1074;&#1083;&#1077;&#1085;&#1080;&#1080; &#1075;&#1072;&#1079;&#1072; &#1074; &#1089;&#1080;&#1089;&#1090;&#1077;&#1084;&#1077; &#1075;&#1072;&#1079;&#1086;&#1087;&#1088;&#1086;&#1074;&#1086;&#1076;&#1072;</strong> </p> <p> &#1050;&#1086;&#1090;&#1077;&#1083; &#1089;&#1090;&#1072;&#1073;&#1080;&#1083;&#1100;&#1085;&#1086; &#1080; &#1073;&#1077;&#1079;&#1086;&#1087;&#1072;&#1089;&#1085;&#1086; &#1092;&#1091;&#1085;&#1082;&#1094;&#1080;&#1086;&#1085;&#1080;&#1088;&#1091;&#1077;&#1090; &#1087;&#1088;&#1080; &#1076;&#1072;&#1074;&#1083;&#1077;&#1085;&#1080;&#1080; &#1075;&#1072;&#1079;&#1072; 4 &#1084;&#1073;&#1072;&#1088;&#1072; (40 &#1084;&#1084; &#1074;&#1086;&#1076;&#1103;&#1085;&#1086;&#1075;&#1086; &#1089;&#1090;&#1086;&#1083;&#1073;&#1072;). </p> <p> </p> <p> <strong>&#1042;&#1086;&#1079;&#1084;&#1086;&#1078;&#1085;&#1086;&#1089;&#1090;&#1100; &#1087;&#1086;&#1083;&#1100;&#1079;&#1086;&#1074;&#1072;&#1090;&#1100;&#1089;&#1103; &#1075;&#1086;&#1088;&#1103;&#1095;&#1077;&#1081; &#1074;&#1086;&#1076;&#1086;&#1081; &#1087;&#1088;&#1080; &#1085;&#1080;&#1079;&#1082;&#1086;&#1084; &#1074;&#1093;&#1086;&#1076;&#1103;&#1097;&#1077;&#1084; &#1076;&#1072;&#1074;&#1083;&#1077;&#1085;&#1080;&#1080; &#1074;&#1086;&#1076;&#1099; &#1074; &#1089;&#1080;&#1089;&#1090;&#1077;&#1084;&#1077; &#1074;&#1086;&#1076;&#1086;&#1087;&#1088;&#1086;&#1074;&#1086;&#1076;&#1072;</strong> </p> <p> &#1050;&#1086;&#1090;&#1077;&#1083; &#1089;&#1090;&#1072;&#1073;&#1080;&#1083;&#1100;&#1085;&#1086; &#1088;&#1072;&#1073;&#1086;&#1090;&#1072;&#1077;&#1090; &#1087;&#1088;&#1080; &#1087;&#1072;&#1076;&#1077;&#1085;&#1080;&#1080; &#1074;&#1093;&#1086;&#1076;&#1103;&#1097;&#1077;&#1075;&#1086; &#1076;&#1072;&#1074;&#1083;&#1077;&#1085;&#1080;&#1103; &#1074;&#1086;&#1076;&#1099; &#1076;&#1086; 0,3 &#1073;&#1072;&#1088;&#1072;, &#1073;&#1083;&#1072;&#1075;&#1086;&#1076;&#1072;&#1088;&#1103; &#1095;&#1077;&#1084;&#1091; &#1077;&#1075;&#1086; &#1084;&#1086;&#1078;&#1085;&#1086; &#1080;&#1089;&#1087;&#1086;&#1083;&#1100;&#1079;&#1086;&#1074;&#1072;&#1090;&#1100; &#1074; &#1078;&#1080;&#1083;&#1099;&#1093; &#1087;&#1086;&#1084;&#1077;&#1097;&#1077;&#1085;&#1080;&#1103;&#1093; &#1089;&#1086; &#1089;&#1083;&#1072;&#1073;&#1099;&#1084; &#1085;&#1072;&#1087;&#1086;&#1088;&#1086;&#1084; &#1074;&#1086;&#1076;&#1099; &#1074; &#1089;&#1080;&#1089;&#1090;&#1077;&#1084;&#1077; &#1074;&#1086;&#1076;&#1086;&#1087;&#1088;&#1086;&#1074;&#1086;&#1076;&#1072;, &#1072; &#1090;&#1072;&#1082;&#1078;&#1077; &#1087;&#1088;&#1080; &#1095;&#1072;&#1089;&#1090;&#1099;&#1093; &#1087;&#1077;&#1088;&#1077;&#1087;&#1072;&#1076;&#1072;&#1093; &#1076;&#1072;&#1074;&#1083;&#1077;&#1085;&#1080;&#1103; &#1074; &#1089;&#1080;&#1089;&#1090;&#1077;&#1084;&#1077; &#1074;&#1086;&#1076;&#1086;&#1089;&#1085;&#1072;&#1073;&#1078;&#1077;&#1085;&#1080;&#1103;. </p> <p> </p> <p> <strong><img src="/upload/images/3_03_GAGST_img_03_20140415173941.png" alt="" border="0" align="right"><br> </strong> </p> <p> <strong>&#1058;&#1077;&#1087;&#1083;&#1086;&#1086;&#1073;&#1084;&#1077;&#1085;&#1085;&#1080;&#1082; &#1080;&#1079; &#1085;&#1077;&#1088;&#1078;&#1072;&#1074;&#1077;&#1102;&#1097;&#1077;&#1081; &#1089;&#1090;&#1072;&#1083;&#1080; &#1074; &#1084;&#1086;&#1076;&#1077;&#1083;&#1103;&#1093; GST</strong> </p> <p> &#1058;&#1077;&#1087;&#1083;&#1086;&#1086;&#1073;&#1084;&#1077;&#1085;&#1085;&#1080;&#1082; &#1080;&#1079; &#1074;&#1099;&#1089;&#1086;&#1082;&#1086;&#1082;&#1072;&#1095;&#1077;&#1089;&#1090;&#1074;&#1077;&#1085;&#1085;&#1086;&#1081; &#1085;&#1077;&#1088;&#1078;&#1072;&#1074;&#1077;&#1102;&#1097;&#1077;&#1081; &#1089;&#1090;&#1072;&#1083;&#1080;, &#1092;&#1072;&#1082;&#1090;&#1080;&#1095;&#1077;&#1089;&#1082;&#1080; &#1085;&#1077; &#1087;&#1086;&#1076;&#1074;&#1077;&#1088;&#1078;&#1077;&#1085; &#1082;&#1086;&#1088;&#1088;&#1086;&#1079;&#1080;&#1080;, &#1095;&#1090;&#1086; &#1079;&#1085;&#1072;&#1095;&#1080;&#1090;&#1077;&#1083;&#1100;&#1085;&#1086; &#1091;&#1074;&#1077;&#1083;&#1080;&#1095;&#1080;&#1074;&#1072;&#1077;&#1090; &#1089;&#1088;&#1086;&#1082; &#1089;&#1083;&#1091;&#1078;&#1073;&#1099; &#1082;&#1086;&#1090;&#1083;&#1072;. </p> <p> <strong> </strong> </p> <p> <strong>&#1042;&#1099;&#1089;&#1086;&#1082;&#1086;&#1101;&#1092;&#1092;&#1077;&#1082;&#1090;&#1080;&#1074;&#1085;&#1099;&#1081; &#1090;&#1077;&#1087;&#1083;&#1086;&#1086;&#1073;&#1084;&#1077;&#1085;&#1085;&#1080;&#1082; &#1075;&#1086;&#1088;&#1103;&#1095;&#1077;&#1075;&#1086; &#1074;&#1086;&#1076;&#1086;&#1089;&#1085;&#1072;&#1073;&#1078;&#1077;&#1085;&#1080;&#1103;</strong> </p> <p> &#1042;&#1089;&#1090;&#1088;&#1086;&#1077;&#1085;&#1085;&#1099;&#1081; &#1090;&#1077;&#1087;&#1083;&#1086;&#1086;&#1073;&#1084;&#1077;&#1085;&#1085;&#1080;&#1082; &#1043;&#1042;&#1057; &#1089;&#1087;&#1077;&#1094;&#1080;&#1072;&#1083;&#1100;&#1085;&#1086;&#1081; &#1082;&#1086;&#1085;&#1089;&#1090;&#1088;&#1091;&#1082;&#1094;&#1080;&#1080;, &#1089;&#1087;&#1086;&#1089;&#1086;&#1073;&#1077;&#1085; &#1086;&#1073;&#1077;&#1089;&#1087;&#1077;&#1095;&#1080;&#1090;&#1100; &#1075;&#1086;&#1088;&#1103;&#1095;&#1077;&#1081; &#1074;&#1086;&#1076;&#1086;&#1081; &#1076;&#1072;&#1078;&#1077; &#1089;&#1072;&#1084;&#1091;&#1102; &#1073;&#1086;&#1083;&#1100;&#1096;&#1091;&#1102; &#1089;&#1077;&#1084;&#1100;&#1102;. </p></div> | [24 empty] | 74 | [9 empty] | 362 | 631 |  |  | https://climatopt.ru/upload/iblock/086/БРОШЮРА_GA.pdf | [76 empty] | https://climatopt.ru/upload/iblock/61c/СЕРТИФИКАТ СООТВЕСТИЯ_GA.pdf | https://climatopt.ru/upload/iblock/5a0/РУКОВОДСТВО_GA.pdf | [17 empty] | 65 | [81 empty] | КОРЕЯ,РЕСПУБЛИКА | [224 empty] | https://climatopt.ru/upload/iblock/9f3/ТЕХНИЧЕСКИЕ ХАРАКТЕРИСТИКИ_GA.pdf | https://climatopt.ru/upload/iblock/8ee/ПАСПОРТ ПРОДУКЦИИ_GA.pdf | https://climatopt.ru/upload/iblock/63a/catalog_dimafodov.pdf | 23 | 91.5 | 15000 | Природный газ / Сжиженный газ | 230 | да | 23 | 41-80 | 85 | 3 | до 80 (в зависимости от температуры ОВ) | 0,3 - 8,0 | 13 | 8.3 | 2.24 | 1.96 | 2025-10-01 | 2020-07-28 | 230 / 50 | 75 | G 1" | G 1/2" | G 1/2"
https://climatopt.ru/catalog/kotelnoe_oborudovanie/gazovye_napolnye/navien/navien_gst/navien_gst_49kn/ | /upload/iblock/7ec/2.jpg | /upload/resize_cache/iblock/82d/400_400_140cd750bba9870f18aada2478b24840a/gst.png | /upload/iblock/76d/gst.jpg | /upload/resize_cache/iblock/bef/400_400_140cd750bba9870f18aada2478b24840a/sertificat_navien.jpg | [6 empty] | Котел газовый напольный 2-х контурный NAVIEN GST-49KN из нержавеющей стали | 99596 | 2386 | Газовые напольные | https://climatopt.ru/upload/iblock/c31/КАТАЛОГ ДЫМОХОДОВ.pdf | Рациональная конструкция Благодаря небольшим размерам и малому весу котел удобен в транспортировке, прост в установке и позволяет рационально использовать площадь помещения. Для удобства монтажа, присоединительные патрубки расположены с обеих сторон котла, что в значительной степени упрощает его становку. Безопасная и безупречная работа котла при частых колебаниях напряжения в электросети ип SMPS(Switched Mode Power Supply) на микропроцессоре защищает котел от перепадов напряжения в электросети в пределах ±30% от 230 В. Котел при этом работает без сбоев и остановок, благодаря чему продлевается срок его эксплуатации и предотвращаются поломки, связанные с нестабильным напряжением. Стабильная система защиты от замерзания При падении температуры в помещении в котле автоматически срабатывает система защиты от замерзания. Если температура отопительной воды опускается ниже 10°С, автоматически запускается циркуляционный насос, обеспечивая постоянную циркуляцию теплоносителя в системе отопления. При падении температуры отопительной воды ниже 6°С автоматически включается горелка и прогревает теплоноситель до 21°С. Универсальная система дымоудаления Вентилятор надувной горелки котла создает дополнительной напор, позволяющий выводить дымоотводящую трубу как в существующий дымоход, так и через наружную стену. Выносной пульт управления В КОМПЛЕКТЕ С КОТЛОМ!!! Русифицированный выносной пульт управления позволяет не только экономно расходовать топливо и сокращать расходы на отопление, но и постоянно поддерживать комфортную температуру с учетом особенностей помещения и устанавливать оптимальный режим нагрева хозяйственной воды. Пульт оснащен жидкокристаллическим дисплеем со встроенной подсветкой. Возможность пользоваться отоплением и горячей водой при низком входном давлении газа в системе газопровода Котел стабильно и безопасно функционирует при давлении газа 4 мбара (40 мм водяного столба). Возможность пользоваться горячей водой при низком входящем давлении воды в системе водопровода Котел стабильно работает при падении входящего давления воды до 0,3 бара, благодаря чему его можно использовать в жилых помещениях со слабым напором воды в системе водопровода, а также при частых перепадах давления в системе водоснабжения. Теплообменник из нержавеющей стали в моделях GST Теплообменник из высококачественной нержавеющей стали, фактически не подвержен коррозии, что значительно увеличивает срок службы котла. Высокоэффективный теплообменник горячего водоснабжения Встроенный теплообменник ГВС специальной конструкции, способен обеспечить горячей водой даже самую большую семью. | <div class="detail_text"><div style="font-family: Arial; font-size: 12px;"> <b>&#1056;&#1072;&#1094;&#1080;&#1086;&#1085;&#1072;&#1083;&#1100;&#1085;&#1072;&#1103; &#1082;&#1086;&#1085;&#1089;&#1090;&#1088;&#1091;&#1082;&#1094;&#1080;&#1103;</b> </div> <div style="font-family: Arial; font-size: 12px;"> &#1041;&#1083;&#1072;&#1075;&#1086;&#1076;&#1072;&#1088;&#1103; &#1085;&#1077;&#1073;&#1086;&#1083;&#1100;&#1096;&#1080;&#1084; &#1088;&#1072;&#1079;&#1084;&#1077;&#1088;&#1072;&#1084; &#1080; &#1084;&#1072;&#1083;&#1086;&#1084;&#1091; &#1074;&#1077;&#1089;&#1091; &#1082;&#1086;&#1090;&#1077;&#1083; &#1091;&#1076;&#1086;&#1073;&#1077;&#1085; &#1074; &#1090;&#1088;&#1072;&#1085;&#1089;&#1087;&#1086;&#1088;&#1090;&#1080;&#1088;&#1086;&#1074;&#1082;&#1077;, &#1087;&#1088;&#1086;&#1089;&#1090; &#1074; &#1091;&#1089;&#1090;&#1072;&#1085;&#1086;&#1074;&#1082;&#1077; &#1080; &#1087;&#1086;&#1079;&#1074;&#1086;&#1083;&#1103;&#1077;&#1090; &#1088;&#1072;&#1094;&#1080;&#1086;&#1085;&#1072;&#1083;&#1100;&#1085;&#1086; &#1080;&#1089;&#1087;&#1086;&#1083;&#1100;&#1079;&#1086;&#1074;&#1072;&#1090;&#1100; &#1087;&#1083;&#1086;&#1097;&#1072;&#1076;&#1100; &#1087;&#1086;&#1084;&#1077;&#1097;&#1077;&#1085;&#1080;&#1103;. &#1044;&#1083;&#1103; &#1091;&#1076;&#1086;&#1073;&#1089;&#1090;&#1074;&#1072; &#1084;&#1086;&#1085;&#1090;&#1072;&#1078;&#1072;, &#1087;&#1088;&#1080;&#1089;&#1086;&#1077;&#1076;&#1080;&#1085;&#1080;&#1090;&#1077;&#1083;&#1100;&#1085;&#1099;&#1077; &#1087;&#1072;&#1090;&#1088;&#1091;&#1073;&#1082;&#1080; &#1088;&#1072;&#1089;&#1087;&#1086;&#1083;&#1086;&#1078;&#1077;&#1085;&#1099; &#1089; &#1086;&#1073;&#1077;&#1080;&#1093; &#1089;&#1090;&#1086;&#1088;&#1086;&#1085; &#1082;&#1086;&#1090;&#1083;&#1072;, &#1095;&#1090;&#1086; &#1074; &#1079;&#1085;&#1072;&#1095;&#1080;&#1090;&#1077;&#1083;&#1100;&#1085;&#1086;&#1081; &#1089;&#1090;&#1077;&#1087;&#1077;&#1085;&#1080; &#1091;&#1087;&#1088;&#1086;&#1097;&#1072;&#1077;&#1090; &#1077;&#1075;&#1086; &#1089;&#1090;&#1072;&#1085;&#1086;&#1074;&#1082;&#1091;. </div> <div style="font-family: Arial; font-size: 12px;"> &#160; </div> <div style="font-family: Arial; font-size: 12px;"> <b>&#1041;&#1077;&#1079;&#1086;&#1087;&#1072;&#1089;&#1085;&#1072;&#1103; &#1080; &#1073;&#1077;&#1079;&#1091;&#1087;&#1088;&#1077;&#1095;&#1085;&#1072;&#1103; &#1088;&#1072;&#1073;&#1086;&#1090;&#1072; &#1082;&#1086;&#1090;&#1083;&#1072; &#1087;&#1088;&#1080; &#1095;&#1072;&#1089;&#1090;&#1099;&#1093; &#1082;&#1086;&#1083;&#1077;&#1073;&#1072;&#1085;&#1080;&#1103;&#1093; &#1085;&#1072;&#1087;&#1088;&#1103;&#1078;&#1077;&#1085;&#1080;&#1103; &#1074; &#1101;&#1083;&#1077;&#1082;&#1090;&#1088;&#1086;&#1089;&#1077;&#1090;&#1080;</b> </div> <div style="font-family: Arial; font-size: 12px;"> &#1080;&#1087; SMPS(Switched Mode Power Supply) &#1085;&#1072; &#1084;&#1080;&#1082;&#1088;&#1086;&#1087;&#1088;&#1086;&#1094;&#1077;&#1089;&#1089;&#1086;&#1088;&#1077; &#1079;&#1072;&#1097;&#1080;&#1097;&#1072;&#1077;&#1090; &#1082;&#1086;&#1090;&#1077;&#1083; &#1086;&#1090; &#1087;&#1077;&#1088;&#1077;&#1087;&#1072;&#1076;&#1086;&#1074; &#1085;&#1072;&#1087;&#1088;&#1103;&#1078;&#1077;&#1085;&#1080;&#1103; &#1074; &#1101;&#1083;&#1077;&#1082;&#1090;&#1088;&#1086;&#1089;&#1077;&#1090;&#1080; &#1074; &#1087;&#1088;&#1077;&#1076;&#1077;&#1083;&#1072;&#1093; &#177;30% &#1086;&#1090; 230 &#1042;. &#1050;&#1086;&#1090;&#1077;&#1083; &#1087;&#1088;&#1080; &#1101;&#1090;&#1086;&#1084; &#1088;&#1072;&#1073;&#1086;&#1090;&#1072;&#1077;&#1090; &#1073;&#1077;&#1079; &#1089;&#1073;&#1086;&#1077;&#1074; &#1080; &#1086;&#1089;&#1090;&#1072;&#1085;&#1086;&#1074;&#1086;&#1082;, &#1073;&#1083;&#1072;&#1075;&#1086;&#1076;&#1072;&#1088;&#1103; &#1095;&#1077;&#1084;&#1091; &#1087;&#1088;&#1086;&#1076;&#1083;&#1077;&#1074;&#1072;&#1077;&#1090;&#1089;&#1103; &#1089;&#1088;&#1086;&#1082; &#1077;&#1075;&#1086; &#1101;&#1082;&#1089;&#1087;&#1083;&#1091;&#1072;&#1090;&#1072;&#1094;&#1080;&#1080; &#1080; &#1087;&#1088;&#1077;&#1076;&#1086;&#1090;&#1074;&#1088;&#1072;&#1097;&#1072;&#1102;&#1090;&#1089;&#1103; &#1087;&#1086;&#1083;&#1086;&#1084;&#1082;&#1080;, &#1089;&#1074;&#1103;&#1079;&#1072;&#1085;&#1085;&#1099;&#1077; &#1089; &#1085;&#1077;&#1089;&#1090;&#1072;&#1073;&#1080;&#1083;&#1100;&#1085;&#1099;&#1084; &#1085;&#1072;&#1087;&#1088;&#1103;&#1078;&#1077;&#1085;&#1080;&#1077;&#1084;. </div> <div style="font-family: Arial; font-size: 12px;"> &#160; </div> <div style="font-family: Arial; font-size: 12px;"> <b>&#1057;&#1090;&#1072;&#1073;&#1080;&#1083;&#1100;&#1085;&#1072;&#1103; &#1089;&#1080;&#1089;&#1090;&#1077;&#1084;&#1072; &#1079;&#1072;&#1097;&#1080;&#1090;&#1099; &#1086;&#1090; &#1079;&#1072;&#1084;&#1077;&#1088;&#1079;&#1072;&#1085;&#1080;&#1103;</b> </div> <div style="font-family: Arial; font-size: 12px;"> &#1055;&#1088;&#1080; &#1087;&#1072;&#1076;&#1077;&#1085;&#1080;&#1080; &#1090;&#1077;&#1084;&#1087;&#1077;&#1088;&#1072;&#1090;&#1091;&#1088;&#1099; &#1074; &#1087;&#1086;&#1084;&#1077;&#1097;&#1077;&#1085;&#1080;&#1080; &#1074; &#1082;&#1086;&#1090;&#1083;&#1077; &#1072;&#1074;&#1090;&#1086;&#1084;&#1072;&#1090;&#1080;&#1095;&#1077;&#1089;&#1082;&#1080; &#1089;&#1088;&#1072;&#1073;&#1072;&#1090;&#1099;&#1074;&#1072;&#1077;&#1090; &#1089;&#1080;&#1089;&#1090;&#1077;&#1084;&#1072; &#1079;&#1072;&#1097;&#1080;&#1090;&#1099; &#1086;&#1090; &#1079;&#1072;&#1084;&#1077;&#1088;&#1079;&#1072;&#1085;&#1080;&#1103;. &#1045;&#1089;&#1083;&#1080; &#1090;&#1077;&#1084;&#1087;&#1077;&#1088;&#1072;&#1090;&#1091;&#1088;&#1072; &#1086;&#1090;&#1086;&#1087;&#1080;&#1090;&#1077;&#1083;&#1100;&#1085;&#1086;&#1081; &#1074;&#1086;&#1076;&#1099; &#1086;&#1087;&#1091;&#1089;&#1082;&#1072;&#1077;&#1090;&#1089;&#1103; &#1085;&#1080;&#1078;&#1077; 10&#176;&#1057;, &#1072;&#1074;&#1090;&#1086;&#1084;&#1072;&#1090;&#1080;&#1095;&#1077;&#1089;&#1082;&#1080; &#1079;&#1072;&#1087;&#1091;&#1089;&#1082;&#1072;&#1077;&#1090;&#1089;&#1103; &#1094;&#1080;&#1088;&#1082;&#1091;&#1083;&#1103;&#1094;&#1080;&#1086;&#1085;&#1085;&#1099;&#1081; &#1085;&#1072;&#1089;&#1086;&#1089;, &#1086;&#1073;&#1077;&#1089;&#1087;&#1077;&#1095;&#1080;&#1074;&#1072;&#1103; &#1087;&#1086;&#1089;&#1090;&#1086;&#1103;&#1085;&#1085;&#1091;&#1102; &#1094;&#1080;&#1088;&#1082;&#1091;&#1083;&#1103;&#1094;&#1080;&#1102; &#1090;&#1077;&#1087;&#1083;&#1086;&#1085;&#1086;&#1089;&#1080;&#1090;&#1077;&#1083;&#1103; &#1074; &#1089;&#1080;&#1089;&#1090;&#1077;&#1084;&#1077; &#1086;&#1090;&#1086;&#1087;&#1083;&#1077;&#1085;&#1080;&#1103;. &#1055;&#1088;&#1080; &#1087;&#1072;&#1076;&#1077;&#1085;&#1080;&#1080; &#1090;&#1077;&#1084;&#1087;&#1077;&#1088;&#1072;&#1090;&#1091;&#1088;&#1099; &#1086;&#1090;&#1086;&#1087;&#1080;&#1090;&#1077;&#1083;&#1100;&#1085;&#1086;&#1081; &#1074;&#1086;&#1076;&#1099; &#1085;&#1080;&#1078;&#1077; 6&#176;&#1057; &#1072;&#1074;&#1090;&#1086;&#1084;&#1072;&#1090;&#1080;&#1095;&#1077;&#1089;&#1082;&#1080; &#1074;&#1082;&#1083;&#1102;&#1095;&#1072;&#1077;&#1090;&#1089;&#1103; &#1075;&#1086;&#1088;&#1077;&#1083;&#1082;&#1072; &#1080; &#1087;&#1088;&#1086;&#1075;&#1088;&#1077;&#1074;&#1072;&#1077;&#1090; &#1090;&#1077;&#1087;&#1083;&#1086;&#1085;&#1086;&#1089;&#1080;&#1090;&#1077;&#1083;&#1100; &#1076;&#1086; 21&#176;&#1057;. </div> <div style="font-family: Arial; font-size: 12px;"> &#160; </div> <div style="font-family: Arial; font-size: 12px;"> <b>&#1059;&#1085;&#1080;&#1074;&#1077;&#1088;&#1089;&#1072;&#1083;&#1100;&#1085;&#1072;&#1103; &#1089;&#1080;&#1089;&#1090;&#1077;&#1084;&#1072; &#1076;&#1099;&#1084;&#1086;&#1091;&#1076;&#1072;&#1083;&#1077;&#1085;&#1080;&#1103;</b> </div> <div style="font-family: Arial; font-size: 12px;"> &#1042;&#1077;&#1085;&#1090;&#1080;&#1083;&#1103;&#1090;&#1086;&#1088; &#1085;&#1072;&#1076;&#1091;&#1074;&#1085;&#1086;&#1081; &#1075;&#1086;&#1088;&#1077;&#1083;&#1082;&#1080; &#1082;&#1086;&#1090;&#1083;&#1072; &#1089;&#1086;&#1079;&#1076;&#1072;&#1077;&#1090; &#1076;&#1086;&#1087;&#1086;&#1083;&#1085;&#1080;&#1090;&#1077;&#1083;&#1100;&#1085;&#1086;&#1081; &#1085;&#1072;&#1087;&#1086;&#1088;, &#1087;&#1086;&#1079;&#1074;&#1086;&#1083;&#1103;&#1102;&#1097;&#1080;&#1081; &#1074;&#1099;&#1074;&#1086;&#1076;&#1080;&#1090;&#1100; &#1076;&#1099;&#1084;&#1086;&#1086;&#1090;&#1074;&#1086;&#1076;&#1103;&#1097;&#1091;&#1102; &#1090;&#1088;&#1091;&#1073;&#1091; &#1082;&#1072;&#1082; &#1074; &#1089;&#1091;&#1097;&#1077;&#1089;&#1090;&#1074;&#1091;&#1102;&#1097;&#1080;&#1081; &#1076;&#1099;&#1084;&#1086;&#1093;&#1086;&#1076;, &#1090;&#1072;&#1082; &#1080; &#1095;&#1077;&#1088;&#1077;&#1079; &#1085;&#1072;&#1088;&#1091;&#1078;&#1085;&#1091;&#1102; &#1089;&#1090;&#1077;&#1085;&#1091;. </div> <div style="font-family: Arial; font-size: 12px;"> <div> </div> <div> </div> <div style="font-weight: bold;"> <strong><img src="http://www.saturnkotel.ru/UserFiles/Image/NAVIEN/1_03_atmo_img_02_20140415130744.png" alt="" style="margin-left: 2px;" border="0" align="right"><br> </strong> </div> <div style="font-weight: bold;"> <strong>&#1042;&#1099;&#1085;&#1086;&#1089;&#1085;&#1086;&#1081; &#1087;&#1091;&#1083;&#1100;&#1090; &#1091;&#1087;&#1088;&#1072;&#1074;&#1083;&#1077;&#1085;&#1080;&#1103;&#160;</strong> </div> <div style="font-weight: bold;"> <strong>&#1042; &#1050;&#1054;&#1052;&#1055;&#1051;&#1045;&#1050;&#1058;&#1045; &#1057; &#1050;&#1054;&#1058;&#1051;&#1054;&#1052;!!!</strong> </div> <div> &#1056;&#1091;&#1089;&#1080;&#1092;&#1080;&#1094;&#1080;&#1088;&#1086;&#1074;&#1072;&#1085;&#1085;&#1099;&#1081; &#1074;&#1099;&#1085;&#1086;&#1089;&#1085;&#1086;&#1081; &#1087;&#1091;&#1083;&#1100;&#1090; &#1091;&#1087;&#1088;&#1072;&#1074;&#1083;&#1077;&#1085;&#1080;&#1103; &#1087;&#1086;&#1079;&#1074;&#1086;&#1083;&#1103;&#1077;&#1090; </div> <div> &#1085;&#1077; &#1090;&#1086;&#1083;&#1100;&#1082;&#1086; &#1101;&#1082;&#1086;&#1085;&#1086;&#1084;&#1085;&#1086; &#1088;&#1072;&#1089;&#1093;&#1086;&#1076;&#1086;&#1074;&#1072;&#1090;&#1100; &#1090;&#1086;&#1087;&#1083;&#1080;&#1074;&#1086; &#1080; &#1089;&#1086;&#1082;&#1088;&#1072;&#1097;&#1072;&#1090;&#1100; </div> <div> &#1088;&#1072;&#1089;&#1093;&#1086;&#1076;&#1099; &#1085;&#1072; &#1086;&#1090;&#1086;&#1087;&#1083;&#1077;&#1085;&#1080;&#1077;, &#1085;&#1086; &#1080; &#1087;&#1086;&#1089;&#1090;&#1086;&#1103;&#1085;&#1085;&#1086; &#1087;&#1086;&#1076;&#1076;&#1077;&#1088;&#1078;&#1080;&#1074;&#1072;&#1090;&#1100; </div> <div> &#1082;&#1086;&#1084;&#1092;&#1086;&#1088;&#1090;&#1085;&#1091;&#1102; &#1090;&#1077;&#1084;&#1087;&#1077;&#1088;&#1072;&#1090;&#1091;&#1088;&#1091; &#1089; &#1091;&#1095;&#1077;&#1090;&#1086;&#1084; &#1086;&#1089;&#1086;&#1073;&#1077;&#1085;&#1085;&#1086;&#1089;&#1090;&#1077;&#1081; </div> <div> &#1087;&#1086;&#1084;&#1077;&#1097;&#1077;&#1085;&#1080;&#1103; &#1080; &#1091;&#1089;&#1090;&#1072;&#1085;&#1072;&#1074;&#1083;&#1080;&#1074;&#1072;&#1090;&#1100; &#1086;&#1087;&#1090;&#1080;&#1084;&#1072;&#1083;&#1100;&#1085;&#1099;&#1081; &#1088;&#1077;&#1078;&#1080;&#1084; &#1085;&#1072;&#1075;&#1088;&#1077;&#1074;&#1072; </div> <div> &#1093;&#1086;&#1079;&#1103;&#1081;&#1089;&#1090;&#1074;&#1077;&#1085;&#1085;&#1086;&#1081; &#1074;&#1086;&#1076;&#1099;. &#1055;&#1091;&#1083;&#1100;&#1090; &#1086;&#1089;&#1085;&#1072;&#1097;&#1077;&#1085; &#1078;&#1080;&#1076;&#1082;&#1086;&#1082;&#1088;&#1080;&#1089;&#1090;&#1072;&#1083;&#1083;&#1080;&#1095;&#1077;&#1089;&#1082;&#1080;&#1084; </div> <div> &#1076;&#1080;&#1089;&#1087;&#1083;&#1077;&#1077;&#1084; &#1089;&#1086; &#1074;&#1089;&#1090;&#1088;&#1086;&#1077;&#1085;&#1085;&#1086;&#1081; &#1087;&#1086;&#1076;&#1089;&#1074;&#1077;&#1090;&#1082;&#1086;&#1081;. </div> </div> <div style="font-family: Arial; font-size: 12px;"> <br> </div> <div style="font-family: Arial; font-size: 12px;"> <div> <b>&#1042;&#1086;&#1079;&#1084;&#1086;&#1078;&#1085;&#1086;&#1089;&#1090;&#1100; &#1087;&#1086;&#1083;&#1100;&#1079;&#1086;&#1074;&#1072;&#1090;&#1100;&#1089;&#1103; &#1086;&#1090;&#1086;&#1087;&#1083;&#1077;&#1085;&#1080;&#1077;&#1084; &#1080; &#1075;&#1086;&#1088;&#1103;&#1095;&#1077;&#1081; &#1074;&#1086;&#1076;&#1086;&#1081; &#1087;&#1088;&#1080; &#1085;&#1080;&#1079;&#1082;&#1086;&#1084; &#1074;&#1093;&#1086;&#1076;&#1085;&#1086;&#1084; &#1076;&#1072;&#1074;&#1083;&#1077;&#1085;&#1080;&#1080; &#1075;&#1072;&#1079;&#1072; &#1074; &#1089;&#1080;&#1089;&#1090;&#1077;&#1084;&#1077; &#1075;&#1072;&#1079;&#1086;&#1087;&#1088;&#1086;&#1074;&#1086;&#1076;&#1072;</b> </div> <div> &#1050;&#1086;&#1090;&#1077;&#1083; &#1089;&#1090;&#1072;&#1073;&#1080;&#1083;&#1100;&#1085;&#1086; &#1080; &#1073;&#1077;&#1079;&#1086;&#1087;&#1072;&#1089;&#1085;&#1086; &#1092;&#1091;&#1085;&#1082;&#1094;&#1080;&#1086;&#1085;&#1080;&#1088;&#1091;&#1077;&#1090; &#1087;&#1088;&#1080; &#1076;&#1072;&#1074;&#1083;&#1077;&#1085;&#1080;&#1080; &#1075;&#1072;&#1079;&#1072; 4 &#1084;&#1073;&#1072;&#1088;&#1072; &#160;(40 &#1084;&#1084; &#1074;&#1086;&#1076;&#1103;&#1085;&#1086;&#1075;&#1086; &#1089;&#1090;&#1086;&#1083;&#1073;&#1072;). </div> <div> &#160; </div> <div> <b>&#1042;&#1086;&#1079;&#1084;&#1086;&#1078;&#1085;&#1086;&#1089;&#1090;&#1100; &#1087;&#1086;&#1083;&#1100;&#1079;&#1086;&#1074;&#1072;&#1090;&#1100;&#1089;&#1103; &#1075;&#1086;&#1088;&#1103;&#1095;&#1077;&#1081; &#1074;&#1086;&#1076;&#1086;&#1081; &#1087;&#1088;&#1080; &#1085;&#1080;&#1079;&#1082;&#1086;&#1084; &#1074;&#1093;&#1086;&#1076;&#1103;&#1097;&#1077;&#1084; &#1076;&#1072;&#1074;&#1083;&#1077;&#1085;&#1080;&#1080; &#1074;&#1086;&#1076;&#1099; &#1074; &#1089;&#1080;&#1089;&#1090;&#1077;&#1084;&#1077; &#1074;&#1086;&#1076;&#1086;&#1087;&#1088;&#1086;&#1074;&#1086;&#1076;&#1072;</b> </div> <div> &#1050;&#1086;&#1090;&#1077;&#1083; &#1089;&#1090;&#1072;&#1073;&#1080;&#1083;&#1100;&#1085;&#1086; &#1088;&#1072;&#1073;&#1086;&#1090;&#1072;&#1077;&#1090; &#1087;&#1088;&#1080; &#1087;&#1072;&#1076;&#1077;&#1085;&#1080;&#1080; &#1074;&#1093;&#1086;&#1076;&#1103;&#1097;&#1077;&#1075;&#1086; &#1076;&#1072;&#1074;&#1083;&#1077;&#1085;&#1080;&#1103; &#1074;&#1086;&#1076;&#1099; &#1076;&#1086; 0,3 &#1073;&#1072;&#1088;&#1072;, &#1073;&#1083;&#1072;&#1075;&#1086;&#1076;&#1072;&#1088;&#1103; &#1095;&#1077;&#1084;&#1091; &#1077;&#1075;&#1086; &#1084;&#1086;&#1078;&#1085;&#1086; &#1080;&#1089;&#1087;&#1086;&#1083;&#1100;&#1079;&#1086;&#1074;&#1072;&#1090;&#1100; &#1074; &#1078;&#1080;&#1083;&#1099;&#1093; &#1087;&#1086;&#1084;&#1077;&#1097;&#1077;&#1085;&#1080;&#1103;&#1093; &#1089;&#1086; &#1089;&#1083;&#1072;&#1073;&#1099;&#1084; &#1085;&#1072;&#1087;&#1086;&#1088;&#1086;&#1084; &#1074;&#1086;&#1076;&#1099; &#1074; &#1089;&#1080;&#1089;&#1090;&#1077;&#1084;&#1077; &#1074;&#1086;&#1076;&#1086;&#1087;&#1088;&#1086;&#1074;&#1086;&#1076;&#1072;, &#1072; &#1090;&#1072;&#1082;&#1078;&#1077; &#1087;&#1088;&#1080; &#1095;&#1072;&#1089;&#1090;&#1099;&#1093; &#1087;&#1077;&#1088;&#1077;&#1087;&#1072;&#1076;&#1072;&#1093; &#1076;&#1072;&#1074;&#1083;&#1077;&#1085;&#1080;&#1103; &#1074; &#1089;&#1080;&#1089;&#1090;&#1077;&#1084;&#1077; &#1074;&#1086;&#1076;&#1086;&#1089;&#1085;&#1072;&#1073;&#1078;&#1077;&#1085;&#1080;&#1103;. </div> <div> <div> </div> <div> </div> <div style="font-weight: bold;"> <strong><img src="http://www.saturnkotel.ru/UserFiles/Image/3_03_GAGST_img_03_20140415173941.png" alt="" style="margin-left: 2px;" border="0" align="right"><br> </strong> </div> <div style="font-weight: bold;"> <strong>&#1058;&#1077;&#1087;&#1083;&#1086;&#1086;&#1073;&#1084;&#1077;&#1085;&#1085;&#1080;&#1082; &#1080;&#1079; &#1085;&#1077;&#1088;&#1078;&#1072;&#1074;&#1077;&#1102;&#1097;&#1077;&#1081; &#1089;&#1090;&#1072;&#1083;&#1080; &#1074; &#1084;&#1086;&#1076;&#1077;&#1083;&#1103;&#1093; GST</strong> </div> <div> &#1058;&#1077;&#1087;&#1083;&#1086;&#1086;&#1073;&#1084;&#1077;&#1085;&#1085;&#1080;&#1082; &#1080;&#1079; &#1074;&#1099;&#1089;&#1086;&#1082;&#1086;&#1082;&#1072;&#1095;&#1077;&#1089;&#1090;&#1074;&#1077;&#1085;&#1085;&#1086;&#1081; &#1085;&#1077;&#1088;&#1078;&#1072;&#1074;&#1077;&#1102;&#1097;&#1077;&#1081; &#1089;&#1090;&#1072;&#1083;&#1080;, &#1092;&#1072;&#1082;&#1090;&#1080;&#1095;&#1077;&#1089;&#1082;&#1080; &#1085;&#1077; &#1087;&#1086;&#1076;&#1074;&#1077;&#1088;&#1078;&#1077;&#1085; &#1082;&#1086;&#1088;&#1088;&#1086;&#1079;&#1080;&#1080;, &#1095;&#1090;&#1086; &#1079;&#1085;&#1072;&#1095;&#1080;&#1090;&#1077;&#1083;&#1100;&#1085;&#1086; &#1091;&#1074;&#1077;&#1083;&#1080;&#1095;&#1080;&#1074;&#1072;&#1077;&#1090; &#1089;&#1088;&#1086;&#1082; &#1089;&#1083;&#1091;&#1078;&#1073;&#1099; &#1082;&#1086;&#1090;&#1083;&#1072;. </div> <div> <strong>&#160;</strong> </div> <div> <b>&#1042;&#1099;&#1089;&#1086;&#1082;&#1086;&#1101;&#1092;&#1092;&#1077;&#1082;&#1090;&#1080;&#1074;&#1085;&#1099;&#1081; &#1090;&#1077;&#1087;&#1083;&#1086;&#1086;&#1073;&#1084;&#1077;&#1085;&#1085;&#1080;&#1082; &#1075;&#1086;&#1088;&#1103;&#1095;&#1077;&#1075;&#1086; &#1074;&#1086;&#1076;&#1086;&#1089;&#1085;&#1072;&#1073;&#1078;&#1077;&#1085;&#1080;&#1103;</b> </div> <div> &#1042;&#1089;&#1090;&#1088;&#1086;&#1077;&#1085;&#1085;&#1099;&#1081; &#1090;&#1077;&#1087;&#1083;&#1086;&#1086;&#1073;&#1084;&#1077;&#1085;&#1085;&#1080;&#1082; &#1043;&#1042;&#1057; &#1089;&#1087;&#1077;&#1094;&#1080;&#1072;&#1083;&#1100;&#1085;&#1086;&#1081; &#1082;&#1086;&#1085;&#1089;&#1090;&#1088;&#1091;&#1082;&#1094;&#1080;&#1080;, &#1089;&#1087;&#1086;&#1089;&#1086;&#1073;&#1077;&#1085; &#1086;&#1073;&#1077;&#1089;&#1087;&#1077;&#1095;&#1080;&#1090;&#1100; &#1075;&#1086;&#1088;&#1103;&#1095;&#1077;&#1081; &#1074;&#1086;&#1076;&#1086;&#1081; &#1076;&#1072;&#1078;&#1077; &#1089;&#1072;&#1084;&#1091;&#1102; &#1073;&#1086;&#1083;&#1100;&#1096;&#1091;&#1102; &#1089;&#1077;&#1084;&#1100;&#1102;. </div> </div> </div> <br></div> | [24 empty] | 94 | [9 empty] | 491 | 764 |  |  | https://climatopt.ru/upload/iblock/602/КАТАЛОГ ОБОРУДОВАНИЯ.pdf | [76 empty] | https://climatopt.ru/upload/iblock/179/ПАСПОРТ ПРОДУКЦИИ_GST.pdf | https://climatopt.ru/upload/iblock/937/СЕРТИФИКАТ_GST.pdf | [99 empty] | КОРЕЯ,РЕСПУБЛИКА | [224 empty] | https://climatopt.ru/upload/iblock/5cd/БРОШЮРА_GST.pdf | https://climatopt.ru/upload/iblock/954/РУКОВОДСТВО_GST.pdf | https://climatopt.ru/upload/iblock/6ab/ТЕХНИЧЕСКИЕ ХАРАКТЕРИСТИКИ_GST.pdf | 49 | 90 | 18000 | Природный газ | 490 | да | 49 | [16 empty] | PGST0050SD010
https://climatopt.ru/catalog/kotelnoe_oborudovanie/gazovye_napolnye/navien/navien_gst/navien_gst_40kn/ | /upload/iblock/04b/2.jpg | /upload/iblock/316/gst.jpg | /upload/resize_cache/iblock/c1d/400_400_140cd750bba9870f18aada2478b24840a/gst.png | /upload/resize_cache/iblock/1d2/400_400_140cd750bba9870f18aada2478b24840a/sertificat_navien.jpg | [6 empty] | Котел газовый напольный 2-х контурный NAVIEN GST-40KN из нержавеющей стали | 64026 | 1923 | Газовые напольные | https://climatopt.ru/upload/iblock/394/КАТАЛОГ ДЫМОХОДОВ.pdf | Рациональная конструкция Благодаря небольшим размерам и малому весу котел удобен в транспортировке, прост в установке и позволяет рационально использовать площадь помещения. Для удобства монтажа, присоединительные патрубки расположены с обеих сторон котла, что в значительной степени упрощает его становку. Безопасная и безупречная работа котла при частых колебаниях напряжения в электросети ип SMPS(Switched Mode Power Supply) на микропроцессоре защищает котел от перепадов напряжения в электросети в пределах ±30% от 230 В. Котел при этом работает без сбоев и остановок, благодаря чему продлевается срок его эксплуатации и предотвращаются поломки, связанные с нестабильным напряжением. Стабильная система защиты от замерзания При падении температуры в помещении в котле автоматически срабатывает система защиты от замерзания. Если температура отопительной воды опускается ниже 10°С, автоматически запускается циркуляционный насос, обеспечивая постоянную циркуляцию теплоносителя в системе отопления. При падении температуры отопительной воды ниже 6°С автоматически включается горелка и прогревает теплоноситель до 21°С. Универсальная система дымоудаления Вентилятор надувной горелки котла создает дополнительной напор, позволяющий выводить дымоотводящую трубу как в существующий дымоход, так и через наружную стену. Выносной пульт управления В КОМПЛЕКТЕ С КОТЛОМ!!! Русифицированный выносной пульт управления позволяет не только экономно расходовать топливо и сокращать расходы на отопление, но и постоянно поддерживать комфортную температуру с учетом особенностей помещения и устанавливать оптимальный режим нагрева хозяйственной воды. Пульт оснащен жидкокристаллическим дисплеем со встроенной подсветкой. Возможность пользоваться отоплением и горячей водой при низком входном давлении газа в системе газопровода Котел стабильно и безопасно функционирует при давлении газа 4 мбара (40 мм водяного столба). Возможность пользоваться горячей водой при низком входящем давлении воды в системе водопровода Котел стабильно работает при падении входящего давления воды до 0,3 бара, благодаря чему его можно использовать в жилых помещениях со слабым напором воды в системе водопровода, а также при частых перепадах давления в системе водоснабжения. Теплообменник из нержавеющей стали в моделях GST Теплообменник из высококачественной нержавеющей стали, фактически не подвержен коррозии, что значительно увеличивает срок службы котла. Высокоэффективный теплообменник горячего водоснабжения Встроенный теплообменник ГВС специальной конструкции, способен обеспечить горячей водой даже самую большую семью. | <div class="detail_text"><div style="font-family: Arial; font-size: 12px;"> <strong>&#1056;&#1072;&#1094;&#1080;&#1086;&#1085;&#1072;&#1083;&#1100;&#1085;&#1072;&#1103; &#1082;&#1086;&#1085;&#1089;&#1090;&#1088;&#1091;&#1082;&#1094;&#1080;&#1103;</strong> </div> <div style="font-family: Arial; font-size: 12px;"> &#1041;&#1083;&#1072;&#1075;&#1086;&#1076;&#1072;&#1088;&#1103; &#1085;&#1077;&#1073;&#1086;&#1083;&#1100;&#1096;&#1080;&#1084; &#1088;&#1072;&#1079;&#1084;&#1077;&#1088;&#1072;&#1084; &#1080; &#1084;&#1072;&#1083;&#1086;&#1084;&#1091; &#1074;&#1077;&#1089;&#1091; &#1082;&#1086;&#1090;&#1077;&#1083; &#1091;&#1076;&#1086;&#1073;&#1077;&#1085; &#1074; &#1090;&#1088;&#1072;&#1085;&#1089;&#1087;&#1086;&#1088;&#1090;&#1080;&#1088;&#1086;&#1074;&#1082;&#1077;, &#1087;&#1088;&#1086;&#1089;&#1090; &#1074; &#1091;&#1089;&#1090;&#1072;&#1085;&#1086;&#1074;&#1082;&#1077; &#1080; &#1087;&#1086;&#1079;&#1074;&#1086;&#1083;&#1103;&#1077;&#1090; &#1088;&#1072;&#1094;&#1080;&#1086;&#1085;&#1072;&#1083;&#1100;&#1085;&#1086; &#1080;&#1089;&#1087;&#1086;&#1083;&#1100;&#1079;&#1086;&#1074;&#1072;&#1090;&#1100; &#1087;&#1083;&#1086;&#1097;&#1072;&#1076;&#1100; &#1087;&#1086;&#1084;&#1077;&#1097;&#1077;&#1085;&#1080;&#1103;. &#1044;&#1083;&#1103; &#1091;&#1076;&#1086;&#1073;&#1089;&#1090;&#1074;&#1072; &#1084;&#1086;&#1085;&#1090;&#1072;&#1078;&#1072;, &#1087;&#1088;&#1080;&#1089;&#1086;&#1077;&#1076;&#1080;&#1085;&#1080;&#1090;&#1077;&#1083;&#1100;&#1085;&#1099;&#1077; &#1087;&#1072;&#1090;&#1088;&#1091;&#1073;&#1082;&#1080; &#1088;&#1072;&#1089;&#1087;&#1086;&#1083;&#1086;&#1078;&#1077;&#1085;&#1099; &#1089; &#1086;&#1073;&#1077;&#1080;&#1093; &#1089;&#1090;&#1086;&#1088;&#1086;&#1085; &#1082;&#1086;&#1090;&#1083;&#1072;, &#1095;&#1090;&#1086; &#1074; &#1079;&#1085;&#1072;&#1095;&#1080;&#1090;&#1077;&#1083;&#1100;&#1085;&#1086;&#1081; &#1089;&#1090;&#1077;&#1087;&#1077;&#1085;&#1080; &#1091;&#1087;&#1088;&#1086;&#1097;&#1072;&#1077;&#1090; &#1077;&#1075;&#1086; &#1089;&#1090;&#1072;&#1085;&#1086;&#1074;&#1082;&#1091;. </div> <div style="font-family: Arial; font-size: 12px;"> &#160; </div> <div style="font-family: Arial; font-size: 12px;"> <strong>&#1041;&#1077;&#1079;&#1086;&#1087;&#1072;&#1089;&#1085;&#1072;&#1103; &#1080; &#1073;&#1077;&#1079;&#1091;&#1087;&#1088;&#1077;&#1095;&#1085;&#1072;&#1103; &#1088;&#1072;&#1073;&#1086;&#1090;&#1072; &#1082;&#1086;&#1090;&#1083;&#1072; &#1087;&#1088;&#1080; &#1095;&#1072;&#1089;&#1090;&#1099;&#1093; &#1082;&#1086;&#1083;&#1077;&#1073;&#1072;&#1085;&#1080;&#1103;&#1093; &#1085;&#1072;&#1087;&#1088;&#1103;&#1078;&#1077;&#1085;&#1080;&#1103; &#1074; &#1101;&#1083;&#1077;&#1082;&#1090;&#1088;&#1086;&#1089;&#1077;&#1090;&#1080;</strong> </div> <div style="font-family: Arial; font-size: 12px;"> &#1080;&#1087; SMPS(Switched Mode Power Supply) &#1085;&#1072; &#1084;&#1080;&#1082;&#1088;&#1086;&#1087;&#1088;&#1086;&#1094;&#1077;&#1089;&#1089;&#1086;&#1088;&#1077; &#1079;&#1072;&#1097;&#1080;&#1097;&#1072;&#1077;&#1090; &#1082;&#1086;&#1090;&#1077;&#1083; &#1086;&#1090; &#1087;&#1077;&#1088;&#1077;&#1087;&#1072;&#1076;&#1086;&#1074; &#1085;&#1072;&#1087;&#1088;&#1103;&#1078;&#1077;&#1085;&#1080;&#1103; &#1074; &#1101;&#1083;&#1077;&#1082;&#1090;&#1088;&#1086;&#1089;&#1077;&#1090;&#1080; &#1074; &#1087;&#1088;&#1077;&#1076;&#1077;&#1083;&#1072;&#1093; &#177;30% &#1086;&#1090; 230 &#1042;. &#1050;&#1086;&#1090;&#1077;&#1083; &#1087;&#1088;&#1080; &#1101;&#1090;&#1086;&#1084; &#1088;&#1072;&#1073;&#1086;&#1090;&#1072;&#1077;&#1090; &#1073;&#1077;&#1079; &#1089;&#1073;&#1086;&#1077;&#1074; &#1080; &#1086;&#1089;&#1090;&#1072;&#1085;&#1086;&#1074;&#1086;&#1082;, &#1073;&#1083;&#1072;&#1075;&#1086;&#1076;&#1072;&#1088;&#1103; &#1095;&#1077;&#1084;&#1091; &#1087;&#1088;&#1086;&#1076;&#1083;&#1077;&#1074;&#1072;&#1077;&#1090;&#1089;&#1103; &#1089;&#1088;&#1086;&#1082; &#1077;&#1075;&#1086; &#1101;&#1082;&#1089;&#1087;&#1083;&#1091;&#1072;&#1090;&#1072;&#1094;&#1080;&#1080; &#1080; &#1087;&#1088;&#1077;&#1076;&#1086;&#1090;&#1074;&#1088;&#1072;&#1097;&#1072;&#1102;&#1090;&#1089;&#1103; &#1087;&#1086;&#1083;&#1086;&#1084;&#1082;&#1080;, &#1089;&#1074;&#1103;&#1079;&#1072;&#1085;&#1085;&#1099;&#1077; &#1089; &#1085;&#1077;&#1089;&#1090;&#1072;&#1073;&#1080;&#1083;&#1100;&#1085;&#1099;&#1084; &#1085;&#1072;&#1087;&#1088;&#1103;&#1078;&#1077;&#1085;&#1080;&#1077;&#1084;. </div> <div style="font-family: Arial; font-size: 12px;"> &#160; </div> <div style="font-family: Arial; font-size: 12px;"> <strong>&#1057;&#1090;&#1072;&#1073;&#1080;&#1083;&#1100;&#1085;&#1072;&#1103; &#1089;&#1080;&#1089;&#1090;&#1077;&#1084;&#1072; &#1079;&#1072;&#1097;&#1080;&#1090;&#1099; &#1086;&#1090; &#1079;&#1072;&#1084;&#1077;&#1088;&#1079;&#1072;&#1085;&#1080;&#1103;</strong> </div> <div style="font-family: Arial; font-size: 12px;"> &#1055;&#1088;&#1080; &#1087;&#1072;&#1076;&#1077;&#1085;&#1080;&#1080; &#1090;&#1077;&#1084;&#1087;&#1077;&#1088;&#1072;&#1090;&#1091;&#1088;&#1099; &#1074; &#1087;&#1086;&#1084;&#1077;&#1097;&#1077;&#1085;&#1080;&#1080; &#1074; &#1082;&#1086;&#1090;&#1083;&#1077; &#1072;&#1074;&#1090;&#1086;&#1084;&#1072;&#1090;&#1080;&#1095;&#1077;&#1089;&#1082;&#1080; &#1089;&#1088;&#1072;&#1073;&#1072;&#1090;&#1099;&#1074;&#1072;&#1077;&#1090; &#1089;&#1080;&#1089;&#1090;&#1077;&#1084;&#1072; &#1079;&#1072;&#1097;&#1080;&#1090;&#1099; &#1086;&#1090; &#1079;&#1072;&#1084;&#1077;&#1088;&#1079;&#1072;&#1085;&#1080;&#1103;. &#1045;&#1089;&#1083;&#1080; &#1090;&#1077;&#1084;&#1087;&#1077;&#1088;&#1072;&#1090;&#1091;&#1088;&#1072; &#1086;&#1090;&#1086;&#1087;&#1080;&#1090;&#1077;&#1083;&#1100;&#1085;&#1086;&#1081; &#1074;&#1086;&#1076;&#1099; &#1086;&#1087;&#1091;&#1089;&#1082;&#1072;&#1077;&#1090;&#1089;&#1103; &#1085;&#1080;&#1078;&#1077; 10&#176;&#1057;, &#1072;&#1074;&#1090;&#1086;&#1084;&#1072;&#1090;&#1080;&#1095;&#1077;&#1089;&#1082;&#1080; &#1079;&#1072;&#1087;&#1091;&#1089;&#1082;&#1072;&#1077;&#1090;&#1089;&#1103; &#1094;&#1080;&#1088;&#1082;&#1091;&#1083;&#1103;&#1094;&#1080;&#1086;&#1085;&#1085;&#1099;&#1081; &#1085;&#1072;&#1089;&#1086;&#1089;, &#1086;&#1073;&#1077;&#1089;&#1087;&#1077;&#1095;&#1080;&#1074;&#1072;&#1103; &#1087;&#1086;&#1089;&#1090;&#1086;&#1103;&#1085;&#1085;&#1091;&#1102; &#1094;&#1080;&#1088;&#1082;&#1091;&#1083;&#1103;&#1094;&#1080;&#1102; &#1090;&#1077;&#1087;&#1083;&#1086;&#1085;&#1086;&#1089;&#1080;&#1090;&#1077;&#1083;&#1103; &#1074; &#1089;&#1080;&#1089;&#1090;&#1077;&#1084;&#1077; &#1086;&#1090;&#1086;&#1087;&#1083;&#1077;&#1085;&#1080;&#1103;. &#1055;&#1088;&#1080; &#1087;&#1072;&#1076;&#1077;&#1085;&#1080;&#1080; &#1090;&#1077;&#1084;&#1087;&#1077;&#1088;&#1072;&#1090;&#1091;&#1088;&#1099; &#1086;&#1090;&#1086;&#1087;&#1080;&#1090;&#1077;&#1083;&#1100;&#1085;&#1086;&#1081; &#1074;&#1086;&#1076;&#1099; &#1085;&#1080;&#1078;&#1077; 6&#176;&#1057; &#1072;&#1074;&#1090;&#1086;&#1084;&#1072;&#1090;&#1080;&#1095;&#1077;&#1089;&#1082;&#1080; &#1074;&#1082;&#1083;&#1102;&#1095;&#1072;&#1077;&#1090;&#1089;&#1103; &#1075;&#1086;&#1088;&#1077;&#1083;&#1082;&#1072; &#1080; &#1087;&#1088;&#1086;&#1075;&#1088;&#1077;&#1074;&#1072;&#1077;&#1090; &#1090;&#1077;&#1087;&#1083;&#1086;&#1085;&#1086;&#1089;&#1080;&#1090;&#1077;&#1083;&#1100; &#1076;&#1086; 21&#176;&#1057;. </div> <div style="font-family: Arial; font-size: 12px;"> &#160; </div> <div style="font-family: Arial; font-size: 12px;"> <strong>&#1059;&#1085;&#1080;&#1074;&#1077;&#1088;&#1089;&#1072;&#1083;&#1100;&#1085;&#1072;&#1103; &#1089;&#1080;&#1089;&#1090;&#1077;&#1084;&#1072; &#1076;&#1099;&#1084;&#1086;&#1091;&#1076;&#1072;&#1083;&#1077;&#1085;&#1080;&#1103;</strong> </div> <div style="font-family: Arial; font-size: 12px;"> &#1042;&#1077;&#1085;&#1090;&#1080;&#1083;&#1103;&#1090;&#1086;&#1088; &#1085;&#1072;&#1076;&#1091;&#1074;&#1085;&#1086;&#1081; &#1075;&#1086;&#1088;&#1077;&#1083;&#1082;&#1080; &#1082;&#1086;&#1090;&#1083;&#1072; &#1089;&#1086;&#1079;&#1076;&#1072;&#1077;&#1090; &#1076;&#1086;&#1087;&#1086;&#1083;&#1085;&#1080;&#1090;&#1077;&#1083;&#1100;&#1085;&#1086;&#1081; &#1085;&#1072;&#1087;&#1086;&#1088;, &#1087;&#1086;&#1079;&#1074;&#1086;&#1083;&#1103;&#1102;&#1097;&#1080;&#1081; &#1074;&#1099;&#1074;&#1086;&#1076;&#1080;&#1090;&#1100; &#1076;&#1099;&#1084;&#1086;&#1086;&#1090;&#1074;&#1086;&#1076;&#1103;&#1097;&#1091;&#1102; &#1090;&#1088;&#1091;&#1073;&#1091; &#1082;&#1072;&#1082; &#1074; &#1089;&#1091;&#1097;&#1077;&#1089;&#1090;&#1074;&#1091;&#1102;&#1097;&#1080;&#1081; &#1076;&#1099;&#1084;&#1086;&#1093;&#1086;&#1076;, &#1090;&#1072;&#1082; &#1080; &#1095;&#1077;&#1088;&#1077;&#1079; &#1085;&#1072;&#1088;&#1091;&#1078;&#1085;&#1091;&#1102; &#1089;&#1090;&#1077;&#1085;&#1091;. </div> <div style="font-family: Arial; font-size: 12px;"> <div> &#160; </div> <div> &#160; </div> <div style="font-weight: bold;"> <strong><img src="/UserFiles/Image/NAVIEN/1_03_atmo_img_02_20140415130744.png" style="margin-left: 2px;" alt="" border="0" align="right"><br> </strong> </div> <div style="font-weight: bold;"> <strong>&#1042;&#1099;&#1085;&#1086;&#1089;&#1085;&#1086;&#1081; &#1087;&#1091;&#1083;&#1100;&#1090; &#1091;&#1087;&#1088;&#1072;&#1074;&#1083;&#1077;&#1085;&#1080;&#1103;&#160;</strong> </div> <div style="font-weight: bold;"> <strong>&#1042; &#1050;&#1054;&#1052;&#1055;&#1051;&#1045;&#1050;&#1058;&#1045; &#1057; &#1050;&#1054;&#1058;&#1051;&#1054;&#1052;!!!</strong> </div> <div> &#1056;&#1091;&#1089;&#1080;&#1092;&#1080;&#1094;&#1080;&#1088;&#1086;&#1074;&#1072;&#1085;&#1085;&#1099;&#1081; &#1074;&#1099;&#1085;&#1086;&#1089;&#1085;&#1086;&#1081; &#1087;&#1091;&#1083;&#1100;&#1090; &#1091;&#1087;&#1088;&#1072;&#1074;&#1083;&#1077;&#1085;&#1080;&#1103; &#1087;&#1086;&#1079;&#1074;&#1086;&#1083;&#1103;&#1077;&#1090; </div> <div> &#1085;&#1077; &#1090;&#1086;&#1083;&#1100;&#1082;&#1086; &#1101;&#1082;&#1086;&#1085;&#1086;&#1084;&#1085;&#1086; &#1088;&#1072;&#1089;&#1093;&#1086;&#1076;&#1086;&#1074;&#1072;&#1090;&#1100; &#1090;&#1086;&#1087;&#1083;&#1080;&#1074;&#1086; &#1080; &#1089;&#1086;&#1082;&#1088;&#1072;&#1097;&#1072;&#1090;&#1100; </div> <div> &#1088;&#1072;&#1089;&#1093;&#1086;&#1076;&#1099; &#1085;&#1072; &#1086;&#1090;&#1086;&#1087;&#1083;&#1077;&#1085;&#1080;&#1077;, &#1085;&#1086; &#1080; &#1087;&#1086;&#1089;&#1090;&#1086;&#1103;&#1085;&#1085;&#1086; &#1087;&#1086;&#1076;&#1076;&#1077;&#1088;&#1078;&#1080;&#1074;&#1072;&#1090;&#1100; </div> <div> &#1082;&#1086;&#1084;&#1092;&#1086;&#1088;&#1090;&#1085;&#1091;&#1102; &#1090;&#1077;&#1084;&#1087;&#1077;&#1088;&#1072;&#1090;&#1091;&#1088;&#1091; &#1089; &#1091;&#1095;&#1077;&#1090;&#1086;&#1084; &#1086;&#1089;&#1086;&#1073;&#1077;&#1085;&#1085;&#1086;&#1089;&#1090;&#1077;&#1081; </div> <div> &#1087;&#1086;&#1084;&#1077;&#1097;&#1077;&#1085;&#1080;&#1103; &#1080; &#1091;&#1089;&#1090;&#1072;&#1085;&#1072;&#1074;&#1083;&#1080;&#1074;&#1072;&#1090;&#1100; &#1086;&#1087;&#1090;&#1080;&#1084;&#1072;&#1083;&#1100;&#1085;&#1099;&#1081; &#1088;&#1077;&#1078;&#1080;&#1084; &#1085;&#1072;&#1075;&#1088;&#1077;&#1074;&#1072; </div> <div> &#1093;&#1086;&#1079;&#1103;&#1081;&#1089;&#1090;&#1074;&#1077;&#1085;&#1085;&#1086;&#1081; &#1074;&#1086;&#1076;&#1099;. &#1055;&#1091;&#1083;&#1100;&#1090; &#1086;&#1089;&#1085;&#1072;&#1097;&#1077;&#1085; &#1078;&#1080;&#1076;&#1082;&#1086;&#1082;&#1088;&#1080;&#1089;&#1090;&#1072;&#1083;&#1083;&#1080;&#1095;&#1077;&#1089;&#1082;&#1080;&#1084; </div> <div> &#1076;&#1080;&#1089;&#1087;&#1083;&#1077;&#1077;&#1084; &#1089;&#1086; &#1074;&#1089;&#1090;&#1088;&#1086;&#1077;&#1085;&#1085;&#1086;&#1081; &#1087;&#1086;&#1076;&#1089;&#1074;&#1077;&#1090;&#1082;&#1086;&#1081;. </div> </div> <div style="font-family: Arial; font-size: 12px;"> &#160; </div> <div style="font-family: Arial; font-size: 12px;"> <div> <strong>&#1042;&#1086;&#1079;&#1084;&#1086;&#1078;&#1085;&#1086;&#1089;&#1090;&#1100; &#1087;&#1086;&#1083;&#1100;&#1079;&#1086;&#1074;&#1072;&#1090;&#1100;&#1089;&#1103; &#1086;&#1090;&#1086;&#1087;&#1083;&#1077;&#1085;&#1080;&#1077;&#1084; &#1080; &#1075;&#1086;&#1088;&#1103;&#1095;&#1077;&#1081; &#1074;&#1086;&#1076;&#1086;&#1081; &#1087;&#1088;&#1080; &#1085;&#1080;&#1079;&#1082;&#1086;&#1084; &#1074;&#1093;&#1086;&#1076;&#1085;&#1086;&#1084; &#1076;&#1072;&#1074;&#1083;&#1077;&#1085;&#1080;&#1080; &#1075;&#1072;&#1079;&#1072; &#1074; &#1089;&#1080;&#1089;&#1090;&#1077;&#1084;&#1077; &#1075;&#1072;&#1079;&#1086;&#1087;&#1088;&#1086;&#1074;&#1086;&#1076;&#1072;</strong> </div> <div> &#1050;&#1086;&#1090;&#1077;&#1083; &#1089;&#1090;&#1072;&#1073;&#1080;&#1083;&#1100;&#1085;&#1086; &#1080; &#1073;&#1077;&#1079;&#1086;&#1087;&#1072;&#1089;&#1085;&#1086; &#1092;&#1091;&#1085;&#1082;&#1094;&#1080;&#1086;&#1085;&#1080;&#1088;&#1091;&#1077;&#1090; &#1087;&#1088;&#1080; &#1076;&#1072;&#1074;&#1083;&#1077;&#1085;&#1080;&#1080; &#1075;&#1072;&#1079;&#1072; 4 &#1084;&#1073;&#1072;&#1088;&#1072; &#160;(40 &#1084;&#1084; &#1074;&#1086;&#1076;&#1103;&#1085;&#1086;&#1075;&#1086; &#1089;&#1090;&#1086;&#1083;&#1073;&#1072;). </div> <div> &#160; </div> <div> <strong>&#1042;&#1086;&#1079;&#1084;&#1086;&#1078;&#1085;&#1086;&#1089;&#1090;&#1100; &#1087;&#1086;&#1083;&#1100;&#1079;&#1086;&#1074;&#1072;&#1090;&#1100;&#1089;&#1103; &#1075;&#1086;&#1088;&#1103;&#1095;&#1077;&#1081; &#1074;&#1086;&#1076;&#1086;&#1081; &#1087;&#1088;&#1080; &#1085;&#1080;&#1079;&#1082;&#1086;&#1084; &#1074;&#1093;&#1086;&#1076;&#1103;&#1097;&#1077;&#1084; &#1076;&#1072;&#1074;&#1083;&#1077;&#1085;&#1080;&#1080; &#1074;&#1086;&#1076;&#1099; &#1074; &#1089;&#1080;&#1089;&#1090;&#1077;&#1084;&#1077; &#1074;&#1086;&#1076;&#1086;&#1087;&#1088;&#1086;&#1074;&#1086;&#1076;&#1072;</strong> </div> <div> &#1050;&#1086;&#1090;&#1077;&#1083; &#1089;&#1090;&#1072;&#1073;&#1080;&#1083;&#1100;&#1085;&#1086; &#1088;&#1072;&#1073;&#1086;&#1090;&#1072;&#1077;&#1090; &#1087;&#1088;&#1080; &#1087;&#1072;&#1076;&#1077;&#1085;&#1080;&#1080; &#1074;&#1093;&#1086;&#1076;&#1103;&#1097;&#1077;&#1075;&#1086; &#1076;&#1072;&#1074;&#1083;&#1077;&#1085;&#1080;&#1103; &#1074;&#1086;&#1076;&#1099; &#1076;&#1086; 0,3 &#1073;&#1072;&#1088;&#1072;, &#1073;&#1083;&#1072;&#1075;&#1086;&#1076;&#1072;&#1088;&#1103; &#1095;&#1077;&#1084;&#1091; &#1077;&#1075;&#1086; &#1084;&#1086;&#1078;&#1085;&#1086; &#1080;&#1089;&#1087;&#1086;&#1083;&#1100;&#1079;&#1086;&#1074;&#1072;&#1090;&#1100; &#1074; &#1078;&#1080;&#1083;&#1099;&#1093; &#1087;&#1086;&#1084;&#1077;&#1097;&#1077;&#1085;&#1080;&#1103;&#1093; &#1089;&#1086; &#1089;&#1083;&#1072;&#1073;&#1099;&#1084; &#1085;&#1072;&#1087;&#1086;&#1088;&#1086;&#1084; &#1074;&#1086;&#1076;&#1099; &#1074; &#1089;&#1080;&#1089;&#1090;&#1077;&#1084;&#1077; &#1074;&#1086;&#1076;&#1086;&#1087;&#1088;&#1086;&#1074;&#1086;&#1076;&#1072;, &#1072; &#1090;&#1072;&#1082;&#1078;&#1077; &#1087;&#1088;&#1080; &#1095;&#1072;&#1089;&#1090;&#1099;&#1093; &#1087;&#1077;&#1088;&#1077;&#1087;&#1072;&#1076;&#1072;&#1093; &#1076;&#1072;&#1074;&#1083;&#1077;&#1085;&#1080;&#1103; &#1074; &#1089;&#1080;&#1089;&#1090;&#1077;&#1084;&#1077; &#1074;&#1086;&#1076;&#1086;&#1089;&#1085;&#1072;&#1073;&#1078;&#1077;&#1085;&#1080;&#1103;. </div> <div> <div> &#160; </div> <div> &#160; </div> <div style="font-weight: bold;"> <strong><img src="/UserFiles/Image/3_03_GAGST_img_03_20140415173941.png" style="margin-left: 2px;" alt="" border="0" align="right"><br> </strong> </div> <div style="font-weight: bold;"> <strong>&#1058;&#1077;&#1087;&#1083;&#1086;&#1086;&#1073;&#1084;&#1077;&#1085;&#1085;&#1080;&#1082; &#1080;&#1079; &#1085;&#1077;&#1088;&#1078;&#1072;&#1074;&#1077;&#1102;&#1097;&#1077;&#1081; &#1089;&#1090;&#1072;&#1083;&#1080; &#1074; &#1084;&#1086;&#1076;&#1077;&#1083;&#1103;&#1093; GST</strong> </div> <div> &#1058;&#1077;&#1087;&#1083;&#1086;&#1086;&#1073;&#1084;&#1077;&#1085;&#1085;&#1080;&#1082; &#1080;&#1079; &#1074;&#1099;&#1089;&#1086;&#1082;&#1086;&#1082;&#1072;&#1095;&#1077;&#1089;&#1090;&#1074;&#1077;&#1085;&#1085;&#1086;&#1081; &#1085;&#1077;&#1088;&#1078;&#1072;&#1074;&#1077;&#1102;&#1097;&#1077;&#1081; &#1089;&#1090;&#1072;&#1083;&#1080;, &#1092;&#1072;&#1082;&#1090;&#1080;&#1095;&#1077;&#1089;&#1082;&#1080; &#1085;&#1077; &#1087;&#1086;&#1076;&#1074;&#1077;&#1088;&#1078;&#1077;&#1085; &#1082;&#1086;&#1088;&#1088;&#1086;&#1079;&#1080;&#1080;, &#1095;&#1090;&#1086; &#1079;&#1085;&#1072;&#1095;&#1080;&#1090;&#1077;&#1083;&#1100;&#1085;&#1086; &#1091;&#1074;&#1077;&#1083;&#1080;&#1095;&#1080;&#1074;&#1072;&#1077;&#1090; &#1089;&#1088;&#1086;&#1082; &#1089;&#1083;&#1091;&#1078;&#1073;&#1099; &#1082;&#1086;&#1090;&#1083;&#1072;. </div> <div> <strong>&#160;</strong> </div> <div> <strong>&#1042;&#1099;&#1089;&#1086;&#1082;&#1086;&#1101;&#1092;&#1092;&#1077;&#1082;&#1090;&#1080;&#1074;&#1085;&#1099;&#1081; &#1090;&#1077;&#1087;&#1083;&#1086;&#1086;&#1073;&#1084;&#1077;&#1085;&#1085;&#1080;&#1082; &#1075;&#1086;&#1088;&#1103;&#1095;&#1077;&#1075;&#1086; &#1074;&#1086;&#1076;&#1086;&#1089;&#1085;&#1072;&#1073;&#1078;&#1077;&#1085;&#1080;&#1103;</strong> </div> <div> &#1042;&#1089;&#1090;&#1088;&#1086;&#1077;&#1085;&#1085;&#1099;&#1081; &#1090;&#1077;&#1087;&#1083;&#1086;&#1086;&#1073;&#1084;&#1077;&#1085;&#1085;&#1080;&#1082; &#1043;&#1042;&#1057; &#1089;&#1087;&#1077;&#1094;&#1080;&#1072;&#1083;&#1100;&#1085;&#1086;&#1081; &#1082;&#1086;&#1085;&#1089;&#1090;&#1088;&#1091;&#1082;&#1094;&#1080;&#1080;, &#1089;&#1087;&#1086;&#1089;&#1086;&#1073;&#1077;&#1085; &#1086;&#1073;&#1077;&#1089;&#1087;&#1077;&#1095;&#1080;&#1090;&#1100; &#1075;&#1086;&#1088;&#1103;&#1095;&#1077;&#1081; &#1074;&#1086;&#1076;&#1086;&#1081; &#1076;&#1072;&#1078;&#1077; &#1089;&#1072;&#1084;&#1091;&#1102; &#1073;&#1086;&#1083;&#1100;&#1096;&#1091;&#1102; &#1089;&#1077;&#1084;&#1100;&#1102;. </div> </div> </div> <br></div> | [24 empty] | 68 | [9 empty] | 402 | 691 |  |  | https://climatopt.ru/upload/iblock/8cb/КАТАЛОГ ОБОРУДОВАНИЯ.pdf | [76 empty] | https://climatopt.ru/upload/iblock/937/ПАСПОРТ ПРОДУКЦИИ_GST.pdf | https://climatopt.ru/upload/iblock/b14/СЕРТИФИКАТ_GST.pdf | [17 empty] | 103 | [81 empty] | КОРЕЯ,РЕСПУБЛИКА | [224 empty] | https://climatopt.ru/upload/iblock/337/БРОШЮРА_GST.pdf | https://climatopt.ru/upload/iblock/f94/РУКОВОДСТВО_GST.pdf | https://climatopt.ru/upload/iblock/65b/ТЕХНИЧЕСКИЕ ХАРАКТЕРИСТИКИ_GST.pdf |  | 91 |  | Природный газ / Сжиженный газ | 400 | да | 40 | 41-80 | 85 | 3 | до 80 (в зависимости от температуры ОВ) | 2020-08-03 | 28 | 14 | 4 | 3 | 2025-10-01 | 2020-07-28 | 230 / 50 | 75 | G 1"" | G 1/2"" | G 1/2"" | PGST0041SSD009
https://climatopt.ru/catalog/kotelnoe_oborudovanie/gazovye_napolnye/navien/navien_gpd/kotel_gazovyy_napolnyy_2_kh_konturnyy_navien_1535_gpd_174_kvt/ | /upload/iblock/594/gtd-gpd.png | /upload/resize_cache/iblock/a5e/400_400_140cd750bba9870f18aada2478b24840a/sertificat_navien.jpg | [8 empty] | Котел газовый напольный 2-х контурный NAVIEN 1535 GPD (174 кВт) | 259528 | 7118 | Газовые напольные | https://climatopt.ru/upload/iblock/712/КАТАЛОГ ДЫМОХОДОВ__imp1389115102imp__.pdf | Двухконтурный напольный газовый котел средней мощности Первичный теплообменник из нержавеющей стали модель GTD (в моделях GPD теплообменник из жаропрочной стали) Вторичный теплообменник из нержавеющей стали Выносной пульт управления в комплекте с котлом Надувная горелка (дымовые газы удаляются с помощью вентилятора); Двухконтурный; Первичный теплообменник из нержавеющей стали модель GTD (в моделях GPD теплообменник из жаропрочной стали); Вторичный теплообменник из нержавеющей стали; Предназначены для отопления и горячего водоснабжения жилых, бытовых, производственных и других помещений площадью от 810 до 2500 м2; Стабильная работа при давлении воды 0,1 бар; Стабильная работа при низком давлении газа до 4 мбар; Возможность эксплуатации как на природном так и на сжиженном газе; Котлы имеют защиту от низкого уровня воды, при перебоях подачи топлива, отсутствия тяги выхлопных газов, от перегрева и защиту от замерзания воды в котле; Автоотключение в случае внезапного погасания пламени или перегрева теплообменника; Конструкция котла обеспечивает высокий КПД; Горелка очень надежна при надлежащем уходе и правильной эксплуатации, в конструкции установлены узлы от самых лучших мировых производителей; Устройство защиты при отключении электричества автоматически останавливает поступление тепла в случае прекращения подачи электроэнергии; Данные котлы при необходимости возможно переоборудовать на дизельное топливо при замене горелки и автоматики котла; Все котлы оснащены дистанционным пультом управления с различными режимами работы. Пульт позволяет не находиться вблизи котла для изменения режимов работы. Автоматика котла отслеживает параметры работы котла, в случае сбоя на дистанционном пульте и на котле высвечиваются коды ошибок, по которым гораздо проще определить причину остановки или неполадки котла. Возможность подключения дополнительного устройства, сигнализирующего о аварийной остановке котл. | <div class="detail_text"><ul> <li>&#1044;&#1074;&#1091;&#1093;&#1082;&#1086;&#1085;&#1090;&#1091;&#1088;&#1085;&#1099;&#1081; &#1085;&#1072;&#1087;&#1086;&#1083;&#1100;&#1085;&#1099;&#1081; &#1075;&#1072;&#1079;&#1086;&#1074;&#1099;&#1081; &#1082;&#1086;&#1090;&#1077;&#1083; &#1089;&#1088;&#1077;&#1076;&#1085;&#1077;&#1081; &#1084;&#1086;&#1097;&#1085;&#1086;&#1089;&#1090;&#1080;</li> <li>&#1055;&#1077;&#1088;&#1074;&#1080;&#1095;&#1085;&#1099;&#1081; &#1090;&#1077;&#1087;&#1083;&#1086;&#1086;&#1073;&#1084;&#1077;&#1085;&#1085;&#1080;&#1082; &#1080;&#1079; &#1085;&#1077;&#1088;&#1078;&#1072;&#1074;&#1077;&#1102;&#1097;&#1077;&#1081; &#1089;&#1090;&#1072;&#1083;&#1080; &#1084;&#1086;&#1076;&#1077;&#1083;&#1100; GTD (&#1074; &#1084;&#1086;&#1076;&#1077;&#1083;&#1103;&#1093; GPD &#1090;&#1077;&#1087;&#1083;&#1086;&#1086;&#1073;&#1084;&#1077;&#1085;&#1085;&#1080;&#1082; &#1080;&#1079; &#1078;&#1072;&#1088;&#1086;&#1087;&#1088;&#1086;&#1095;&#1085;&#1086;&#1081; &#1089;&#1090;&#1072;&#1083;&#1080;)</li> <li>&#1042;&#1090;&#1086;&#1088;&#1080;&#1095;&#1085;&#1099;&#1081; &#1090;&#1077;&#1087;&#1083;&#1086;&#1086;&#1073;&#1084;&#1077;&#1085;&#1085;&#1080;&#1082; &#1080;&#1079; &#1085;&#1077;&#1088;&#1078;&#1072;&#1074;&#1077;&#1102;&#1097;&#1077;&#1081; &#1089;&#1090;&#1072;&#1083;&#1080;</li> <li>&#1042;&#1099;&#1085;&#1086;&#1089;&#1085;&#1086;&#1081; &#1087;&#1091;&#1083;&#1100;&#1090; &#1091;&#1087;&#1088;&#1072;&#1074;&#1083;&#1077;&#1085;&#1080;&#1103; &#1074; &#1082;&#1086;&#1084;&#1087;&#1083;&#1077;&#1082;&#1090;&#1077; &#1089; &#1082;&#1086;&#1090;&#1083;&#1086;&#1084;</li> </ul> <ul> <li>&#1053;&#1072;&#1076;&#1091;&#1074;&#1085;&#1072;&#1103; &#1075;&#1086;&#1088;&#1077;&#1083;&#1082;&#1072; (&#1076;&#1099;&#1084;&#1086;&#1074;&#1099;&#1077; &#1075;&#1072;&#1079;&#1099; &#1091;&#1076;&#1072;&#1083;&#1103;&#1102;&#1090;&#1089;&#1103; &#1089; &#1087;&#1086;&#1084;&#1086;&#1097;&#1100;&#1102; &#1074;&#1077;&#1085;&#1090;&#1080;&#1083;&#1103;&#1090;&#1086;&#1088;&#1072;); </li> <li>&#1044;&#1074;&#1091;&#1093;&#1082;&#1086;&#1085;&#1090;&#1091;&#1088;&#1085;&#1099;&#1081;;</li> <li>&#1055;&#1077;&#1088;&#1074;&#1080;&#1095;&#1085;&#1099;&#1081; &#1090;&#1077;&#1087;&#1083;&#1086;&#1086;&#1073;&#1084;&#1077;&#1085;&#1085;&#1080;&#1082; &#1080;&#1079; &#1085;&#1077;&#1088;&#1078;&#1072;&#1074;&#1077;&#1102;&#1097;&#1077;&#1081; &#1089;&#1090;&#1072;&#1083;&#1080; &#1084;&#1086;&#1076;&#1077;&#1083;&#1100; GTD (&#1074; &#1084;&#1086;&#1076;&#1077;&#1083;&#1103;&#1093; GPD &#1090;&#1077;&#1087;&#1083;&#1086;&#1086;&#1073;&#1084;&#1077;&#1085;&#1085;&#1080;&#1082; &#1080;&#1079; &#1078;&#1072;&#1088;&#1086;&#1087;&#1088;&#1086;&#1095;&#1085;&#1086;&#1081; &#1089;&#1090;&#1072;&#1083;&#1080;); </li> <li>&#1042;&#1090;&#1086;&#1088;&#1080;&#1095;&#1085;&#1099;&#1081; &#1090;&#1077;&#1087;&#1083;&#1086;&#1086;&#1073;&#1084;&#1077;&#1085;&#1085;&#1080;&#1082; &#1080;&#1079; &#1085;&#1077;&#1088;&#1078;&#1072;&#1074;&#1077;&#1102;&#1097;&#1077;&#1081; &#1089;&#1090;&#1072;&#1083;&#1080;; </li> <li>&#1055;&#1088;&#1077;&#1076;&#1085;&#1072;&#1079;&#1085;&#1072;&#1095;&#1077;&#1085;&#1099; &#1076;&#1083;&#1103; &#1086;&#1090;&#1086;&#1087;&#1083;&#1077;&#1085;&#1080;&#1103; &#1080; &#1075;&#1086;&#1088;&#1103;&#1095;&#1077;&#1075;&#1086; &#1074;&#1086;&#1076;&#1086;&#1089;&#1085;&#1072;&#1073;&#1078;&#1077;&#1085;&#1080;&#1103; &#1078;&#1080;&#1083;&#1099;&#1093;, &#1073;&#1099;&#1090;&#1086;&#1074;&#1099;&#1093;, &#1087;&#1088;&#1086;&#1080;&#1079;&#1074;&#1086;&#1076;&#1089;&#1090;&#1074;&#1077;&#1085;&#1085;&#1099;&#1093; &#1080; &#1076;&#1088;&#1091;&#1075;&#1080;&#1093; &#1087;&#1086;&#1084;&#1077;&#1097;&#1077;&#1085;&#1080;&#1081; &#1087;&#1083;&#1086;&#1097;&#1072;&#1076;&#1100;&#1102; &#1086;&#1090; 810 &#1076;&#1086; 2500 &#1084;2; </li> <li>&#1057;&#1090;&#1072;&#1073;&#1080;&#1083;&#1100;&#1085;&#1072;&#1103; &#1088;&#1072;&#1073;&#1086;&#1090;&#1072; &#1087;&#1088;&#1080; &#1076;&#1072;&#1074;&#1083;&#1077;&#1085;&#1080;&#1080; &#1074;&#1086;&#1076;&#1099; 0,1 &#1073;&#1072;&#1088;; </li> <li>&#1057;&#1090;&#1072;&#1073;&#1080;&#1083;&#1100;&#1085;&#1072;&#1103; &#1088;&#1072;&#1073;&#1086;&#1090;&#1072; &#1087;&#1088;&#1080; &#1085;&#1080;&#1079;&#1082;&#1086;&#1084; &#1076;&#1072;&#1074;&#1083;&#1077;&#1085;&#1080;&#1080; &#1075;&#1072;&#1079;&#1072; &#1076;&#1086; 4 &#1084;&#1073;&#1072;&#1088;; </li> <li>&#1042;&#1086;&#1079;&#1084;&#1086;&#1078;&#1085;&#1086;&#1089;&#1090;&#1100; &#1101;&#1082;&#1089;&#1087;&#1083;&#1091;&#1072;&#1090;&#1072;&#1094;&#1080;&#1080; &#1082;&#1072;&#1082; &#1085;&#1072; &#1087;&#1088;&#1080;&#1088;&#1086;&#1076;&#1085;&#1086;&#1084; &#1090;&#1072;&#1082; &#1080; &#1085;&#1072; &#1089;&#1078;&#1080;&#1078;&#1077;&#1085;&#1085;&#1086;&#1084; &#1075;&#1072;&#1079;&#1077;; </li> <li>&#1050;&#1086;&#1090;&#1083;&#1099; &#1080;&#1084;&#1077;&#1102;&#1090; &#1079;&#1072;&#1097;&#1080;&#1090;&#1091; &#1086;&#1090; &#1085;&#1080;&#1079;&#1082;&#1086;&#1075;&#1086; &#1091;&#1088;&#1086;&#1074;&#1085;&#1103; &#1074;&#1086;&#1076;&#1099;, &#1087;&#1088;&#1080; &#1087;&#1077;&#1088;&#1077;&#1073;&#1086;&#1103;&#1093; &#1087;&#1086;&#1076;&#1072;&#1095;&#1080; &#1090;&#1086;&#1087;&#1083;&#1080;&#1074;&#1072;, &#1086;&#1090;&#1089;&#1091;&#1090;&#1089;&#1090;&#1074;&#1080;&#1103; &#1090;&#1103;&#1075;&#1080; &#1074;&#1099;&#1093;&#1083;&#1086;&#1087;&#1085;&#1099;&#1093; &#1075;&#1072;&#1079;&#1086;&#1074;, &#1086;&#1090; &#1087;&#1077;&#1088;&#1077;&#1075;&#1088;&#1077;&#1074;&#1072; &#1080; &#1079;&#1072;&#1097;&#1080;&#1090;&#1091; &#1086;&#1090; &#1079;&#1072;&#1084;&#1077;&#1088;&#1079;&#1072;&#1085;&#1080;&#1103; &#1074;&#1086;&#1076;&#1099; &#1074; &#1082;&#1086;&#1090;&#1083;&#1077;; </li> <li>&#1040;&#1074;&#1090;&#1086;&#1086;&#1090;&#1082;&#1083;&#1102;&#1095;&#1077;&#1085;&#1080;&#1077; &#1074; &#1089;&#1083;&#1091;&#1095;&#1072;&#1077; &#1074;&#1085;&#1077;&#1079;&#1072;&#1087;&#1085;&#1086;&#1075;&#1086; &#1087;&#1086;&#1075;&#1072;&#1089;&#1072;&#1085;&#1080;&#1103; &#1087;&#1083;&#1072;&#1084;&#1077;&#1085;&#1080; &#1080;&#1083;&#1080; &#1087;&#1077;&#1088;&#1077;&#1075;&#1088;&#1077;&#1074;&#1072; &#1090;&#1077;&#1087;&#1083;&#1086;&#1086;&#1073;&#1084;&#1077;&#1085;&#1085;&#1080;&#1082;&#1072;; </li> <li>&#1050;&#1086;&#1085;&#1089;&#1090;&#1088;&#1091;&#1082;&#1094;&#1080;&#1103; &#1082;&#1086;&#1090;&#1083;&#1072; &#1086;&#1073;&#1077;&#1089;&#1087;&#1077;&#1095;&#1080;&#1074;&#1072;&#1077;&#1090; &#1074;&#1099;&#1089;&#1086;&#1082;&#1080;&#1081; &#1050;&#1055;&#1044;; </li> <li>&#1043;&#1086;&#1088;&#1077;&#1083;&#1082;&#1072; &#1086;&#1095;&#1077;&#1085;&#1100; &#1085;&#1072;&#1076;&#1077;&#1078;&#1085;&#1072; &#1087;&#1088;&#1080; &#1085;&#1072;&#1076;&#1083;&#1077;&#1078;&#1072;&#1097;&#1077;&#1084; &#1091;&#1093;&#1086;&#1076;&#1077; &#1080; &#1087;&#1088;&#1072;&#1074;&#1080;&#1083;&#1100;&#1085;&#1086;&#1081; &#1101;&#1082;&#1089;&#1087;&#1083;&#1091;&#1072;&#1090;&#1072;&#1094;&#1080;&#1080;, &#1074; &#1082;&#1086;&#1085;&#1089;&#1090;&#1088;&#1091;&#1082;&#1094;&#1080;&#1080; &#1091;&#1089;&#1090;&#1072;&#1085;&#1086;&#1074;&#1083;&#1077;&#1085;&#1099; &#1091;&#1079;&#1083;&#1099; &#1086;&#1090; &#1089;&#1072;&#1084;&#1099;&#1093; &#1083;&#1091;&#1095;&#1096;&#1080;&#1093; &#1084;&#1080;&#1088;&#1086;&#1074;&#1099;&#1093; &#1087;&#1088;&#1086;&#1080;&#1079;&#1074;&#1086;&#1076;&#1080;&#1090;&#1077;&#1083;&#1077;&#1081;; </li> <li>&#1059;&#1089;&#1090;&#1088;&#1086;&#1081;&#1089;&#1090;&#1074;&#1086; &#1079;&#1072;&#1097;&#1080;&#1090;&#1099; &#1087;&#1088;&#1080; &#1086;&#1090;&#1082;&#1083;&#1102;&#1095;&#1077;&#1085;&#1080;&#1080; &#1101;&#1083;&#1077;&#1082;&#1090;&#1088;&#1080;&#1095;&#1077;&#1089;&#1090;&#1074;&#1072; &#1072;&#1074;&#1090;&#1086;&#1084;&#1072;&#1090;&#1080;&#1095;&#1077;&#1089;&#1082;&#1080; &#1086;&#1089;&#1090;&#1072;&#1085;&#1072;&#1074;&#1083;&#1080;&#1074;&#1072;&#1077;&#1090; &#1087;&#1086;&#1089;&#1090;&#1091;&#1087;&#1083;&#1077;&#1085;&#1080;&#1077; &#1090;&#1077;&#1087;&#1083;&#1072; &#1074; &#1089;&#1083;&#1091;&#1095;&#1072;&#1077; &#1087;&#1088;&#1077;&#1082;&#1088;&#1072;&#1097;&#1077;&#1085;&#1080;&#1103; &#1087;&#1086;&#1076;&#1072;&#1095;&#1080; &#1101;&#1083;&#1077;&#1082;&#1090;&#1088;&#1086;&#1101;&#1085;&#1077;&#1088;&#1075;&#1080;&#1080;; </li> <li>&#1044;&#1072;&#1085;&#1085;&#1099;&#1077; &#1082;&#1086;&#1090;&#1083;&#1099; &#1087;&#1088;&#1080; &#1085;&#1077;&#1086;&#1073;&#1093;&#1086;&#1076;&#1080;&#1084;&#1086;&#1089;&#1090;&#1080; &#1074;&#1086;&#1079;&#1084;&#1086;&#1078;&#1085;&#1086; &#1087;&#1077;&#1088;&#1077;&#1086;&#1073;&#1086;&#1088;&#1091;&#1076;&#1086;&#1074;&#1072;&#1090;&#1100; &#1085;&#1072; &#1076;&#1080;&#1079;&#1077;&#1083;&#1100;&#1085;&#1086;&#1077; &#1090;&#1086;&#1087;&#1083;&#1080;&#1074;&#1086; &#1087;&#1088;&#1080; &#1079;&#1072;&#1084;&#1077;&#1085;&#1077; &#1075;&#1086;&#1088;&#1077;&#1083;&#1082;&#1080; &#1080; &#1072;&#1074;&#1090;&#1086;&#1084;&#1072;&#1090;&#1080;&#1082;&#1080; &#1082;&#1086;&#1090;&#1083;&#1072;; </li> <li>&#1042;&#1089;&#1077; &#1082;&#1086;&#1090;&#1083;&#1099; &#1086;&#1089;&#1085;&#1072;&#1097;&#1077;&#1085;&#1099; &#1076;&#1080;&#1089;&#1090;&#1072;&#1085;&#1094;&#1080;&#1086;&#1085;&#1085;&#1099;&#1084; &#1087;&#1091;&#1083;&#1100;&#1090;&#1086;&#1084; &#1091;&#1087;&#1088;&#1072;&#1074;&#1083;&#1077;&#1085;&#1080;&#1103; &#1089; &#1088;&#1072;&#1079;&#1083;&#1080;&#1095;&#1085;&#1099;&#1084;&#1080; &#1088;&#1077;&#1078;&#1080;&#1084;&#1072;&#1084;&#1080; &#1088;&#1072;&#1073;&#1086;&#1090;&#1099;. &#1055;&#1091;&#1083;&#1100;&#1090; &#1087;&#1086;&#1079;&#1074;&#1086;&#1083;&#1103;&#1077;&#1090; &#1085;&#1077; &#1085;&#1072;&#1093;&#1086;&#1076;&#1080;&#1090;&#1100;&#1089;&#1103; &#1074;&#1073;&#1083;&#1080;&#1079;&#1080; &#1082;&#1086;&#1090;&#1083;&#1072; &#1076;&#1083;&#1103; &#1080;&#1079;&#1084;&#1077;&#1085;&#1077;&#1085;&#1080;&#1103; &#1088;&#1077;&#1078;&#1080;&#1084;&#1086;&#1074; &#1088;&#1072;&#1073;&#1086;&#1090;&#1099;. &#1040;&#1074;&#1090;&#1086;&#1084;&#1072;&#1090;&#1080;&#1082;&#1072; &#1082;&#1086;&#1090;&#1083;&#1072; &#1086;&#1090;&#1089;&#1083;&#1077;&#1078;&#1080;&#1074;&#1072;&#1077;&#1090; &#1087;&#1072;&#1088;&#1072;&#1084;&#1077;&#1090;&#1088;&#1099; &#1088;&#1072;&#1073;&#1086;&#1090;&#1099; &#1082;&#1086;&#1090;&#1083;&#1072;, &#1074; &#1089;&#1083;&#1091;&#1095;&#1072;&#1077; &#1089;&#1073;&#1086;&#1103; &#1085;&#1072; &#1076;&#1080;&#1089;&#1090;&#1072;&#1085;&#1094;&#1080;&#1086;&#1085;&#1085;&#1086;&#1084; &#1087;&#1091;&#1083;&#1100;&#1090;&#1077; &#1080; &#1085;&#1072; &#1082;&#1086;&#1090;&#1083;&#1077; &#1074;&#1099;&#1089;&#1074;&#1077;&#1095;&#1080;&#1074;&#1072;&#1102;&#1090;&#1089;&#1103; &#1082;&#1086;&#1076;&#1099; &#1086;&#1096;&#1080;&#1073;&#1086;&#1082;, &#1087;&#1086; &#1082;&#1086;&#1090;&#1086;&#1088;&#1099;&#1084; &#1075;&#1086;&#1088;&#1072;&#1079;&#1076;&#1086; &#1087;&#1088;&#1086;&#1097;&#1077; &#1086;&#1087;&#1088;&#1077;&#1076;&#1077;&#1083;&#1080;&#1090;&#1100; &#1087;&#1088;&#1080;&#1095;&#1080;&#1085;&#1091; &#1086;&#1089;&#1090;&#1072;&#1085;&#1086;&#1074;&#1082;&#1080; &#1080;&#1083;&#1080; &#1085;&#1077;&#1087;&#1086;&#1083;&#1072;&#1076;&#1082;&#1080; &#1082;&#1086;&#1090;&#1083;&#1072;. </li> <li>&#1042;&#1086;&#1079;&#1084;&#1086;&#1078;&#1085;&#1086;&#1089;&#1090;&#1100; &#1087;&#1086;&#1076;&#1082;&#1083;&#1102;&#1095;&#1077;&#1085;&#1080;&#1103; &#1076;&#1086;&#1087;&#1086;&#1083;&#1085;&#1080;&#1090;&#1077;&#1083;&#1100;&#1085;&#1086;&#1075;&#1086; &#1091;&#1089;&#1090;&#1088;&#1086;&#1081;&#1089;&#1090;&#1074;&#1072;, &#1089;&#1080;&#1075;&#1085;&#1072;&#1083;&#1080;&#1079;&#1080;&#1088;&#1091;&#1102;&#1097;&#1077;&#1075;&#1086; &#1086; &#1072;&#1074;&#1072;&#1088;&#1080;&#1081;&#1085;&#1086;&#1081; &#1086;&#1089;&#1090;&#1072;&#1085;&#1086;&#1074;&#1082;&#1077; &#1082;&#1086;&#1090;&#1083;.</li> </ul></div> | [24 empty] | 390 | [9 empty] | 1165 | 1716 |  |  | https://climatopt.ru/upload/iblock/117/КАТАЛОГ ОБОРУДОВАНИЯ__imp1838487060imp__.pdf | [76 empty] | https://climatopt.ru/upload/iblock/03f/БРОШЮРА__imp1393658066imp__.pdf | https://climatopt.ru/upload/iblock/371/ПАСПОРТ ПРОДУКЦИИ__imp370901640imp__.pdf | [99 empty] | КОРЕЯ,РЕСПУБЛИКА | [224 empty] | https://climatopt.ru/upload/iblock/d23/РУКОВОДСТВО__imp1895821345imp__.pdf | https://climatopt.ru/upload/iblock/a1c/СЕРТИФИКАТ__imp46192605imp__.pdf |  | 174 | 91.5 |  | Природный газ / Сжиженный газ | до 1200 | да | [18 empty] | Жаропрочная сталь | 174,4/174,4 | 3.5 (0.343) | 81 | — | — | 17 | 280±50 -100 | 230 В / 50Гц | 232 | 80/80/20 | KPG-150A | 200
https://climatopt.ru/catalog/kotelnoe_oborudovanie/gazovye_napolnye/navien/navien_gst/kotel_gazovyy_napolnyy_2_kh_konturnyy_navien_gst_60kn_iz_nerzhaveyushchey_stali/ | /upload/iblock/be7/gst.jpg | /upload/resize_cache/iblock/f3d/400_400_140cd750bba9870f18aada2478b24840a/sertificat_navien.jpg | [8 empty] | Котел газовый напольный 2-х контурный NAVIEN GST-60KN из нержавеющей стали | 104778 | 7125 | Газовые напольные | https://climatopt.ru/upload/iblock/8df/КАТАЛОГ ДЫМОХОДОВ.pdf | Рациональная конструкция Благодаря небольшим размерам и малому весу котел удобен в транспортировке, прост в установке и позволяет рационально использовать площадь помещения. Для удобства монтажа, присоединительные патрубки расположены с обеих сторон котла, что в значительной степени упрощает его становку. Безопасная и безупречная работа котла при частых колебаниях напряжения в электросети ип SMPS(Switched Mode Power Supply) на микропроцессоре защищает котел от перепадов напряжения в электросети в пределах ±30% от 230 В. Котел при этом работает без сбоев и остановок, благодаря чему продлевается срок его эксплуатации и предотвращаются поломки, связанные с нестабильным напряжением. Стабильная система защиты от замерзания При падении температуры в помещении в котле автоматически срабатывает система защиты от замерзания. Если температура отопительной воды опускается ниже 10°С, автоматически запускается циркуляционный насос, обеспечивая постоянную циркуляцию теплоносителя в системе отопления. При падении температуры отопительной воды ниже 6°С автоматически включается горелка и прогревает теплоноситель до 21°С. Универсальная система дымоудаления Вентилятор надувной горелки котла создает дополнительной напор, позволяющий выводить дымоотводящую трубу как в существующий дымоход, так и через наружную стену. Выносной пульт управления В КОМПЛЕКТЕ С КОТЛОМ!!! Русифицированный выносной пульт управления позволяет не только экономно расходовать топливо и сокращать расходы на отопление, но и постоянно поддерживать комфортную температуру с учетом особенностей помещения и устанавливать оптимальный режим нагрева хозяйственной воды. Пульт оснащен жидкокристаллическим дисплеем со встроенной подсветкой. Возможность пользоваться отоплением и горячей водой при низком входном давлении газа в системе газопровода Котел стабильно и безопасно функционирует при давлении газа 4 мбара (40 мм водяного столба). Возможность пользоваться горячей водой при низком входящем давлении воды в системе водопровода Котел стабильно работает при падении входящего давления воды до 0,3 бара, благодаря чему его можно использовать в жилых помещениях со слабым напором воды в системе водопровода, а также при частых перепадах давления в системе водоснабжения. Теплообменник из нержавеющей стали в моделях GST Теплообменник из высококачественной нержавеющей стали, фактически не подвержен коррозии, что значительно увеличивает срок службы котла. Высокоэффективный теплообменник горячего водоснабжения Встроенный теплообменник ГВС специальной конструкции, способен обеспечить горячей водой даже самую большую семью. | <div class="detail_text"><p> <b>&#1056;&#1072;&#1094;&#1080;&#1086;&#1085;&#1072;&#1083;&#1100;&#1085;&#1072;&#1103; &#1082;&#1086;&#1085;&#1089;&#1090;&#1088;&#1091;&#1082;&#1094;&#1080;&#1103;</b> </p> <p> &#1041;&#1083;&#1072;&#1075;&#1086;&#1076;&#1072;&#1088;&#1103; &#1085;&#1077;&#1073;&#1086;&#1083;&#1100;&#1096;&#1080;&#1084; &#1088;&#1072;&#1079;&#1084;&#1077;&#1088;&#1072;&#1084; &#1080; &#1084;&#1072;&#1083;&#1086;&#1084;&#1091; &#1074;&#1077;&#1089;&#1091; &#1082;&#1086;&#1090;&#1077;&#1083; &#1091;&#1076;&#1086;&#1073;&#1077;&#1085; &#1074; &#1090;&#1088;&#1072;&#1085;&#1089;&#1087;&#1086;&#1088;&#1090;&#1080;&#1088;&#1086;&#1074;&#1082;&#1077;, &#1087;&#1088;&#1086;&#1089;&#1090; &#1074; &#1091;&#1089;&#1090;&#1072;&#1085;&#1086;&#1074;&#1082;&#1077; &#1080; &#1087;&#1086;&#1079;&#1074;&#1086;&#1083;&#1103;&#1077;&#1090; &#1088;&#1072;&#1094;&#1080;&#1086;&#1085;&#1072;&#1083;&#1100;&#1085;&#1086; &#1080;&#1089;&#1087;&#1086;&#1083;&#1100;&#1079;&#1086;&#1074;&#1072;&#1090;&#1100; &#1087;&#1083;&#1086;&#1097;&#1072;&#1076;&#1100; &#1087;&#1086;&#1084;&#1077;&#1097;&#1077;&#1085;&#1080;&#1103;. &#1044;&#1083;&#1103; &#1091;&#1076;&#1086;&#1073;&#1089;&#1090;&#1074;&#1072; &#1084;&#1086;&#1085;&#1090;&#1072;&#1078;&#1072;, &#1087;&#1088;&#1080;&#1089;&#1086;&#1077;&#1076;&#1080;&#1085;&#1080;&#1090;&#1077;&#1083;&#1100;&#1085;&#1099;&#1077; &#1087;&#1072;&#1090;&#1088;&#1091;&#1073;&#1082;&#1080; &#1088;&#1072;&#1089;&#1087;&#1086;&#1083;&#1086;&#1078;&#1077;&#1085;&#1099; &#1089; &#1086;&#1073;&#1077;&#1080;&#1093; &#1089;&#1090;&#1086;&#1088;&#1086;&#1085; &#1082;&#1086;&#1090;&#1083;&#1072;, &#1095;&#1090;&#1086; &#1074; &#1079;&#1085;&#1072;&#1095;&#1080;&#1090;&#1077;&#1083;&#1100;&#1085;&#1086;&#1081; &#1089;&#1090;&#1077;&#1087;&#1077;&#1085;&#1080; &#1091;&#1087;&#1088;&#1086;&#1097;&#1072;&#1077;&#1090; &#1077;&#1075;&#1086; &#1089;&#1090;&#1072;&#1085;&#1086;&#1074;&#1082;&#1091;. </p> <p> <b>&#1041;&#1077;&#1079;&#1086;&#1087;&#1072;&#1089;&#1085;&#1072;&#1103; &#1080; &#1073;&#1077;&#1079;&#1091;&#1087;&#1088;&#1077;&#1095;&#1085;&#1072;&#1103; &#1088;&#1072;&#1073;&#1086;&#1090;&#1072; &#1082;&#1086;&#1090;&#1083;&#1072; &#1087;&#1088;&#1080; &#1095;&#1072;&#1089;&#1090;&#1099;&#1093; &#1082;&#1086;&#1083;&#1077;&#1073;&#1072;&#1085;&#1080;&#1103;&#1093; &#1085;&#1072;&#1087;&#1088;&#1103;&#1078;&#1077;&#1085;&#1080;&#1103; &#1074; &#1101;&#1083;&#1077;&#1082;&#1090;&#1088;&#1086;&#1089;&#1077;&#1090;&#1080;</b> </p> <p> &#1080;&#1087; SMPS(Switched Mode Power Supply) &#1085;&#1072; &#1084;&#1080;&#1082;&#1088;&#1086;&#1087;&#1088;&#1086;&#1094;&#1077;&#1089;&#1089;&#1086;&#1088;&#1077; &#1079;&#1072;&#1097;&#1080;&#1097;&#1072;&#1077;&#1090; &#1082;&#1086;&#1090;&#1077;&#1083; &#1086;&#1090; &#1087;&#1077;&#1088;&#1077;&#1087;&#1072;&#1076;&#1086;&#1074; &#1085;&#1072;&#1087;&#1088;&#1103;&#1078;&#1077;&#1085;&#1080;&#1103; &#1074; &#1101;&#1083;&#1077;&#1082;&#1090;&#1088;&#1086;&#1089;&#1077;&#1090;&#1080; &#1074; &#1087;&#1088;&#1077;&#1076;&#1077;&#1083;&#1072;&#1093; &#177;30% &#1086;&#1090; 230 &#1042;. &#1050;&#1086;&#1090;&#1077;&#1083; &#1087;&#1088;&#1080; &#1101;&#1090;&#1086;&#1084; &#1088;&#1072;&#1073;&#1086;&#1090;&#1072;&#1077;&#1090; &#1073;&#1077;&#1079; &#1089;&#1073;&#1086;&#1077;&#1074; &#1080; &#1086;&#1089;&#1090;&#1072;&#1085;&#1086;&#1074;&#1086;&#1082;, &#1073;&#1083;&#1072;&#1075;&#1086;&#1076;&#1072;&#1088;&#1103; &#1095;&#1077;&#1084;&#1091; &#1087;&#1088;&#1086;&#1076;&#1083;&#1077;&#1074;&#1072;&#1077;&#1090;&#1089;&#1103; &#1089;&#1088;&#1086;&#1082; &#1077;&#1075;&#1086; &#1101;&#1082;&#1089;&#1087;&#1083;&#1091;&#1072;&#1090;&#1072;&#1094;&#1080;&#1080; &#1080; &#1087;&#1088;&#1077;&#1076;&#1086;&#1090;&#1074;&#1088;&#1072;&#1097;&#1072;&#1102;&#1090;&#1089;&#1103; &#1087;&#1086;&#1083;&#1086;&#1084;&#1082;&#1080;, &#1089;&#1074;&#1103;&#1079;&#1072;&#1085;&#1085;&#1099;&#1077; &#1089; &#1085;&#1077;&#1089;&#1090;&#1072;&#1073;&#1080;&#1083;&#1100;&#1085;&#1099;&#1084; &#1085;&#1072;&#1087;&#1088;&#1103;&#1078;&#1077;&#1085;&#1080;&#1077;&#1084;. </p> <p> <b>&#1057;&#1090;&#1072;&#1073;&#1080;&#1083;&#1100;&#1085;&#1072;&#1103; &#1089;&#1080;&#1089;&#1090;&#1077;&#1084;&#1072; &#1079;&#1072;&#1097;&#1080;&#1090;&#1099; &#1086;&#1090; &#1079;&#1072;&#1084;&#1077;&#1088;&#1079;&#1072;&#1085;&#1080;&#1103;</b> </p> <p> &#1055;&#1088;&#1080; &#1087;&#1072;&#1076;&#1077;&#1085;&#1080;&#1080; &#1090;&#1077;&#1084;&#1087;&#1077;&#1088;&#1072;&#1090;&#1091;&#1088;&#1099; &#1074; &#1087;&#1086;&#1084;&#1077;&#1097;&#1077;&#1085;&#1080;&#1080; &#1074; &#1082;&#1086;&#1090;&#1083;&#1077; &#1072;&#1074;&#1090;&#1086;&#1084;&#1072;&#1090;&#1080;&#1095;&#1077;&#1089;&#1082;&#1080; &#1089;&#1088;&#1072;&#1073;&#1072;&#1090;&#1099;&#1074;&#1072;&#1077;&#1090; &#1089;&#1080;&#1089;&#1090;&#1077;&#1084;&#1072; &#1079;&#1072;&#1097;&#1080;&#1090;&#1099; &#1086;&#1090; &#1079;&#1072;&#1084;&#1077;&#1088;&#1079;&#1072;&#1085;&#1080;&#1103;. &#1045;&#1089;&#1083;&#1080; &#1090;&#1077;&#1084;&#1087;&#1077;&#1088;&#1072;&#1090;&#1091;&#1088;&#1072; &#1086;&#1090;&#1086;&#1087;&#1080;&#1090;&#1077;&#1083;&#1100;&#1085;&#1086;&#1081; &#1074;&#1086;&#1076;&#1099; &#1086;&#1087;&#1091;&#1089;&#1082;&#1072;&#1077;&#1090;&#1089;&#1103; &#1085;&#1080;&#1078;&#1077; 10&#176;&#1057;, &#1072;&#1074;&#1090;&#1086;&#1084;&#1072;&#1090;&#1080;&#1095;&#1077;&#1089;&#1082;&#1080; &#1079;&#1072;&#1087;&#1091;&#1089;&#1082;&#1072;&#1077;&#1090;&#1089;&#1103; &#1094;&#1080;&#1088;&#1082;&#1091;&#1083;&#1103;&#1094;&#1080;&#1086;&#1085;&#1085;&#1099;&#1081; &#1085;&#1072;&#1089;&#1086;&#1089;, &#1086;&#1073;&#1077;&#1089;&#1087;&#1077;&#1095;&#1080;&#1074;&#1072;&#1103; &#1087;&#1086;&#1089;&#1090;&#1086;&#1103;&#1085;&#1085;&#1091;&#1102; &#1094;&#1080;&#1088;&#1082;&#1091;&#1083;&#1103;&#1094;&#1080;&#1102; &#1090;&#1077;&#1087;&#1083;&#1086;&#1085;&#1086;&#1089;&#1080;&#1090;&#1077;&#1083;&#1103; &#1074; &#1089;&#1080;&#1089;&#1090;&#1077;&#1084;&#1077; &#1086;&#1090;&#1086;&#1087;&#1083;&#1077;&#1085;&#1080;&#1103;. &#1055;&#1088;&#1080; &#1087;&#1072;&#1076;&#1077;&#1085;&#1080;&#1080; &#1090;&#1077;&#1084;&#1087;&#1077;&#1088;&#1072;&#1090;&#1091;&#1088;&#1099; &#1086;&#1090;&#1086;&#1087;&#1080;&#1090;&#1077;&#1083;&#1100;&#1085;&#1086;&#1081; &#1074;&#1086;&#1076;&#1099; &#1085;&#1080;&#1078;&#1077; 6&#176;&#1057; &#1072;&#1074;&#1090;&#1086;&#1084;&#1072;&#1090;&#1080;&#1095;&#1077;&#1089;&#1082;&#1080; &#1074;&#1082;&#1083;&#1102;&#1095;&#1072;&#1077;&#1090;&#1089;&#1103; &#1075;&#1086;&#1088;&#1077;&#1083;&#1082;&#1072; &#1080; &#1087;&#1088;&#1086;&#1075;&#1088;&#1077;&#1074;&#1072;&#1077;&#1090; &#1090;&#1077;&#1087;&#1083;&#1086;&#1085;&#1086;&#1089;&#1080;&#1090;&#1077;&#1083;&#1100; &#1076;&#1086; 21&#176;&#1057;. </p> <p> <b>&#1059;&#1085;&#1080;&#1074;&#1077;&#1088;&#1089;&#1072;&#1083;&#1100;&#1085;&#1072;&#1103; &#1089;&#1080;&#1089;&#1090;&#1077;&#1084;&#1072; &#1076;&#1099;&#1084;&#1086;&#1091;&#1076;&#1072;&#1083;&#1077;&#1085;&#1080;&#1103;</b> </p> <p> &#1042;&#1077;&#1085;&#1090;&#1080;&#1083;&#1103;&#1090;&#1086;&#1088; &#1085;&#1072;&#1076;&#1091;&#1074;&#1085;&#1086;&#1081; &#1075;&#1086;&#1088;&#1077;&#1083;&#1082;&#1080; &#1082;&#1086;&#1090;&#1083;&#1072; &#1089;&#1086;&#1079;&#1076;&#1072;&#1077;&#1090; &#1076;&#1086;&#1087;&#1086;&#1083;&#1085;&#1080;&#1090;&#1077;&#1083;&#1100;&#1085;&#1086;&#1081; &#1085;&#1072;&#1087;&#1086;&#1088;, &#1087;&#1086;&#1079;&#1074;&#1086;&#1083;&#1103;&#1102;&#1097;&#1080;&#1081; &#1074;&#1099;&#1074;&#1086;&#1076;&#1080;&#1090;&#1100; &#1076;&#1099;&#1084;&#1086;&#1086;&#1090;&#1074;&#1086;&#1076;&#1103;&#1097;&#1091;&#1102; &#1090;&#1088;&#1091;&#1073;&#1091; &#1082;&#1072;&#1082; &#1074; &#1089;&#1091;&#1097;&#1077;&#1089;&#1090;&#1074;&#1091;&#1102;&#1097;&#1080;&#1081; &#1076;&#1099;&#1084;&#1086;&#1093;&#1086;&#1076;, &#1090;&#1072;&#1082; &#1080; &#1095;&#1077;&#1088;&#1077;&#1079; &#1085;&#1072;&#1088;&#1091;&#1078;&#1085;&#1091;&#1102; &#1089;&#1090;&#1077;&#1085;&#1091;. </p> <p> <strong><img src="/upload/images/1_03_atmo_img_02_20140415130744.png" alt="" border="0" align="right"><br> </strong> </p> <p> <strong>&#1042;&#1099;&#1085;&#1086;&#1089;&#1085;&#1086;&#1081; &#1087;&#1091;&#1083;&#1100;&#1090; &#1091;&#1087;&#1088;&#1072;&#1074;&#1083;&#1077;&#1085;&#1080;&#1103; </strong> </p> <p> <strong>&#1042; &#1050;&#1054;&#1052;&#1055;&#1051;&#1045;&#1050;&#1058;&#1045; &#1057; &#1050;&#1054;&#1058;&#1051;&#1054;&#1052;!!!</strong> </p> <p> &#1056;&#1091;&#1089;&#1080;&#1092;&#1080;&#1094;&#1080;&#1088;&#1086;&#1074;&#1072;&#1085;&#1085;&#1099;&#1081; &#1074;&#1099;&#1085;&#1086;&#1089;&#1085;&#1086;&#1081; &#1087;&#1091;&#1083;&#1100;&#1090; &#1091;&#1087;&#1088;&#1072;&#1074;&#1083;&#1077;&#1085;&#1080;&#1103; &#1087;&#1086;&#1079;&#1074;&#1086;&#1083;&#1103;&#1077;&#1090; </p> <p> &#1085;&#1077; &#1090;&#1086;&#1083;&#1100;&#1082;&#1086; &#1101;&#1082;&#1086;&#1085;&#1086;&#1084;&#1085;&#1086; &#1088;&#1072;&#1089;&#1093;&#1086;&#1076;&#1086;&#1074;&#1072;&#1090;&#1100; &#1090;&#1086;&#1087;&#1083;&#1080;&#1074;&#1086; &#1080; &#1089;&#1086;&#1082;&#1088;&#1072;&#1097;&#1072;&#1090;&#1100; </p> <p> &#1088;&#1072;&#1089;&#1093;&#1086;&#1076;&#1099; &#1085;&#1072; &#1086;&#1090;&#1086;&#1087;&#1083;&#1077;&#1085;&#1080;&#1077;, &#1085;&#1086; &#1080; &#1087;&#1086;&#1089;&#1090;&#1086;&#1103;&#1085;&#1085;&#1086; &#1087;&#1086;&#1076;&#1076;&#1077;&#1088;&#1078;&#1080;&#1074;&#1072;&#1090;&#1100; </p> <p> &#1082;&#1086;&#1084;&#1092;&#1086;&#1088;&#1090;&#1085;&#1091;&#1102; &#1090;&#1077;&#1084;&#1087;&#1077;&#1088;&#1072;&#1090;&#1091;&#1088;&#1091; &#1089; &#1091;&#1095;&#1077;&#1090;&#1086;&#1084; &#1086;&#1089;&#1086;&#1073;&#1077;&#1085;&#1085;&#1086;&#1089;&#1090;&#1077;&#1081; </p> <p> &#1087;&#1086;&#1084;&#1077;&#1097;&#1077;&#1085;&#1080;&#1103; &#1080; &#1091;&#1089;&#1090;&#1072;&#1085;&#1072;&#1074;&#1083;&#1080;&#1074;&#1072;&#1090;&#1100; &#1086;&#1087;&#1090;&#1080;&#1084;&#1072;&#1083;&#1100;&#1085;&#1099;&#1081; &#1088;&#1077;&#1078;&#1080;&#1084; &#1085;&#1072;&#1075;&#1088;&#1077;&#1074;&#1072; </p> <p> &#1093;&#1086;&#1079;&#1103;&#1081;&#1089;&#1090;&#1074;&#1077;&#1085;&#1085;&#1086;&#1081; &#1074;&#1086;&#1076;&#1099;. &#1055;&#1091;&#1083;&#1100;&#1090; &#1086;&#1089;&#1085;&#1072;&#1097;&#1077;&#1085; &#1078;&#1080;&#1076;&#1082;&#1086;&#1082;&#1088;&#1080;&#1089;&#1090;&#1072;&#1083;&#1083;&#1080;&#1095;&#1077;&#1089;&#1082;&#1080;&#1084; </p> <p> &#1076;&#1080;&#1089;&#1087;&#1083;&#1077;&#1077;&#1084; &#1089;&#1086; &#1074;&#1089;&#1090;&#1088;&#1086;&#1077;&#1085;&#1085;&#1086;&#1081; &#1087;&#1086;&#1076;&#1089;&#1074;&#1077;&#1090;&#1082;&#1086;&#1081;. </p> <p> <b>&#1042;&#1086;&#1079;&#1084;&#1086;&#1078;&#1085;&#1086;&#1089;&#1090;&#1100; &#1087;&#1086;&#1083;&#1100;&#1079;&#1086;&#1074;&#1072;&#1090;&#1100;&#1089;&#1103; &#1086;&#1090;&#1086;&#1087;&#1083;&#1077;&#1085;&#1080;&#1077;&#1084; &#1080; &#1075;&#1086;&#1088;&#1103;&#1095;&#1077;&#1081; &#1074;&#1086;&#1076;&#1086;&#1081; &#1087;&#1088;&#1080; &#1085;&#1080;&#1079;&#1082;&#1086;&#1084; &#1074;&#1093;&#1086;&#1076;&#1085;&#1086;&#1084; &#1076;&#1072;&#1074;&#1083;&#1077;&#1085;&#1080;&#1080; &#1075;&#1072;&#1079;&#1072; &#1074; &#1089;&#1080;&#1089;&#1090;&#1077;&#1084;&#1077; &#1075;&#1072;&#1079;&#1086;&#1087;&#1088;&#1086;&#1074;&#1086;&#1076;&#1072;</b> </p> <p> &#1050;&#1086;&#1090;&#1077;&#1083; &#1089;&#1090;&#1072;&#1073;&#1080;&#1083;&#1100;&#1085;&#1086; &#1080; &#1073;&#1077;&#1079;&#1086;&#1087;&#1072;&#1089;&#1085;&#1086; &#1092;&#1091;&#1085;&#1082;&#1094;&#1080;&#1086;&#1085;&#1080;&#1088;&#1091;&#1077;&#1090; &#1087;&#1088;&#1080; &#1076;&#1072;&#1074;&#1083;&#1077;&#1085;&#1080;&#1080; &#1075;&#1072;&#1079;&#1072; 4 &#1084;&#1073;&#1072;&#1088;&#1072; (40 &#1084;&#1084; &#1074;&#1086;&#1076;&#1103;&#1085;&#1086;&#1075;&#1086; &#1089;&#1090;&#1086;&#1083;&#1073;&#1072;). </p> <p> <b>&#1042;&#1086;&#1079;&#1084;&#1086;&#1078;&#1085;&#1086;&#1089;&#1090;&#1100; &#1087;&#1086;&#1083;&#1100;&#1079;&#1086;&#1074;&#1072;&#1090;&#1100;&#1089;&#1103; &#1075;&#1086;&#1088;&#1103;&#1095;&#1077;&#1081; &#1074;&#1086;&#1076;&#1086;&#1081; &#1087;&#1088;&#1080; &#1085;&#1080;&#1079;&#1082;&#1086;&#1084; &#1074;&#1093;&#1086;&#1076;&#1103;&#1097;&#1077;&#1084; &#1076;&#1072;&#1074;&#1083;&#1077;&#1085;&#1080;&#1080; &#1074;&#1086;&#1076;&#1099; &#1074; &#1089;&#1080;&#1089;&#1090;&#1077;&#1084;&#1077; &#1074;&#1086;&#1076;&#1086;&#1087;&#1088;&#1086;&#1074;&#1086;&#1076;&#1072;</b> </p> <p> &#1050;&#1086;&#1090;&#1077;&#1083; &#1089;&#1090;&#1072;&#1073;&#1080;&#1083;&#1100;&#1085;&#1086; &#1088;&#1072;&#1073;&#1086;&#1090;&#1072;&#1077;&#1090; &#1087;&#1088;&#1080; &#1087;&#1072;&#1076;&#1077;&#1085;&#1080;&#1080; &#1074;&#1093;&#1086;&#1076;&#1103;&#1097;&#1077;&#1075;&#1086; &#1076;&#1072;&#1074;&#1083;&#1077;&#1085;&#1080;&#1103; &#1074;&#1086;&#1076;&#1099; &#1076;&#1086; 0,3 &#1073;&#1072;&#1088;&#1072;, &#1073;&#1083;&#1072;&#1075;&#1086;&#1076;&#1072;&#1088;&#1103; &#1095;&#1077;&#1084;&#1091; &#1077;&#1075;&#1086; &#1084;&#1086;&#1078;&#1085;&#1086; &#1080;&#1089;&#1087;&#1086;&#1083;&#1100;&#1079;&#1086;&#1074;&#1072;&#1090;&#1100; &#1074; &#1078;&#1080;&#1083;&#1099;&#1093; &#1087;&#1086;&#1084;&#1077;&#1097;&#1077;&#1085;&#1080;&#1103;&#1093; &#1089;&#1086; &#1089;&#1083;&#1072;&#1073;&#1099;&#1084; &#1085;&#1072;&#1087;&#1086;&#1088;&#1086;&#1084; &#1074;&#1086;&#1076;&#1099; &#1074; &#1089;&#1080;&#1089;&#1090;&#1077;&#1084;&#1077; &#1074;&#1086;&#1076;&#1086;&#1087;&#1088;&#1086;&#1074;&#1086;&#1076;&#1072;, &#1072; &#1090;&#1072;&#1082;&#1078;&#1077; &#1087;&#1088;&#1080; &#1095;&#1072;&#1089;&#1090;&#1099;&#1093; &#1087;&#1077;&#1088;&#1077;&#1087;&#1072;&#1076;&#1072;&#1093; &#1076;&#1072;&#1074;&#1083;&#1077;&#1085;&#1080;&#1103; &#1074; &#1089;&#1080;&#1089;&#1090;&#1077;&#1084;&#1077; &#1074;&#1086;&#1076;&#1086;&#1089;&#1085;&#1072;&#1073;&#1078;&#1077;&#1085;&#1080;&#1103;. </p> <p> <strong><img src="/upload/images/3_03_GAGST_img_03_20140415173941.png" alt="" border="0" align="right"><br> </strong> </p> <p> <strong>&#1058;&#1077;&#1087;&#1083;&#1086;&#1086;&#1073;&#1084;&#1077;&#1085;&#1085;&#1080;&#1082; &#1080;&#1079; &#1085;&#1077;&#1088;&#1078;&#1072;&#1074;&#1077;&#1102;&#1097;&#1077;&#1081; &#1089;&#1090;&#1072;&#1083;&#1080; &#1074; &#1084;&#1086;&#1076;&#1077;&#1083;&#1103;&#1093; GST</strong> </p> <p> &#1058;&#1077;&#1087;&#1083;&#1086;&#1086;&#1073;&#1084;&#1077;&#1085;&#1085;&#1080;&#1082; &#1080;&#1079; &#1074;&#1099;&#1089;&#1086;&#1082;&#1086;&#1082;&#1072;&#1095;&#1077;&#1089;&#1090;&#1074;&#1077;&#1085;&#1085;&#1086;&#1081; &#1085;&#1077;&#1088;&#1078;&#1072;&#1074;&#1077;&#1102;&#1097;&#1077;&#1081; &#1089;&#1090;&#1072;&#1083;&#1080;, &#1092;&#1072;&#1082;&#1090;&#1080;&#1095;&#1077;&#1089;&#1082;&#1080; &#1085;&#1077; &#1087;&#1086;&#1076;&#1074;&#1077;&#1088;&#1078;&#1077;&#1085; &#1082;&#1086;&#1088;&#1088;&#1086;&#1079;&#1080;&#1080;, &#1095;&#1090;&#1086; &#1079;&#1085;&#1072;&#1095;&#1080;&#1090;&#1077;&#1083;&#1100;&#1085;&#1086; &#1091;&#1074;&#1077;&#1083;&#1080;&#1095;&#1080;&#1074;&#1072;&#1077;&#1090; &#1089;&#1088;&#1086;&#1082; &#1089;&#1083;&#1091;&#1078;&#1073;&#1099; &#1082;&#1086;&#1090;&#1083;&#1072;. </p> <p> <strong> </strong> </p> <p> <b>&#1042;&#1099;&#1089;&#1086;&#1082;&#1086;&#1101;&#1092;&#1092;&#1077;&#1082;&#1090;&#1080;&#1074;&#1085;&#1099;&#1081; &#1090;&#1077;&#1087;&#1083;&#1086;&#1086;&#1073;&#1084;&#1077;&#1085;&#1085;&#1080;&#1082; &#1075;&#1086;&#1088;&#1103;&#1095;&#1077;&#1075;&#1086; &#1074;&#1086;&#1076;&#1086;&#1089;&#1085;&#1072;&#1073;&#1078;&#1077;&#1085;&#1080;&#1103;</b> </p> <p> &#1042;&#1089;&#1090;&#1088;&#1086;&#1077;&#1085;&#1085;&#1099;&#1081; &#1090;&#1077;&#1087;&#1083;&#1086;&#1086;&#1073;&#1084;&#1077;&#1085;&#1085;&#1080;&#1082; &#1043;&#1042;&#1057; &#1089;&#1087;&#1077;&#1094;&#1080;&#1072;&#1083;&#1100;&#1085;&#1086;&#1081; &#1082;&#1086;&#1085;&#1089;&#1090;&#1088;&#1091;&#1082;&#1094;&#1080;&#1080;, &#1089;&#1087;&#1086;&#1089;&#1086;&#1073;&#1077;&#1085; &#1086;&#1073;&#1077;&#1089;&#1087;&#1077;&#1095;&#1080;&#1090;&#1100; &#1075;&#1086;&#1088;&#1103;&#1095;&#1077;&#1081; &#1074;&#1086;&#1076;&#1086;&#1081; &#1076;&#1072;&#1078;&#1077; &#1089;&#1072;&#1084;&#1091;&#1102; &#1073;&#1086;&#1083;&#1100;&#1096;&#1091;&#1102; &#1089;&#1077;&#1084;&#1100;&#1102;. </p></div> | [24 empty] | 94 | [9 empty] | 491 | 764 |  |  | https://climatopt.ru/upload/iblock/231/КАТАЛОГ ОБОРУДОВАНИЯ.pdf | [76 empty] | https://climatopt.ru/upload/iblock/4cc/ПАСПОРТ ПРОДУКЦИИ_GST.pdf | https://climatopt.ru/upload/iblock/811/СЕРТИФИКАТ_GST.pdf | [17 empty] | 235 | [81 empty] | КОРЕЯ,РЕСПУБЛИКА | [224 empty] | https://climatopt.ru/upload/iblock/657/БРОШЮРА_GST.pdf | https://climatopt.ru/upload/iblock/ec5/РУКОВОДСТВО_GST.pdf | https://climatopt.ru/upload/iblock/c2e/ТЕХНИЧЕСКИЕ ХАРАКТЕРИСТИКИ_GST.pdf | 60 | 90 | 18000 | Природный газ | 600 | да | 60 | 40-80 | 85 | 3 | до 80 (в зависимости от температуры ОВ) | 0,3 - 8,0 | 34.4 | 21.5 | 6.5 | - | 2025-10-01 | - | 230 / 50 | 148 | G 1 1/2" | G 3/4" | G 1/2"
https://climatopt.ru/catalog/kotelnoe_oborudovanie/gazovye_napolnye/kiturami/kiturami_ceriya_stsg/stsg_13r/ | /upload/resize_cache/iblock/975/400_400_140cd750bba9870f18aada2478b24840a/rc=250,0_i.jpg | [9 empty] | Котел газовый KITURAMI STSG-13 GAS 16,8 кВт | 46020 | 2418 | Газовые напольные |  | Комплектность поставки: газовый котёл с горелкой; компьютерный блок управления; комнатный выносной термостат-регулятор; инструкция. Отапливаемая площадь: до 150 м 2 . Особенности: Турбоциклонная горелка с минимальными выбросами No x (оксиды азота). Вид топлива: природный газ; сжиженный газ(LNG/LPG). В связи с постоянной модернизацией оборудования, производитель может изменять конструкцию без предварительного уведомления. При монтаже необходимо руководствоваться информацией, расположенной на котле. | <div class="detail_text"><p> <strong>&#1050;&#1086;&#1084;&#1087;&#1083;&#1077;&#1082;&#1090;&#1085;&#1086;&#1089;&#1090;&#1100; &#1087;&#1086;&#1089;&#1090;&#1072;&#1074;&#1082;&#1080;:</strong>&#1075;&#1072;&#1079;&#1086;&#1074;&#1099;&#1081; &#1082;&#1086;&#1090;&#1105;&#1083; &#1089; &#1075;&#1086;&#1088;&#1077;&#1083;&#1082;&#1086;&#1081;; &#1082;&#1086;&#1084;&#1087;&#1100;&#1102;&#1090;&#1077;&#1088;&#1085;&#1099;&#1081; &#1073;&#1083;&#1086;&#1082; &#1091;&#1087;&#1088;&#1072;&#1074;&#1083;&#1077;&#1085;&#1080;&#1103;; &#1082;&#1086;&#1084;&#1085;&#1072;&#1090;&#1085;&#1099;&#1081; &#1074;&#1099;&#1085;&#1086;&#1089;&#1085;&#1086;&#1081; &#1090;&#1077;&#1088;&#1084;&#1086;&#1089;&#1090;&#1072;&#1090;-&#1088;&#1077;&#1075;&#1091;&#1083;&#1103;&#1090;&#1086;&#1088;; &#1080;&#1085;&#1089;&#1090;&#1088;&#1091;&#1082;&#1094;&#1080;&#1103;. </p> <p> <strong>&#1054;&#1090;&#1072;&#1087;&#1083;&#1080;&#1074;&#1072;&#1077;&#1084;&#1072;&#1103; &#1087;&#1083;&#1086;&#1097;&#1072;&#1076;&#1100;:</strong>&#1076;&#1086; 150 &#1084;<sup>2</sup>. </p> <p> <strong>&#1054;&#1089;&#1086;&#1073;&#1077;&#1085;&#1085;&#1086;&#1089;&#1090;&#1080;:</strong>&#1058;&#1091;&#1088;&#1073;&#1086;&#1094;&#1080;&#1082;&#1083;&#1086;&#1085;&#1085;&#1072;&#1103; &#1075;&#1086;&#1088;&#1077;&#1083;&#1082;&#1072; &#1089; &#1084;&#1080;&#1085;&#1080;&#1084;&#1072;&#1083;&#1100;&#1085;&#1099;&#1084;&#1080; &#1074;&#1099;&#1073;&#1088;&#1086;&#1089;&#1072;&#1084;&#1080; No<sub>x</sub>(&#1086;&#1082;&#1089;&#1080;&#1076;&#1099; &#1072;&#1079;&#1086;&#1090;&#1072;). </p> <p> <strong>&#1042;&#1080;&#1076; &#1090;&#1086;&#1087;&#1083;&#1080;&#1074;&#1072;:</strong>&#1087;&#1088;&#1080;&#1088;&#1086;&#1076;&#1085;&#1099;&#1081; &#1075;&#1072;&#1079;; &#1089;&#1078;&#1080;&#1078;&#1077;&#1085;&#1085;&#1099;&#1081; &#1075;&#1072;&#1079;(LNG/LPG). </p> <p> <img src="/upload/kiturami/6.png"> </p> <p> <img src="/upload/kiturami/STSG_tabl.jpg"> </p> <p> &#1042; &#1089;&#1074;&#1103;&#1079;&#1080; &#1089; &#1087;&#1086;&#1089;&#1090;&#1086;&#1103;&#1085;&#1085;&#1086;&#1081; &#1084;&#1086;&#1076;&#1077;&#1088;&#1085;&#1080;&#1079;&#1072;&#1094;&#1080;&#1077;&#1081; &#1086;&#1073;&#1086;&#1088;&#1091;&#1076;&#1086;&#1074;&#1072;&#1085;&#1080;&#1103;, &#1087;&#1088;&#1086;&#1080;&#1079;&#1074;&#1086;&#1076;&#1080;&#1090;&#1077;&#1083;&#1100; &#1084;&#1086;&#1078;&#1077;&#1090; &#1080;&#1079;&#1084;&#1077;&#1085;&#1103;&#1090;&#1100; &#1082;&#1086;&#1085;&#1089;&#1090;&#1088;&#1091;&#1082;&#1094;&#1080;&#1102; &#1073;&#1077;&#1079; &#1087;&#1088;&#1077;&#1076;&#1074;&#1072;&#1088;&#1080;&#1090;&#1077;&#1083;&#1100;&#1085;&#1086;&#1075;&#1086; &#1091;&#1074;&#1077;&#1076;&#1086;&#1084;&#1083;&#1077;&#1085;&#1080;&#1103;. &#1055;&#1088;&#1080; &#1084;&#1086;&#1085;&#1090;&#1072;&#1078;&#1077; &#1085;&#1077;&#1086;&#1073;&#1093;&#1086;&#1076;&#1080;&#1084;&#1086; &#1088;&#1091;&#1082;&#1086;&#1074;&#1086;&#1076;&#1089;&#1090;&#1074;&#1086;&#1074;&#1072;&#1090;&#1100;&#1089;&#1103; &#1080;&#1085;&#1092;&#1086;&#1088;&#1084;&#1072;&#1094;&#1080;&#1077;&#1081;, &#1088;&#1072;&#1089;&#1087;&#1086;&#1083;&#1086;&#1078;&#1077;&#1085;&#1085;&#1086;&#1081; &#1085;&#1072; &#1082;&#1086;&#1090;&#1083;&#1077;. </p></div> | 1 | 5 | 3.3 | [21 empty] | 30 | [9 empty] | 325 | 602 | [168 empty] | 9 | 1 | [238 empty] | 15.1 |  | 15000 | [34 empty] | двухконтурный (отопление и горячая вода) | Закрытая | Нержавеющая сталь
https://climatopt.ru/catalog/kotelnoe_oborudovanie/gazovye_napolnye/kiturami/kiturami_ceriya_stsg/stsg_50/ | /upload/resize_cache/iblock/ebf/400_400_140cd750bba9870f18aada2478b24840a/KSO-HI-FIN.jpg | [9 empty] | Котел газовый KITURAMI STSG-50 (Нержавеющая сталь, 58 кВт) | 127312 | 57169 | Газовые напольные | https://climatopt.ru/upload/iblock/d12/STAINLESS KSOG.pdf | 1) Газовая/Дизельная горелка Экологичная турбоциклонная горелка с низкими выбросами CO 2) Трубы теплопередачи HIFIN В отличие от старой модели, в новых котлах применен компактный теплообменник с трубами HIFIN, что обеспечивает высокую теплопередачу, увеличивая КПД котла. 3) Возможность замены вида топлива (газ/дизель) С простой заменой горелки котел можно использовать как газовый/дизельный 4) Блок управления 5) Стальная рама для транспортировки 6) Накопительный бак Система атмосферного удаления продуктов сгорания продлевает срок эксплуатации котла предотвращая появление коррозии и сажи. Встроенный в расширительный бак теплообменник ГВС из нержавеющей стали обладает высокой коррозийноустойчивостью и обеспечивает непрерывное горячее водоснабжение в большом объеме. Благодаря применению специальных запресованных труб с увеличенной площадью теплосъема достигается высокий КПД. Датчик перегрева, датчик низкого уровня теплоносителя и режим предотвращения замерзания все это обеспечивает надежную и безопасную работу котла. Уникальная турбоциклонная горелка обеспечивает полный дожиг продуктов сгорания за счет специальной пластины нагретой до 800℃ Каскадная система Каскадная система управления позволяет выбирать количество работающих котлов соответствии с требуемым количеством горячей воды. Каскадная система подключения котлов сокращает расходы. Раньше для того чтобы приготовить горячую воду даже в маленьком объеме приходилось включать котел большой мощности. Теперь при помощи каскадной системы стало возможным регулирование количество горячей воды и отключение не нужных котлов. Безперебойность подачи горячей воды Если вдруг какой нибудь котел выйдет из строя, другие котлы будут продолжать работать в нормальном режиме обеспечивая непрервыную подачу горячей воды. Простата и удобство в монтаже и транспортировке Размещение нескольких котлов гораздо удобнее, чем монтаж и транспортировка одного ваакумного котла. Удобное управление Нет необходимости в применении дополнительного устройство управления для каскадной работы котлов. | <div class="detail_text"><ul> </ul> <div> <img alt="cbbabb68b4d5940012243ee8dab2af52.jpg" src="/upload/medialibrary/190/cbbabb68b4d5940012243ee8dab2af52.jpg" title="cbbabb68b4d5940012243ee8dab2af52.jpg" width="307" height="395"> </div> <div> <ul> <li style="width: 100%;"> <h4>1) &#1043;&#1072;&#1079;&#1086;&#1074;&#1072;&#1103;/&#1044;&#1080;&#1079;&#1077;&#1083;&#1100;&#1085;&#1072;&#1103; &#1075;&#1086;&#1088;&#1077;&#1083;&#1082;&#1072;</h4> <p> &#1069;&#1082;&#1086;&#1083;&#1086;&#1075;&#1080;&#1095;&#1085;&#1072;&#1103; &#1090;&#1091;&#1088;&#1073;&#1086;&#1094;&#1080;&#1082;&#1083;&#1086;&#1085;&#1085;&#1072;&#1103; &#1075;&#1086;&#1088;&#1077;&#1083;&#1082;&#1072; &#1089; &#1085;&#1080;&#1079;&#1082;&#1080;&#1084;&#1080; &#1074;&#1099;&#1073;&#1088;&#1086;&#1089;&#1072;&#1084;&#1080; CO </p> <br> </li> <li style="width: 100%;"> <h4>2) &#1058;&#1088;&#1091;&#1073;&#1099; &#1090;&#1077;&#1087;&#1083;&#1086;&#1087;&#1077;&#1088;&#1077;&#1076;&#1072;&#1095;&#1080; HIFIN</h4> <p> &#1042; &#1086;&#1090;&#1083;&#1080;&#1095;&#1080;&#1077; &#1086;&#1090; &#1089;&#1090;&#1072;&#1088;&#1086;&#1081; &#1084;&#1086;&#1076;&#1077;&#1083;&#1080;, &#1074; &#1085;&#1086;&#1074;&#1099;&#1093; &#1082;&#1086;&#1090;&#1083;&#1072;&#1093; &#1087;&#1088;&#1080;&#1084;&#1077;&#1085;&#1077;&#1085; &#1082;&#1086;&#1084;&#1087;&#1072;&#1082;&#1090;&#1085;&#1099;&#1081; &#1090;&#1077;&#1087;&#1083;&#1086;&#1086;&#1073;&#1084;&#1077;&#1085;&#1085;&#1080;&#1082; &#1089; &#1090;&#1088;&#1091;&#1073;&#1072;&#1084;&#1080; HIFIN, &#1095;&#1090;&#1086; &#1086;&#1073;&#1077;&#1089;&#1087;&#1077;&#1095;&#1080;&#1074;&#1072;&#1077;&#1090; &#1074;&#1099;&#1089;&#1086;&#1082;&#1091;&#1102; &#1090;&#1077;&#1087;&#1083;&#1086;&#1087;&#1077;&#1088;&#1077;&#1076;&#1072;&#1095;&#1091;, &#1091;&#1074;&#1077;&#1083;&#1080;&#1095;&#1080;&#1074;&#1072;&#1103; &#1050;&#1055;&#1044; &#1082;&#1086;&#1090;&#1083;&#1072;. </p> <br> </li> <li style="width: 100%;"> <h4>3) &#1042;&#1086;&#1079;&#1084;&#1086;&#1078;&#1085;&#1086;&#1089;&#1090;&#1100; &#1079;&#1072;&#1084;&#1077;&#1085;&#1099; &#1074;&#1080;&#1076;&#1072; &#1090;&#1086;&#1087;&#1083;&#1080;&#1074;&#1072; (&#1075;&#1072;&#1079;/&#1076;&#1080;&#1079;&#1077;&#1083;&#1100;)</h4> <p> &#1057; &#1087;&#1088;&#1086;&#1089;&#1090;&#1086;&#1081; &#1079;&#1072;&#1084;&#1077;&#1085;&#1086;&#1081; &#1075;&#1086;&#1088;&#1077;&#1083;&#1082;&#1080; &#1082;&#1086;&#1090;&#1077;&#1083; &#1084;&#1086;&#1078;&#1085;&#1086; &#1080;&#1089;&#1087;&#1086;&#1083;&#1100;&#1079;&#1086;&#1074;&#1072;&#1090;&#1100; &#1082;&#1072;&#1082; &#1075;&#1072;&#1079;&#1086;&#1074;&#1099;&#1081;/&#1076;&#1080;&#1079;&#1077;&#1083;&#1100;&#1085;&#1099;&#1081; </p> <br> </li> <li style="width: 100%;"> <h4>4) &#1041;&#1083;&#1086;&#1082; &#1091;&#1087;&#1088;&#1072;&#1074;&#1083;&#1077;&#1085;&#1080;&#1103;</h4> </li> <li style="width: 100%;"> <h4>5) &#1057;&#1090;&#1072;&#1083;&#1100;&#1085;&#1072;&#1103; &#1088;&#1072;&#1084;&#1072; &#1076;&#1083;&#1103; &#1090;&#1088;&#1072;&#1085;&#1089;&#1087;&#1086;&#1088;&#1090;&#1080;&#1088;&#1086;&#1074;&#1082;&#1080;</h4> </li> <li style="width: 100%;"> <h4>6) &#1053;&#1072;&#1082;&#1086;&#1087;&#1080;&#1090;&#1077;&#1083;&#1100;&#1085;&#1099;&#1081; &#1073;&#1072;&#1082;</h4> </li> </ul> </div> <br> <ul> </ul> <ul> <li>&#1057;&#1080;&#1089;&#1090;&#1077;&#1084;&#1072; &#1072;&#1090;&#1084;&#1086;&#1089;&#1092;&#1077;&#1088;&#1085;&#1086;&#1075;&#1086; &#1091;&#1076;&#1072;&#1083;&#1077;&#1085;&#1080;&#1103; &#1087;&#1088;&#1086;&#1076;&#1091;&#1082;&#1090;&#1086;&#1074; &#1089;&#1075;&#1086;&#1088;&#1072;&#1085;&#1080;&#1103;&#160; &#1087;&#1088;&#1086;&#1076;&#1083;&#1077;&#1074;&#1072;&#1077;&#1090; &#1089;&#1088;&#1086;&#1082; &#1101;&#1082;&#1089;&#1087;&#1083;&#1091;&#1072;&#1090;&#1072;&#1094;&#1080;&#1080; &#1082;&#1086;&#1090;&#1083;&#1072; &#1087;&#1088;&#1077;&#1076;&#1086;&#1090;&#1074;&#1088;&#1072;&#1097;&#1072;&#1103; &#1087;&#1086;&#1103;&#1074;&#1083;&#1077;&#1085;&#1080;&#1077; &#1082;&#1086;&#1088;&#1088;&#1086;&#1079;&#1080;&#1080; &#1080; &#1089;&#1072;&#1078;&#1080;.</li> <li>&#1042;&#1089;&#1090;&#1088;&#1086;&#1077;&#1085;&#1085;&#1099;&#1081; &#1074; &#1088;&#1072;&#1089;&#1096;&#1080;&#1088;&#1080;&#1090;&#1077;&#1083;&#1100;&#1085;&#1099;&#1081; &#1073;&#1072;&#1082; &#1090;&#1077;&#1087;&#1083;&#1086;&#1086;&#1073;&#1084;&#1077;&#1085;&#1085;&#1080;&#1082; &#1043;&#1042;&#1057; &#1080;&#1079; &#1085;&#1077;&#1088;&#1078;&#1072;&#1074;&#1077;&#1102;&#1097;&#1077;&#1081; &#1089;&#1090;&#1072;&#1083;&#1080; &#1086;&#1073;&#1083;&#1072;&#1076;&#1072;&#1077;&#1090; &#1074;&#1099;&#1089;&#1086;&#1082;&#1086;&#1081; &#1082;&#1086;&#1088;&#1088;&#1086;&#1079;&#1080;&#1081;&#1085;&#1086;&#1091;&#1089;&#1090;&#1086;&#1081;&#1095;&#1080;&#1074;&#1086;&#1089;&#1090;&#1100;&#1102; &#1080; &#1086;&#1073;&#1077;&#1089;&#1087;&#1077;&#1095;&#1080;&#1074;&#1072;&#1077;&#1090; &#1085;&#1077;&#1087;&#1088;&#1077;&#1088;&#1099;&#1074;&#1085;&#1086;&#1077; &#1075;&#1086;&#1088;&#1103;&#1095;&#1077;&#1077; &#1074;&#1086;&#1076;&#1086;&#1089;&#1085;&#1072;&#1073;&#1078;&#1077;&#1085;&#1080;&#1077; &#1074; &#1073;&#1086;&#1083;&#1100;&#1096;&#1086;&#1084; &#1086;&#1073;&#1098;&#1077;&#1084;&#1077;.</li> <li>&#1041;&#1083;&#1072;&#1075;&#1086;&#1076;&#1072;&#1088;&#1103; &#1087;&#1088;&#1080;&#1084;&#1077;&#1085;&#1077;&#1085;&#1080;&#1102; &#1089;&#1087;&#1077;&#1094;&#1080;&#1072;&#1083;&#1100;&#1085;&#1099;&#1093; &#1079;&#1072;&#1087;&#1088;&#1077;&#1089;&#1086;&#1074;&#1072;&#1085;&#1085;&#1099;&#1093; &#1090;&#1088;&#1091;&#1073; &#1089; &#1091;&#1074;&#1077;&#1083;&#1080;&#1095;&#1077;&#1085;&#1085;&#1086;&#1081; &#1087;&#1083;&#1086;&#1097;&#1072;&#1076;&#1100;&#1102; &#1090;&#1077;&#1087;&#1083;&#1086;&#1089;&#1098;&#1077;&#1084;&#1072; &#1076;&#1086;&#1089;&#1090;&#1080;&#1075;&#1072;&#1077;&#1090;&#1089;&#1103; &#1074;&#1099;&#1089;&#1086;&#1082;&#1080;&#1081;&#160; &#1050;&#1055;&#1044;.</li> <li>&#1044;&#1072;&#1090;&#1095;&#1080;&#1082; &#1087;&#1077;&#1088;&#1077;&#1075;&#1088;&#1077;&#1074;&#1072;, &#1076;&#1072;&#1090;&#1095;&#1080;&#1082; &#1085;&#1080;&#1079;&#1082;&#1086;&#1075;&#1086; &#1091;&#1088;&#1086;&#1074;&#1085;&#1103; &#1090;&#1077;&#1087;&#1083;&#1086;&#1085;&#1086;&#1089;&#1080;&#1090;&#1077;&#1083;&#1103; &#1080; &#1088;&#1077;&#1078;&#1080;&#1084; &#1087;&#1088;&#1077;&#1076;&#1086;&#1090;&#1074;&#1088;&#1072;&#1097;&#1077;&#1085;&#1080;&#1103; &#1079;&#1072;&#1084;&#1077;&#1088;&#1079;&#1072;&#1085;&#1080;&#1103; &#1074;&#1089;&#1077; &#1101;&#1090;&#1086; &#1086;&#1073;&#1077;&#1089;&#1087;&#1077;&#1095;&#1080;&#1074;&#1072;&#1077;&#1090; &#1085;&#1072;&#1076;&#1077;&#1078;&#1085;&#1091;&#1102; &#1080; &#1073;&#1077;&#1079;&#1086;&#1087;&#1072;&#1089;&#1085;&#1091;&#1102; &#1088;&#1072;&#1073;&#1086;&#1090;&#1091; &#1082;&#1086;&#1090;&#1083;&#1072;.</li> <li>&#1059;&#1085;&#1080;&#1082;&#1072;&#1083;&#1100;&#1085;&#1072;&#1103; &#1090;&#1091;&#1088;&#1073;&#1086;&#1094;&#1080;&#1082;&#1083;&#1086;&#1085;&#1085;&#1072;&#1103; &#1075;&#1086;&#1088;&#1077;&#1083;&#1082;&#1072; &#1086;&#1073;&#1077;&#1089;&#1087;&#1077;&#1095;&#1080;&#1074;&#1072;&#1077;&#1090; &#1087;&#1086;&#1083;&#1085;&#1099;&#1081; &#1076;&#1086;&#1078;&#1080;&#1075; &#1087;&#1088;&#1086;&#1076;&#1091;&#1082;&#1090;&#1086;&#1074; &#1089;&#1075;&#1086;&#1088;&#1072;&#1085;&#1080;&#1103; &#1079;&#1072; &#1089;&#1095;&#1077;&#1090; &#1089;&#1087;&#1077;&#1094;&#1080;&#1072;&#1083;&#1100;&#1085;&#1086;&#1081; &#1087;&#1083;&#1072;&#1089;&#1090;&#1080;&#1085;&#1099; &#1085;&#1072;&#1075;&#1088;&#1077;&#1090;&#1086;&#1081; &#1076;&#1086; 800&#8451;</li> </ul> <h3>&#1050;&#1072;&#1089;&#1082;&#1072;&#1076;&#1085;&#1072;&#1103; &#1089;&#1080;&#1089;&#1090;&#1077;&#1084;&#1072;</h3> <div> <ul> <li>&#160;&#1050;&#1072;&#1089;&#1082;&#1072;&#1076;&#1085;&#1072;&#1103; &#1089;&#1080;&#1089;&#1090;&#1077;&#1084;&#1072; &#1091;&#1087;&#1088;&#1072;&#1074;&#1083;&#1077;&#1085;&#1080;&#1103; &#1087;&#1086;&#1079;&#1074;&#1086;&#1083;&#1103;&#1077;&#1090; &#1074;&#1099;&#1073;&#1080;&#1088;&#1072;&#1090;&#1100; &#1082;&#1086;&#1083;&#1080;&#1095;&#1077;&#1089;&#1090;&#1074;&#1086; &#1088;&#1072;&#1073;&#1086;&#1090;&#1072;&#1102;&#1097;&#1080;&#1093; &#1082;&#1086;&#1090;&#1083;&#1086;&#1074; &#1089;&#1086;&#1086;&#1090;&#1074;&#1077;&#1090;&#1089;&#1090;&#1074;&#1080;&#1080; &#1089; &#1090;&#1088;&#1077;&#1073;&#1091;&#1077;&#1084;&#1099;&#1084; &#1082;&#1086;&#1083;&#1080;&#1095;&#1077;&#1089;&#1090;&#1074;&#1086;&#1084; &#1075;&#1086;&#1088;&#1103;&#1095;&#1077;&#1081; &#1074;&#1086;&#1076;&#1099;.</li> </ul> </div> <h3>&#1050;&#1072;&#1089;&#1082;&#1072;&#1076;&#1085;&#1072;&#1103; &#1089;&#1080;&#1089;&#1090;&#1077;&#1084;&#1072; &#1087;&#1086;&#1076;&#1082;&#1083;&#1102;&#1095;&#1077;&#1085;&#1080;&#1103; &#1082;&#1086;&#1090;&#1083;&#1086;&#1074; &#1089;&#1086;&#1082;&#1088;&#1072;&#1097;&#1072;&#1077;&#1090; &#1088;&#1072;&#1089;&#1093;&#1086;&#1076;&#1099;. <br> </h3> <div> <ul> <li>&#1056;&#1072;&#1085;&#1100;&#1096;&#1077; &#1076;&#1083;&#1103; &#1090;&#1086;&#1075;&#1086; &#1095;&#1090;&#1086;&#1073;&#1099; &#1087;&#1088;&#1080;&#1075;&#1086;&#1090;&#1086;&#1074;&#1080;&#1090;&#1100; &#1075;&#1086;&#1088;&#1103;&#1095;&#1091;&#1102; &#1074;&#1086;&#1076;&#1091; &#1076;&#1072;&#1078;&#1077; &#1074; &#1084;&#1072;&#1083;&#1077;&#1085;&#1100;&#1082;&#1086;&#1084; &#1086;&#1073;&#1098;&#1077;&#1084;&#1077; &#1087;&#1088;&#1080;&#1093;&#1086;&#1076;&#1080;&#1083;&#1086;&#1089;&#1100; &#1074;&#1082;&#1083;&#1102;&#1095;&#1072;&#1090;&#1100; &#1082;&#1086;&#1090;&#1077;&#1083; &#1073;&#1086;&#1083;&#1100;&#1096;&#1086;&#1081; &#1084;&#1086;&#1097;&#1085;&#1086;&#1089;&#1090;&#1080;. &#1058;&#1077;&#1087;&#1077;&#1088;&#1100; &#1087;&#1088;&#1080; &#1087;&#1086;&#1084;&#1086;&#1097;&#1080; &#1082;&#1072;&#1089;&#1082;&#1072;&#1076;&#1085;&#1086;&#1081; &#1089;&#1080;&#1089;&#1090;&#1077;&#1084;&#1099; &#1089;&#1090;&#1072;&#1083;&#1086; &#1074;&#1086;&#1079;&#1084;&#1086;&#1078;&#1085;&#1099;&#1084; &#1088;&#1077;&#1075;&#1091;&#1083;&#1080;&#1088;&#1086;&#1074;&#1072;&#1085;&#1080;&#1077; &#1082;&#1086;&#1083;&#1080;&#1095;&#1077;&#1089;&#1090;&#1074;&#1086; &#1075;&#1086;&#1088;&#1103;&#1095;&#1077;&#1081; &#1074;&#1086;&#1076;&#1099; &#1080; &#1086;&#1090;&#1082;&#1083;&#1102;&#1095;&#1077;&#1085;&#1080;&#1077; &#1085;&#1077; &#1085;&#1091;&#1078;&#1085;&#1099;&#1093; &#1082;&#1086;&#1090;&#1083;&#1086;&#1074;.</li> </ul> </div> <h3> &#1041;&#1077;&#1079;&#1087;&#1077;&#1088;&#1077;&#1073;&#1086;&#1081;&#1085;&#1086;&#1089;&#1090;&#1100; &#1087;&#1086;&#1076;&#1072;&#1095;&#1080; &#1075;&#1086;&#1088;&#1103;&#1095;&#1077;&#1081; &#1074;&#1086;&#1076;&#1099; <br> </h3> <div> <ul> <li>&#1045;&#1089;&#1083;&#1080; &#1074;&#1076;&#1088;&#1091;&#1075; &#1082;&#1072;&#1082;&#1086;&#1081; &#1085;&#1080;&#1073;&#1091;&#1076;&#1100; &#1082;&#1086;&#1090;&#1077;&#1083; &#1074;&#1099;&#1081;&#1076;&#1077;&#1090; &#1080;&#1079; &#1089;&#1090;&#1088;&#1086;&#1103;, &#1076;&#1088;&#1091;&#1075;&#1080;&#1077; &#1082;&#1086;&#1090;&#1083;&#1099; &#1073;&#1091;&#1076;&#1091;&#1090; &#1087;&#1088;&#1086;&#1076;&#1086;&#1083;&#1078;&#1072;&#1090;&#1100; &#1088;&#1072;&#1073;&#1086;&#1090;&#1072;&#1090;&#1100; &#1074; &#1085;&#1086;&#1088;&#1084;&#1072;&#1083;&#1100;&#1085;&#1086;&#1084; &#1088;&#1077;&#1078;&#1080;&#1084;&#1077; &#1086;&#1073;&#1077;&#1089;&#1087;&#1077;&#1095;&#1080;&#1074;&#1072;&#1103; &#1085;&#1077;&#1087;&#1088;&#1077;&#1088;&#1074;&#1099;&#1085;&#1091;&#1102; &#1087;&#1086;&#1076;&#1072;&#1095;&#1091; &#1075;&#1086;&#1088;&#1103;&#1095;&#1077;&#1081; &#1074;&#1086;&#1076;&#1099;.</li> </ul> </div> <h3>&#1055;&#1088;&#1086;&#1089;&#1090;&#1072;&#1090;&#1072; &#1080; &#1091;&#1076;&#1086;&#1073;&#1089;&#1090;&#1074;&#1086; &#1074; &#1084;&#1086;&#1085;&#1090;&#1072;&#1078;&#1077; &#1080; &#1090;&#1088;&#1072;&#1085;&#1089;&#1087;&#1086;&#1088;&#1090;&#1080;&#1088;&#1086;&#1074;&#1082;&#1077;</h3> <div> <ul> <li> &#1056;&#1072;&#1079;&#1084;&#1077;&#1097;&#1077;&#1085;&#1080;&#1077; &#1085;&#1077;&#1089;&#1082;&#1086;&#1083;&#1100;&#1082;&#1080;&#1093; &#1082;&#1086;&#1090;&#1083;&#1086;&#1074; &#1075;&#1086;&#1088;&#1072;&#1079;&#1076;&#1086; &#1091;&#1076;&#1086;&#1073;&#1085;&#1077;&#1077;, &#1095;&#1077;&#1084; &#1084;&#1086;&#1085;&#1090;&#1072;&#1078; &#1080; &#1090;&#1088;&#1072;&#1085;&#1089;&#1087;&#1086;&#1088;&#1090;&#1080;&#1088;&#1086;&#1074;&#1082;&#1072; &#1086;&#1076;&#1085;&#1086;&#1075;&#1086; &#1074;&#1072;&#1072;&#1082;&#1091;&#1084;&#1085;&#1086;&#1075;&#1086; &#1082;&#1086;&#1090;&#1083;&#1072;.</li> </ul> </div> <h3> &#1059;&#1076;&#1086;&#1073;&#1085;&#1086;&#1077; &#1091;&#1087;&#1088;&#1072;&#1074;&#1083;&#1077;&#1085;&#1080;&#1077; <br> </h3> <div> <ul> <li>&#1053;&#1077;&#1090; &#1085;&#1077;&#1086;&#1073;&#1093;&#1086;&#1076;&#1080;&#1084;&#1086;&#1089;&#1090;&#1080; &#1074; &#1087;&#1088;&#1080;&#1084;&#1077;&#1085;&#1077;&#1085;&#1080;&#1080; &#1076;&#1086;&#1087;&#1086;&#1083;&#1085;&#1080;&#1090;&#1077;&#1083;&#1100;&#1085;&#1086;&#1075;&#1086; &#1091;&#1089;&#1090;&#1088;&#1086;&#1081;&#1089;&#1090;&#1074;&#1086; &#1091;&#1087;&#1088;&#1072;&#1074;&#1083;&#1077;&#1085;&#1080;&#1103; &#1076;&#1083;&#1103; &#1082;&#1072;&#1089;&#1082;&#1072;&#1076;&#1085;&#1086;&#1081; &#1088;&#1072;&#1073;&#1086;&#1090;&#1099; &#1082;&#1086;&#1090;&#1083;&#1086;&#1074;.&#160; </li> </ul> <img alt="&#1074;&#1072;&#1087;3Y.jpg" src="/upload/medialibrary/f1d/%D0%B2%D0%B0%D0%BF3Y.jpg" title="&#1074;&#1072;&#1087;3Y.jpg" width="527" height="364"> </div> <div> <br> </div> <img alt="&#1074;&#1094;&#1091;&#1072;&#1072;&#1087;3Y.jpg" src="/upload/medialibrary/11c/%D0%B2%D1%86%D1%83%D0%B0%D0%B0%D0%BF3Y.jpg" title="&#1074;&#1094;&#1091;&#1072;&#1072;&#1087;3Y.jpg" width="533" height="383"><br> <h3></h3> <ul> </ul></div> | 1 | 5 | 3.3 | [35 empty] | https://climatopt.ru/upload/iblock/cea/Котел средней мощности STSOxSTSG.pdf | [76 empty] | https://climatopt.ru/upload/iblock/a7b/Cертификат соответсвия.pdf | https://climatopt.ru/upload/iblock/c14/Инструкция по обслуживанию.pdf | [324 empty] | https://climatopt.ru/upload/iblock/215/Паспорт продукции.pdf |  |  | 58 |  |  | Газ |  |  | 58 | [16 empty] | STSG-50
https://climatopt.ru/catalog/kotelnoe_oborudovanie/gazovye_napolnye/navien/navien_gpd/kotel_gazovyy_napolnyy_2_kh_konturnyy_navien_1035_gpd_116_kvt/ | /upload/iblock/8d9/gtd-gpd.png | /upload/resize_cache/iblock/586/400_400_140cd750bba9870f18aada2478b24840a/sertificat_navien.jpg | [8 empty] | Котел газовый напольный 2-х контурный NAVIEN 1035 GPD (116 кВт) | 206042 | 7117 | Газовые напольные | https://climatopt.ru/upload/iblock/214/КАТАЛОГ ДЫМОХОДОВ.pdf | Двухконтурный напольный газовый котел средней мощности Первичный теплообменник из нержавеющей стали модель GTD (в моделях GPD теплообменник из жаропрочной стали) Вторичный теплообменник из нержавеющей стали Выносной пульт управления в комплекте с котлом Надувная горелка (дымовые газы удаляются с помощью вентилятора); Двухконтурный; Первичный теплообменник из нержавеющей стали модель GTD (в моделях GPD теплообменник из жаропрочной стали); Вторичный теплообменник из нержавеющей стали; Предназначены для отопления и горячего водоснабжения жилых, бытовых, производственных и других помещений площадью от 810 до 2500 м2; Стабильная работа при давлении воды 0,1 бар; Стабильная работа при низком давлении газа до 4 мбар; Возможность эксплуатации как на природном так и на сжиженном газе; Котлы имеют защиту от низкого уровня воды, при перебоях подачи топлива, отсутствия тяги выхлопных газов, от перегрева и защиту от замерзания воды в котле; Автоотключение в случае внезапного погасания пламени или перегрева теплообменника; Конструкция котла обеспечивает высокий КПД; Горелка очень надежна при надлежащем уходе и правильной эксплуатации, в конструкции установлены узлы от самых лучших мировых производителей; Устройство защиты при отключении электричества автоматически останавливает поступление тепла в случае прекращения подачи электроэнергии; Данные котлы при необходимости возможно переоборудовать на дизельное топливо при замене горелки и автоматики котла; Все котлы оснащены дистанционным пультом управления с различными режимами работы. Пульт позволяет не находиться вблизи котла для изменения режимов работы. Автоматика котла отслеживает параметры работы котла, в случае сбоя на дистанционном пульте и на котле высвечиваются коды ошибок, по которым гораздо проще определить причину остановки или неполадки котла. Возможность подключения дополнительного устройства, сигнализирующего о аварийной остановке котл. | <div class="detail_text"><ul> <li>&#1044;&#1074;&#1091;&#1093;&#1082;&#1086;&#1085;&#1090;&#1091;&#1088;&#1085;&#1099;&#1081; &#1085;&#1072;&#1087;&#1086;&#1083;&#1100;&#1085;&#1099;&#1081; &#1075;&#1072;&#1079;&#1086;&#1074;&#1099;&#1081; &#1082;&#1086;&#1090;&#1077;&#1083; &#1089;&#1088;&#1077;&#1076;&#1085;&#1077;&#1081; &#1084;&#1086;&#1097;&#1085;&#1086;&#1089;&#1090;&#1080;</li> <li>&#1055;&#1077;&#1088;&#1074;&#1080;&#1095;&#1085;&#1099;&#1081; &#1090;&#1077;&#1087;&#1083;&#1086;&#1086;&#1073;&#1084;&#1077;&#1085;&#1085;&#1080;&#1082; &#1080;&#1079; &#1085;&#1077;&#1088;&#1078;&#1072;&#1074;&#1077;&#1102;&#1097;&#1077;&#1081; &#1089;&#1090;&#1072;&#1083;&#1080; &#1084;&#1086;&#1076;&#1077;&#1083;&#1100; GTD (&#1074; &#1084;&#1086;&#1076;&#1077;&#1083;&#1103;&#1093; GPD &#1090;&#1077;&#1087;&#1083;&#1086;&#1086;&#1073;&#1084;&#1077;&#1085;&#1085;&#1080;&#1082; &#1080;&#1079; &#1078;&#1072;&#1088;&#1086;&#1087;&#1088;&#1086;&#1095;&#1085;&#1086;&#1081; &#1089;&#1090;&#1072;&#1083;&#1080;)</li> <li>&#1042;&#1090;&#1086;&#1088;&#1080;&#1095;&#1085;&#1099;&#1081; &#1090;&#1077;&#1087;&#1083;&#1086;&#1086;&#1073;&#1084;&#1077;&#1085;&#1085;&#1080;&#1082; &#1080;&#1079; &#1085;&#1077;&#1088;&#1078;&#1072;&#1074;&#1077;&#1102;&#1097;&#1077;&#1081; &#1089;&#1090;&#1072;&#1083;&#1080;</li> <li>&#1042;&#1099;&#1085;&#1086;&#1089;&#1085;&#1086;&#1081; &#1087;&#1091;&#1083;&#1100;&#1090; &#1091;&#1087;&#1088;&#1072;&#1074;&#1083;&#1077;&#1085;&#1080;&#1103; &#1074; &#1082;&#1086;&#1084;&#1087;&#1083;&#1077;&#1082;&#1090;&#1077; &#1089; &#1082;&#1086;&#1090;&#1083;&#1086;&#1084;</li> </ul> <ul> <li>&#1053;&#1072;&#1076;&#1091;&#1074;&#1085;&#1072;&#1103; &#1075;&#1086;&#1088;&#1077;&#1083;&#1082;&#1072; (&#1076;&#1099;&#1084;&#1086;&#1074;&#1099;&#1077; &#1075;&#1072;&#1079;&#1099; &#1091;&#1076;&#1072;&#1083;&#1103;&#1102;&#1090;&#1089;&#1103; &#1089; &#1087;&#1086;&#1084;&#1086;&#1097;&#1100;&#1102; &#1074;&#1077;&#1085;&#1090;&#1080;&#1083;&#1103;&#1090;&#1086;&#1088;&#1072;); </li> <li>&#1044;&#1074;&#1091;&#1093;&#1082;&#1086;&#1085;&#1090;&#1091;&#1088;&#1085;&#1099;&#1081;;</li> <li>&#1055;&#1077;&#1088;&#1074;&#1080;&#1095;&#1085;&#1099;&#1081; &#1090;&#1077;&#1087;&#1083;&#1086;&#1086;&#1073;&#1084;&#1077;&#1085;&#1085;&#1080;&#1082; &#1080;&#1079; &#1085;&#1077;&#1088;&#1078;&#1072;&#1074;&#1077;&#1102;&#1097;&#1077;&#1081; &#1089;&#1090;&#1072;&#1083;&#1080; &#1084;&#1086;&#1076;&#1077;&#1083;&#1100; GTD (&#1074; &#1084;&#1086;&#1076;&#1077;&#1083;&#1103;&#1093; GPD &#1090;&#1077;&#1087;&#1083;&#1086;&#1086;&#1073;&#1084;&#1077;&#1085;&#1085;&#1080;&#1082; &#1080;&#1079; &#1078;&#1072;&#1088;&#1086;&#1087;&#1088;&#1086;&#1095;&#1085;&#1086;&#1081; &#1089;&#1090;&#1072;&#1083;&#1080;); </li> <li>&#1042;&#1090;&#1086;&#1088;&#1080;&#1095;&#1085;&#1099;&#1081; &#1090;&#1077;&#1087;&#1083;&#1086;&#1086;&#1073;&#1084;&#1077;&#1085;&#1085;&#1080;&#1082; &#1080;&#1079; &#1085;&#1077;&#1088;&#1078;&#1072;&#1074;&#1077;&#1102;&#1097;&#1077;&#1081; &#1089;&#1090;&#1072;&#1083;&#1080;; </li> <li>&#1055;&#1088;&#1077;&#1076;&#1085;&#1072;&#1079;&#1085;&#1072;&#1095;&#1077;&#1085;&#1099; &#1076;&#1083;&#1103; &#1086;&#1090;&#1086;&#1087;&#1083;&#1077;&#1085;&#1080;&#1103; &#1080; &#1075;&#1086;&#1088;&#1103;&#1095;&#1077;&#1075;&#1086; &#1074;&#1086;&#1076;&#1086;&#1089;&#1085;&#1072;&#1073;&#1078;&#1077;&#1085;&#1080;&#1103; &#1078;&#1080;&#1083;&#1099;&#1093;, &#1073;&#1099;&#1090;&#1086;&#1074;&#1099;&#1093;, &#1087;&#1088;&#1086;&#1080;&#1079;&#1074;&#1086;&#1076;&#1089;&#1090;&#1074;&#1077;&#1085;&#1085;&#1099;&#1093; &#1080; &#1076;&#1088;&#1091;&#1075;&#1080;&#1093; &#1087;&#1086;&#1084;&#1077;&#1097;&#1077;&#1085;&#1080;&#1081; &#1087;&#1083;&#1086;&#1097;&#1072;&#1076;&#1100;&#1102; &#1086;&#1090; 810 &#1076;&#1086; 2500 &#1084;2; </li> <li>&#1057;&#1090;&#1072;&#1073;&#1080;&#1083;&#1100;&#1085;&#1072;&#1103; &#1088;&#1072;&#1073;&#1086;&#1090;&#1072; &#1087;&#1088;&#1080; &#1076;&#1072;&#1074;&#1083;&#1077;&#1085;&#1080;&#1080; &#1074;&#1086;&#1076;&#1099; 0,1 &#1073;&#1072;&#1088;; </li> <li>&#1057;&#1090;&#1072;&#1073;&#1080;&#1083;&#1100;&#1085;&#1072;&#1103; &#1088;&#1072;&#1073;&#1086;&#1090;&#1072; &#1087;&#1088;&#1080; &#1085;&#1080;&#1079;&#1082;&#1086;&#1084; &#1076;&#1072;&#1074;&#1083;&#1077;&#1085;&#1080;&#1080; &#1075;&#1072;&#1079;&#1072; &#1076;&#1086; 4 &#1084;&#1073;&#1072;&#1088;; </li> <li>&#1042;&#1086;&#1079;&#1084;&#1086;&#1078;&#1085;&#1086;&#1089;&#1090;&#1100; &#1101;&#1082;&#1089;&#1087;&#1083;&#1091;&#1072;&#1090;&#1072;&#1094;&#1080;&#1080; &#1082;&#1072;&#1082; &#1085;&#1072; &#1087;&#1088;&#1080;&#1088;&#1086;&#1076;&#1085;&#1086;&#1084; &#1090;&#1072;&#1082; &#1080; &#1085;&#1072; &#1089;&#1078;&#1080;&#1078;&#1077;&#1085;&#1085;&#1086;&#1084; &#1075;&#1072;&#1079;&#1077;; </li> <li>&#1050;&#1086;&#1090;&#1083;&#1099; &#1080;&#1084;&#1077;&#1102;&#1090; &#1079;&#1072;&#1097;&#1080;&#1090;&#1091; &#1086;&#1090; &#1085;&#1080;&#1079;&#1082;&#1086;&#1075;&#1086; &#1091;&#1088;&#1086;&#1074;&#1085;&#1103; &#1074;&#1086;&#1076;&#1099;, &#1087;&#1088;&#1080; &#1087;&#1077;&#1088;&#1077;&#1073;&#1086;&#1103;&#1093; &#1087;&#1086;&#1076;&#1072;&#1095;&#1080; &#1090;&#1086;&#1087;&#1083;&#1080;&#1074;&#1072;, &#1086;&#1090;&#1089;&#1091;&#1090;&#1089;&#1090;&#1074;&#1080;&#1103; &#1090;&#1103;&#1075;&#1080; &#1074;&#1099;&#1093;&#1083;&#1086;&#1087;&#1085;&#1099;&#1093; &#1075;&#1072;&#1079;&#1086;&#1074;, &#1086;&#1090; &#1087;&#1077;&#1088;&#1077;&#1075;&#1088;&#1077;&#1074;&#1072; &#1080; &#1079;&#1072;&#1097;&#1080;&#1090;&#1091; &#1086;&#1090; &#1079;&#1072;&#1084;&#1077;&#1088;&#1079;&#1072;&#1085;&#1080;&#1103; &#1074;&#1086;&#1076;&#1099; &#1074; &#1082;&#1086;&#1090;&#1083;&#1077;; </li> <li>&#1040;&#1074;&#1090;&#1086;&#1086;&#1090;&#1082;&#1083;&#1102;&#1095;&#1077;&#1085;&#1080;&#1077; &#1074; &#1089;&#1083;&#1091;&#1095;&#1072;&#1077; &#1074;&#1085;&#1077;&#1079;&#1072;&#1087;&#1085;&#1086;&#1075;&#1086; &#1087;&#1086;&#1075;&#1072;&#1089;&#1072;&#1085;&#1080;&#1103; &#1087;&#1083;&#1072;&#1084;&#1077;&#1085;&#1080; &#1080;&#1083;&#1080; &#1087;&#1077;&#1088;&#1077;&#1075;&#1088;&#1077;&#1074;&#1072; &#1090;&#1077;&#1087;&#1083;&#1086;&#1086;&#1073;&#1084;&#1077;&#1085;&#1085;&#1080;&#1082;&#1072;; </li> <li>&#1050;&#1086;&#1085;&#1089;&#1090;&#1088;&#1091;&#1082;&#1094;&#1080;&#1103; &#1082;&#1086;&#1090;&#1083;&#1072; &#1086;&#1073;&#1077;&#1089;&#1087;&#1077;&#1095;&#1080;&#1074;&#1072;&#1077;&#1090; &#1074;&#1099;&#1089;&#1086;&#1082;&#1080;&#1081; &#1050;&#1055;&#1044;; </li> <li>&#1043;&#1086;&#1088;&#1077;&#1083;&#1082;&#1072; &#1086;&#1095;&#1077;&#1085;&#1100; &#1085;&#1072;&#1076;&#1077;&#1078;&#1085;&#1072; &#1087;&#1088;&#1080; &#1085;&#1072;&#1076;&#1083;&#1077;&#1078;&#1072;&#1097;&#1077;&#1084; &#1091;&#1093;&#1086;&#1076;&#1077; &#1080; &#1087;&#1088;&#1072;&#1074;&#1080;&#1083;&#1100;&#1085;&#1086;&#1081; &#1101;&#1082;&#1089;&#1087;&#1083;&#1091;&#1072;&#1090;&#1072;&#1094;&#1080;&#1080;, &#1074; &#1082;&#1086;&#1085;&#1089;&#1090;&#1088;&#1091;&#1082;&#1094;&#1080;&#1080; &#1091;&#1089;&#1090;&#1072;&#1085;&#1086;&#1074;&#1083;&#1077;&#1085;&#1099; &#1091;&#1079;&#1083;&#1099; &#1086;&#1090; &#1089;&#1072;&#1084;&#1099;&#1093; &#1083;&#1091;&#1095;&#1096;&#1080;&#1093; &#1084;&#1080;&#1088;&#1086;&#1074;&#1099;&#1093; &#1087;&#1088;&#1086;&#1080;&#1079;&#1074;&#1086;&#1076;&#1080;&#1090;&#1077;&#1083;&#1077;&#1081;; </li> <li>&#1059;&#1089;&#1090;&#1088;&#1086;&#1081;&#1089;&#1090;&#1074;&#1086; &#1079;&#1072;&#1097;&#1080;&#1090;&#1099; &#1087;&#1088;&#1080; &#1086;&#1090;&#1082;&#1083;&#1102;&#1095;&#1077;&#1085;&#1080;&#1080; &#1101;&#1083;&#1077;&#1082;&#1090;&#1088;&#1080;&#1095;&#1077;&#1089;&#1090;&#1074;&#1072; &#1072;&#1074;&#1090;&#1086;&#1084;&#1072;&#1090;&#1080;&#1095;&#1077;&#1089;&#1082;&#1080; &#1086;&#1089;&#1090;&#1072;&#1085;&#1072;&#1074;&#1083;&#1080;&#1074;&#1072;&#1077;&#1090; &#1087;&#1086;&#1089;&#1090;&#1091;&#1087;&#1083;&#1077;&#1085;&#1080;&#1077; &#1090;&#1077;&#1087;&#1083;&#1072; &#1074; &#1089;&#1083;&#1091;&#1095;&#1072;&#1077; &#1087;&#1088;&#1077;&#1082;&#1088;&#1072;&#1097;&#1077;&#1085;&#1080;&#1103; &#1087;&#1086;&#1076;&#1072;&#1095;&#1080; &#1101;&#1083;&#1077;&#1082;&#1090;&#1088;&#1086;&#1101;&#1085;&#1077;&#1088;&#1075;&#1080;&#1080;; </li> <li>&#1044;&#1072;&#1085;&#1085;&#1099;&#1077; &#1082;&#1086;&#1090;&#1083;&#1099; &#1087;&#1088;&#1080; &#1085;&#1077;&#1086;&#1073;&#1093;&#1086;&#1076;&#1080;&#1084;&#1086;&#1089;&#1090;&#1080; &#1074;&#1086;&#1079;&#1084;&#1086;&#1078;&#1085;&#1086; &#1087;&#1077;&#1088;&#1077;&#1086;&#1073;&#1086;&#1088;&#1091;&#1076;&#1086;&#1074;&#1072;&#1090;&#1100; &#1085;&#1072; &#1076;&#1080;&#1079;&#1077;&#1083;&#1100;&#1085;&#1086;&#1077; &#1090;&#1086;&#1087;&#1083;&#1080;&#1074;&#1086; &#1087;&#1088;&#1080; &#1079;&#1072;&#1084;&#1077;&#1085;&#1077; &#1075;&#1086;&#1088;&#1077;&#1083;&#1082;&#1080; &#1080; &#1072;&#1074;&#1090;&#1086;&#1084;&#1072;&#1090;&#1080;&#1082;&#1080; &#1082;&#1086;&#1090;&#1083;&#1072;; </li> <li>&#1042;&#1089;&#1077; &#1082;&#1086;&#1090;&#1083;&#1099; &#1086;&#1089;&#1085;&#1072;&#1097;&#1077;&#1085;&#1099; &#1076;&#1080;&#1089;&#1090;&#1072;&#1085;&#1094;&#1080;&#1086;&#1085;&#1085;&#1099;&#1084; &#1087;&#1091;&#1083;&#1100;&#1090;&#1086;&#1084; &#1091;&#1087;&#1088;&#1072;&#1074;&#1083;&#1077;&#1085;&#1080;&#1103; &#1089; &#1088;&#1072;&#1079;&#1083;&#1080;&#1095;&#1085;&#1099;&#1084;&#1080; &#1088;&#1077;&#1078;&#1080;&#1084;&#1072;&#1084;&#1080; &#1088;&#1072;&#1073;&#1086;&#1090;&#1099;. &#1055;&#1091;&#1083;&#1100;&#1090; &#1087;&#1086;&#1079;&#1074;&#1086;&#1083;&#1103;&#1077;&#1090; &#1085;&#1077; &#1085;&#1072;&#1093;&#1086;&#1076;&#1080;&#1090;&#1100;&#1089;&#1103; &#1074;&#1073;&#1083;&#1080;&#1079;&#1080; &#1082;&#1086;&#1090;&#1083;&#1072; &#1076;&#1083;&#1103; &#1080;&#1079;&#1084;&#1077;&#1085;&#1077;&#1085;&#1080;&#1103; &#1088;&#1077;&#1078;&#1080;&#1084;&#1086;&#1074; &#1088;&#1072;&#1073;&#1086;&#1090;&#1099;. &#1040;&#1074;&#1090;&#1086;&#1084;&#1072;&#1090;&#1080;&#1082;&#1072; &#1082;&#1086;&#1090;&#1083;&#1072; &#1086;&#1090;&#1089;&#1083;&#1077;&#1078;&#1080;&#1074;&#1072;&#1077;&#1090; &#1087;&#1072;&#1088;&#1072;&#1084;&#1077;&#1090;&#1088;&#1099; &#1088;&#1072;&#1073;&#1086;&#1090;&#1099; &#1082;&#1086;&#1090;&#1083;&#1072;, &#1074; &#1089;&#1083;&#1091;&#1095;&#1072;&#1077; &#1089;&#1073;&#1086;&#1103; &#1085;&#1072; &#1076;&#1080;&#1089;&#1090;&#1072;&#1085;&#1094;&#1080;&#1086;&#1085;&#1085;&#1086;&#1084; &#1087;&#1091;&#1083;&#1100;&#1090;&#1077; &#1080; &#1085;&#1072; &#1082;&#1086;&#1090;&#1083;&#1077; &#1074;&#1099;&#1089;&#1074;&#1077;&#1095;&#1080;&#1074;&#1072;&#1102;&#1090;&#1089;&#1103; &#1082;&#1086;&#1076;&#1099; &#1086;&#1096;&#1080;&#1073;&#1086;&#1082;, &#1087;&#1086; &#1082;&#1086;&#1090;&#1086;&#1088;&#1099;&#1084; &#1075;&#1086;&#1088;&#1072;&#1079;&#1076;&#1086; &#1087;&#1088;&#1086;&#1097;&#1077; &#1086;&#1087;&#1088;&#1077;&#1076;&#1077;&#1083;&#1080;&#1090;&#1100; &#1087;&#1088;&#1080;&#1095;&#1080;&#1085;&#1091; &#1086;&#1089;&#1090;&#1072;&#1085;&#1086;&#1074;&#1082;&#1080; &#1080;&#1083;&#1080; &#1085;&#1077;&#1087;&#1086;&#1083;&#1072;&#1076;&#1082;&#1080; &#1082;&#1086;&#1090;&#1083;&#1072;. </li> <li>&#1042;&#1086;&#1079;&#1084;&#1086;&#1078;&#1085;&#1086;&#1089;&#1090;&#1100; &#1087;&#1086;&#1076;&#1082;&#1083;&#1102;&#1095;&#1077;&#1085;&#1080;&#1103; &#1076;&#1086;&#1087;&#1086;&#1083;&#1085;&#1080;&#1090;&#1077;&#1083;&#1100;&#1085;&#1086;&#1075;&#1086; &#1091;&#1089;&#1090;&#1088;&#1086;&#1081;&#1089;&#1090;&#1074;&#1072;, &#1089;&#1080;&#1075;&#1085;&#1072;&#1083;&#1080;&#1079;&#1080;&#1088;&#1091;&#1102;&#1097;&#1077;&#1075;&#1086; &#1086; &#1072;&#1074;&#1072;&#1088;&#1080;&#1081;&#1085;&#1086;&#1081; &#1086;&#1089;&#1090;&#1072;&#1085;&#1086;&#1074;&#1082;&#1077; &#1082;&#1086;&#1090;&#1083;.</li> </ul></div> | [24 empty] | 267 | [9 empty] | 687 | 973 |  |  | https://climatopt.ru/upload/iblock/31d/КАТАЛОГ ОБОРУДОВАНИЯ.pdf | [76 empty] | https://climatopt.ru/upload/iblock/819/БРОШЮРА.pdf | https://climatopt.ru/upload/iblock/e19/ПАСПОРТ ПРОДУКЦИИ.pdf | [99 empty] | КОРЕЯ,РЕСПУБЛИКА | [224 empty] | https://climatopt.ru/upload/iblock/2c2/РУКОВОДСТВО.pdf | https://climatopt.ru/upload/iblock/ec7/СЕРТИФИКАТ.pdf |  | 116 | 91.2 | 18000 | Природный газ / Сжиженный газ | до 1200 | да | [18 empty] | Жаропрочная сталь | 116,2/116,2 | 3.5 (0.343) | 63 | — | — | 11.8 | 280±50 -100 | 230 В / 50Гц | 224 | 65/65/20 | KPG-100A | 200
https://climatopt.ru/catalog/kotelnoe_oborudovanie/gazovye_napolnye/navien/navien_gpd/kotel_gazovyy_napolnyy_2_kh_konturnyy_navien_2035_gpd_233_kvt/ | /upload/iblock/0f4/gtd-gpd.png | /upload/resize_cache/iblock/790/400_400_140cd750bba9870f18aada2478b24840a/sertificat_navien.jpg | [8 empty] | Котел газовый напольный 2-х контурный NAVIEN 2035 GPD (233 кВт) | 353327 | 7119 | Газовые напольные | https://climatopt.ru/upload/iblock/fa7/КАТАЛОГ ДЫМОХОДОВ__imp877820831imp__.pdf | Двухконтурный напольный газовый котел средней мощности Первичный теплообменник из нержавеющей стали модель GTD (в моделях GPD теплообменник из жаропрочной стали) Вторичный теплообменник из нержавеющей стали Выносной пульт управления в комплекте с котлом Надувная горелка (дымовые газы удаляются с помощью вентилятора); Двухконтурный; Первичный теплообменник из нержавеющей стали модель GTD (в моделях GPD теплообменник из жаропрочной стали); Вторичный теплообменник из нержавеющей стали; Предназначены для отопления и горячего водоснабжения жилых, бытовых, производственных и других помещений площадью от 810 до 2500 м2; Стабильная работа при давлении воды 0,1 бар; Стабильная работа при низком давлении газа до 4 мбар; Возможность эксплуатации как на природном так и на сжиженном газе; Котлы имеют защиту от низкого уровня воды, при перебоях подачи топлива, отсутствия тяги выхлопных газов, от перегрева и защиту от замерзания воды в котле; Автоотключение в случае внезапного погасания пламени или перегрева теплообменника; Конструкция котла обеспечивает высокий КПД; Горелка очень надежна при надлежащем уходе и правильной эксплуатации, в конструкции установлены узлы от самых лучших мировых производителей; Устройство защиты при отключении электричества автоматически останавливает поступление тепла в случае прекращения подачи электроэнергии; Данные котлы при необходимости возможно переоборудовать на дизельное топливо при замене горелки и автоматики котла; Все котлы оснащены дистанционным пультом управления с различными режимами работы. Пульт позволяет не находиться вблизи котла для изменения режимов работы. Автоматика котла отслеживает параметры работы котла, в случае сбоя на дистанционном пульте и на котле высвечиваются коды ошибок, по которым гораздо проще определить причину остановки или неполадки котла. Возможность подключения дополнительного устройства, сигнализирующего о аварийной остановке котл. | <div class="detail_text"><ul> <li>&#1044;&#1074;&#1091;&#1093;&#1082;&#1086;&#1085;&#1090;&#1091;&#1088;&#1085;&#1099;&#1081; &#1085;&#1072;&#1087;&#1086;&#1083;&#1100;&#1085;&#1099;&#1081; &#1075;&#1072;&#1079;&#1086;&#1074;&#1099;&#1081; &#1082;&#1086;&#1090;&#1077;&#1083; &#1089;&#1088;&#1077;&#1076;&#1085;&#1077;&#1081; &#1084;&#1086;&#1097;&#1085;&#1086;&#1089;&#1090;&#1080;</li> <li>&#1055;&#1077;&#1088;&#1074;&#1080;&#1095;&#1085;&#1099;&#1081; &#1090;&#1077;&#1087;&#1083;&#1086;&#1086;&#1073;&#1084;&#1077;&#1085;&#1085;&#1080;&#1082; &#1080;&#1079; &#1085;&#1077;&#1088;&#1078;&#1072;&#1074;&#1077;&#1102;&#1097;&#1077;&#1081; &#1089;&#1090;&#1072;&#1083;&#1080; &#1084;&#1086;&#1076;&#1077;&#1083;&#1100; GTD (&#1074; &#1084;&#1086;&#1076;&#1077;&#1083;&#1103;&#1093; GPD &#1090;&#1077;&#1087;&#1083;&#1086;&#1086;&#1073;&#1084;&#1077;&#1085;&#1085;&#1080;&#1082; &#1080;&#1079; &#1078;&#1072;&#1088;&#1086;&#1087;&#1088;&#1086;&#1095;&#1085;&#1086;&#1081; &#1089;&#1090;&#1072;&#1083;&#1080;)</li> <li>&#1042;&#1090;&#1086;&#1088;&#1080;&#1095;&#1085;&#1099;&#1081; &#1090;&#1077;&#1087;&#1083;&#1086;&#1086;&#1073;&#1084;&#1077;&#1085;&#1085;&#1080;&#1082; &#1080;&#1079; &#1085;&#1077;&#1088;&#1078;&#1072;&#1074;&#1077;&#1102;&#1097;&#1077;&#1081; &#1089;&#1090;&#1072;&#1083;&#1080;</li> <li>&#1042;&#1099;&#1085;&#1086;&#1089;&#1085;&#1086;&#1081; &#1087;&#1091;&#1083;&#1100;&#1090; &#1091;&#1087;&#1088;&#1072;&#1074;&#1083;&#1077;&#1085;&#1080;&#1103; &#1074; &#1082;&#1086;&#1084;&#1087;&#1083;&#1077;&#1082;&#1090;&#1077; &#1089; &#1082;&#1086;&#1090;&#1083;&#1086;&#1084;</li> </ul> <ul> <li>&#1053;&#1072;&#1076;&#1091;&#1074;&#1085;&#1072;&#1103; &#1075;&#1086;&#1088;&#1077;&#1083;&#1082;&#1072; (&#1076;&#1099;&#1084;&#1086;&#1074;&#1099;&#1077; &#1075;&#1072;&#1079;&#1099; &#1091;&#1076;&#1072;&#1083;&#1103;&#1102;&#1090;&#1089;&#1103; &#1089; &#1087;&#1086;&#1084;&#1086;&#1097;&#1100;&#1102; &#1074;&#1077;&#1085;&#1090;&#1080;&#1083;&#1103;&#1090;&#1086;&#1088;&#1072;); </li> <li>&#1044;&#1074;&#1091;&#1093;&#1082;&#1086;&#1085;&#1090;&#1091;&#1088;&#1085;&#1099;&#1081;;</li> <li>&#1055;&#1077;&#1088;&#1074;&#1080;&#1095;&#1085;&#1099;&#1081; &#1090;&#1077;&#1087;&#1083;&#1086;&#1086;&#1073;&#1084;&#1077;&#1085;&#1085;&#1080;&#1082; &#1080;&#1079; &#1085;&#1077;&#1088;&#1078;&#1072;&#1074;&#1077;&#1102;&#1097;&#1077;&#1081; &#1089;&#1090;&#1072;&#1083;&#1080; &#1084;&#1086;&#1076;&#1077;&#1083;&#1100; GTD (&#1074; &#1084;&#1086;&#1076;&#1077;&#1083;&#1103;&#1093; GPD &#1090;&#1077;&#1087;&#1083;&#1086;&#1086;&#1073;&#1084;&#1077;&#1085;&#1085;&#1080;&#1082; &#1080;&#1079; &#1078;&#1072;&#1088;&#1086;&#1087;&#1088;&#1086;&#1095;&#1085;&#1086;&#1081; &#1089;&#1090;&#1072;&#1083;&#1080;); </li> <li>&#1042;&#1090;&#1086;&#1088;&#1080;&#1095;&#1085;&#1099;&#1081; &#1090;&#1077;&#1087;&#1083;&#1086;&#1086;&#1073;&#1084;&#1077;&#1085;&#1085;&#1080;&#1082; &#1080;&#1079; &#1085;&#1077;&#1088;&#1078;&#1072;&#1074;&#1077;&#1102;&#1097;&#1077;&#1081; &#1089;&#1090;&#1072;&#1083;&#1080;; </li> <li>&#1055;&#1088;&#1077;&#1076;&#1085;&#1072;&#1079;&#1085;&#1072;&#1095;&#1077;&#1085;&#1099; &#1076;&#1083;&#1103; &#1086;&#1090;&#1086;&#1087;&#1083;&#1077;&#1085;&#1080;&#1103; &#1080; &#1075;&#1086;&#1088;&#1103;&#1095;&#1077;&#1075;&#1086; &#1074;&#1086;&#1076;&#1086;&#1089;&#1085;&#1072;&#1073;&#1078;&#1077;&#1085;&#1080;&#1103; &#1078;&#1080;&#1083;&#1099;&#1093;, &#1073;&#1099;&#1090;&#1086;&#1074;&#1099;&#1093;, &#1087;&#1088;&#1086;&#1080;&#1079;&#1074;&#1086;&#1076;&#1089;&#1090;&#1074;&#1077;&#1085;&#1085;&#1099;&#1093; &#1080; &#1076;&#1088;&#1091;&#1075;&#1080;&#1093; &#1087;&#1086;&#1084;&#1077;&#1097;&#1077;&#1085;&#1080;&#1081; &#1087;&#1083;&#1086;&#1097;&#1072;&#1076;&#1100;&#1102; &#1086;&#1090; 810 &#1076;&#1086; 2500 &#1084;2; </li> <li>&#1057;&#1090;&#1072;&#1073;&#1080;&#1083;&#1100;&#1085;&#1072;&#1103; &#1088;&#1072;&#1073;&#1086;&#1090;&#1072; &#1087;&#1088;&#1080; &#1076;&#1072;&#1074;&#1083;&#1077;&#1085;&#1080;&#1080; &#1074;&#1086;&#1076;&#1099; 0,1 &#1073;&#1072;&#1088;; </li> <li>&#1057;&#1090;&#1072;&#1073;&#1080;&#1083;&#1100;&#1085;&#1072;&#1103; &#1088;&#1072;&#1073;&#1086;&#1090;&#1072; &#1087;&#1088;&#1080; &#1085;&#1080;&#1079;&#1082;&#1086;&#1084; &#1076;&#1072;&#1074;&#1083;&#1077;&#1085;&#1080;&#1080; &#1075;&#1072;&#1079;&#1072; &#1076;&#1086; 4 &#1084;&#1073;&#1072;&#1088;; </li> <li>&#1042;&#1086;&#1079;&#1084;&#1086;&#1078;&#1085;&#1086;&#1089;&#1090;&#1100; &#1101;&#1082;&#1089;&#1087;&#1083;&#1091;&#1072;&#1090;&#1072;&#1094;&#1080;&#1080; &#1082;&#1072;&#1082; &#1085;&#1072; &#1087;&#1088;&#1080;&#1088;&#1086;&#1076;&#1085;&#1086;&#1084; &#1090;&#1072;&#1082; &#1080; &#1085;&#1072; &#1089;&#1078;&#1080;&#1078;&#1077;&#1085;&#1085;&#1086;&#1084; &#1075;&#1072;&#1079;&#1077;; </li> <li>&#1050;&#1086;&#1090;&#1083;&#1099; &#1080;&#1084;&#1077;&#1102;&#1090; &#1079;&#1072;&#1097;&#1080;&#1090;&#1091; &#1086;&#1090; &#1085;&#1080;&#1079;&#1082;&#1086;&#1075;&#1086; &#1091;&#1088;&#1086;&#1074;&#1085;&#1103; &#1074;&#1086;&#1076;&#1099;, &#1087;&#1088;&#1080; &#1087;&#1077;&#1088;&#1077;&#1073;&#1086;&#1103;&#1093; &#1087;&#1086;&#1076;&#1072;&#1095;&#1080; &#1090;&#1086;&#1087;&#1083;&#1080;&#1074;&#1072;, &#1086;&#1090;&#1089;&#1091;&#1090;&#1089;&#1090;&#1074;&#1080;&#1103; &#1090;&#1103;&#1075;&#1080; &#1074;&#1099;&#1093;&#1083;&#1086;&#1087;&#1085;&#1099;&#1093; &#1075;&#1072;&#1079;&#1086;&#1074;, &#1086;&#1090; &#1087;&#1077;&#1088;&#1077;&#1075;&#1088;&#1077;&#1074;&#1072; &#1080; &#1079;&#1072;&#1097;&#1080;&#1090;&#1091; &#1086;&#1090; &#1079;&#1072;&#1084;&#1077;&#1088;&#1079;&#1072;&#1085;&#1080;&#1103; &#1074;&#1086;&#1076;&#1099; &#1074; &#1082;&#1086;&#1090;&#1083;&#1077;; </li> <li>&#1040;&#1074;&#1090;&#1086;&#1086;&#1090;&#1082;&#1083;&#1102;&#1095;&#1077;&#1085;&#1080;&#1077; &#1074; &#1089;&#1083;&#1091;&#1095;&#1072;&#1077; &#1074;&#1085;&#1077;&#1079;&#1072;&#1087;&#1085;&#1086;&#1075;&#1086; &#1087;&#1086;&#1075;&#1072;&#1089;&#1072;&#1085;&#1080;&#1103; &#1087;&#1083;&#1072;&#1084;&#1077;&#1085;&#1080; &#1080;&#1083;&#1080; &#1087;&#1077;&#1088;&#1077;&#1075;&#1088;&#1077;&#1074;&#1072; &#1090;&#1077;&#1087;&#1083;&#1086;&#1086;&#1073;&#1084;&#1077;&#1085;&#1085;&#1080;&#1082;&#1072;; </li> <li>&#1050;&#1086;&#1085;&#1089;&#1090;&#1088;&#1091;&#1082;&#1094;&#1080;&#1103; &#1082;&#1086;&#1090;&#1083;&#1072; &#1086;&#1073;&#1077;&#1089;&#1087;&#1077;&#1095;&#1080;&#1074;&#1072;&#1077;&#1090; &#1074;&#1099;&#1089;&#1086;&#1082;&#1080;&#1081; &#1050;&#1055;&#1044;; </li> <li>&#1043;&#1086;&#1088;&#1077;&#1083;&#1082;&#1072; &#1086;&#1095;&#1077;&#1085;&#1100; &#1085;&#1072;&#1076;&#1077;&#1078;&#1085;&#1072; &#1087;&#1088;&#1080; &#1085;&#1072;&#1076;&#1083;&#1077;&#1078;&#1072;&#1097;&#1077;&#1084; &#1091;&#1093;&#1086;&#1076;&#1077; &#1080; &#1087;&#1088;&#1072;&#1074;&#1080;&#1083;&#1100;&#1085;&#1086;&#1081; &#1101;&#1082;&#1089;&#1087;&#1083;&#1091;&#1072;&#1090;&#1072;&#1094;&#1080;&#1080;, &#1074; &#1082;&#1086;&#1085;&#1089;&#1090;&#1088;&#1091;&#1082;&#1094;&#1080;&#1080; &#1091;&#1089;&#1090;&#1072;&#1085;&#1086;&#1074;&#1083;&#1077;&#1085;&#1099; &#1091;&#1079;&#1083;&#1099; &#1086;&#1090; &#1089;&#1072;&#1084;&#1099;&#1093; &#1083;&#1091;&#1095;&#1096;&#1080;&#1093; &#1084;&#1080;&#1088;&#1086;&#1074;&#1099;&#1093; &#1087;&#1088;&#1086;&#1080;&#1079;&#1074;&#1086;&#1076;&#1080;&#1090;&#1077;&#1083;&#1077;&#1081;; </li> <li>&#1059;&#1089;&#1090;&#1088;&#1086;&#1081;&#1089;&#1090;&#1074;&#1086; &#1079;&#1072;&#1097;&#1080;&#1090;&#1099; &#1087;&#1088;&#1080; &#1086;&#1090;&#1082;&#1083;&#1102;&#1095;&#1077;&#1085;&#1080;&#1080; &#1101;&#1083;&#1077;&#1082;&#1090;&#1088;&#1080;&#1095;&#1077;&#1089;&#1090;&#1074;&#1072; &#1072;&#1074;&#1090;&#1086;&#1084;&#1072;&#1090;&#1080;&#1095;&#1077;&#1089;&#1082;&#1080; &#1086;&#1089;&#1090;&#1072;&#1085;&#1072;&#1074;&#1083;&#1080;&#1074;&#1072;&#1077;&#1090; &#1087;&#1086;&#1089;&#1090;&#1091;&#1087;&#1083;&#1077;&#1085;&#1080;&#1077; &#1090;&#1077;&#1087;&#1083;&#1072; &#1074; &#1089;&#1083;&#1091;&#1095;&#1072;&#1077; &#1087;&#1088;&#1077;&#1082;&#1088;&#1072;&#1097;&#1077;&#1085;&#1080;&#1103; &#1087;&#1086;&#1076;&#1072;&#1095;&#1080; &#1101;&#1083;&#1077;&#1082;&#1090;&#1088;&#1086;&#1101;&#1085;&#1077;&#1088;&#1075;&#1080;&#1080;; </li> <li>&#1044;&#1072;&#1085;&#1085;&#1099;&#1077; &#1082;&#1086;&#1090;&#1083;&#1099; &#1087;&#1088;&#1080; &#1085;&#1077;&#1086;&#1073;&#1093;&#1086;&#1076;&#1080;&#1084;&#1086;&#1089;&#1090;&#1080; &#1074;&#1086;&#1079;&#1084;&#1086;&#1078;&#1085;&#1086; &#1087;&#1077;&#1088;&#1077;&#1086;&#1073;&#1086;&#1088;&#1091;&#1076;&#1086;&#1074;&#1072;&#1090;&#1100; &#1085;&#1072; &#1076;&#1080;&#1079;&#1077;&#1083;&#1100;&#1085;&#1086;&#1077; &#1090;&#1086;&#1087;&#1083;&#1080;&#1074;&#1086; &#1087;&#1088;&#1080; &#1079;&#1072;&#1084;&#1077;&#1085;&#1077; &#1075;&#1086;&#1088;&#1077;&#1083;&#1082;&#1080; &#1080; &#1072;&#1074;&#1090;&#1086;&#1084;&#1072;&#1090;&#1080;&#1082;&#1080; &#1082;&#1086;&#1090;&#1083;&#1072;; </li> <li>&#1042;&#1089;&#1077; &#1082;&#1086;&#1090;&#1083;&#1099; &#1086;&#1089;&#1085;&#1072;&#1097;&#1077;&#1085;&#1099; &#1076;&#1080;&#1089;&#1090;&#1072;&#1085;&#1094;&#1080;&#1086;&#1085;&#1085;&#1099;&#1084; &#1087;&#1091;&#1083;&#1100;&#1090;&#1086;&#1084; &#1091;&#1087;&#1088;&#1072;&#1074;&#1083;&#1077;&#1085;&#1080;&#1103; &#1089; &#1088;&#1072;&#1079;&#1083;&#1080;&#1095;&#1085;&#1099;&#1084;&#1080; &#1088;&#1077;&#1078;&#1080;&#1084;&#1072;&#1084;&#1080; &#1088;&#1072;&#1073;&#1086;&#1090;&#1099;. &#1055;&#1091;&#1083;&#1100;&#1090; &#1087;&#1086;&#1079;&#1074;&#1086;&#1083;&#1103;&#1077;&#1090; &#1085;&#1077; &#1085;&#1072;&#1093;&#1086;&#1076;&#1080;&#1090;&#1100;&#1089;&#1103; &#1074;&#1073;&#1083;&#1080;&#1079;&#1080; &#1082;&#1086;&#1090;&#1083;&#1072; &#1076;&#1083;&#1103; &#1080;&#1079;&#1084;&#1077;&#1085;&#1077;&#1085;&#1080;&#1103; &#1088;&#1077;&#1078;&#1080;&#1084;&#1086;&#1074; &#1088;&#1072;&#1073;&#1086;&#1090;&#1099;. &#1040;&#1074;&#1090;&#1086;&#1084;&#1072;&#1090;&#1080;&#1082;&#1072; &#1082;&#1086;&#1090;&#1083;&#1072; &#1086;&#1090;&#1089;&#1083;&#1077;&#1078;&#1080;&#1074;&#1072;&#1077;&#1090; &#1087;&#1072;&#1088;&#1072;&#1084;&#1077;&#1090;&#1088;&#1099; &#1088;&#1072;&#1073;&#1086;&#1090;&#1099; &#1082;&#1086;&#1090;&#1083;&#1072;, &#1074; &#1089;&#1083;&#1091;&#1095;&#1072;&#1077; &#1089;&#1073;&#1086;&#1103; &#1085;&#1072; &#1076;&#1080;&#1089;&#1090;&#1072;&#1085;&#1094;&#1080;&#1086;&#1085;&#1085;&#1086;&#1084; &#1087;&#1091;&#1083;&#1100;&#1090;&#1077; &#1080; &#1085;&#1072; &#1082;&#1086;&#1090;&#1083;&#1077; &#1074;&#1099;&#1089;&#1074;&#1077;&#1095;&#1080;&#1074;&#1072;&#1102;&#1090;&#1089;&#1103; &#1082;&#1086;&#1076;&#1099; &#1086;&#1096;&#1080;&#1073;&#1086;&#1082;, &#1087;&#1086; &#1082;&#1086;&#1090;&#1086;&#1088;&#1099;&#1084; &#1075;&#1086;&#1088;&#1072;&#1079;&#1076;&#1086; &#1087;&#1088;&#1086;&#1097;&#1077; &#1086;&#1087;&#1088;&#1077;&#1076;&#1077;&#1083;&#1080;&#1090;&#1100; &#1087;&#1088;&#1080;&#1095;&#1080;&#1085;&#1091; &#1086;&#1089;&#1090;&#1072;&#1085;&#1086;&#1074;&#1082;&#1080; &#1080;&#1083;&#1080; &#1085;&#1077;&#1087;&#1086;&#1083;&#1072;&#1076;&#1082;&#1080; &#1082;&#1086;&#1090;&#1083;&#1072;. </li> <li>&#1042;&#1086;&#1079;&#1084;&#1086;&#1078;&#1085;&#1086;&#1089;&#1090;&#1100; &#1087;&#1086;&#1076;&#1082;&#1083;&#1102;&#1095;&#1077;&#1085;&#1080;&#1103; &#1076;&#1086;&#1087;&#1086;&#1083;&#1085;&#1080;&#1090;&#1077;&#1083;&#1100;&#1085;&#1086;&#1075;&#1086; &#1091;&#1089;&#1090;&#1088;&#1086;&#1081;&#1089;&#1090;&#1074;&#1072;, &#1089;&#1080;&#1075;&#1085;&#1072;&#1083;&#1080;&#1079;&#1080;&#1088;&#1091;&#1102;&#1097;&#1077;&#1075;&#1086; &#1086; &#1072;&#1074;&#1072;&#1088;&#1080;&#1081;&#1085;&#1086;&#1081; &#1086;&#1089;&#1090;&#1072;&#1085;&#1086;&#1074;&#1082;&#1077; &#1082;&#1086;&#1090;&#1083;.</li> </ul></div> | [24 empty] | 475 | [9 empty] | 1716 | 1165 |  |  | https://climatopt.ru/upload/iblock/65e/КАТАЛОГ ОБОРУДОВАНИЯ__imp1040959208imp__.pdf | [76 empty] | https://climatopt.ru/upload/iblock/9f5/БРОШЮРА__imp1956049569imp__.pdf | https://climatopt.ru/upload/iblock/0df/ПАСПОРТ ПРОДУКЦИИ__imp2042356143imp__.pdf | [99 empty] | КОРЕЯ,РЕСПУБЛИКА | [224 empty] | https://climatopt.ru/upload/iblock/887/РУКОВОДСТВО__imp564721915imp__.pdf | https://climatopt.ru/upload/iblock/976/СЕРТИФИКАТ__imp910466932imp__.pdf |  | 233 | 92 |  | Природный газ / Сжиженный газ | до 2500 | да | [18 empty] | Жаропрочная сталь | 232,6/232,6 | 3.5 (0.343) | 130 | — | — | 24 | 280±50 -100 | 230 В / 50Гц | 351 | 80/80/20 | KPG-200A | 200
https://climatopt.ru/catalog/kotelnoe_oborudovanie/gazovye_napolnye/navien/navien_gpd/kotel_gazovyy_napolnyy_2_kh_konturnyy_sredney_moshchnosti_navien_735_gtd/ | /upload/iblock/fd7/gtd-gpd.png | /upload/resize_cache/iblock/8c7/400_400_140cd750bba9870f18aada2478b24840a/sertificat_navien.jpg | [8 empty] | Котел газовый напольный 2-х контурный средней мощности NAVIEN - 735 GTD | 157561 | 1604 | Газовые напольные | https://climatopt.ru/upload/iblock/75d/КАТАЛОГ ДЫМОХОДОВ.pdf | Описание серии Надувная горелка (дымовые газы удаляются с помощью вентилятора); Двухконтурный; Первичный теплообменник из нержавеющей стали модель GTD (в моделях GPD теплообменник из жаропрочной стали); Вторичный теплообменник из нержавеющей стали; Предназначены для отопления и горячего водоснабжения жилых, бытовых, производственных и других помещений площадью от 810 до 2500 м2; Стабильная работа при давлении воды 0,1 бар; Стабильная работа при низком давлении газа до 4 мбар; Возможность эксплуатации как на природном так и на сжиженном газе; Котлы имеют защиту от низкого уровня воды, при перебоях подачи топлива, отсутствия тяги выхлопных газов, от перегрева и защиту от замерзания воды в котле; Автоотключение в случае внезапного погасания пламени или перегрева теплообменника; Конструкция котла обеспечивает высокий КПД; Горелка очень надежна при надлежащем уходе и правильной эксплуатации, в конструкции установлены узлы от самых лучших мировых производителей; Устройство защиты при отключении электричества автоматически останавливает поступление тепла в случае прекращения подачи электроэнергии; Данные котлы при необходимости возможно переоборудовать на дизельное топливо при замене горелки и автоматики котла; Все котлы оснащены дистанционным пультом управления с различными режимами работы. Пульт позволяет не находиться вблизи котла для изменения режимов работы. Автоматика котла отслеживает параметры работы котла, в случае сбоя на дистанционном пульте и на котле высвечиваются коды ошибок, по которым гораздо проще определить причину остановки или неполадки котла. Возможность подключения дополнительного устройства, сигнализирующего о аварийной остановке котла. | <div class="detail_text"><section> <div id="models-table-containter"> <div class="catalog__goods-page__models-parms__buttons"> <h2>&#1054;&#1087;&#1080;&#1089;&#1072;&#1085;&#1080;&#1077; &#1089;&#1077;&#1088;&#1080;&#1080;</h2> <ul class=" list-paddingleft-2" style="list-style-type: disc;"> <li> <p> &#1053;&#1072;&#1076;&#1091;&#1074;&#1085;&#1072;&#1103; &#1075;&#1086;&#1088;&#1077;&#1083;&#1082;&#1072; (&#1076;&#1099;&#1084;&#1086;&#1074;&#1099;&#1077; &#1075;&#1072;&#1079;&#1099; &#1091;&#1076;&#1072;&#1083;&#1103;&#1102;&#1090;&#1089;&#1103; &#1089; &#1087;&#1086;&#1084;&#1086;&#1097;&#1100;&#1102; &#1074;&#1077;&#1085;&#1090;&#1080;&#1083;&#1103;&#1090;&#1086;&#1088;&#1072;);&#160; </p> </li> <li> <p> &#1044;&#1074;&#1091;&#1093;&#1082;&#1086;&#1085;&#1090;&#1091;&#1088;&#1085;&#1099;&#1081;;&#160; </p> </li> <li> <p> &#1055;&#1077;&#1088;&#1074;&#1080;&#1095;&#1085;&#1099;&#1081; &#1090;&#1077;&#1087;&#1083;&#1086;&#1086;&#1073;&#1084;&#1077;&#1085;&#1085;&#1080;&#1082; &#1080;&#1079; &#1085;&#1077;&#1088;&#1078;&#1072;&#1074;&#1077;&#1102;&#1097;&#1077;&#1081; &#1089;&#1090;&#1072;&#1083;&#1080; &#1084;&#1086;&#1076;&#1077;&#1083;&#1100; GTD (&#1074; &#1084;&#1086;&#1076;&#1077;&#1083;&#1103;&#1093; GPD &#1090;&#1077;&#1087;&#1083;&#1086;&#1086;&#1073;&#1084;&#1077;&#1085;&#1085;&#1080;&#1082; &#1080;&#1079; &#1078;&#1072;&#1088;&#1086;&#1087;&#1088;&#1086;&#1095;&#1085;&#1086;&#1081; &#1089;&#1090;&#1072;&#1083;&#1080;);&#160; </p> </li> <li> <p> &#1042;&#1090;&#1086;&#1088;&#1080;&#1095;&#1085;&#1099;&#1081; &#1090;&#1077;&#1087;&#1083;&#1086;&#1086;&#1073;&#1084;&#1077;&#1085;&#1085;&#1080;&#1082; &#1080;&#1079; &#1085;&#1077;&#1088;&#1078;&#1072;&#1074;&#1077;&#1102;&#1097;&#1077;&#1081; &#1089;&#1090;&#1072;&#1083;&#1080;;&#160; </p> </li> <li> <p> &#1055;&#1088;&#1077;&#1076;&#1085;&#1072;&#1079;&#1085;&#1072;&#1095;&#1077;&#1085;&#1099; &#1076;&#1083;&#1103; &#1086;&#1090;&#1086;&#1087;&#1083;&#1077;&#1085;&#1080;&#1103; &#1080; &#1075;&#1086;&#1088;&#1103;&#1095;&#1077;&#1075;&#1086; &#1074;&#1086;&#1076;&#1086;&#1089;&#1085;&#1072;&#1073;&#1078;&#1077;&#1085;&#1080;&#1103; &#1078;&#1080;&#1083;&#1099;&#1093;, &#1073;&#1099;&#1090;&#1086;&#1074;&#1099;&#1093;, &#1087;&#1088;&#1086;&#1080;&#1079;&#1074;&#1086;&#1076;&#1089;&#1090;&#1074;&#1077;&#1085;&#1085;&#1099;&#1093; &#1080; &#1076;&#1088;&#1091;&#1075;&#1080;&#1093; &#1087;&#1086;&#1084;&#1077;&#1097;&#1077;&#1085;&#1080;&#1081; &#1087;&#1083;&#1086;&#1097;&#1072;&#1076;&#1100;&#1102; &#1086;&#1090; 810 &#1076;&#1086; 2500 &#1084;2;&#160; </p> </li> <li> <p> &#1057;&#1090;&#1072;&#1073;&#1080;&#1083;&#1100;&#1085;&#1072;&#1103; &#1088;&#1072;&#1073;&#1086;&#1090;&#1072; &#1087;&#1088;&#1080; &#1076;&#1072;&#1074;&#1083;&#1077;&#1085;&#1080;&#1080; &#1074;&#1086;&#1076;&#1099; 0,1 &#1073;&#1072;&#1088;;&#160; </p> </li> <li> <p> &#1057;&#1090;&#1072;&#1073;&#1080;&#1083;&#1100;&#1085;&#1072;&#1103; &#1088;&#1072;&#1073;&#1086;&#1090;&#1072; &#1087;&#1088;&#1080; &#1085;&#1080;&#1079;&#1082;&#1086;&#1084; &#1076;&#1072;&#1074;&#1083;&#1077;&#1085;&#1080;&#1080; &#1075;&#1072;&#1079;&#1072; &#1076;&#1086; 4 &#1084;&#1073;&#1072;&#1088;;&#160; </p> </li> <li> <p> &#1042;&#1086;&#1079;&#1084;&#1086;&#1078;&#1085;&#1086;&#1089;&#1090;&#1100; &#1101;&#1082;&#1089;&#1087;&#1083;&#1091;&#1072;&#1090;&#1072;&#1094;&#1080;&#1080; &#1082;&#1072;&#1082; &#1085;&#1072; &#1087;&#1088;&#1080;&#1088;&#1086;&#1076;&#1085;&#1086;&#1084; &#1090;&#1072;&#1082; &#1080; &#1085;&#1072; &#1089;&#1078;&#1080;&#1078;&#1077;&#1085;&#1085;&#1086;&#1084; &#1075;&#1072;&#1079;&#1077;;&#160; </p> </li> <li> <p> &#1050;&#1086;&#1090;&#1083;&#1099; &#1080;&#1084;&#1077;&#1102;&#1090; &#1079;&#1072;&#1097;&#1080;&#1090;&#1091; &#1086;&#1090; &#1085;&#1080;&#1079;&#1082;&#1086;&#1075;&#1086; &#1091;&#1088;&#1086;&#1074;&#1085;&#1103; &#1074;&#1086;&#1076;&#1099;, &#1087;&#1088;&#1080; &#1087;&#1077;&#1088;&#1077;&#1073;&#1086;&#1103;&#1093; &#1087;&#1086;&#1076;&#1072;&#1095;&#1080; &#1090;&#1086;&#1087;&#1083;&#1080;&#1074;&#1072;, &#1086;&#1090;&#1089;&#1091;&#1090;&#1089;&#1090;&#1074;&#1080;&#1103; &#1090;&#1103;&#1075;&#1080; &#1074;&#1099;&#1093;&#1083;&#1086;&#1087;&#1085;&#1099;&#1093; &#1075;&#1072;&#1079;&#1086;&#1074;, &#1086;&#1090; &#1087;&#1077;&#1088;&#1077;&#1075;&#1088;&#1077;&#1074;&#1072; &#1080; &#1079;&#1072;&#1097;&#1080;&#1090;&#1091; &#1086;&#1090; &#1079;&#1072;&#1084;&#1077;&#1088;&#1079;&#1072;&#1085;&#1080;&#1103; &#1074;&#1086;&#1076;&#1099; &#1074; &#1082;&#1086;&#1090;&#1083;&#1077;;&#160; </p> </li> <li> <p> &#1040;&#1074;&#1090;&#1086;&#1086;&#1090;&#1082;&#1083;&#1102;&#1095;&#1077;&#1085;&#1080;&#1077; &#1074; &#1089;&#1083;&#1091;&#1095;&#1072;&#1077; &#1074;&#1085;&#1077;&#1079;&#1072;&#1087;&#1085;&#1086;&#1075;&#1086; &#1087;&#1086;&#1075;&#1072;&#1089;&#1072;&#1085;&#1080;&#1103; &#1087;&#1083;&#1072;&#1084;&#1077;&#1085;&#1080; &#1080;&#1083;&#1080; &#1087;&#1077;&#1088;&#1077;&#1075;&#1088;&#1077;&#1074;&#1072; &#1090;&#1077;&#1087;&#1083;&#1086;&#1086;&#1073;&#1084;&#1077;&#1085;&#1085;&#1080;&#1082;&#1072;;&#160; </p> </li> <li> <p> &#1050;&#1086;&#1085;&#1089;&#1090;&#1088;&#1091;&#1082;&#1094;&#1080;&#1103; &#1082;&#1086;&#1090;&#1083;&#1072; &#1086;&#1073;&#1077;&#1089;&#1087;&#1077;&#1095;&#1080;&#1074;&#1072;&#1077;&#1090; &#1074;&#1099;&#1089;&#1086;&#1082;&#1080;&#1081; &#1050;&#1055;&#1044;;&#160; </p> </li> <li> <p> &#1043;&#1086;&#1088;&#1077;&#1083;&#1082;&#1072; &#1086;&#1095;&#1077;&#1085;&#1100; &#1085;&#1072;&#1076;&#1077;&#1078;&#1085;&#1072; &#1087;&#1088;&#1080; &#1085;&#1072;&#1076;&#1083;&#1077;&#1078;&#1072;&#1097;&#1077;&#1084; &#1091;&#1093;&#1086;&#1076;&#1077; &#1080; &#1087;&#1088;&#1072;&#1074;&#1080;&#1083;&#1100;&#1085;&#1086;&#1081; &#1101;&#1082;&#1089;&#1087;&#1083;&#1091;&#1072;&#1090;&#1072;&#1094;&#1080;&#1080;, &#1074; &#1082;&#1086;&#1085;&#1089;&#1090;&#1088;&#1091;&#1082;&#1094;&#1080;&#1080; &#1091;&#1089;&#1090;&#1072;&#1085;&#1086;&#1074;&#1083;&#1077;&#1085;&#1099; &#1091;&#1079;&#1083;&#1099; &#1086;&#1090; &#1089;&#1072;&#1084;&#1099;&#1093; &#1083;&#1091;&#1095;&#1096;&#1080;&#1093; &#1084;&#1080;&#1088;&#1086;&#1074;&#1099;&#1093; &#1087;&#1088;&#1086;&#1080;&#1079;&#1074;&#1086;&#1076;&#1080;&#1090;&#1077;&#1083;&#1077;&#1081;;&#160; </p> </li> <li> <p> &#1059;&#1089;&#1090;&#1088;&#1086;&#1081;&#1089;&#1090;&#1074;&#1086; &#1079;&#1072;&#1097;&#1080;&#1090;&#1099; &#1087;&#1088;&#1080; &#1086;&#1090;&#1082;&#1083;&#1102;&#1095;&#1077;&#1085;&#1080;&#1080; &#1101;&#1083;&#1077;&#1082;&#1090;&#1088;&#1080;&#1095;&#1077;&#1089;&#1090;&#1074;&#1072; &#1072;&#1074;&#1090;&#1086;&#1084;&#1072;&#1090;&#1080;&#1095;&#1077;&#1089;&#1082;&#1080; &#1086;&#1089;&#1090;&#1072;&#1085;&#1072;&#1074;&#1083;&#1080;&#1074;&#1072;&#1077;&#1090; &#1087;&#1086;&#1089;&#1090;&#1091;&#1087;&#1083;&#1077;&#1085;&#1080;&#1077; &#1090;&#1077;&#1087;&#1083;&#1072; &#1074; &#1089;&#1083;&#1091;&#1095;&#1072;&#1077; &#1087;&#1088;&#1077;&#1082;&#1088;&#1072;&#1097;&#1077;&#1085;&#1080;&#1103; &#1087;&#1086;&#1076;&#1072;&#1095;&#1080; &#1101;&#1083;&#1077;&#1082;&#1090;&#1088;&#1086;&#1101;&#1085;&#1077;&#1088;&#1075;&#1080;&#1080;;&#160; </p> </li> <li> <p> &#1044;&#1072;&#1085;&#1085;&#1099;&#1077; &#1082;&#1086;&#1090;&#1083;&#1099; &#1087;&#1088;&#1080; &#1085;&#1077;&#1086;&#1073;&#1093;&#1086;&#1076;&#1080;&#1084;&#1086;&#1089;&#1090;&#1080; &#1074;&#1086;&#1079;&#1084;&#1086;&#1078;&#1085;&#1086; &#1087;&#1077;&#1088;&#1077;&#1086;&#1073;&#1086;&#1088;&#1091;&#1076;&#1086;&#1074;&#1072;&#1090;&#1100; &#1085;&#1072; &#1076;&#1080;&#1079;&#1077;&#1083;&#1100;&#1085;&#1086;&#1077; &#1090;&#1086;&#1087;&#1083;&#1080;&#1074;&#1086; &#1087;&#1088;&#1080; &#1079;&#1072;&#1084;&#1077;&#1085;&#1077; &#1075;&#1086;&#1088;&#1077;&#1083;&#1082;&#1080; &#1080; &#1072;&#1074;&#1090;&#1086;&#1084;&#1072;&#1090;&#1080;&#1082;&#1080; &#1082;&#1086;&#1090;&#1083;&#1072;;&#160; </p> </li> <li> <p> &#1042;&#1089;&#1077; &#1082;&#1086;&#1090;&#1083;&#1099; &#1086;&#1089;&#1085;&#1072;&#1097;&#1077;&#1085;&#1099; &#1076;&#1080;&#1089;&#1090;&#1072;&#1085;&#1094;&#1080;&#1086;&#1085;&#1085;&#1099;&#1084; &#1087;&#1091;&#1083;&#1100;&#1090;&#1086;&#1084; &#1091;&#1087;&#1088;&#1072;&#1074;&#1083;&#1077;&#1085;&#1080;&#1103; &#1089; &#1088;&#1072;&#1079;&#1083;&#1080;&#1095;&#1085;&#1099;&#1084;&#1080; &#1088;&#1077;&#1078;&#1080;&#1084;&#1072;&#1084;&#1080; &#1088;&#1072;&#1073;&#1086;&#1090;&#1099;. &#1055;&#1091;&#1083;&#1100;&#1090; &#1087;&#1086;&#1079;&#1074;&#1086;&#1083;&#1103;&#1077;&#1090; &#1085;&#1077; &#1085;&#1072;&#1093;&#1086;&#1076;&#1080;&#1090;&#1100;&#1089;&#1103; &#1074;&#1073;&#1083;&#1080;&#1079;&#1080; &#1082;&#1086;&#1090;&#1083;&#1072; &#1076;&#1083;&#1103; &#1080;&#1079;&#1084;&#1077;&#1085;&#1077;&#1085;&#1080;&#1103; &#1088;&#1077;&#1078;&#1080;&#1084;&#1086;&#1074; &#1088;&#1072;&#1073;&#1086;&#1090;&#1099;. &#1040;&#1074;&#1090;&#1086;&#1084;&#1072;&#1090;&#1080;&#1082;&#1072; &#1082;&#1086;&#1090;&#1083;&#1072; &#1086;&#1090;&#1089;&#1083;&#1077;&#1078;&#1080;&#1074;&#1072;&#1077;&#1090; &#1087;&#1072;&#1088;&#1072;&#1084;&#1077;&#1090;&#1088;&#1099; &#1088;&#1072;&#1073;&#1086;&#1090;&#1099; &#1082;&#1086;&#1090;&#1083;&#1072;, &#1074; &#1089;&#1083;&#1091;&#1095;&#1072;&#1077; &#1089;&#1073;&#1086;&#1103; &#1085;&#1072; &#1076;&#1080;&#1089;&#1090;&#1072;&#1085;&#1094;&#1080;&#1086;&#1085;&#1085;&#1086;&#1084; &#1087;&#1091;&#1083;&#1100;&#1090;&#1077; &#1080; &#1085;&#1072; &#1082;&#1086;&#1090;&#1083;&#1077; &#1074;&#1099;&#1089;&#1074;&#1077;&#1095;&#1080;&#1074;&#1072;&#1102;&#1090;&#1089;&#1103; &#1082;&#1086;&#1076;&#1099; &#1086;&#1096;&#1080;&#1073;&#1086;&#1082;, &#1087;&#1086; &#1082;&#1086;&#1090;&#1086;&#1088;&#1099;&#1084; &#1075;&#1086;&#1088;&#1072;&#1079;&#1076;&#1086; &#1087;&#1088;&#1086;&#1097;&#1077; &#1086;&#1087;&#1088;&#1077;&#1076;&#1077;&#1083;&#1080;&#1090;&#1100; &#1087;&#1088;&#1080;&#1095;&#1080;&#1085;&#1091; &#1086;&#1089;&#1090;&#1072;&#1085;&#1086;&#1074;&#1082;&#1080; &#1080;&#1083;&#1080; &#1085;&#1077;&#1087;&#1086;&#1083;&#1072;&#1076;&#1082;&#1080; &#1082;&#1086;&#1090;&#1083;&#1072;.&#160; </p> </li> <li> <p> &#1042;&#1086;&#1079;&#1084;&#1086;&#1078;&#1085;&#1086;&#1089;&#1090;&#1100; &#1087;&#1086;&#1076;&#1082;&#1083;&#1102;&#1095;&#1077;&#1085;&#1080;&#1103; &#1076;&#1086;&#1087;&#1086;&#1083;&#1085;&#1080;&#1090;&#1077;&#1083;&#1100;&#1085;&#1086;&#1075;&#1086; &#1091;&#1089;&#1090;&#1088;&#1086;&#1081;&#1089;&#1090;&#1074;&#1072;, &#1089;&#1080;&#1075;&#1085;&#1072;&#1083;&#1080;&#1079;&#1080;&#1088;&#1091;&#1102;&#1097;&#1077;&#1075;&#1086; &#1086; &#1072;&#1074;&#1072;&#1088;&#1080;&#1081;&#1085;&#1086;&#1081; &#1086;&#1089;&#1090;&#1072;&#1085;&#1086;&#1074;&#1082;&#1077; &#1082;&#1086;&#1090;&#1083;&#1072;.&#160; &#160;&#160;<br> </p> </li> </ul> </div> </div> </section> <section> <div class="catalog__model-list__text" data-anchor="text"> &#160; </div> </section></div> | [24 empty] | 110 | [13 empty] | https://climatopt.ru/upload/iblock/a26/КАТАЛОГ ОБОРУДОВАНИЯ.pdf | [76 empty] | https://climatopt.ru/upload/iblock/859/БРОШЮРА.pdf | https://climatopt.ru/upload/iblock/2cf/ПАСПОРТ ПРОДУКЦИИ.pdf | [99 empty] | КОРЕЯ,РЕСПУБЛИКА | [224 empty] | https://climatopt.ru/upload/iblock/538/РУКОВОДСТВО.pdf | https://climatopt.ru/upload/iblock/a54/СЕРТИФИКАТ.pdf |  | 81 | 92.6 | 18000 | Природный газ / Сжиженный газ | до 810 | да | [19 empty] | 81,3/81,3 | 3.5 (0.343) | 46 |  | 9 | 8 | LN gas: 200 / +50 LP gas: 280±50 -100 | 230 В / 50Гц | 188 | 40/40/20 | KPG-70A | 148 | Напольный
https://climatopt.ru/catalog/kotelnoe_oborudovanie/gazovye_napolnye/kiturami/kiturami_ceriya_ksg/kotel_gazovyy_napolnyy_kiturami_ksg_200/ | /upload/iblock/c1b/napolnaya-model-ksg-400r.jpg_a=view.jpeg | [9 empty] | Котел газовый напольный KITURAMI KSG-200 (232 кВт) | 369389 | 7608 | Газовые напольные |  | Комплектность поставки: газовый котёл с горелкой; компьютерный блок управления; комнатный выносной термостат-регулятор; инструкция. Отапливаемая площадь: до 2300 м 2 . Особенности: Турбоциклонная горелка с минимальными выбросами No x (оксиды азота). Вид топлива: природный газ; сжиженный газ(LNG/LPG). В связи с постоянной модернизацией оборудования, производитель может изменять конструкцию без предварительного уведомления. При монтаже необходимо руководствоваться информацией, расположенной на котле. | <div class="detail_text"><p> <strong>&#1050;&#1086;&#1084;&#1087;&#1083;&#1077;&#1082;&#1090;&#1085;&#1086;&#1089;&#1090;&#1100; &#1087;&#1086;&#1089;&#1090;&#1072;&#1074;&#1082;&#1080;:</strong>&#1075;&#1072;&#1079;&#1086;&#1074;&#1099;&#1081; &#1082;&#1086;&#1090;&#1105;&#1083; &#1089; &#1075;&#1086;&#1088;&#1077;&#1083;&#1082;&#1086;&#1081;; &#1082;&#1086;&#1084;&#1087;&#1100;&#1102;&#1090;&#1077;&#1088;&#1085;&#1099;&#1081; &#1073;&#1083;&#1086;&#1082; &#1091;&#1087;&#1088;&#1072;&#1074;&#1083;&#1077;&#1085;&#1080;&#1103;; &#1082;&#1086;&#1084;&#1085;&#1072;&#1090;&#1085;&#1099;&#1081; &#1074;&#1099;&#1085;&#1086;&#1089;&#1085;&#1086;&#1081; &#1090;&#1077;&#1088;&#1084;&#1086;&#1089;&#1090;&#1072;&#1090;-&#1088;&#1077;&#1075;&#1091;&#1083;&#1103;&#1090;&#1086;&#1088;; &#1080;&#1085;&#1089;&#1090;&#1088;&#1091;&#1082;&#1094;&#1080;&#1103;. </p> <p> <strong>&#1054;&#1090;&#1072;&#1087;&#1083;&#1080;&#1074;&#1072;&#1077;&#1084;&#1072;&#1103; &#1087;&#1083;&#1086;&#1097;&#1072;&#1076;&#1100;:</strong>&#1076;&#1086; 2300 &#1084;<sup>2</sup>. </p> <p> <strong>&#1054;&#1089;&#1086;&#1073;&#1077;&#1085;&#1085;&#1086;&#1089;&#1090;&#1080;:</strong>&#1058;&#1091;&#1088;&#1073;&#1086;&#1094;&#1080;&#1082;&#1083;&#1086;&#1085;&#1085;&#1072;&#1103; &#1075;&#1086;&#1088;&#1077;&#1083;&#1082;&#1072; &#1089; &#1084;&#1080;&#1085;&#1080;&#1084;&#1072;&#1083;&#1100;&#1085;&#1099;&#1084;&#1080; &#1074;&#1099;&#1073;&#1088;&#1086;&#1089;&#1072;&#1084;&#1080; No<sub>x</sub>(&#1086;&#1082;&#1089;&#1080;&#1076;&#1099; &#1072;&#1079;&#1086;&#1090;&#1072;). </p> <p> <strong>&#1042;&#1080;&#1076; &#1090;&#1086;&#1087;&#1083;&#1080;&#1074;&#1072;:</strong>&#1087;&#1088;&#1080;&#1088;&#1086;&#1076;&#1085;&#1099;&#1081; &#1075;&#1072;&#1079;; &#1089;&#1078;&#1080;&#1078;&#1077;&#1085;&#1085;&#1099;&#1081; &#1075;&#1072;&#1079;(LNG/LPG). </p> <p> <img src="/upload/kiturami/r=710,877_i.jpg" height="877"> </p> <p> &#1042; &#1089;&#1074;&#1103;&#1079;&#1080; &#1089; &#1087;&#1086;&#1089;&#1090;&#1086;&#1103;&#1085;&#1085;&#1086;&#1081; &#1084;&#1086;&#1076;&#1077;&#1088;&#1085;&#1080;&#1079;&#1072;&#1094;&#1080;&#1077;&#1081; &#1086;&#1073;&#1086;&#1088;&#1091;&#1076;&#1086;&#1074;&#1072;&#1085;&#1080;&#1103;, &#1087;&#1088;&#1086;&#1080;&#1079;&#1074;&#1086;&#1076;&#1080;&#1090;&#1077;&#1083;&#1100; &#1084;&#1086;&#1078;&#1077;&#1090; &#1080;&#1079;&#1084;&#1077;&#1085;&#1103;&#1090;&#1100; &#1082;&#1086;&#1085;&#1089;&#1090;&#1088;&#1091;&#1082;&#1094;&#1080;&#1102; &#1073;&#1077;&#1079; &#1087;&#1088;&#1077;&#1076;&#1074;&#1072;&#1088;&#1080;&#1090;&#1077;&#1083;&#1100;&#1085;&#1086;&#1075;&#1086; &#1091;&#1074;&#1077;&#1076;&#1086;&#1084;&#1083;&#1077;&#1085;&#1080;&#1103;. &#1055;&#1088;&#1080; &#1084;&#1086;&#1085;&#1090;&#1072;&#1078;&#1077; &#1085;&#1077;&#1086;&#1073;&#1093;&#1086;&#1076;&#1080;&#1084;&#1086; &#1088;&#1091;&#1082;&#1086;&#1074;&#1086;&#1076;&#1089;&#1090;&#1074;&#1086;&#1074;&#1072;&#1090;&#1100;&#1089;&#1103; &#1080;&#1085;&#1092;&#1086;&#1088;&#1084;&#1072;&#1094;&#1080;&#1077;&#1081;, &#1088;&#1072;&#1089;&#1087;&#1086;&#1083;&#1086;&#1078;&#1077;&#1085;&#1085;&#1086;&#1081; &#1085;&#1072; &#1082;&#1086;&#1090;&#1083;&#1077;. </p></div> | [24 empty] | 650 | [9 empty] | 1040 | 930 | [408 empty] | 232 | [22 empty] | KITURAMI KSG-200R GAS | [13 empty] | двухконтурный (отопление и горячая вода) | Закрытая | Нержавеющая сталь
https://climatopt.ru/catalog/kotelnoe_oborudovanie/gazovye_napolnye/ferroli/ferroli_pegasus_2s/napolnyy_chugunnyy_kotel_s_atmosfernoy_gorelkoy_ferroli_pegasus_107_2s/ | /upload/resize_cache/iblock/f26/400_400_140cd750bba9870f18aada2478b24840a/13955_cover_0.jpg | [9 empty] | Чугунный котел Ferroli Pegasus 107 2S | 246939 | 30942 | Газовые напольные |  | Классический напольный котел с чугунным телообменником, оснащенными современной автоматикой, позволяющей по протоколу OpenTherm управлять температурой теплоносителя в котле через пульт ДУ ROMEO, а также подключать датчик уличной температуры и управлять внешним бойлером ГВС в режиме приоритета. Котлы серии Pegasus D завоевали российский рынок и поставляются в страны СНГ уже более 20 лет. Атмосферная горелка из нержавеющей стали, газовый клапан с возможностью настройки требуемой мощности; Долгий срок службы, возможность промывки теплообменника и способность работать на антифризе; Возможность подключения и управления внешним бойлером ГВС с функцией «антилегионелла»; Функция «плавающей температуры» при подключении уличного термостата; Возможность подключения опционального выносного блока управления; Функция защиты от замерзания (при наличии подачи газа и электропитания); Эргономичный дизайн, простота управления при помощи кнопочной панели с большим ЖК дисплеем; Аксессуары: насосная группа и расширительный бак. | <div class="detail_text"><p><em><strong>&#1050;&#1083;&#1072;&#1089;&#1089;&#1080;&#1095;&#1077;&#1089;&#1082;&#1080;&#1081; &#1085;&#1072;&#1087;&#1086;&#1083;&#1100;&#1085;&#1099;&#1081; &#1082;&#1086;&#1090;&#1077;&#1083; &#1089; &#1095;&#1091;&#1075;&#1091;&#1085;&#1085;&#1099;&#1084; &#1090;&#1077;&#1083;&#1086;&#1086;&#1073;&#1084;&#1077;&#1085;&#1085;&#1080;&#1082;&#1086;&#1084;, &#1086;&#1089;&#1085;&#1072;&#1097;&#1077;&#1085;&#1085;&#1099;&#1084;&#1080; &#1089;&#1086;&#1074;&#1088;&#1077;&#1084;&#1077;&#1085;&#1085;&#1086;&#1081; &#1072;&#1074;&#1090;&#1086;&#1084;&#1072;&#1090;&#1080;&#1082;&#1086;&#1081;, &#1087;&#1086;&#1079;&#1074;&#1086;&#1083;&#1103;&#1102;&#1097;&#1077;&#1081; &#1087;&#1086; &#1087;&#1088;&#1086;&#1090;&#1086;&#1082;&#1086;&#1083;&#1091; OpenTherm &#1091;&#1087;&#1088;&#1072;&#1074;&#1083;&#1103;&#1090;&#1100; &#1090;&#1077;&#1084;&#1087;&#1077;&#1088;&#1072;&#1090;&#1091;&#1088;&#1086;&#1081; &#1090;&#1077;&#1087;&#1083;&#1086;&#1085;&#1086;&#1089;&#1080;&#1090;&#1077;&#1083;&#1103; &#1074; &#1082;&#1086;&#1090;&#1083;&#1077; &#1095;&#1077;&#1088;&#1077;&#1079; &#1087;&#1091;&#1083;&#1100;&#1090; &#1044;&#1059; ROMEO, &#1072; &#1090;&#1072;&#1082;&#1078;&#1077; &#1087;&#1086;&#1076;&#1082;&#1083;&#1102;&#1095;&#1072;&#1090;&#1100; &#1076;&#1072;&#1090;&#1095;&#1080;&#1082; &#1091;&#1083;&#1080;&#1095;&#1085;&#1086;&#1081; &#1090;&#1077;&#1084;&#1087;&#1077;&#1088;&#1072;&#1090;&#1091;&#1088;&#1099; &#1080; &#1091;&#1087;&#1088;&#1072;&#1074;&#1083;&#1103;&#1090;&#1100; &#1074;&#1085;&#1077;&#1096;&#1085;&#1080;&#1084; &#1073;&#1086;&#1081;&#1083;&#1077;&#1088;&#1086;&#1084; &#1043;&#1042;&#1057; &#1074; &#1088;&#1077;&#1078;&#1080;&#1084;&#1077; &#1087;&#1088;&#1080;&#1086;&#1088;&#1080;&#1090;&#1077;&#1090;&#1072;. &#1050;&#1086;&#1090;&#1083;&#1099; &#1089;&#1077;&#1088;&#1080;&#1080; Pegasus D &#1079;&#1072;&#1074;&#1086;&#1077;&#1074;&#1072;&#1083;&#1080; &#1088;&#1086;&#1089;&#1089;&#1080;&#1081;&#1089;&#1082;&#1080;&#1081; &#1088;&#1099;&#1085;&#1086;&#1082; &#1080; &#1087;&#1086;&#1089;&#1090;&#1072;&#1074;&#1083;&#1103;&#1102;&#1090;&#1089;&#1103; &#1074; &#1089;&#1090;&#1088;&#1072;&#1085;&#1099; &#1057;&#1053;&#1043; &#1091;&#1078;&#1077; &#1073;&#1086;&#1083;&#1077;&#1077; 20 &#1083;&#1077;&#1090;.</strong></em></p><ul><li>&#1040;&#1090;&#1084;&#1086;&#1089;&#1092;&#1077;&#1088;&#1085;&#1072;&#1103; &#1075;&#1086;&#1088;&#1077;&#1083;&#1082;&#1072; &#1080;&#1079; &#1085;&#1077;&#1088;&#1078;&#1072;&#1074;&#1077;&#1102;&#1097;&#1077;&#1081; &#1089;&#1090;&#1072;&#1083;&#1080;, &#1075;&#1072;&#1079;&#1086;&#1074;&#1099;&#1081; &#1082;&#1083;&#1072;&#1087;&#1072;&#1085; &#1089; &#1074;&#1086;&#1079;&#1084;&#1086;&#1078;&#1085;&#1086;&#1089;&#1090;&#1100;&#1102; &#1085;&#1072;&#1089;&#1090;&#1088;&#1086;&#1081;&#1082;&#1080; &#1090;&#1088;&#1077;&#1073;&#1091;&#1077;&#1084;&#1086;&#1081; &#1084;&#1086;&#1097;&#1085;&#1086;&#1089;&#1090;&#1080;;</li><li>&#1044;&#1086;&#1083;&#1075;&#1080;&#1081; &#1089;&#1088;&#1086;&#1082; &#1089;&#1083;&#1091;&#1078;&#1073;&#1099;, &#1074;&#1086;&#1079;&#1084;&#1086;&#1078;&#1085;&#1086;&#1089;&#1090;&#1100; &#1087;&#1088;&#1086;&#1084;&#1099;&#1074;&#1082;&#1080; &#1090;&#1077;&#1087;&#1083;&#1086;&#1086;&#1073;&#1084;&#1077;&#1085;&#1085;&#1080;&#1082;&#1072; &#1080; &#1089;&#1087;&#1086;&#1089;&#1086;&#1073;&#1085;&#1086;&#1089;&#1090;&#1100; &#1088;&#1072;&#1073;&#1086;&#1090;&#1072;&#1090;&#1100; &#1085;&#1072; &#1072;&#1085;&#1090;&#1080;&#1092;&#1088;&#1080;&#1079;&#1077;;</li><li>&#1042;&#1086;&#1079;&#1084;&#1086;&#1078;&#1085;&#1086;&#1089;&#1090;&#1100; &#1087;&#1086;&#1076;&#1082;&#1083;&#1102;&#1095;&#1077;&#1085;&#1080;&#1103; &#1080; &#1091;&#1087;&#1088;&#1072;&#1074;&#1083;&#1077;&#1085;&#1080;&#1103; &#1074;&#1085;&#1077;&#1096;&#1085;&#1080;&#1084; &#1073;&#1086;&#1081;&#1083;&#1077;&#1088;&#1086;&#1084; &#1043;&#1042;&#1057; &#1089; &#1092;&#1091;&#1085;&#1082;&#1094;&#1080;&#1077;&#1081; &#171;&#1072;&#1085;&#1090;&#1080;&#1083;&#1077;&#1075;&#1080;&#1086;&#1085;&#1077;&#1083;&#1083;&#1072;&#187;;</li><li>&#1060;&#1091;&#1085;&#1082;&#1094;&#1080;&#1103; &#171;&#1087;&#1083;&#1072;&#1074;&#1072;&#1102;&#1097;&#1077;&#1081; &#1090;&#1077;&#1084;&#1087;&#1077;&#1088;&#1072;&#1090;&#1091;&#1088;&#1099;&#187; &#1087;&#1088;&#1080; &#1087;&#1086;&#1076;&#1082;&#1083;&#1102;&#1095;&#1077;&#1085;&#1080;&#1080; &#1091;&#1083;&#1080;&#1095;&#1085;&#1086;&#1075;&#1086; &#1090;&#1077;&#1088;&#1084;&#1086;&#1089;&#1090;&#1072;&#1090;&#1072;;</li><li>&#1042;&#1086;&#1079;&#1084;&#1086;&#1078;&#1085;&#1086;&#1089;&#1090;&#1100; &#1087;&#1086;&#1076;&#1082;&#1083;&#1102;&#1095;&#1077;&#1085;&#1080;&#1103; &#1086;&#1087;&#1094;&#1080;&#1086;&#1085;&#1072;&#1083;&#1100;&#1085;&#1086;&#1075;&#1086; &#1074;&#1099;&#1085;&#1086;&#1089;&#1085;&#1086;&#1075;&#1086; &#1073;&#1083;&#1086;&#1082;&#1072; &#1091;&#1087;&#1088;&#1072;&#1074;&#1083;&#1077;&#1085;&#1080;&#1103;;</li><li>&#1060;&#1091;&#1085;&#1082;&#1094;&#1080;&#1103; &#1079;&#1072;&#1097;&#1080;&#1090;&#1099; &#1086;&#1090; &#1079;&#1072;&#1084;&#1077;&#1088;&#1079;&#1072;&#1085;&#1080;&#1103; (&#1087;&#1088;&#1080; &#1085;&#1072;&#1083;&#1080;&#1095;&#1080;&#1080; &#1087;&#1086;&#1076;&#1072;&#1095;&#1080; &#1075;&#1072;&#1079;&#1072; &#1080; &#1101;&#1083;&#1077;&#1082;&#1090;&#1088;&#1086;&#1087;&#1080;&#1090;&#1072;&#1085;&#1080;&#1103;);</li><li>&#1069;&#1088;&#1075;&#1086;&#1085;&#1086;&#1084;&#1080;&#1095;&#1085;&#1099;&#1081; &#1076;&#1080;&#1079;&#1072;&#1081;&#1085;, &#1087;&#1088;&#1086;&#1089;&#1090;&#1086;&#1090;&#1072; &#1091;&#1087;&#1088;&#1072;&#1074;&#1083;&#1077;&#1085;&#1080;&#1103; &#1087;&#1088;&#1080; &#1087;&#1086;&#1084;&#1086;&#1097;&#1080; &#1082;&#1085;&#1086;&#1087;&#1086;&#1095;&#1085;&#1086;&#1081; &#1087;&#1072;&#1085;&#1077;&#1083;&#1080; &#1089; &#1073;&#1086;&#1083;&#1100;&#1096;&#1080;&#1084; &#1046;&#1050; &#1076;&#1080;&#1089;&#1087;&#1083;&#1077;&#1077;&#1084;;</li><li>&#1040;&#1082;&#1089;&#1077;&#1089;&#1089;&#1091;&#1072;&#1088;&#1099;: &#1085;&#1072;&#1089;&#1086;&#1089;&#1085;&#1072;&#1103; &#1075;&#1088;&#1091;&#1087;&#1087;&#1072; &#1080; &#1088;&#1072;&#1089;&#1096;&#1080;&#1088;&#1080;&#1090;&#1077;&#1083;&#1100;&#1085;&#1099;&#1081; &#1073;&#1072;&#1082;.</li></ul></div> | [24 empty] | 390 | [9 empty] | 760 | 1100 | [409 empty] | 91.4 | [38 empty] | 390 | 43-107 | 1100 | 760 | 1 | откр | 970 | 12.38
https://climatopt.ru/catalog/kotelnoe_oborudovanie/gazovye_napolnye/ferroli/ferroli_pegasus/napolnyy_chugunnyy_kotel_s_atmosfernoy_gorelkoy_ferroli_pegasus_56/ | /upload/resize_cache/iblock/bec/400_400_140cd750bba9870f18aada2478b24840a/13950_cover_0.jpg | [9 empty] | Чугунный котел Ferroli Pegasus 56 | 114784 | 30943 | Газовые напольные |  | Классический напольный котел с чугунным телообменником, оснащенными современной автоматикой, позволяющей по протоколу OpenTherm управлять температурой теплоносителя в котле через пульт ДУ ROMEO, а также подключать датчик уличной температуры и управлять внешним бойлером ГВС в режиме приоритета. Котлы серии Pegasus D завоевали российский рынок и поставляются в страны СНГ уже более 20 лет. Атмосферная горелка из нержавеющей стали, газовый клапан с возможностью настройки требуемой мощности; Долгий срок службы, возможность промывки теплообменника и способность работать на антифризе; Возможность подключения и управления внешним бойлером ГВС с функцией «антилегионелла»; Функция «плавающей температуры» при подключении уличного термостата; Возможность подключения опционального выносного блока управления; Функция защиты от замерзания (при наличии подачи газа и электропитания); Эргономичный дизайн, простота управления при помощи кнопочной панели с большим ЖК дисплеем; Аксессуары: насосная группа и расширительный бак. | <div class="detail_text"><p><em><strong>&#1050;&#1083;&#1072;&#1089;&#1089;&#1080;&#1095;&#1077;&#1089;&#1082;&#1080;&#1081; &#1085;&#1072;&#1087;&#1086;&#1083;&#1100;&#1085;&#1099;&#1081; &#1082;&#1086;&#1090;&#1077;&#1083; &#1089; &#1095;&#1091;&#1075;&#1091;&#1085;&#1085;&#1099;&#1084; &#1090;&#1077;&#1083;&#1086;&#1086;&#1073;&#1084;&#1077;&#1085;&#1085;&#1080;&#1082;&#1086;&#1084;, &#1086;&#1089;&#1085;&#1072;&#1097;&#1077;&#1085;&#1085;&#1099;&#1084;&#1080; &#1089;&#1086;&#1074;&#1088;&#1077;&#1084;&#1077;&#1085;&#1085;&#1086;&#1081; &#1072;&#1074;&#1090;&#1086;&#1084;&#1072;&#1090;&#1080;&#1082;&#1086;&#1081;, &#1087;&#1086;&#1079;&#1074;&#1086;&#1083;&#1103;&#1102;&#1097;&#1077;&#1081; &#1087;&#1086; &#1087;&#1088;&#1086;&#1090;&#1086;&#1082;&#1086;&#1083;&#1091; OpenTherm &#1091;&#1087;&#1088;&#1072;&#1074;&#1083;&#1103;&#1090;&#1100; &#1090;&#1077;&#1084;&#1087;&#1077;&#1088;&#1072;&#1090;&#1091;&#1088;&#1086;&#1081; &#1090;&#1077;&#1087;&#1083;&#1086;&#1085;&#1086;&#1089;&#1080;&#1090;&#1077;&#1083;&#1103; &#1074; &#1082;&#1086;&#1090;&#1083;&#1077; &#1095;&#1077;&#1088;&#1077;&#1079; &#1087;&#1091;&#1083;&#1100;&#1090; &#1044;&#1059; ROMEO, &#1072; &#1090;&#1072;&#1082;&#1078;&#1077; &#1087;&#1086;&#1076;&#1082;&#1083;&#1102;&#1095;&#1072;&#1090;&#1100; &#1076;&#1072;&#1090;&#1095;&#1080;&#1082; &#1091;&#1083;&#1080;&#1095;&#1085;&#1086;&#1081; &#1090;&#1077;&#1084;&#1087;&#1077;&#1088;&#1072;&#1090;&#1091;&#1088;&#1099; &#1080; &#1091;&#1087;&#1088;&#1072;&#1074;&#1083;&#1103;&#1090;&#1100; &#1074;&#1085;&#1077;&#1096;&#1085;&#1080;&#1084; &#1073;&#1086;&#1081;&#1083;&#1077;&#1088;&#1086;&#1084; &#1043;&#1042;&#1057; &#1074; &#1088;&#1077;&#1078;&#1080;&#1084;&#1077; &#1087;&#1088;&#1080;&#1086;&#1088;&#1080;&#1090;&#1077;&#1090;&#1072;. &#1050;&#1086;&#1090;&#1083;&#1099; &#1089;&#1077;&#1088;&#1080;&#1080; Pegasus D &#1079;&#1072;&#1074;&#1086;&#1077;&#1074;&#1072;&#1083;&#1080; &#1088;&#1086;&#1089;&#1089;&#1080;&#1081;&#1089;&#1082;&#1080;&#1081; &#1088;&#1099;&#1085;&#1086;&#1082; &#1080; &#1087;&#1086;&#1089;&#1090;&#1072;&#1074;&#1083;&#1103;&#1102;&#1090;&#1089;&#1103; &#1074; &#1089;&#1090;&#1088;&#1072;&#1085;&#1099; &#1057;&#1053;&#1043; &#1091;&#1078;&#1077; &#1073;&#1086;&#1083;&#1077;&#1077; 20 &#1083;&#1077;&#1090;.</strong></em></p><ul><li>&#1040;&#1090;&#1084;&#1086;&#1089;&#1092;&#1077;&#1088;&#1085;&#1072;&#1103; &#1075;&#1086;&#1088;&#1077;&#1083;&#1082;&#1072; &#1080;&#1079; &#1085;&#1077;&#1088;&#1078;&#1072;&#1074;&#1077;&#1102;&#1097;&#1077;&#1081; &#1089;&#1090;&#1072;&#1083;&#1080;, &#1075;&#1072;&#1079;&#1086;&#1074;&#1099;&#1081; &#1082;&#1083;&#1072;&#1087;&#1072;&#1085; &#1089; &#1074;&#1086;&#1079;&#1084;&#1086;&#1078;&#1085;&#1086;&#1089;&#1090;&#1100;&#1102; &#1085;&#1072;&#1089;&#1090;&#1088;&#1086;&#1081;&#1082;&#1080; &#1090;&#1088;&#1077;&#1073;&#1091;&#1077;&#1084;&#1086;&#1081; &#1084;&#1086;&#1097;&#1085;&#1086;&#1089;&#1090;&#1080;;</li><li>&#1044;&#1086;&#1083;&#1075;&#1080;&#1081; &#1089;&#1088;&#1086;&#1082; &#1089;&#1083;&#1091;&#1078;&#1073;&#1099;, &#1074;&#1086;&#1079;&#1084;&#1086;&#1078;&#1085;&#1086;&#1089;&#1090;&#1100; &#1087;&#1088;&#1086;&#1084;&#1099;&#1074;&#1082;&#1080; &#1090;&#1077;&#1087;&#1083;&#1086;&#1086;&#1073;&#1084;&#1077;&#1085;&#1085;&#1080;&#1082;&#1072; &#1080; &#1089;&#1087;&#1086;&#1089;&#1086;&#1073;&#1085;&#1086;&#1089;&#1090;&#1100; &#1088;&#1072;&#1073;&#1086;&#1090;&#1072;&#1090;&#1100; &#1085;&#1072; &#1072;&#1085;&#1090;&#1080;&#1092;&#1088;&#1080;&#1079;&#1077;;</li><li>&#1042;&#1086;&#1079;&#1084;&#1086;&#1078;&#1085;&#1086;&#1089;&#1090;&#1100; &#1087;&#1086;&#1076;&#1082;&#1083;&#1102;&#1095;&#1077;&#1085;&#1080;&#1103; &#1080; &#1091;&#1087;&#1088;&#1072;&#1074;&#1083;&#1077;&#1085;&#1080;&#1103; &#1074;&#1085;&#1077;&#1096;&#1085;&#1080;&#1084; &#1073;&#1086;&#1081;&#1083;&#1077;&#1088;&#1086;&#1084; &#1043;&#1042;&#1057; &#1089; &#1092;&#1091;&#1085;&#1082;&#1094;&#1080;&#1077;&#1081; &#171;&#1072;&#1085;&#1090;&#1080;&#1083;&#1077;&#1075;&#1080;&#1086;&#1085;&#1077;&#1083;&#1083;&#1072;&#187;;</li><li>&#1060;&#1091;&#1085;&#1082;&#1094;&#1080;&#1103; &#171;&#1087;&#1083;&#1072;&#1074;&#1072;&#1102;&#1097;&#1077;&#1081; &#1090;&#1077;&#1084;&#1087;&#1077;&#1088;&#1072;&#1090;&#1091;&#1088;&#1099;&#187; &#1087;&#1088;&#1080; &#1087;&#1086;&#1076;&#1082;&#1083;&#1102;&#1095;&#1077;&#1085;&#1080;&#1080; &#1091;&#1083;&#1080;&#1095;&#1085;&#1086;&#1075;&#1086; &#1090;&#1077;&#1088;&#1084;&#1086;&#1089;&#1090;&#1072;&#1090;&#1072;;</li><li>&#1042;&#1086;&#1079;&#1084;&#1086;&#1078;&#1085;&#1086;&#1089;&#1090;&#1100; &#1087;&#1086;&#1076;&#1082;&#1083;&#1102;&#1095;&#1077;&#1085;&#1080;&#1103; &#1086;&#1087;&#1094;&#1080;&#1086;&#1085;&#1072;&#1083;&#1100;&#1085;&#1086;&#1075;&#1086; &#1074;&#1099;&#1085;&#1086;&#1089;&#1085;&#1086;&#1075;&#1086; &#1073;&#1083;&#1086;&#1082;&#1072; &#1091;&#1087;&#1088;&#1072;&#1074;&#1083;&#1077;&#1085;&#1080;&#1103;;</li><li>&#1060;&#1091;&#1085;&#1082;&#1094;&#1080;&#1103; &#1079;&#1072;&#1097;&#1080;&#1090;&#1099; &#1086;&#1090; &#1079;&#1072;&#1084;&#1077;&#1088;&#1079;&#1072;&#1085;&#1080;&#1103; (&#1087;&#1088;&#1080; &#1085;&#1072;&#1083;&#1080;&#1095;&#1080;&#1080; &#1087;&#1086;&#1076;&#1072;&#1095;&#1080; &#1075;&#1072;&#1079;&#1072; &#1080; &#1101;&#1083;&#1077;&#1082;&#1090;&#1088;&#1086;&#1087;&#1080;&#1090;&#1072;&#1085;&#1080;&#1103;);</li><li>&#1069;&#1088;&#1075;&#1086;&#1085;&#1086;&#1084;&#1080;&#1095;&#1085;&#1099;&#1081; &#1076;&#1080;&#1079;&#1072;&#1081;&#1085;, &#1087;&#1088;&#1086;&#1089;&#1090;&#1086;&#1090;&#1072; &#1091;&#1087;&#1088;&#1072;&#1074;&#1083;&#1077;&#1085;&#1080;&#1103; &#1087;&#1088;&#1080; &#1087;&#1086;&#1084;&#1086;&#1097;&#1080; &#1082;&#1085;&#1086;&#1087;&#1086;&#1095;&#1085;&#1086;&#1081; &#1087;&#1072;&#1085;&#1077;&#1083;&#1080; &#1089; &#1073;&#1086;&#1083;&#1100;&#1096;&#1080;&#1084; &#1046;&#1050; &#1076;&#1080;&#1089;&#1087;&#1083;&#1077;&#1077;&#1084;;</li><li>&#1040;&#1082;&#1089;&#1077;&#1089;&#1089;&#1091;&#1072;&#1088;&#1099;: &#1085;&#1072;&#1089;&#1086;&#1089;&#1085;&#1072;&#1103; &#1075;&#1088;&#1091;&#1087;&#1087;&#1072; &#1080; &#1088;&#1072;&#1089;&#1096;&#1080;&#1088;&#1080;&#1090;&#1077;&#1083;&#1100;&#1085;&#1099;&#1081; &#1073;&#1072;&#1082;.</li></ul></div> | [24 empty] | 210 | [9 empty] | 600 | 615 | [409 empty] | 90.5 | [38 empty] | 210 | 21,6-56 | 615 | 600 | 1 | откр | 850 | 6.6
https://climatopt.ru/catalog/kotelnoe_oborudovanie/gazovye_napolnye/ferroli/ferroli_pegasus_2s/napolnyy_chugunnyy_kotel_s_atmosfernoy_gorelkoy_ferroli_pegasus_67_2s/ | /upload/resize_cache/iblock/eb9/400_400_140cd750bba9870f18aada2478b24840a/13951_cover_0.jpg | [9 empty] | Чугунный котел Ferroli Pegasus 67 2S | 169794 | 30944 | Газовые напольные |  | Классический напольный котел с чугунным телообменником, оснащенными современной автоматикой, позволяющей по протоколу OpenTherm управлять температурой теплоносителя в котле через пульт ДУ ROMEO, а также подключать датчик уличной температуры и управлять внешним бойлером ГВС в режиме приоритета. Котлы серии Pegasus D завоевали российский рынок и поставляются в страны СНГ уже более 20 лет. Атмосферная горелка из нержавеющей стали, газовый клапан с возможностью настройки требуемой мощности; Долгий срок службы, возможность промывки теплообменника и способность работать на антифризе; Возможность подключения и управления внешним бойлером ГВС с функцией «антилегионелла»; Функция «плавающей температуры» при подключении уличного термостата; Возможность подключения опционального выносного блока управления; Функция защиты от замерзания (при наличии подачи газа и электропитания); Эргономичный дизайн, простота управления при помощи кнопочной панели с большим ЖК дисплеем; Аксессуары: насосная группа и расширительный бак. | <div class="detail_text"><p><em><strong>&#1050;&#1083;&#1072;&#1089;&#1089;&#1080;&#1095;&#1077;&#1089;&#1082;&#1080;&#1081; &#1085;&#1072;&#1087;&#1086;&#1083;&#1100;&#1085;&#1099;&#1081; &#1082;&#1086;&#1090;&#1077;&#1083; &#1089; &#1095;&#1091;&#1075;&#1091;&#1085;&#1085;&#1099;&#1084; &#1090;&#1077;&#1083;&#1086;&#1086;&#1073;&#1084;&#1077;&#1085;&#1085;&#1080;&#1082;&#1086;&#1084;, &#1086;&#1089;&#1085;&#1072;&#1097;&#1077;&#1085;&#1085;&#1099;&#1084;&#1080; &#1089;&#1086;&#1074;&#1088;&#1077;&#1084;&#1077;&#1085;&#1085;&#1086;&#1081; &#1072;&#1074;&#1090;&#1086;&#1084;&#1072;&#1090;&#1080;&#1082;&#1086;&#1081;, &#1087;&#1086;&#1079;&#1074;&#1086;&#1083;&#1103;&#1102;&#1097;&#1077;&#1081; &#1087;&#1086; &#1087;&#1088;&#1086;&#1090;&#1086;&#1082;&#1086;&#1083;&#1091; OpenTherm &#1091;&#1087;&#1088;&#1072;&#1074;&#1083;&#1103;&#1090;&#1100; &#1090;&#1077;&#1084;&#1087;&#1077;&#1088;&#1072;&#1090;&#1091;&#1088;&#1086;&#1081; &#1090;&#1077;&#1087;&#1083;&#1086;&#1085;&#1086;&#1089;&#1080;&#1090;&#1077;&#1083;&#1103; &#1074; &#1082;&#1086;&#1090;&#1083;&#1077; &#1095;&#1077;&#1088;&#1077;&#1079; &#1087;&#1091;&#1083;&#1100;&#1090; &#1044;&#1059; ROMEO, &#1072; &#1090;&#1072;&#1082;&#1078;&#1077; &#1087;&#1086;&#1076;&#1082;&#1083;&#1102;&#1095;&#1072;&#1090;&#1100; &#1076;&#1072;&#1090;&#1095;&#1080;&#1082; &#1091;&#1083;&#1080;&#1095;&#1085;&#1086;&#1081; &#1090;&#1077;&#1084;&#1087;&#1077;&#1088;&#1072;&#1090;&#1091;&#1088;&#1099; &#1080; &#1091;&#1087;&#1088;&#1072;&#1074;&#1083;&#1103;&#1090;&#1100; &#1074;&#1085;&#1077;&#1096;&#1085;&#1080;&#1084; &#1073;&#1086;&#1081;&#1083;&#1077;&#1088;&#1086;&#1084; &#1043;&#1042;&#1057; &#1074; &#1088;&#1077;&#1078;&#1080;&#1084;&#1077; &#1087;&#1088;&#1080;&#1086;&#1088;&#1080;&#1090;&#1077;&#1090;&#1072;. &#1050;&#1086;&#1090;&#1083;&#1099; &#1089;&#1077;&#1088;&#1080;&#1080; Pegasus D &#1079;&#1072;&#1074;&#1086;&#1077;&#1074;&#1072;&#1083;&#1080; &#1088;&#1086;&#1089;&#1089;&#1080;&#1081;&#1089;&#1082;&#1080;&#1081; &#1088;&#1099;&#1085;&#1086;&#1082; &#1080; &#1087;&#1086;&#1089;&#1090;&#1072;&#1074;&#1083;&#1103;&#1102;&#1090;&#1089;&#1103; &#1074; &#1089;&#1090;&#1088;&#1072;&#1085;&#1099; &#1057;&#1053;&#1043; &#1091;&#1078;&#1077; &#1073;&#1086;&#1083;&#1077;&#1077; 20 &#1083;&#1077;&#1090;.</strong></em></p><ul><li>&#1040;&#1090;&#1084;&#1086;&#1089;&#1092;&#1077;&#1088;&#1085;&#1072;&#1103; &#1075;&#1086;&#1088;&#1077;&#1083;&#1082;&#1072; &#1080;&#1079; &#1085;&#1077;&#1088;&#1078;&#1072;&#1074;&#1077;&#1102;&#1097;&#1077;&#1081; &#1089;&#1090;&#1072;&#1083;&#1080;, &#1075;&#1072;&#1079;&#1086;&#1074;&#1099;&#1081; &#1082;&#1083;&#1072;&#1087;&#1072;&#1085; &#1089; &#1074;&#1086;&#1079;&#1084;&#1086;&#1078;&#1085;&#1086;&#1089;&#1090;&#1100;&#1102; &#1085;&#1072;&#1089;&#1090;&#1088;&#1086;&#1081;&#1082;&#1080; &#1090;&#1088;&#1077;&#1073;&#1091;&#1077;&#1084;&#1086;&#1081; &#1084;&#1086;&#1097;&#1085;&#1086;&#1089;&#1090;&#1080;;</li><li>&#1044;&#1086;&#1083;&#1075;&#1080;&#1081; &#1089;&#1088;&#1086;&#1082; &#1089;&#1083;&#1091;&#1078;&#1073;&#1099;, &#1074;&#1086;&#1079;&#1084;&#1086;&#1078;&#1085;&#1086;&#1089;&#1090;&#1100; &#1087;&#1088;&#1086;&#1084;&#1099;&#1074;&#1082;&#1080; &#1090;&#1077;&#1087;&#1083;&#1086;&#1086;&#1073;&#1084;&#1077;&#1085;&#1085;&#1080;&#1082;&#1072; &#1080; &#1089;&#1087;&#1086;&#1089;&#1086;&#1073;&#1085;&#1086;&#1089;&#1090;&#1100; &#1088;&#1072;&#1073;&#1086;&#1090;&#1072;&#1090;&#1100; &#1085;&#1072; &#1072;&#1085;&#1090;&#1080;&#1092;&#1088;&#1080;&#1079;&#1077;;</li><li>&#1042;&#1086;&#1079;&#1084;&#1086;&#1078;&#1085;&#1086;&#1089;&#1090;&#1100; &#1087;&#1086;&#1076;&#1082;&#1083;&#1102;&#1095;&#1077;&#1085;&#1080;&#1103; &#1080; &#1091;&#1087;&#1088;&#1072;&#1074;&#1083;&#1077;&#1085;&#1080;&#1103; &#1074;&#1085;&#1077;&#1096;&#1085;&#1080;&#1084; &#1073;&#1086;&#1081;&#1083;&#1077;&#1088;&#1086;&#1084; &#1043;&#1042;&#1057; &#1089; &#1092;&#1091;&#1085;&#1082;&#1094;&#1080;&#1077;&#1081; &#171;&#1072;&#1085;&#1090;&#1080;&#1083;&#1077;&#1075;&#1080;&#1086;&#1085;&#1077;&#1083;&#1083;&#1072;&#187;;</li><li>&#1060;&#1091;&#1085;&#1082;&#1094;&#1080;&#1103; &#171;&#1087;&#1083;&#1072;&#1074;&#1072;&#1102;&#1097;&#1077;&#1081; &#1090;&#1077;&#1084;&#1087;&#1077;&#1088;&#1072;&#1090;&#1091;&#1088;&#1099;&#187; &#1087;&#1088;&#1080; &#1087;&#1086;&#1076;&#1082;&#1083;&#1102;&#1095;&#1077;&#1085;&#1080;&#1080; &#1091;&#1083;&#1080;&#1095;&#1085;&#1086;&#1075;&#1086; &#1090;&#1077;&#1088;&#1084;&#1086;&#1089;&#1090;&#1072;&#1090;&#1072;;</li><li>&#1042;&#1086;&#1079;&#1084;&#1086;&#1078;&#1085;&#1086;&#1089;&#1090;&#1100; &#1087;&#1086;&#1076;&#1082;&#1083;&#1102;&#1095;&#1077;&#1085;&#1080;&#1103; &#1086;&#1087;&#1094;&#1080;&#1086;&#1085;&#1072;&#1083;&#1100;&#1085;&#1086;&#1075;&#1086; &#1074;&#1099;&#1085;&#1086;&#1089;&#1085;&#1086;&#1075;&#1086; &#1073;&#1083;&#1086;&#1082;&#1072; &#1091;&#1087;&#1088;&#1072;&#1074;&#1083;&#1077;&#1085;&#1080;&#1103;;</li><li>&#1060;&#1091;&#1085;&#1082;&#1094;&#1080;&#1103; &#1079;&#1072;&#1097;&#1080;&#1090;&#1099; &#1086;&#1090; &#1079;&#1072;&#1084;&#1077;&#1088;&#1079;&#1072;&#1085;&#1080;&#1103; (&#1087;&#1088;&#1080; &#1085;&#1072;&#1083;&#1080;&#1095;&#1080;&#1080; &#1087;&#1086;&#1076;&#1072;&#1095;&#1080; &#1075;&#1072;&#1079;&#1072; &#1080; &#1101;&#1083;&#1077;&#1082;&#1090;&#1088;&#1086;&#1087;&#1080;&#1090;&#1072;&#1085;&#1080;&#1103;);</li><li>&#1069;&#1088;&#1075;&#1086;&#1085;&#1086;&#1084;&#1080;&#1095;&#1085;&#1099;&#1081; &#1076;&#1080;&#1079;&#1072;&#1081;&#1085;, &#1087;&#1088;&#1086;&#1089;&#1090;&#1086;&#1090;&#1072; &#1091;&#1087;&#1088;&#1072;&#1074;&#1083;&#1077;&#1085;&#1080;&#1103; &#1087;&#1088;&#1080; &#1087;&#1086;&#1084;&#1086;&#1097;&#1080; &#1082;&#1085;&#1086;&#1087;&#1086;&#1095;&#1085;&#1086;&#1081; &#1087;&#1072;&#1085;&#1077;&#1083;&#1080; &#1089; &#1073;&#1086;&#1083;&#1100;&#1096;&#1080;&#1084; &#1046;&#1050; &#1076;&#1080;&#1089;&#1087;&#1083;&#1077;&#1077;&#1084;;</li><li>&#1040;&#1082;&#1089;&#1077;&#1089;&#1089;&#1091;&#1072;&#1088;&#1099;: &#1085;&#1072;&#1089;&#1086;&#1089;&#1085;&#1072;&#1103; &#1075;&#1088;&#1091;&#1087;&#1087;&#1072; &#1080; &#1088;&#1072;&#1089;&#1096;&#1080;&#1088;&#1080;&#1090;&#1077;&#1083;&#1100;&#1085;&#1099;&#1081; &#1073;&#1072;&#1082;.</li></ul></div> | [24 empty] | 275 | [9 empty] | 760 | 760 | [409 empty] | 91.4 | [38 empty] | 275 | 27,3-67 | 760 | 760 | 1 | откр | 970 | 7.76
https://climatopt.ru/catalog/kotelnoe_oborudovanie/gazovye_napolnye/ferroli/ferroli_pegasus_2s/napolnyy_chugunnyy_kotel_s_atmosfernoy_gorelkoy_ferroli_pegasus_77_2s/ | /upload/resize_cache/iblock/0a3/400_400_140cd750bba9870f18aada2478b24840a/13952_cover_0.jpg | [9 empty] | Чугунный котел Ferroli Pegasus 77 2S | 190901 | 30945 | Газовые напольные |  | Классический напольный котел с чугунным телообменником, оснащенными современной автоматикой, позволяющей по протоколу OpenTherm управлять температурой теплоносителя в котле через пульт ДУ ROMEO, а также подключать датчик уличной температуры и управлять внешним бойлером ГВС в режиме приоритета. Котлы серии Pegasus D завоевали российский рынок и поставляются в страны СНГ уже более 20 лет. Атмосферная горелка из нержавеющей стали, газовый клапан с возможностью настройки требуемой мощности; Долгий срок службы, возможность промывки теплообменника и способность работать на антифризе; Возможность подключения и управления внешним бойлером ГВС с функцией «антилегионелла»; Функция «плавающей температуры» при подключении уличного термостата; Возможность подключения опционального выносного блока управления; Функция защиты от замерзания (при наличии подачи газа и электропитания); Эргономичный дизайн, простота управления при помощи кнопочной панели с большим ЖК дисплеем; Аксессуары: насосная группа и расширительный бак. | <div class="detail_text"><p><em><strong>&#1050;&#1083;&#1072;&#1089;&#1089;&#1080;&#1095;&#1077;&#1089;&#1082;&#1080;&#1081; &#1085;&#1072;&#1087;&#1086;&#1083;&#1100;&#1085;&#1099;&#1081; &#1082;&#1086;&#1090;&#1077;&#1083; &#1089; &#1095;&#1091;&#1075;&#1091;&#1085;&#1085;&#1099;&#1084; &#1090;&#1077;&#1083;&#1086;&#1086;&#1073;&#1084;&#1077;&#1085;&#1085;&#1080;&#1082;&#1086;&#1084;, &#1086;&#1089;&#1085;&#1072;&#1097;&#1077;&#1085;&#1085;&#1099;&#1084;&#1080; &#1089;&#1086;&#1074;&#1088;&#1077;&#1084;&#1077;&#1085;&#1085;&#1086;&#1081; &#1072;&#1074;&#1090;&#1086;&#1084;&#1072;&#1090;&#1080;&#1082;&#1086;&#1081;, &#1087;&#1086;&#1079;&#1074;&#1086;&#1083;&#1103;&#1102;&#1097;&#1077;&#1081; &#1087;&#1086; &#1087;&#1088;&#1086;&#1090;&#1086;&#1082;&#1086;&#1083;&#1091; OpenTherm &#1091;&#1087;&#1088;&#1072;&#1074;&#1083;&#1103;&#1090;&#1100; &#1090;&#1077;&#1084;&#1087;&#1077;&#1088;&#1072;&#1090;&#1091;&#1088;&#1086;&#1081; &#1090;&#1077;&#1087;&#1083;&#1086;&#1085;&#1086;&#1089;&#1080;&#1090;&#1077;&#1083;&#1103; &#1074; &#1082;&#1086;&#1090;&#1083;&#1077; &#1095;&#1077;&#1088;&#1077;&#1079; &#1087;&#1091;&#1083;&#1100;&#1090; &#1044;&#1059; ROMEO, &#1072; &#1090;&#1072;&#1082;&#1078;&#1077; &#1087;&#1086;&#1076;&#1082;&#1083;&#1102;&#1095;&#1072;&#1090;&#1100; &#1076;&#1072;&#1090;&#1095;&#1080;&#1082; &#1091;&#1083;&#1080;&#1095;&#1085;&#1086;&#1081; &#1090;&#1077;&#1084;&#1087;&#1077;&#1088;&#1072;&#1090;&#1091;&#1088;&#1099; &#1080; &#1091;&#1087;&#1088;&#1072;&#1074;&#1083;&#1103;&#1090;&#1100; &#1074;&#1085;&#1077;&#1096;&#1085;&#1080;&#1084; &#1073;&#1086;&#1081;&#1083;&#1077;&#1088;&#1086;&#1084; &#1043;&#1042;&#1057; &#1074; &#1088;&#1077;&#1078;&#1080;&#1084;&#1077; &#1087;&#1088;&#1080;&#1086;&#1088;&#1080;&#1090;&#1077;&#1090;&#1072;. &#1050;&#1086;&#1090;&#1083;&#1099; &#1089;&#1077;&#1088;&#1080;&#1080; Pegasus D &#1079;&#1072;&#1074;&#1086;&#1077;&#1074;&#1072;&#1083;&#1080; &#1088;&#1086;&#1089;&#1089;&#1080;&#1081;&#1089;&#1082;&#1080;&#1081; &#1088;&#1099;&#1085;&#1086;&#1082; &#1080; &#1087;&#1086;&#1089;&#1090;&#1072;&#1074;&#1083;&#1103;&#1102;&#1090;&#1089;&#1103; &#1074; &#1089;&#1090;&#1088;&#1072;&#1085;&#1099; &#1057;&#1053;&#1043; &#1091;&#1078;&#1077; &#1073;&#1086;&#1083;&#1077;&#1077; 20 &#1083;&#1077;&#1090;.</strong></em></p><ul><li>&#1040;&#1090;&#1084;&#1086;&#1089;&#1092;&#1077;&#1088;&#1085;&#1072;&#1103; &#1075;&#1086;&#1088;&#1077;&#1083;&#1082;&#1072; &#1080;&#1079; &#1085;&#1077;&#1088;&#1078;&#1072;&#1074;&#1077;&#1102;&#1097;&#1077;&#1081; &#1089;&#1090;&#1072;&#1083;&#1080;, &#1075;&#1072;&#1079;&#1086;&#1074;&#1099;&#1081; &#1082;&#1083;&#1072;&#1087;&#1072;&#1085; &#1089; &#1074;&#1086;&#1079;&#1084;&#1086;&#1078;&#1085;&#1086;&#1089;&#1090;&#1100;&#1102; &#1085;&#1072;&#1089;&#1090;&#1088;&#1086;&#1081;&#1082;&#1080; &#1090;&#1088;&#1077;&#1073;&#1091;&#1077;&#1084;&#1086;&#1081; &#1084;&#1086;&#1097;&#1085;&#1086;&#1089;&#1090;&#1080;;</li><li>&#1044;&#1086;&#1083;&#1075;&#1080;&#1081; &#1089;&#1088;&#1086;&#1082; &#1089;&#1083;&#1091;&#1078;&#1073;&#1099;, &#1074;&#1086;&#1079;&#1084;&#1086;&#1078;&#1085;&#1086;&#1089;&#1090;&#1100; &#1087;&#1088;&#1086;&#1084;&#1099;&#1074;&#1082;&#1080; &#1090;&#1077;&#1087;&#1083;&#1086;&#1086;&#1073;&#1084;&#1077;&#1085;&#1085;&#1080;&#1082;&#1072; &#1080; &#1089;&#1087;&#1086;&#1089;&#1086;&#1073;&#1085;&#1086;&#1089;&#1090;&#1100; &#1088;&#1072;&#1073;&#1086;&#1090;&#1072;&#1090;&#1100; &#1085;&#1072; &#1072;&#1085;&#1090;&#1080;&#1092;&#1088;&#1080;&#1079;&#1077;;</li><li>&#1042;&#1086;&#1079;&#1084;&#1086;&#1078;&#1085;&#1086;&#1089;&#1090;&#1100; &#1087;&#1086;&#1076;&#1082;&#1083;&#1102;&#1095;&#1077;&#1085;&#1080;&#1103; &#1080; &#1091;&#1087;&#1088;&#1072;&#1074;&#1083;&#1077;&#1085;&#1080;&#1103; &#1074;&#1085;&#1077;&#1096;&#1085;&#1080;&#1084; &#1073;&#1086;&#1081;&#1083;&#1077;&#1088;&#1086;&#1084; &#1043;&#1042;&#1057; &#1089; &#1092;&#1091;&#1085;&#1082;&#1094;&#1080;&#1077;&#1081; &#171;&#1072;&#1085;&#1090;&#1080;&#1083;&#1077;&#1075;&#1080;&#1086;&#1085;&#1077;&#1083;&#1083;&#1072;&#187;;</li><li>&#1060;&#1091;&#1085;&#1082;&#1094;&#1080;&#1103; &#171;&#1087;&#1083;&#1072;&#1074;&#1072;&#1102;&#1097;&#1077;&#1081; &#1090;&#1077;&#1084;&#1087;&#1077;&#1088;&#1072;&#1090;&#1091;&#1088;&#1099;&#187; &#1087;&#1088;&#1080; &#1087;&#1086;&#1076;&#1082;&#1083;&#1102;&#1095;&#1077;&#1085;&#1080;&#1080; &#1091;&#1083;&#1080;&#1095;&#1085;&#1086;&#1075;&#1086; &#1090;&#1077;&#1088;&#1084;&#1086;&#1089;&#1090;&#1072;&#1090;&#1072;;</li><li>&#1042;&#1086;&#1079;&#1084;&#1086;&#1078;&#1085;&#1086;&#1089;&#1090;&#1100; &#1087;&#1086;&#1076;&#1082;&#1083;&#1102;&#1095;&#1077;&#1085;&#1080;&#1103; &#1086;&#1087;&#1094;&#1080;&#1086;&#1085;&#1072;&#1083;&#1100;&#1085;&#1086;&#1075;&#1086; &#1074;&#1099;&#1085;&#1086;&#1089;&#1085;&#1086;&#1075;&#1086; &#1073;&#1083;&#1086;&#1082;&#1072; &#1091;&#1087;&#1088;&#1072;&#1074;&#1083;&#1077;&#1085;&#1080;&#1103;;</li><li>&#1060;&#1091;&#1085;&#1082;&#1094;&#1080;&#1103; &#1079;&#1072;&#1097;&#1080;&#1090;&#1099; &#1086;&#1090; &#1079;&#1072;&#1084;&#1077;&#1088;&#1079;&#1072;&#1085;&#1080;&#1103; (&#1087;&#1088;&#1080; &#1085;&#1072;&#1083;&#1080;&#1095;&#1080;&#1080; &#1087;&#1086;&#1076;&#1072;&#1095;&#1080; &#1075;&#1072;&#1079;&#1072; &#1080; &#1101;&#1083;&#1077;&#1082;&#1090;&#1088;&#1086;&#1087;&#1080;&#1090;&#1072;&#1085;&#1080;&#1103;);</li><li>&#1069;&#1088;&#1075;&#1086;&#1085;&#1086;&#1084;&#1080;&#1095;&#1085;&#1099;&#1081; &#1076;&#1080;&#1079;&#1072;&#1081;&#1085;, &#1087;&#1088;&#1086;&#1089;&#1090;&#1086;&#1090;&#1072; &#1091;&#1087;&#1088;&#1072;&#1074;&#1083;&#1077;&#1085;&#1080;&#1103; &#1087;&#1088;&#1080; &#1087;&#1086;&#1084;&#1086;&#1097;&#1080; &#1082;&#1085;&#1086;&#1087;&#1086;&#1095;&#1085;&#1086;&#1081; &#1087;&#1072;&#1085;&#1077;&#1083;&#1080; &#1089; &#1073;&#1086;&#1083;&#1100;&#1096;&#1080;&#1084; &#1046;&#1050; &#1076;&#1080;&#1089;&#1087;&#1083;&#1077;&#1077;&#1084;;</li><li>&#1040;&#1082;&#1089;&#1077;&#1089;&#1089;&#1091;&#1072;&#1088;&#1099;: &#1085;&#1072;&#1089;&#1086;&#1089;&#1085;&#1072;&#1103; &#1075;&#1088;&#1091;&#1087;&#1087;&#1072; &#1080; &#1088;&#1072;&#1089;&#1096;&#1080;&#1088;&#1080;&#1090;&#1077;&#1083;&#1100;&#1085;&#1099;&#1081; &#1073;&#1072;&#1082;.</li></ul></div> | [24 empty] | 304 | [9 empty] | 760 | 850 | [409 empty] | 91.4 | [38 empty] | 304 | 37,4-77 | 850 | 760 | 1 | откр | 970 | 7.76
https://climatopt.ru/catalog/kotelnoe_oborudovanie/gazovye_napolnye/ferroli/ferroli_pegasus_2s/napolnyy_chugunnyy_kotel_s_atmosfernoy_gorelkoy_ferroli_pegasus_87_2s/ | /upload/resize_cache/iblock/9ff/400_400_140cd750bba9870f18aada2478b24840a/13953_cover_0.jpg | [9 empty] | Чугунный котел Ferroli Pegasus 87 2S | 202296 | 30946 | Газовые напольные |  | Классический напольный котел с чугунным телообменником, оснащенными современной автоматикой, позволяющей по протоколу OpenTherm управлять температурой теплоносителя в котле через пульт ДУ ROMEO, а также подключать датчик уличной температуры и управлять внешним бойлером ГВС в режиме приоритета. Котлы серии Pegasus D завоевали российский рынок и поставляются в страны СНГ уже более 20 лет. Атмосферная горелка из нержавеющей стали, газовый клапан с возможностью настройки требуемой мощности; Долгий срок службы, возможность промывки теплообменника и способность работать на антифризе; Возможность подключения и управления внешним бойлером ГВС с функцией «антилегионелла»; Функция «плавающей температуры» при подключении уличного термостата; Возможность подключения опционального выносного блока управления; Функция защиты от замерзания (при наличии подачи газа и электропитания); Эргономичный дизайн, простота управления при помощи кнопочной панели с большим ЖК дисплеем; Аксессуары: насосная группа и расширительный бак. | <div class="detail_text"><p><em><strong>&#1050;&#1083;&#1072;&#1089;&#1089;&#1080;&#1095;&#1077;&#1089;&#1082;&#1080;&#1081; &#1085;&#1072;&#1087;&#1086;&#1083;&#1100;&#1085;&#1099;&#1081; &#1082;&#1086;&#1090;&#1077;&#1083; &#1089; &#1095;&#1091;&#1075;&#1091;&#1085;&#1085;&#1099;&#1084; &#1090;&#1077;&#1083;&#1086;&#1086;&#1073;&#1084;&#1077;&#1085;&#1085;&#1080;&#1082;&#1086;&#1084;, &#1086;&#1089;&#1085;&#1072;&#1097;&#1077;&#1085;&#1085;&#1099;&#1084;&#1080; &#1089;&#1086;&#1074;&#1088;&#1077;&#1084;&#1077;&#1085;&#1085;&#1086;&#1081; &#1072;&#1074;&#1090;&#1086;&#1084;&#1072;&#1090;&#1080;&#1082;&#1086;&#1081;, &#1087;&#1086;&#1079;&#1074;&#1086;&#1083;&#1103;&#1102;&#1097;&#1077;&#1081; &#1087;&#1086; &#1087;&#1088;&#1086;&#1090;&#1086;&#1082;&#1086;&#1083;&#1091; OpenTherm &#1091;&#1087;&#1088;&#1072;&#1074;&#1083;&#1103;&#1090;&#1100; &#1090;&#1077;&#1084;&#1087;&#1077;&#1088;&#1072;&#1090;&#1091;&#1088;&#1086;&#1081; &#1090;&#1077;&#1087;&#1083;&#1086;&#1085;&#1086;&#1089;&#1080;&#1090;&#1077;&#1083;&#1103; &#1074; &#1082;&#1086;&#1090;&#1083;&#1077; &#1095;&#1077;&#1088;&#1077;&#1079; &#1087;&#1091;&#1083;&#1100;&#1090; &#1044;&#1059; ROMEO, &#1072; &#1090;&#1072;&#1082;&#1078;&#1077; &#1087;&#1086;&#1076;&#1082;&#1083;&#1102;&#1095;&#1072;&#1090;&#1100; &#1076;&#1072;&#1090;&#1095;&#1080;&#1082; &#1091;&#1083;&#1080;&#1095;&#1085;&#1086;&#1081; &#1090;&#1077;&#1084;&#1087;&#1077;&#1088;&#1072;&#1090;&#1091;&#1088;&#1099; &#1080; &#1091;&#1087;&#1088;&#1072;&#1074;&#1083;&#1103;&#1090;&#1100; &#1074;&#1085;&#1077;&#1096;&#1085;&#1080;&#1084; &#1073;&#1086;&#1081;&#1083;&#1077;&#1088;&#1086;&#1084; &#1043;&#1042;&#1057; &#1074; &#1088;&#1077;&#1078;&#1080;&#1084;&#1077; &#1087;&#1088;&#1080;&#1086;&#1088;&#1080;&#1090;&#1077;&#1090;&#1072;. &#1050;&#1086;&#1090;&#1083;&#1099; &#1089;&#1077;&#1088;&#1080;&#1080; Pegasus D &#1079;&#1072;&#1074;&#1086;&#1077;&#1074;&#1072;&#1083;&#1080; &#1088;&#1086;&#1089;&#1089;&#1080;&#1081;&#1089;&#1082;&#1080;&#1081; &#1088;&#1099;&#1085;&#1086;&#1082; &#1080; &#1087;&#1086;&#1089;&#1090;&#1072;&#1074;&#1083;&#1103;&#1102;&#1090;&#1089;&#1103; &#1074; &#1089;&#1090;&#1088;&#1072;&#1085;&#1099; &#1057;&#1053;&#1043; &#1091;&#1078;&#1077; &#1073;&#1086;&#1083;&#1077;&#1077; 20 &#1083;&#1077;&#1090;.</strong></em></p><ul><li>&#1040;&#1090;&#1084;&#1086;&#1089;&#1092;&#1077;&#1088;&#1085;&#1072;&#1103; &#1075;&#1086;&#1088;&#1077;&#1083;&#1082;&#1072; &#1080;&#1079; &#1085;&#1077;&#1088;&#1078;&#1072;&#1074;&#1077;&#1102;&#1097;&#1077;&#1081; &#1089;&#1090;&#1072;&#1083;&#1080;, &#1075;&#1072;&#1079;&#1086;&#1074;&#1099;&#1081; &#1082;&#1083;&#1072;&#1087;&#1072;&#1085; &#1089; &#1074;&#1086;&#1079;&#1084;&#1086;&#1078;&#1085;&#1086;&#1089;&#1090;&#1100;&#1102; &#1085;&#1072;&#1089;&#1090;&#1088;&#1086;&#1081;&#1082;&#1080; &#1090;&#1088;&#1077;&#1073;&#1091;&#1077;&#1084;&#1086;&#1081; &#1084;&#1086;&#1097;&#1085;&#1086;&#1089;&#1090;&#1080;;</li><li>&#1044;&#1086;&#1083;&#1075;&#1080;&#1081; &#1089;&#1088;&#1086;&#1082; &#1089;&#1083;&#1091;&#1078;&#1073;&#1099;, &#1074;&#1086;&#1079;&#1084;&#1086;&#1078;&#1085;&#1086;&#1089;&#1090;&#1100; &#1087;&#1088;&#1086;&#1084;&#1099;&#1074;&#1082;&#1080; &#1090;&#1077;&#1087;&#1083;&#1086;&#1086;&#1073;&#1084;&#1077;&#1085;&#1085;&#1080;&#1082;&#1072; &#1080; &#1089;&#1087;&#1086;&#1089;&#1086;&#1073;&#1085;&#1086;&#1089;&#1090;&#1100; &#1088;&#1072;&#1073;&#1086;&#1090;&#1072;&#1090;&#1100; &#1085;&#1072; &#1072;&#1085;&#1090;&#1080;&#1092;&#1088;&#1080;&#1079;&#1077;;</li><li>&#1042;&#1086;&#1079;&#1084;&#1086;&#1078;&#1085;&#1086;&#1089;&#1090;&#1100; &#1087;&#1086;&#1076;&#1082;&#1083;&#1102;&#1095;&#1077;&#1085;&#1080;&#1103; &#1080; &#1091;&#1087;&#1088;&#1072;&#1074;&#1083;&#1077;&#1085;&#1080;&#1103; &#1074;&#1085;&#1077;&#1096;&#1085;&#1080;&#1084; &#1073;&#1086;&#1081;&#1083;&#1077;&#1088;&#1086;&#1084; &#1043;&#1042;&#1057; &#1089; &#1092;&#1091;&#1085;&#1082;&#1094;&#1080;&#1077;&#1081; &#171;&#1072;&#1085;&#1090;&#1080;&#1083;&#1077;&#1075;&#1080;&#1086;&#1085;&#1077;&#1083;&#1083;&#1072;&#187;;</li><li>&#1060;&#1091;&#1085;&#1082;&#1094;&#1080;&#1103; &#171;&#1087;&#1083;&#1072;&#1074;&#1072;&#1102;&#1097;&#1077;&#1081; &#1090;&#1077;&#1084;&#1087;&#1077;&#1088;&#1072;&#1090;&#1091;&#1088;&#1099;&#187; &#1087;&#1088;&#1080; &#1087;&#1086;&#1076;&#1082;&#1083;&#1102;&#1095;&#1077;&#1085;&#1080;&#1080; &#1091;&#1083;&#1080;&#1095;&#1085;&#1086;&#1075;&#1086; &#1090;&#1077;&#1088;&#1084;&#1086;&#1089;&#1090;&#1072;&#1090;&#1072;;</li><li>&#1042;&#1086;&#1079;&#1084;&#1086;&#1078;&#1085;&#1086;&#1089;&#1090;&#1100; &#1087;&#1086;&#1076;&#1082;&#1083;&#1102;&#1095;&#1077;&#1085;&#1080;&#1103; &#1086;&#1087;&#1094;&#1080;&#1086;&#1085;&#1072;&#1083;&#1100;&#1085;&#1086;&#1075;&#1086; &#1074;&#1099;&#1085;&#1086;&#1089;&#1085;&#1086;&#1075;&#1086; &#1073;&#1083;&#1086;&#1082;&#1072; &#1091;&#1087;&#1088;&#1072;&#1074;&#1083;&#1077;&#1085;&#1080;&#1103;;</li><li>&#1060;&#1091;&#1085;&#1082;&#1094;&#1080;&#1103; &#1079;&#1072;&#1097;&#1080;&#1090;&#1099; &#1086;&#1090; &#1079;&#1072;&#1084;&#1077;&#1088;&#1079;&#1072;&#1085;&#1080;&#1103; (&#1087;&#1088;&#1080; &#1085;&#1072;&#1083;&#1080;&#1095;&#1080;&#1080; &#1087;&#1086;&#1076;&#1072;&#1095;&#1080; &#1075;&#1072;&#1079;&#1072; &#1080; &#1101;&#1083;&#1077;&#1082;&#1090;&#1088;&#1086;&#1087;&#1080;&#1090;&#1072;&#1085;&#1080;&#1103;);</li><li>&#1069;&#1088;&#1075;&#1086;&#1085;&#1086;&#1084;&#1080;&#1095;&#1085;&#1099;&#1081; &#1076;&#1080;&#1079;&#1072;&#1081;&#1085;, &#1087;&#1088;&#1086;&#1089;&#1090;&#1086;&#1090;&#1072; &#1091;&#1087;&#1088;&#1072;&#1074;&#1083;&#1077;&#1085;&#1080;&#1103; &#1087;&#1088;&#1080; &#1087;&#1086;&#1084;&#1086;&#1097;&#1080; &#1082;&#1085;&#1086;&#1087;&#1086;&#1095;&#1085;&#1086;&#1081; &#1087;&#1072;&#1085;&#1077;&#1083;&#1080; &#1089; &#1073;&#1086;&#1083;&#1100;&#1096;&#1080;&#1084; &#1046;&#1050; &#1076;&#1080;&#1089;&#1087;&#1083;&#1077;&#1077;&#1084;;</li><li>&#1040;&#1082;&#1089;&#1077;&#1089;&#1089;&#1091;&#1072;&#1088;&#1099;: &#1085;&#1072;&#1089;&#1086;&#1089;&#1085;&#1072;&#1103; &#1075;&#1088;&#1091;&#1087;&#1087;&#1072; &#1080; &#1088;&#1072;&#1089;&#1096;&#1080;&#1088;&#1080;&#1090;&#1077;&#1083;&#1100;&#1085;&#1099;&#1081; &#1073;&#1072;&#1082;.</li></ul></div> | [24 empty] | 333 | [9 empty] | 760 | 930 | [409 empty] | 91.4 | [38 empty] | 333 | 35,5-87 | 930 | 760 | 1 | откр | 970 | 10.07
https://climatopt.ru/catalog/kotelnoe_oborudovanie/gazovye_napolnye/ferroli/ferroli_pegasus_2s/napolnyy_chugunnyy_kotel_s_atmosfernoy_gorelkoy_ferroli_pegasus_97_2s/ | /upload/resize_cache/iblock/2c6/400_400_140cd750bba9870f18aada2478b24840a/13954_cover_0.jpg | [9 empty] | Чугунный котел Ferroli Pegasus 97 2S | 234704 | 30947 | Газовые напольные |  | Классический напольный котел с чугунным телообменником, оснащенными современной автоматикой, позволяющей по протоколу OpenTherm управлять температурой теплоносителя в котле через пульт ДУ ROMEO, а также подключать датчик уличной температуры и управлять внешним бойлером ГВС в режиме приоритета. Котлы серии Pegasus D завоевали российский рынок и поставляются в страны СНГ уже более 20 лет. Атмосферная горелка из нержавеющей стали, газовый клапан с возможностью настройки требуемой мощности; Долгий срок службы, возможность промывки теплообменника и способность работать на антифризе; Возможность подключения и управления внешним бойлером ГВС с функцией «антилегионелла»; Функция «плавающей температуры» при подключении уличного термостата; Возможность подключения опционального выносного блока управления; Функция защиты от замерзания (при наличии подачи газа и электропитания); Эргономичный дизайн, простота управления при помощи кнопочной панели с большим ЖК дисплеем; Аксессуары: насосная группа и расширительный бак. | <div class="detail_text"><p><em><strong>&#1050;&#1083;&#1072;&#1089;&#1089;&#1080;&#1095;&#1077;&#1089;&#1082;&#1080;&#1081; &#1085;&#1072;&#1087;&#1086;&#1083;&#1100;&#1085;&#1099;&#1081; &#1082;&#1086;&#1090;&#1077;&#1083; &#1089; &#1095;&#1091;&#1075;&#1091;&#1085;&#1085;&#1099;&#1084; &#1090;&#1077;&#1083;&#1086;&#1086;&#1073;&#1084;&#1077;&#1085;&#1085;&#1080;&#1082;&#1086;&#1084;, &#1086;&#1089;&#1085;&#1072;&#1097;&#1077;&#1085;&#1085;&#1099;&#1084;&#1080; &#1089;&#1086;&#1074;&#1088;&#1077;&#1084;&#1077;&#1085;&#1085;&#1086;&#1081; &#1072;&#1074;&#1090;&#1086;&#1084;&#1072;&#1090;&#1080;&#1082;&#1086;&#1081;, &#1087;&#1086;&#1079;&#1074;&#1086;&#1083;&#1103;&#1102;&#1097;&#1077;&#1081; &#1087;&#1086; &#1087;&#1088;&#1086;&#1090;&#1086;&#1082;&#1086;&#1083;&#1091; OpenTherm &#1091;&#1087;&#1088;&#1072;&#1074;&#1083;&#1103;&#1090;&#1100; &#1090;&#1077;&#1084;&#1087;&#1077;&#1088;&#1072;&#1090;&#1091;&#1088;&#1086;&#1081; &#1090;&#1077;&#1087;&#1083;&#1086;&#1085;&#1086;&#1089;&#1080;&#1090;&#1077;&#1083;&#1103; &#1074; &#1082;&#1086;&#1090;&#1083;&#1077; &#1095;&#1077;&#1088;&#1077;&#1079; &#1087;&#1091;&#1083;&#1100;&#1090; &#1044;&#1059; ROMEO, &#1072; &#1090;&#1072;&#1082;&#1078;&#1077; &#1087;&#1086;&#1076;&#1082;&#1083;&#1102;&#1095;&#1072;&#1090;&#1100; &#1076;&#1072;&#1090;&#1095;&#1080;&#1082; &#1091;&#1083;&#1080;&#1095;&#1085;&#1086;&#1081; &#1090;&#1077;&#1084;&#1087;&#1077;&#1088;&#1072;&#1090;&#1091;&#1088;&#1099; &#1080; &#1091;&#1087;&#1088;&#1072;&#1074;&#1083;&#1103;&#1090;&#1100; &#1074;&#1085;&#1077;&#1096;&#1085;&#1080;&#1084; &#1073;&#1086;&#1081;&#1083;&#1077;&#1088;&#1086;&#1084; &#1043;&#1042;&#1057; &#1074; &#1088;&#1077;&#1078;&#1080;&#1084;&#1077; &#1087;&#1088;&#1080;&#1086;&#1088;&#1080;&#1090;&#1077;&#1090;&#1072;. &#1050;&#1086;&#1090;&#1083;&#1099; &#1089;&#1077;&#1088;&#1080;&#1080; Pegasus D &#1079;&#1072;&#1074;&#1086;&#1077;&#1074;&#1072;&#1083;&#1080; &#1088;&#1086;&#1089;&#1089;&#1080;&#1081;&#1089;&#1082;&#1080;&#1081; &#1088;&#1099;&#1085;&#1086;&#1082; &#1080; &#1087;&#1086;&#1089;&#1090;&#1072;&#1074;&#1083;&#1103;&#1102;&#1090;&#1089;&#1103; &#1074; &#1089;&#1090;&#1088;&#1072;&#1085;&#1099; &#1057;&#1053;&#1043; &#1091;&#1078;&#1077; &#1073;&#1086;&#1083;&#1077;&#1077; 20 &#1083;&#1077;&#1090;.</strong></em></p><ul><li>&#1040;&#1090;&#1084;&#1086;&#1089;&#1092;&#1077;&#1088;&#1085;&#1072;&#1103; &#1075;&#1086;&#1088;&#1077;&#1083;&#1082;&#1072; &#1080;&#1079; &#1085;&#1077;&#1088;&#1078;&#1072;&#1074;&#1077;&#1102;&#1097;&#1077;&#1081; &#1089;&#1090;&#1072;&#1083;&#1080;, &#1075;&#1072;&#1079;&#1086;&#1074;&#1099;&#1081; &#1082;&#1083;&#1072;&#1087;&#1072;&#1085; &#1089; &#1074;&#1086;&#1079;&#1084;&#1086;&#1078;&#1085;&#1086;&#1089;&#1090;&#1100;&#1102; &#1085;&#1072;&#1089;&#1090;&#1088;&#1086;&#1081;&#1082;&#1080; &#1090;&#1088;&#1077;&#1073;&#1091;&#1077;&#1084;&#1086;&#1081; &#1084;&#1086;&#1097;&#1085;&#1086;&#1089;&#1090;&#1080;;</li><li>&#1044;&#1086;&#1083;&#1075;&#1080;&#1081; &#1089;&#1088;&#1086;&#1082; &#1089;&#1083;&#1091;&#1078;&#1073;&#1099;, &#1074;&#1086;&#1079;&#1084;&#1086;&#1078;&#1085;&#1086;&#1089;&#1090;&#1100; &#1087;&#1088;&#1086;&#1084;&#1099;&#1074;&#1082;&#1080; &#1090;&#1077;&#1087;&#1083;&#1086;&#1086;&#1073;&#1084;&#1077;&#1085;&#1085;&#1080;&#1082;&#1072; &#1080; &#1089;&#1087;&#1086;&#1089;&#1086;&#1073;&#1085;&#1086;&#1089;&#1090;&#1100; &#1088;&#1072;&#1073;&#1086;&#1090;&#1072;&#1090;&#1100; &#1085;&#1072; &#1072;&#1085;&#1090;&#1080;&#1092;&#1088;&#1080;&#1079;&#1077;;</li><li>&#1042;&#1086;&#1079;&#1084;&#1086;&#1078;&#1085;&#1086;&#1089;&#1090;&#1100; &#1087;&#1086;&#1076;&#1082;&#1083;&#1102;&#1095;&#1077;&#1085;&#1080;&#1103; &#1080; &#1091;&#1087;&#1088;&#1072;&#1074;&#1083;&#1077;&#1085;&#1080;&#1103; &#1074;&#1085;&#1077;&#1096;&#1085;&#1080;&#1084; &#1073;&#1086;&#1081;&#1083;&#1077;&#1088;&#1086;&#1084; &#1043;&#1042;&#1057; &#1089; &#1092;&#1091;&#1085;&#1082;&#1094;&#1080;&#1077;&#1081; &#171;&#1072;&#1085;&#1090;&#1080;&#1083;&#1077;&#1075;&#1080;&#1086;&#1085;&#1077;&#1083;&#1083;&#1072;&#187;;</li><li>&#1060;&#1091;&#1085;&#1082;&#1094;&#1080;&#1103; &#171;&#1087;&#1083;&#1072;&#1074;&#1072;&#1102;&#1097;&#1077;&#1081; &#1090;&#1077;&#1084;&#1087;&#1077;&#1088;&#1072;&#1090;&#1091;&#1088;&#1099;&#187; &#1087;&#1088;&#1080; &#1087;&#1086;&#1076;&#1082;&#1083;&#1102;&#1095;&#1077;&#1085;&#1080;&#1080; &#1091;&#1083;&#1080;&#1095;&#1085;&#1086;&#1075;&#1086; &#1090;&#1077;&#1088;&#1084;&#1086;&#1089;&#1090;&#1072;&#1090;&#1072;;</li><li>&#1042;&#1086;&#1079;&#1084;&#1086;&#1078;&#1085;&#1086;&#1089;&#1090;&#1100; &#1087;&#1086;&#1076;&#1082;&#1083;&#1102;&#1095;&#1077;&#1085;&#1080;&#1103; &#1086;&#1087;&#1094;&#1080;&#1086;&#1085;&#1072;&#1083;&#1100;&#1085;&#1086;&#1075;&#1086; &#1074;&#1099;&#1085;&#1086;&#1089;&#1085;&#1086;&#1075;&#1086; &#1073;&#1083;&#1086;&#1082;&#1072; &#1091;&#1087;&#1088;&#1072;&#1074;&#1083;&#1077;&#1085;&#1080;&#1103;;</li><li>&#1060;&#1091;&#1085;&#1082;&#1094;&#1080;&#1103; &#1079;&#1072;&#1097;&#1080;&#1090;&#1099; &#1086;&#1090; &#1079;&#1072;&#1084;&#1077;&#1088;&#1079;&#1072;&#1085;&#1080;&#1103; (&#1087;&#1088;&#1080; &#1085;&#1072;&#1083;&#1080;&#1095;&#1080;&#1080; &#1087;&#1086;&#1076;&#1072;&#1095;&#1080; &#1075;&#1072;&#1079;&#1072; &#1080; &#1101;&#1083;&#1077;&#1082;&#1090;&#1088;&#1086;&#1087;&#1080;&#1090;&#1072;&#1085;&#1080;&#1103;);</li><li>&#1069;&#1088;&#1075;&#1086;&#1085;&#1086;&#1084;&#1080;&#1095;&#1085;&#1099;&#1081; &#1076;&#1080;&#1079;&#1072;&#1081;&#1085;, &#1087;&#1088;&#1086;&#1089;&#1090;&#1086;&#1090;&#1072; &#1091;&#1087;&#1088;&#1072;&#1074;&#1083;&#1077;&#1085;&#1080;&#1103; &#1087;&#1088;&#1080; &#1087;&#1086;&#1084;&#1086;&#1097;&#1080; &#1082;&#1085;&#1086;&#1087;&#1086;&#1095;&#1085;&#1086;&#1081; &#1087;&#1072;&#1085;&#1077;&#1083;&#1080; &#1089; &#1073;&#1086;&#1083;&#1100;&#1096;&#1080;&#1084; &#1046;&#1050; &#1076;&#1080;&#1089;&#1087;&#1083;&#1077;&#1077;&#1084;;</li><li>&#1040;&#1082;&#1089;&#1077;&#1089;&#1089;&#1091;&#1072;&#1088;&#1099;: &#1085;&#1072;&#1089;&#1086;&#1089;&#1085;&#1072;&#1103; &#1075;&#1088;&#1091;&#1087;&#1087;&#1072; &#1080; &#1088;&#1072;&#1089;&#1096;&#1080;&#1088;&#1080;&#1090;&#1077;&#1083;&#1100;&#1085;&#1099;&#1081; &#1073;&#1072;&#1082;.</li></ul></div> | [24 empty] | 362 | [9 empty] | 760 | 1020 | [409 empty] | 97 | [38 empty] | 362 | 36,7-97 | 1020 | 760 | 1 | откр | 970 | 11.22
https://climatopt.ru/catalog/kotelnoe_oborudovanie/gazovye_napolnye/ferroli/ferroli_pegasus_d/napolnyy_chugunnyy_kotel_s_atmosfernoy_gorelkoy_ferroli_pegasus_d_23/ | /upload/resize_cache/iblock/c0f/400_400_140cd750bba9870f18aada2478b24840a/14076_cover_0.jpg | [9 empty] | Чугунный котел Ferroli Pegasus D 23 | 82842 | 30948 | Газовые напольные |  | Классический напольный котел с чугунным телообменником, оснащенными современной автоматикой, позволяющей по протоколу OpenTherm управлять температурой теплоносителя в котле через пульт ДУ ROMEO, а также подключать датчик уличной температуры и управлять внешним бойлером ГВС в режиме приоритета. Котлы серии Pegasus D завоевали российский рынок и поставляются в страны СНГ уже более 20 лет. Атмосферная горелка из нержавеющей стали, газовый клапан с возможностью настройки требуемой мощности; Долгий срок службы, возможность промывки теплообменника и способность работать на антифризе; Возможность подключения и управления внешним бойлером ГВС с функцией «антилегионелла»; Функция «плавающей температуры» при подключении уличного термостата; Возможность подключения опционального выносного блока управления; Функция защиты от замерзания (при наличии подачи газа и электропитания); Эргономичный дизайн, простота управления при помощи кнопочной панели с большим ЖК дисплеем; Аксессуары: насосная группа и расширительный бак. | <div class="detail_text"><p><em><strong>&#1050;&#1083;&#1072;&#1089;&#1089;&#1080;&#1095;&#1077;&#1089;&#1082;&#1080;&#1081; &#1085;&#1072;&#1087;&#1086;&#1083;&#1100;&#1085;&#1099;&#1081; &#1082;&#1086;&#1090;&#1077;&#1083; &#1089; &#1095;&#1091;&#1075;&#1091;&#1085;&#1085;&#1099;&#1084; &#1090;&#1077;&#1083;&#1086;&#1086;&#1073;&#1084;&#1077;&#1085;&#1085;&#1080;&#1082;&#1086;&#1084;, &#1086;&#1089;&#1085;&#1072;&#1097;&#1077;&#1085;&#1085;&#1099;&#1084;&#1080; &#1089;&#1086;&#1074;&#1088;&#1077;&#1084;&#1077;&#1085;&#1085;&#1086;&#1081; &#1072;&#1074;&#1090;&#1086;&#1084;&#1072;&#1090;&#1080;&#1082;&#1086;&#1081;, &#1087;&#1086;&#1079;&#1074;&#1086;&#1083;&#1103;&#1102;&#1097;&#1077;&#1081; &#1087;&#1086; &#1087;&#1088;&#1086;&#1090;&#1086;&#1082;&#1086;&#1083;&#1091; OpenTherm &#1091;&#1087;&#1088;&#1072;&#1074;&#1083;&#1103;&#1090;&#1100; &#1090;&#1077;&#1084;&#1087;&#1077;&#1088;&#1072;&#1090;&#1091;&#1088;&#1086;&#1081; &#1090;&#1077;&#1087;&#1083;&#1086;&#1085;&#1086;&#1089;&#1080;&#1090;&#1077;&#1083;&#1103; &#1074; &#1082;&#1086;&#1090;&#1083;&#1077; &#1095;&#1077;&#1088;&#1077;&#1079; &#1087;&#1091;&#1083;&#1100;&#1090; &#1044;&#1059; ROMEO, &#1072; &#1090;&#1072;&#1082;&#1078;&#1077; &#1087;&#1086;&#1076;&#1082;&#1083;&#1102;&#1095;&#1072;&#1090;&#1100; &#1076;&#1072;&#1090;&#1095;&#1080;&#1082; &#1091;&#1083;&#1080;&#1095;&#1085;&#1086;&#1081; &#1090;&#1077;&#1084;&#1087;&#1077;&#1088;&#1072;&#1090;&#1091;&#1088;&#1099; &#1080; &#1091;&#1087;&#1088;&#1072;&#1074;&#1083;&#1103;&#1090;&#1100; &#1074;&#1085;&#1077;&#1096;&#1085;&#1080;&#1084; &#1073;&#1086;&#1081;&#1083;&#1077;&#1088;&#1086;&#1084; &#1043;&#1042;&#1057; &#1074; &#1088;&#1077;&#1078;&#1080;&#1084;&#1077; &#1087;&#1088;&#1080;&#1086;&#1088;&#1080;&#1090;&#1077;&#1090;&#1072;. &#1050;&#1086;&#1090;&#1083;&#1099; &#1089;&#1077;&#1088;&#1080;&#1080; Pegasus D &#1079;&#1072;&#1074;&#1086;&#1077;&#1074;&#1072;&#1083;&#1080; &#1088;&#1086;&#1089;&#1089;&#1080;&#1081;&#1089;&#1082;&#1080;&#1081; &#1088;&#1099;&#1085;&#1086;&#1082; &#1080; &#1087;&#1086;&#1089;&#1090;&#1072;&#1074;&#1083;&#1103;&#1102;&#1090;&#1089;&#1103; &#1074; &#1089;&#1090;&#1088;&#1072;&#1085;&#1099; &#1057;&#1053;&#1043; &#1091;&#1078;&#1077; &#1073;&#1086;&#1083;&#1077;&#1077; 20 &#1083;&#1077;&#1090;.</strong></em></p><ul><li>&#1040;&#1090;&#1084;&#1086;&#1089;&#1092;&#1077;&#1088;&#1085;&#1072;&#1103; &#1075;&#1086;&#1088;&#1077;&#1083;&#1082;&#1072; &#1080;&#1079; &#1085;&#1077;&#1088;&#1078;&#1072;&#1074;&#1077;&#1102;&#1097;&#1077;&#1081; &#1089;&#1090;&#1072;&#1083;&#1080;, &#1075;&#1072;&#1079;&#1086;&#1074;&#1099;&#1081; &#1082;&#1083;&#1072;&#1087;&#1072;&#1085; &#1089; &#1074;&#1086;&#1079;&#1084;&#1086;&#1078;&#1085;&#1086;&#1089;&#1090;&#1100;&#1102; &#1085;&#1072;&#1089;&#1090;&#1088;&#1086;&#1081;&#1082;&#1080; &#1090;&#1088;&#1077;&#1073;&#1091;&#1077;&#1084;&#1086;&#1081; &#1084;&#1086;&#1097;&#1085;&#1086;&#1089;&#1090;&#1080;;</li><li>&#1044;&#1086;&#1083;&#1075;&#1080;&#1081; &#1089;&#1088;&#1086;&#1082; &#1089;&#1083;&#1091;&#1078;&#1073;&#1099;, &#1074;&#1086;&#1079;&#1084;&#1086;&#1078;&#1085;&#1086;&#1089;&#1090;&#1100; &#1087;&#1088;&#1086;&#1084;&#1099;&#1074;&#1082;&#1080; &#1090;&#1077;&#1087;&#1083;&#1086;&#1086;&#1073;&#1084;&#1077;&#1085;&#1085;&#1080;&#1082;&#1072; &#1080; &#1089;&#1087;&#1086;&#1089;&#1086;&#1073;&#1085;&#1086;&#1089;&#1090;&#1100; &#1088;&#1072;&#1073;&#1086;&#1090;&#1072;&#1090;&#1100; &#1085;&#1072; &#1072;&#1085;&#1090;&#1080;&#1092;&#1088;&#1080;&#1079;&#1077;;</li><li>&#1042;&#1086;&#1079;&#1084;&#1086;&#1078;&#1085;&#1086;&#1089;&#1090;&#1100; &#1087;&#1086;&#1076;&#1082;&#1083;&#1102;&#1095;&#1077;&#1085;&#1080;&#1103; &#1080; &#1091;&#1087;&#1088;&#1072;&#1074;&#1083;&#1077;&#1085;&#1080;&#1103; &#1074;&#1085;&#1077;&#1096;&#1085;&#1080;&#1084; &#1073;&#1086;&#1081;&#1083;&#1077;&#1088;&#1086;&#1084; &#1043;&#1042;&#1057; &#1089; &#1092;&#1091;&#1085;&#1082;&#1094;&#1080;&#1077;&#1081; &#171;&#1072;&#1085;&#1090;&#1080;&#1083;&#1077;&#1075;&#1080;&#1086;&#1085;&#1077;&#1083;&#1083;&#1072;&#187;;</li><li>&#1060;&#1091;&#1085;&#1082;&#1094;&#1080;&#1103; &#171;&#1087;&#1083;&#1072;&#1074;&#1072;&#1102;&#1097;&#1077;&#1081; &#1090;&#1077;&#1084;&#1087;&#1077;&#1088;&#1072;&#1090;&#1091;&#1088;&#1099;&#187; &#1087;&#1088;&#1080; &#1087;&#1086;&#1076;&#1082;&#1083;&#1102;&#1095;&#1077;&#1085;&#1080;&#1080; &#1091;&#1083;&#1080;&#1095;&#1085;&#1086;&#1075;&#1086; &#1090;&#1077;&#1088;&#1084;&#1086;&#1089;&#1090;&#1072;&#1090;&#1072;;</li><li>&#1042;&#1086;&#1079;&#1084;&#1086;&#1078;&#1085;&#1086;&#1089;&#1090;&#1100; &#1087;&#1086;&#1076;&#1082;&#1083;&#1102;&#1095;&#1077;&#1085;&#1080;&#1103; &#1086;&#1087;&#1094;&#1080;&#1086;&#1085;&#1072;&#1083;&#1100;&#1085;&#1086;&#1075;&#1086; &#1074;&#1099;&#1085;&#1086;&#1089;&#1085;&#1086;&#1075;&#1086; &#1073;&#1083;&#1086;&#1082;&#1072; &#1091;&#1087;&#1088;&#1072;&#1074;&#1083;&#1077;&#1085;&#1080;&#1103;;</li><li>&#1060;&#1091;&#1085;&#1082;&#1094;&#1080;&#1103; &#1079;&#1072;&#1097;&#1080;&#1090;&#1099; &#1086;&#1090; &#1079;&#1072;&#1084;&#1077;&#1088;&#1079;&#1072;&#1085;&#1080;&#1103; (&#1087;&#1088;&#1080; &#1085;&#1072;&#1083;&#1080;&#1095;&#1080;&#1080; &#1087;&#1086;&#1076;&#1072;&#1095;&#1080; &#1075;&#1072;&#1079;&#1072; &#1080; &#1101;&#1083;&#1077;&#1082;&#1090;&#1088;&#1086;&#1087;&#1080;&#1090;&#1072;&#1085;&#1080;&#1103;);</li><li>&#1069;&#1088;&#1075;&#1086;&#1085;&#1086;&#1084;&#1080;&#1095;&#1085;&#1099;&#1081; &#1076;&#1080;&#1079;&#1072;&#1081;&#1085;, &#1087;&#1088;&#1086;&#1089;&#1090;&#1086;&#1090;&#1072; &#1091;&#1087;&#1088;&#1072;&#1074;&#1083;&#1077;&#1085;&#1080;&#1103; &#1087;&#1088;&#1080; &#1087;&#1086;&#1084;&#1086;&#1097;&#1080; &#1082;&#1085;&#1086;&#1087;&#1086;&#1095;&#1085;&#1086;&#1081; &#1087;&#1072;&#1085;&#1077;&#1083;&#1080; &#1089; &#1073;&#1086;&#1083;&#1100;&#1096;&#1080;&#1084; &#1046;&#1050; &#1076;&#1080;&#1089;&#1087;&#1083;&#1077;&#1077;&#1084;;</li><li>&#1040;&#1082;&#1089;&#1077;&#1089;&#1089;&#1091;&#1072;&#1088;&#1099;: &#1085;&#1072;&#1089;&#1086;&#1089;&#1085;&#1072;&#1103; &#1075;&#1088;&#1091;&#1087;&#1087;&#1072; &#1080; &#1088;&#1072;&#1089;&#1096;&#1080;&#1088;&#1080;&#1090;&#1077;&#1083;&#1100;&#1085;&#1099;&#1081; &#1073;&#1072;&#1082;.</li></ul></div> | [24 empty] | 106 | [9 empty] | 500 | 615 | [409 empty] | 90.9 | [38 empty] | 106 | 8,8-23 | 615 | 500 | 1 | откр | 850 | 2.68
https://climatopt.ru/catalog/kotelnoe_oborudovanie/gazovye_napolnye/ferroli/ferroli_pegasus_d_k/napolnyy_chugunnyy_kotel_s_atmosfernoy_gorelkoy_ferroli_pegasus_d_30_k_130/ | /upload/resize_cache/iblock/326/400_400_140cd750bba9870f18aada2478b24840a/13948_cover_0.jpg | [9 empty] | Чугунный котел Ferroli Pegasus D 30 K 130 | 218453 | 30949 | Газовые напольные |  | Классический напольный котел с чугунным телообменником, оснащенными современной автоматикой, позволяющей по протоколу OpenTherm управлять температурой теплоносителя в котле через пульт ДУ ROMEO, а также подключать датчик уличной температуры и управлять внешним бойлером ГВС в режиме приоритета. Котлы серии Pegasus D завоевали российский рынок и поставляются в страны СНГ уже более 20 лет. Атмосферная горелка из нержавеющей стали, газовый клапан с возможностью настройки требуемой мощности; Долгий срок службы, возможность промывки теплообменника и способность работать на антифризе; Возможность подключения и управления внешним бойлером ГВС с функцией «антилегионелла»; Функция «плавающей температуры» при подключении уличного термостата; Возможность подключения опционального выносного блока управления; Функция защиты от замерзания (при наличии подачи газа и электропитания); Эргономичный дизайн, простота управления при помощи кнопочной панели с большим ЖК дисплеем; Аксессуары: насосная группа и расширительный бак. | <div class="detail_text"><p><em><strong>&#1050;&#1083;&#1072;&#1089;&#1089;&#1080;&#1095;&#1077;&#1089;&#1082;&#1080;&#1081; &#1085;&#1072;&#1087;&#1086;&#1083;&#1100;&#1085;&#1099;&#1081; &#1082;&#1086;&#1090;&#1077;&#1083; &#1089; &#1095;&#1091;&#1075;&#1091;&#1085;&#1085;&#1099;&#1084; &#1090;&#1077;&#1083;&#1086;&#1086;&#1073;&#1084;&#1077;&#1085;&#1085;&#1080;&#1082;&#1086;&#1084;, &#1086;&#1089;&#1085;&#1072;&#1097;&#1077;&#1085;&#1085;&#1099;&#1084;&#1080; &#1089;&#1086;&#1074;&#1088;&#1077;&#1084;&#1077;&#1085;&#1085;&#1086;&#1081; &#1072;&#1074;&#1090;&#1086;&#1084;&#1072;&#1090;&#1080;&#1082;&#1086;&#1081;, &#1087;&#1086;&#1079;&#1074;&#1086;&#1083;&#1103;&#1102;&#1097;&#1077;&#1081; &#1087;&#1086; &#1087;&#1088;&#1086;&#1090;&#1086;&#1082;&#1086;&#1083;&#1091; OpenTherm &#1091;&#1087;&#1088;&#1072;&#1074;&#1083;&#1103;&#1090;&#1100; &#1090;&#1077;&#1084;&#1087;&#1077;&#1088;&#1072;&#1090;&#1091;&#1088;&#1086;&#1081; &#1090;&#1077;&#1087;&#1083;&#1086;&#1085;&#1086;&#1089;&#1080;&#1090;&#1077;&#1083;&#1103; &#1074; &#1082;&#1086;&#1090;&#1083;&#1077; &#1095;&#1077;&#1088;&#1077;&#1079; &#1087;&#1091;&#1083;&#1100;&#1090; &#1044;&#1059; ROMEO, &#1072; &#1090;&#1072;&#1082;&#1078;&#1077; &#1087;&#1086;&#1076;&#1082;&#1083;&#1102;&#1095;&#1072;&#1090;&#1100; &#1076;&#1072;&#1090;&#1095;&#1080;&#1082; &#1091;&#1083;&#1080;&#1095;&#1085;&#1086;&#1081; &#1090;&#1077;&#1084;&#1087;&#1077;&#1088;&#1072;&#1090;&#1091;&#1088;&#1099; &#1080; &#1091;&#1087;&#1088;&#1072;&#1074;&#1083;&#1103;&#1090;&#1100; &#1074;&#1085;&#1077;&#1096;&#1085;&#1080;&#1084; &#1073;&#1086;&#1081;&#1083;&#1077;&#1088;&#1086;&#1084; &#1043;&#1042;&#1057; &#1074; &#1088;&#1077;&#1078;&#1080;&#1084;&#1077; &#1087;&#1088;&#1080;&#1086;&#1088;&#1080;&#1090;&#1077;&#1090;&#1072;. &#1050;&#1086;&#1090;&#1083;&#1099; &#1089;&#1077;&#1088;&#1080;&#1080; Pegasus D &#1079;&#1072;&#1074;&#1086;&#1077;&#1074;&#1072;&#1083;&#1080; &#1088;&#1086;&#1089;&#1089;&#1080;&#1081;&#1089;&#1082;&#1080;&#1081; &#1088;&#1099;&#1085;&#1086;&#1082; &#1080; &#1087;&#1086;&#1089;&#1090;&#1072;&#1074;&#1083;&#1103;&#1102;&#1090;&#1089;&#1103; &#1074; &#1089;&#1090;&#1088;&#1072;&#1085;&#1099; &#1057;&#1053;&#1043; &#1091;&#1078;&#1077; &#1073;&#1086;&#1083;&#1077;&#1077; 20 &#1083;&#1077;&#1090;.</strong></em></p><ul><li>&#1040;&#1090;&#1084;&#1086;&#1089;&#1092;&#1077;&#1088;&#1085;&#1072;&#1103; &#1075;&#1086;&#1088;&#1077;&#1083;&#1082;&#1072; &#1080;&#1079; &#1085;&#1077;&#1088;&#1078;&#1072;&#1074;&#1077;&#1102;&#1097;&#1077;&#1081; &#1089;&#1090;&#1072;&#1083;&#1080;, &#1075;&#1072;&#1079;&#1086;&#1074;&#1099;&#1081; &#1082;&#1083;&#1072;&#1087;&#1072;&#1085; &#1089; &#1074;&#1086;&#1079;&#1084;&#1086;&#1078;&#1085;&#1086;&#1089;&#1090;&#1100;&#1102; &#1085;&#1072;&#1089;&#1090;&#1088;&#1086;&#1081;&#1082;&#1080; &#1090;&#1088;&#1077;&#1073;&#1091;&#1077;&#1084;&#1086;&#1081; &#1084;&#1086;&#1097;&#1085;&#1086;&#1089;&#1090;&#1080;;</li><li>&#1044;&#1086;&#1083;&#1075;&#1080;&#1081; &#1089;&#1088;&#1086;&#1082; &#1089;&#1083;&#1091;&#1078;&#1073;&#1099;, &#1074;&#1086;&#1079;&#1084;&#1086;&#1078;&#1085;&#1086;&#1089;&#1090;&#1100; &#1087;&#1088;&#1086;&#1084;&#1099;&#1074;&#1082;&#1080; &#1090;&#1077;&#1087;&#1083;&#1086;&#1086;&#1073;&#1084;&#1077;&#1085;&#1085;&#1080;&#1082;&#1072; &#1080; &#1089;&#1087;&#1086;&#1089;&#1086;&#1073;&#1085;&#1086;&#1089;&#1090;&#1100; &#1088;&#1072;&#1073;&#1086;&#1090;&#1072;&#1090;&#1100; &#1085;&#1072; &#1072;&#1085;&#1090;&#1080;&#1092;&#1088;&#1080;&#1079;&#1077;;</li><li>&#1042;&#1086;&#1079;&#1084;&#1086;&#1078;&#1085;&#1086;&#1089;&#1090;&#1100; &#1087;&#1086;&#1076;&#1082;&#1083;&#1102;&#1095;&#1077;&#1085;&#1080;&#1103; &#1080; &#1091;&#1087;&#1088;&#1072;&#1074;&#1083;&#1077;&#1085;&#1080;&#1103; &#1074;&#1085;&#1077;&#1096;&#1085;&#1080;&#1084; &#1073;&#1086;&#1081;&#1083;&#1077;&#1088;&#1086;&#1084; &#1043;&#1042;&#1057; &#1089; &#1092;&#1091;&#1085;&#1082;&#1094;&#1080;&#1077;&#1081; &#171;&#1072;&#1085;&#1090;&#1080;&#1083;&#1077;&#1075;&#1080;&#1086;&#1085;&#1077;&#1083;&#1083;&#1072;&#187;;</li><li>&#1060;&#1091;&#1085;&#1082;&#1094;&#1080;&#1103; &#171;&#1087;&#1083;&#1072;&#1074;&#1072;&#1102;&#1097;&#1077;&#1081; &#1090;&#1077;&#1084;&#1087;&#1077;&#1088;&#1072;&#1090;&#1091;&#1088;&#1099;&#187; &#1087;&#1088;&#1080; &#1087;&#1086;&#1076;&#1082;&#1083;&#1102;&#1095;&#1077;&#1085;&#1080;&#1080; &#1091;&#1083;&#1080;&#1095;&#1085;&#1086;&#1075;&#1086; &#1090;&#1077;&#1088;&#1084;&#1086;&#1089;&#1090;&#1072;&#1090;&#1072;;</li><li>&#1042;&#1086;&#1079;&#1084;&#1086;&#1078;&#1085;&#1086;&#1089;&#1090;&#1100; &#1087;&#1086;&#1076;&#1082;&#1083;&#1102;&#1095;&#1077;&#1085;&#1080;&#1103; &#1086;&#1087;&#1094;&#1080;&#1086;&#1085;&#1072;&#1083;&#1100;&#1085;&#1086;&#1075;&#1086; &#1074;&#1099;&#1085;&#1086;&#1089;&#1085;&#1086;&#1075;&#1086; &#1073;&#1083;&#1086;&#1082;&#1072; &#1091;&#1087;&#1088;&#1072;&#1074;&#1083;&#1077;&#1085;&#1080;&#1103;;</li><li>&#1060;&#1091;&#1085;&#1082;&#1094;&#1080;&#1103; &#1079;&#1072;&#1097;&#1080;&#1090;&#1099; &#1086;&#1090; &#1079;&#1072;&#1084;&#1077;&#1088;&#1079;&#1072;&#1085;&#1080;&#1103; (&#1087;&#1088;&#1080; &#1085;&#1072;&#1083;&#1080;&#1095;&#1080;&#1080; &#1087;&#1086;&#1076;&#1072;&#1095;&#1080; &#1075;&#1072;&#1079;&#1072; &#1080; &#1101;&#1083;&#1077;&#1082;&#1090;&#1088;&#1086;&#1087;&#1080;&#1090;&#1072;&#1085;&#1080;&#1103;);</li><li>&#1069;&#1088;&#1075;&#1086;&#1085;&#1086;&#1084;&#1080;&#1095;&#1085;&#1099;&#1081; &#1076;&#1080;&#1079;&#1072;&#1081;&#1085;, &#1087;&#1088;&#1086;&#1089;&#1090;&#1086;&#1090;&#1072; &#1091;&#1087;&#1088;&#1072;&#1074;&#1083;&#1077;&#1085;&#1080;&#1103; &#1087;&#1088;&#1080; &#1087;&#1086;&#1084;&#1086;&#1097;&#1080; &#1082;&#1085;&#1086;&#1087;&#1086;&#1095;&#1085;&#1086;&#1081; &#1087;&#1072;&#1085;&#1077;&#1083;&#1080; &#1089; &#1073;&#1086;&#1083;&#1100;&#1096;&#1080;&#1084; &#1046;&#1050; &#1076;&#1080;&#1089;&#1087;&#1083;&#1077;&#1077;&#1084;;</li><li>&#1040;&#1082;&#1089;&#1077;&#1089;&#1089;&#1091;&#1072;&#1088;&#1099;: &#1085;&#1072;&#1089;&#1086;&#1089;&#1085;&#1072;&#1103; &#1075;&#1088;&#1091;&#1087;&#1087;&#1072; &#1080; &#1088;&#1072;&#1089;&#1096;&#1080;&#1088;&#1080;&#1090;&#1077;&#1083;&#1100;&#1085;&#1099;&#1081; &#1073;&#1072;&#1082;.</li></ul></div> | [24 empty] | 250 | [9 empty] | 950 | 500 | [409 empty] | 91.7 | [38 empty] | 250 | 13-30 | 500 | 950 | 1 | откр | 1345 | 2.49
https://climatopt.ru/catalog/kotelnoe_oborudovanie/gazovye_napolnye/ferroli/ferroli_pegasus_d/napolnyy_chugunnyy_kotel_s_atmosfernoy_gorelkoy_ferroli_pegasus_d_32/ | /upload/resize_cache/iblock/578/400_400_140cd750bba9870f18aada2478b24840a/13946_cover_0.jpg | [9 empty] | Чугунный котел Ferroli Pegasus D 32 | 88913 | 30950 | Газовые напольные |  | Классический напольный котел с чугунным телообменником, оснащенными современной автоматикой, позволяющей по протоколу OpenTherm управлять температурой теплоносителя в котле через пульт ДУ ROMEO, а также подключать датчик уличной температуры и управлять внешним бойлером ГВС в режиме приоритета. Котлы серии Pegasus D завоевали российский рынок и поставляются в страны СНГ уже более 20 лет. Атмосферная горелка из нержавеющей стали, газовый клапан с возможностью настройки требуемой мощности; Долгий срок службы, возможность промывки теплообменника и способность работать на антифризе; Возможность подключения и управления внешним бойлером ГВС с функцией «антилегионелла»; Функция «плавающей температуры» при подключении уличного термостата; Возможность подключения опционального выносного блока управления; Функция защиты от замерзания (при наличии подачи газа и электропитания); Эргономичный дизайн, простота управления при помощи кнопочной панели с большим ЖК дисплеем; Аксессуары: насосная группа и расширительный бак. | <div class="detail_text"><p><em><strong>&#1050;&#1083;&#1072;&#1089;&#1089;&#1080;&#1095;&#1077;&#1089;&#1082;&#1080;&#1081; &#1085;&#1072;&#1087;&#1086;&#1083;&#1100;&#1085;&#1099;&#1081; &#1082;&#1086;&#1090;&#1077;&#1083; &#1089; &#1095;&#1091;&#1075;&#1091;&#1085;&#1085;&#1099;&#1084; &#1090;&#1077;&#1083;&#1086;&#1086;&#1073;&#1084;&#1077;&#1085;&#1085;&#1080;&#1082;&#1086;&#1084;, &#1086;&#1089;&#1085;&#1072;&#1097;&#1077;&#1085;&#1085;&#1099;&#1084;&#1080; &#1089;&#1086;&#1074;&#1088;&#1077;&#1084;&#1077;&#1085;&#1085;&#1086;&#1081; &#1072;&#1074;&#1090;&#1086;&#1084;&#1072;&#1090;&#1080;&#1082;&#1086;&#1081;, &#1087;&#1086;&#1079;&#1074;&#1086;&#1083;&#1103;&#1102;&#1097;&#1077;&#1081; &#1087;&#1086; &#1087;&#1088;&#1086;&#1090;&#1086;&#1082;&#1086;&#1083;&#1091; OpenTherm &#1091;&#1087;&#1088;&#1072;&#1074;&#1083;&#1103;&#1090;&#1100; &#1090;&#1077;&#1084;&#1087;&#1077;&#1088;&#1072;&#1090;&#1091;&#1088;&#1086;&#1081; &#1090;&#1077;&#1087;&#1083;&#1086;&#1085;&#1086;&#1089;&#1080;&#1090;&#1077;&#1083;&#1103; &#1074; &#1082;&#1086;&#1090;&#1083;&#1077; &#1095;&#1077;&#1088;&#1077;&#1079; &#1087;&#1091;&#1083;&#1100;&#1090; &#1044;&#1059; ROMEO, &#1072; &#1090;&#1072;&#1082;&#1078;&#1077; &#1087;&#1086;&#1076;&#1082;&#1083;&#1102;&#1095;&#1072;&#1090;&#1100; &#1076;&#1072;&#1090;&#1095;&#1080;&#1082; &#1091;&#1083;&#1080;&#1095;&#1085;&#1086;&#1081; &#1090;&#1077;&#1084;&#1087;&#1077;&#1088;&#1072;&#1090;&#1091;&#1088;&#1099; &#1080; &#1091;&#1087;&#1088;&#1072;&#1074;&#1083;&#1103;&#1090;&#1100; &#1074;&#1085;&#1077;&#1096;&#1085;&#1080;&#1084; &#1073;&#1086;&#1081;&#1083;&#1077;&#1088;&#1086;&#1084; &#1043;&#1042;&#1057; &#1074; &#1088;&#1077;&#1078;&#1080;&#1084;&#1077; &#1087;&#1088;&#1080;&#1086;&#1088;&#1080;&#1090;&#1077;&#1090;&#1072;. &#1050;&#1086;&#1090;&#1083;&#1099; &#1089;&#1077;&#1088;&#1080;&#1080; Pegasus D &#1079;&#1072;&#1074;&#1086;&#1077;&#1074;&#1072;&#1083;&#1080; &#1088;&#1086;&#1089;&#1089;&#1080;&#1081;&#1089;&#1082;&#1080;&#1081; &#1088;&#1099;&#1085;&#1086;&#1082; &#1080; &#1087;&#1086;&#1089;&#1090;&#1072;&#1074;&#1083;&#1103;&#1102;&#1090;&#1089;&#1103; &#1074; &#1089;&#1090;&#1088;&#1072;&#1085;&#1099; &#1057;&#1053;&#1043; &#1091;&#1078;&#1077; &#1073;&#1086;&#1083;&#1077;&#1077; 20 &#1083;&#1077;&#1090;.</strong></em></p><ul><li>&#1040;&#1090;&#1084;&#1086;&#1089;&#1092;&#1077;&#1088;&#1085;&#1072;&#1103; &#1075;&#1086;&#1088;&#1077;&#1083;&#1082;&#1072; &#1080;&#1079; &#1085;&#1077;&#1088;&#1078;&#1072;&#1074;&#1077;&#1102;&#1097;&#1077;&#1081; &#1089;&#1090;&#1072;&#1083;&#1080;, &#1075;&#1072;&#1079;&#1086;&#1074;&#1099;&#1081; &#1082;&#1083;&#1072;&#1087;&#1072;&#1085; &#1089; &#1074;&#1086;&#1079;&#1084;&#1086;&#1078;&#1085;&#1086;&#1089;&#1090;&#1100;&#1102; &#1085;&#1072;&#1089;&#1090;&#1088;&#1086;&#1081;&#1082;&#1080; &#1090;&#1088;&#1077;&#1073;&#1091;&#1077;&#1084;&#1086;&#1081; &#1084;&#1086;&#1097;&#1085;&#1086;&#1089;&#1090;&#1080;;</li><li>&#1044;&#1086;&#1083;&#1075;&#1080;&#1081; &#1089;&#1088;&#1086;&#1082; &#1089;&#1083;&#1091;&#1078;&#1073;&#1099;, &#1074;&#1086;&#1079;&#1084;&#1086;&#1078;&#1085;&#1086;&#1089;&#1090;&#1100; &#1087;&#1088;&#1086;&#1084;&#1099;&#1074;&#1082;&#1080; &#1090;&#1077;&#1087;&#1083;&#1086;&#1086;&#1073;&#1084;&#1077;&#1085;&#1085;&#1080;&#1082;&#1072; &#1080; &#1089;&#1087;&#1086;&#1089;&#1086;&#1073;&#1085;&#1086;&#1089;&#1090;&#1100; &#1088;&#1072;&#1073;&#1086;&#1090;&#1072;&#1090;&#1100; &#1085;&#1072; &#1072;&#1085;&#1090;&#1080;&#1092;&#1088;&#1080;&#1079;&#1077;;</li><li>&#1042;&#1086;&#1079;&#1084;&#1086;&#1078;&#1085;&#1086;&#1089;&#1090;&#1100; &#1087;&#1086;&#1076;&#1082;&#1083;&#1102;&#1095;&#1077;&#1085;&#1080;&#1103; &#1080; &#1091;&#1087;&#1088;&#1072;&#1074;&#1083;&#1077;&#1085;&#1080;&#1103; &#1074;&#1085;&#1077;&#1096;&#1085;&#1080;&#1084; &#1073;&#1086;&#1081;&#1083;&#1077;&#1088;&#1086;&#1084; &#1043;&#1042;&#1057; &#1089; &#1092;&#1091;&#1085;&#1082;&#1094;&#1080;&#1077;&#1081; &#171;&#1072;&#1085;&#1090;&#1080;&#1083;&#1077;&#1075;&#1080;&#1086;&#1085;&#1077;&#1083;&#1083;&#1072;&#187;;</li><li>&#1060;&#1091;&#1085;&#1082;&#1094;&#1080;&#1103; &#171;&#1087;&#1083;&#1072;&#1074;&#1072;&#1102;&#1097;&#1077;&#1081; &#1090;&#1077;&#1084;&#1087;&#1077;&#1088;&#1072;&#1090;&#1091;&#1088;&#1099;&#187; &#1087;&#1088;&#1080; &#1087;&#1086;&#1076;&#1082;&#1083;&#1102;&#1095;&#1077;&#1085;&#1080;&#1080; &#1091;&#1083;&#1080;&#1095;&#1085;&#1086;&#1075;&#1086; &#1090;&#1077;&#1088;&#1084;&#1086;&#1089;&#1090;&#1072;&#1090;&#1072;;</li><li>&#1042;&#1086;&#1079;&#1084;&#1086;&#1078;&#1085;&#1086;&#1089;&#1090;&#1100; &#1087;&#1086;&#1076;&#1082;&#1083;&#1102;&#1095;&#1077;&#1085;&#1080;&#1103; &#1086;&#1087;&#1094;&#1080;&#1086;&#1085;&#1072;&#1083;&#1100;&#1085;&#1086;&#1075;&#1086; &#1074;&#1099;&#1085;&#1086;&#1089;&#1085;&#1086;&#1075;&#1086; &#1073;&#1083;&#1086;&#1082;&#1072; &#1091;&#1087;&#1088;&#1072;&#1074;&#1083;&#1077;&#1085;&#1080;&#1103;;</li><li>&#1060;&#1091;&#1085;&#1082;&#1094;&#1080;&#1103; &#1079;&#1072;&#1097;&#1080;&#1090;&#1099; &#1086;&#1090; &#1079;&#1072;&#1084;&#1077;&#1088;&#1079;&#1072;&#1085;&#1080;&#1103; (&#1087;&#1088;&#1080; &#1085;&#1072;&#1083;&#1080;&#1095;&#1080;&#1080; &#1087;&#1086;&#1076;&#1072;&#1095;&#1080; &#1075;&#1072;&#1079;&#1072; &#1080; &#1101;&#1083;&#1077;&#1082;&#1090;&#1088;&#1086;&#1087;&#1080;&#1090;&#1072;&#1085;&#1080;&#1103;);</li><li>&#1069;&#1088;&#1075;&#1086;&#1085;&#1086;&#1084;&#1080;&#1095;&#1085;&#1099;&#1081; &#1076;&#1080;&#1079;&#1072;&#1081;&#1085;, &#1087;&#1088;&#1086;&#1089;&#1090;&#1086;&#1090;&#1072; &#1091;&#1087;&#1088;&#1072;&#1074;&#1083;&#1077;&#1085;&#1080;&#1103; &#1087;&#1088;&#1080; &#1087;&#1086;&#1084;&#1086;&#1097;&#1080; &#1082;&#1085;&#1086;&#1087;&#1086;&#1095;&#1085;&#1086;&#1081; &#1087;&#1072;&#1085;&#1077;&#1083;&#1080; &#1089; &#1073;&#1086;&#1083;&#1100;&#1096;&#1080;&#1084; &#1046;&#1050; &#1076;&#1080;&#1089;&#1087;&#1083;&#1077;&#1077;&#1084;;</li><li>&#1040;&#1082;&#1089;&#1077;&#1089;&#1089;&#1091;&#1072;&#1088;&#1099;: &#1085;&#1072;&#1089;&#1086;&#1089;&#1085;&#1072;&#1103; &#1075;&#1088;&#1091;&#1087;&#1087;&#1072; &#1080; &#1088;&#1072;&#1089;&#1096;&#1080;&#1088;&#1080;&#1090;&#1077;&#1083;&#1100;&#1085;&#1099;&#1081; &#1073;&#1072;&#1082;.</li></ul></div> | [24 empty] | 136 | [9 empty] | 500 | 615 | [409 empty] | 91.7 | [38 empty] | 136 | 8,8-32 | 615 | 500 | 1 | откр | 850 | 2.68
https://climatopt.ru/catalog/kotelnoe_oborudovanie/gazovye_napolnye/ferroli/ferroli_pegasus_d_k/napolnyy_chugunnyy_kotel_s_atmosfernoy_gorelkoy_ferroli_pegasus_d_40_k_130/ | /upload/resize_cache/iblock/736/400_400_140cd750bba9870f18aada2478b24840a/13945_cover_0.jpg | [9 empty] | Чугунный котел Ferroli Pegasus D 40 K 130 | 227419 | 31006 | Газовые напольные |  | Классический напольный котел с чугунным телообменником, оснащенными современной автоматикой, позволяющей по протоколу OpenTherm управлять температурой теплоносителя в котле через пульт ДУ ROMEO, а также подключать датчик уличной температуры и управлять внешним бойлером ГВС в режиме приоритета. Котлы серии Pegasus D завоевали российский рынок и поставляются в страны СНГ уже более 20 лет. Атмосферная горелка из нержавеющей стали, газовый клапан с возможностью настройки требуемой мощности; Долгий срок службы, возможность промывки теплообменника и способность работать на антифризе; Возможность подключения и управления внешним бойлером ГВС с функцией «антилегионелла»; Функция «плавающей температуры» при подключении уличного термостата; Возможность подключения опционального выносного блока управления; Функция защиты от замерзания (при наличии подачи газа и электропитания); Эргономичный дизайн, простота управления при помощи кнопочной панели с большим ЖК дисплеем; Аксессуары: насосная группа и расширительный бак. | <div class="detail_text"><p><em><strong>&#1050;&#1083;&#1072;&#1089;&#1089;&#1080;&#1095;&#1077;&#1089;&#1082;&#1080;&#1081; &#1085;&#1072;&#1087;&#1086;&#1083;&#1100;&#1085;&#1099;&#1081; &#1082;&#1086;&#1090;&#1077;&#1083; &#1089; &#1095;&#1091;&#1075;&#1091;&#1085;&#1085;&#1099;&#1084; &#1090;&#1077;&#1083;&#1086;&#1086;&#1073;&#1084;&#1077;&#1085;&#1085;&#1080;&#1082;&#1086;&#1084;, &#1086;&#1089;&#1085;&#1072;&#1097;&#1077;&#1085;&#1085;&#1099;&#1084;&#1080; &#1089;&#1086;&#1074;&#1088;&#1077;&#1084;&#1077;&#1085;&#1085;&#1086;&#1081; &#1072;&#1074;&#1090;&#1086;&#1084;&#1072;&#1090;&#1080;&#1082;&#1086;&#1081;, &#1087;&#1086;&#1079;&#1074;&#1086;&#1083;&#1103;&#1102;&#1097;&#1077;&#1081; &#1087;&#1086; &#1087;&#1088;&#1086;&#1090;&#1086;&#1082;&#1086;&#1083;&#1091; OpenTherm &#1091;&#1087;&#1088;&#1072;&#1074;&#1083;&#1103;&#1090;&#1100; &#1090;&#1077;&#1084;&#1087;&#1077;&#1088;&#1072;&#1090;&#1091;&#1088;&#1086;&#1081; &#1090;&#1077;&#1087;&#1083;&#1086;&#1085;&#1086;&#1089;&#1080;&#1090;&#1077;&#1083;&#1103; &#1074; &#1082;&#1086;&#1090;&#1083;&#1077; &#1095;&#1077;&#1088;&#1077;&#1079; &#1087;&#1091;&#1083;&#1100;&#1090; &#1044;&#1059; ROMEO, &#1072; &#1090;&#1072;&#1082;&#1078;&#1077; &#1087;&#1086;&#1076;&#1082;&#1083;&#1102;&#1095;&#1072;&#1090;&#1100; &#1076;&#1072;&#1090;&#1095;&#1080;&#1082; &#1091;&#1083;&#1080;&#1095;&#1085;&#1086;&#1081; &#1090;&#1077;&#1084;&#1087;&#1077;&#1088;&#1072;&#1090;&#1091;&#1088;&#1099; &#1080; &#1091;&#1087;&#1088;&#1072;&#1074;&#1083;&#1103;&#1090;&#1100; &#1074;&#1085;&#1077;&#1096;&#1085;&#1080;&#1084; &#1073;&#1086;&#1081;&#1083;&#1077;&#1088;&#1086;&#1084; &#1043;&#1042;&#1057; &#1074; &#1088;&#1077;&#1078;&#1080;&#1084;&#1077; &#1087;&#1088;&#1080;&#1086;&#1088;&#1080;&#1090;&#1077;&#1090;&#1072;. &#1050;&#1086;&#1090;&#1083;&#1099; &#1089;&#1077;&#1088;&#1080;&#1080; Pegasus D &#1079;&#1072;&#1074;&#1086;&#1077;&#1074;&#1072;&#1083;&#1080; &#1088;&#1086;&#1089;&#1089;&#1080;&#1081;&#1089;&#1082;&#1080;&#1081; &#1088;&#1099;&#1085;&#1086;&#1082; &#1080; &#1087;&#1086;&#1089;&#1090;&#1072;&#1074;&#1083;&#1103;&#1102;&#1090;&#1089;&#1103; &#1074; &#1089;&#1090;&#1088;&#1072;&#1085;&#1099; &#1057;&#1053;&#1043; &#1091;&#1078;&#1077; &#1073;&#1086;&#1083;&#1077;&#1077; 20 &#1083;&#1077;&#1090;.</strong></em></p><ul><li>&#1040;&#1090;&#1084;&#1086;&#1089;&#1092;&#1077;&#1088;&#1085;&#1072;&#1103; &#1075;&#1086;&#1088;&#1077;&#1083;&#1082;&#1072; &#1080;&#1079; &#1085;&#1077;&#1088;&#1078;&#1072;&#1074;&#1077;&#1102;&#1097;&#1077;&#1081; &#1089;&#1090;&#1072;&#1083;&#1080;, &#1075;&#1072;&#1079;&#1086;&#1074;&#1099;&#1081; &#1082;&#1083;&#1072;&#1087;&#1072;&#1085; &#1089; &#1074;&#1086;&#1079;&#1084;&#1086;&#1078;&#1085;&#1086;&#1089;&#1090;&#1100;&#1102; &#1085;&#1072;&#1089;&#1090;&#1088;&#1086;&#1081;&#1082;&#1080; &#1090;&#1088;&#1077;&#1073;&#1091;&#1077;&#1084;&#1086;&#1081; &#1084;&#1086;&#1097;&#1085;&#1086;&#1089;&#1090;&#1080;;</li><li>&#1044;&#1086;&#1083;&#1075;&#1080;&#1081; &#1089;&#1088;&#1086;&#1082; &#1089;&#1083;&#1091;&#1078;&#1073;&#1099;, &#1074;&#1086;&#1079;&#1084;&#1086;&#1078;&#1085;&#1086;&#1089;&#1090;&#1100; &#1087;&#1088;&#1086;&#1084;&#1099;&#1074;&#1082;&#1080; &#1090;&#1077;&#1087;&#1083;&#1086;&#1086;&#1073;&#1084;&#1077;&#1085;&#1085;&#1080;&#1082;&#1072; &#1080; &#1089;&#1087;&#1086;&#1089;&#1086;&#1073;&#1085;&#1086;&#1089;&#1090;&#1100; &#1088;&#1072;&#1073;&#1086;&#1090;&#1072;&#1090;&#1100; &#1085;&#1072; &#1072;&#1085;&#1090;&#1080;&#1092;&#1088;&#1080;&#1079;&#1077;;</li><li>&#1042;&#1086;&#1079;&#1084;&#1086;&#1078;&#1085;&#1086;&#1089;&#1090;&#1100; &#1087;&#1086;&#1076;&#1082;&#1083;&#1102;&#1095;&#1077;&#1085;&#1080;&#1103; &#1080; &#1091;&#1087;&#1088;&#1072;&#1074;&#1083;&#1077;&#1085;&#1080;&#1103; &#1074;&#1085;&#1077;&#1096;&#1085;&#1080;&#1084; &#1073;&#1086;&#1081;&#1083;&#1077;&#1088;&#1086;&#1084; &#1043;&#1042;&#1057; &#1089; &#1092;&#1091;&#1085;&#1082;&#1094;&#1080;&#1077;&#1081; &#171;&#1072;&#1085;&#1090;&#1080;&#1083;&#1077;&#1075;&#1080;&#1086;&#1085;&#1077;&#1083;&#1083;&#1072;&#187;;</li><li>&#1060;&#1091;&#1085;&#1082;&#1094;&#1080;&#1103; &#171;&#1087;&#1083;&#1072;&#1074;&#1072;&#1102;&#1097;&#1077;&#1081; &#1090;&#1077;&#1084;&#1087;&#1077;&#1088;&#1072;&#1090;&#1091;&#1088;&#1099;&#187; &#1087;&#1088;&#1080; &#1087;&#1086;&#1076;&#1082;&#1083;&#1102;&#1095;&#1077;&#1085;&#1080;&#1080; &#1091;&#1083;&#1080;&#1095;&#1085;&#1086;&#1075;&#1086; &#1090;&#1077;&#1088;&#1084;&#1086;&#1089;&#1090;&#1072;&#1090;&#1072;;</li><li>&#1042;&#1086;&#1079;&#1084;&#1086;&#1078;&#1085;&#1086;&#1089;&#1090;&#1100; &#1087;&#1086;&#1076;&#1082;&#1083;&#1102;&#1095;&#1077;&#1085;&#1080;&#1103; &#1086;&#1087;&#1094;&#1080;&#1086;&#1085;&#1072;&#1083;&#1100;&#1085;&#1086;&#1075;&#1086; &#1074;&#1099;&#1085;&#1086;&#1089;&#1085;&#1086;&#1075;&#1086; &#1073;&#1083;&#1086;&#1082;&#1072; &#1091;&#1087;&#1088;&#1072;&#1074;&#1083;&#1077;&#1085;&#1080;&#1103;;</li><li>&#1060;&#1091;&#1085;&#1082;&#1094;&#1080;&#1103; &#1079;&#1072;&#1097;&#1080;&#1090;&#1099; &#1086;&#1090; &#1079;&#1072;&#1084;&#1077;&#1088;&#1079;&#1072;&#1085;&#1080;&#1103; (&#1087;&#1088;&#1080; &#1085;&#1072;&#1083;&#1080;&#1095;&#1080;&#1080; &#1087;&#1086;&#1076;&#1072;&#1095;&#1080; &#1075;&#1072;&#1079;&#1072; &#1080; &#1101;&#1083;&#1077;&#1082;&#1090;&#1088;&#1086;&#1087;&#1080;&#1090;&#1072;&#1085;&#1080;&#1103;);</li><li>&#1069;&#1088;&#1075;&#1086;&#1085;&#1086;&#1084;&#1080;&#1095;&#1085;&#1099;&#1081; &#1076;&#1080;&#1079;&#1072;&#1081;&#1085;, &#1087;&#1088;&#1086;&#1089;&#1090;&#1086;&#1090;&#1072; &#1091;&#1087;&#1088;&#1072;&#1074;&#1083;&#1077;&#1085;&#1080;&#1103; &#1087;&#1088;&#1080; &#1087;&#1086;&#1084;&#1086;&#1097;&#1080; &#1082;&#1085;&#1086;&#1087;&#1086;&#1095;&#1085;&#1086;&#1081; &#1087;&#1072;&#1085;&#1077;&#1083;&#1080; &#1089; &#1073;&#1086;&#1083;&#1100;&#1096;&#1080;&#1084; &#1046;&#1050; &#1076;&#1080;&#1089;&#1087;&#1083;&#1077;&#1077;&#1084;;</li><li>&#1040;&#1082;&#1089;&#1077;&#1089;&#1089;&#1091;&#1072;&#1088;&#1099;: &#1085;&#1072;&#1089;&#1086;&#1089;&#1085;&#1072;&#1103; &#1075;&#1088;&#1091;&#1087;&#1087;&#1072; &#1080; &#1088;&#1072;&#1089;&#1096;&#1080;&#1088;&#1080;&#1090;&#1077;&#1083;&#1100;&#1085;&#1099;&#1081; &#1073;&#1072;&#1082;.</li></ul></div> | [24 empty] | 272 | [9 empty] | 950 | 500 | [409 empty] | 90.9 | [38 empty] | 272 | 15,8-40 | 500 | 950 | 1 | откр | 1345 | 4.9
https://climatopt.ru/catalog/kotelnoe_oborudovanie/gazovye_napolnye/ferroli/ferroli_pegasus_d/napolnyy_chugunnyy_kotel_s_atmosfernoy_gorelkoy_ferroli_pegasus_d_45/ | /upload/resize_cache/iblock/4d8/400_400_140cd750bba9870f18aada2478b24840a/13947_cover_0.jpg | [9 empty] | Чугунный котел Ferroli Pegasus D 45 | 105071 | 30951 | Газовые напольные |  | Классический напольный котел с чугунным телообменником, оснащенными современной автоматикой, позволяющей по протоколу OpenTherm управлять температурой теплоносителя в котле через пульт ДУ ROMEO, а также подключать датчик уличной температуры и управлять внешним бойлером ГВС в режиме приоритета. Котлы серии Pegasus D завоевали российский рынок и поставляются в страны СНГ уже более 20 лет. Атмосферная горелка из нержавеющей стали, газовый клапан с возможностью настройки требуемой мощности; Долгий срок службы, возможность промывки теплообменника и способность работать на антифризе; Возможность подключения и управления внешним бойлером ГВС с функцией «антилегионелла»; Функция «плавающей температуры» при подключении уличного термостата; Возможность подключения опционального выносного блока управления; Функция защиты от замерзания (при наличии подачи газа и электропитания); Эргономичный дизайн, простота управления при помощи кнопочной панели с большим ЖК дисплеем; Аксессуары: насосная группа и расширительный бак. | <div class="detail_text"><p><em><strong>&#1050;&#1083;&#1072;&#1089;&#1089;&#1080;&#1095;&#1077;&#1089;&#1082;&#1080;&#1081; &#1085;&#1072;&#1087;&#1086;&#1083;&#1100;&#1085;&#1099;&#1081; &#1082;&#1086;&#1090;&#1077;&#1083; &#1089; &#1095;&#1091;&#1075;&#1091;&#1085;&#1085;&#1099;&#1084; &#1090;&#1077;&#1083;&#1086;&#1086;&#1073;&#1084;&#1077;&#1085;&#1085;&#1080;&#1082;&#1086;&#1084;, &#1086;&#1089;&#1085;&#1072;&#1097;&#1077;&#1085;&#1085;&#1099;&#1084;&#1080; &#1089;&#1086;&#1074;&#1088;&#1077;&#1084;&#1077;&#1085;&#1085;&#1086;&#1081; &#1072;&#1074;&#1090;&#1086;&#1084;&#1072;&#1090;&#1080;&#1082;&#1086;&#1081;, &#1087;&#1086;&#1079;&#1074;&#1086;&#1083;&#1103;&#1102;&#1097;&#1077;&#1081; &#1087;&#1086; &#1087;&#1088;&#1086;&#1090;&#1086;&#1082;&#1086;&#1083;&#1091; OpenTherm &#1091;&#1087;&#1088;&#1072;&#1074;&#1083;&#1103;&#1090;&#1100; &#1090;&#1077;&#1084;&#1087;&#1077;&#1088;&#1072;&#1090;&#1091;&#1088;&#1086;&#1081; &#1090;&#1077;&#1087;&#1083;&#1086;&#1085;&#1086;&#1089;&#1080;&#1090;&#1077;&#1083;&#1103; &#1074; &#1082;&#1086;&#1090;&#1083;&#1077; &#1095;&#1077;&#1088;&#1077;&#1079; &#1087;&#1091;&#1083;&#1100;&#1090; &#1044;&#1059; ROMEO, &#1072; &#1090;&#1072;&#1082;&#1078;&#1077; &#1087;&#1086;&#1076;&#1082;&#1083;&#1102;&#1095;&#1072;&#1090;&#1100; &#1076;&#1072;&#1090;&#1095;&#1080;&#1082; &#1091;&#1083;&#1080;&#1095;&#1085;&#1086;&#1081; &#1090;&#1077;&#1084;&#1087;&#1077;&#1088;&#1072;&#1090;&#1091;&#1088;&#1099; &#1080; &#1091;&#1087;&#1088;&#1072;&#1074;&#1083;&#1103;&#1090;&#1100; &#1074;&#1085;&#1077;&#1096;&#1085;&#1080;&#1084; &#1073;&#1086;&#1081;&#1083;&#1077;&#1088;&#1086;&#1084; &#1043;&#1042;&#1057; &#1074; &#1088;&#1077;&#1078;&#1080;&#1084;&#1077; &#1087;&#1088;&#1080;&#1086;&#1088;&#1080;&#1090;&#1077;&#1090;&#1072;. &#1050;&#1086;&#1090;&#1083;&#1099; &#1089;&#1077;&#1088;&#1080;&#1080; Pegasus D &#1079;&#1072;&#1074;&#1086;&#1077;&#1074;&#1072;&#1083;&#1080; &#1088;&#1086;&#1089;&#1089;&#1080;&#1081;&#1089;&#1082;&#1080;&#1081; &#1088;&#1099;&#1085;&#1086;&#1082; &#1080; &#1087;&#1086;&#1089;&#1090;&#1072;&#1074;&#1083;&#1103;&#1102;&#1090;&#1089;&#1103; &#1074; &#1089;&#1090;&#1088;&#1072;&#1085;&#1099; &#1057;&#1053;&#1043; &#1091;&#1078;&#1077; &#1073;&#1086;&#1083;&#1077;&#1077; 20 &#1083;&#1077;&#1090;.</strong></em></p><ul><li>&#1040;&#1090;&#1084;&#1086;&#1089;&#1092;&#1077;&#1088;&#1085;&#1072;&#1103; &#1075;&#1086;&#1088;&#1077;&#1083;&#1082;&#1072; &#1080;&#1079; &#1085;&#1077;&#1088;&#1078;&#1072;&#1074;&#1077;&#1102;&#1097;&#1077;&#1081; &#1089;&#1090;&#1072;&#1083;&#1080;, &#1075;&#1072;&#1079;&#1086;&#1074;&#1099;&#1081; &#1082;&#1083;&#1072;&#1087;&#1072;&#1085; &#1089; &#1074;&#1086;&#1079;&#1084;&#1086;&#1078;&#1085;&#1086;&#1089;&#1090;&#1100;&#1102; &#1085;&#1072;&#1089;&#1090;&#1088;&#1086;&#1081;&#1082;&#1080; &#1090;&#1088;&#1077;&#1073;&#1091;&#1077;&#1084;&#1086;&#1081; &#1084;&#1086;&#1097;&#1085;&#1086;&#1089;&#1090;&#1080;;</li><li>&#1044;&#1086;&#1083;&#1075;&#1080;&#1081; &#1089;&#1088;&#1086;&#1082; &#1089;&#1083;&#1091;&#1078;&#1073;&#1099;, &#1074;&#1086;&#1079;&#1084;&#1086;&#1078;&#1085;&#1086;&#1089;&#1090;&#1100; &#1087;&#1088;&#1086;&#1084;&#1099;&#1074;&#1082;&#1080; &#1090;&#1077;&#1087;&#1083;&#1086;&#1086;&#1073;&#1084;&#1077;&#1085;&#1085;&#1080;&#1082;&#1072; &#1080; &#1089;&#1087;&#1086;&#1089;&#1086;&#1073;&#1085;&#1086;&#1089;&#1090;&#1100; &#1088;&#1072;&#1073;&#1086;&#1090;&#1072;&#1090;&#1100; &#1085;&#1072; &#1072;&#1085;&#1090;&#1080;&#1092;&#1088;&#1080;&#1079;&#1077;;</li><li>&#1042;&#1086;&#1079;&#1084;&#1086;&#1078;&#1085;&#1086;&#1089;&#1090;&#1100; &#1087;&#1086;&#1076;&#1082;&#1083;&#1102;&#1095;&#1077;&#1085;&#1080;&#1103; &#1080; &#1091;&#1087;&#1088;&#1072;&#1074;&#1083;&#1077;&#1085;&#1080;&#1103; &#1074;&#1085;&#1077;&#1096;&#1085;&#1080;&#1084; &#1073;&#1086;&#1081;&#1083;&#1077;&#1088;&#1086;&#1084; &#1043;&#1042;&#1057; &#1089; &#1092;&#1091;&#1085;&#1082;&#1094;&#1080;&#1077;&#1081; &#171;&#1072;&#1085;&#1090;&#1080;&#1083;&#1077;&#1075;&#1080;&#1086;&#1085;&#1077;&#1083;&#1083;&#1072;&#187;;</li><li>&#1060;&#1091;&#1085;&#1082;&#1094;&#1080;&#1103; &#171;&#1087;&#1083;&#1072;&#1074;&#1072;&#1102;&#1097;&#1077;&#1081; &#1090;&#1077;&#1084;&#1087;&#1077;&#1088;&#1072;&#1090;&#1091;&#1088;&#1099;&#187; &#1087;&#1088;&#1080; &#1087;&#1086;&#1076;&#1082;&#1083;&#1102;&#1095;&#1077;&#1085;&#1080;&#1080; &#1091;&#1083;&#1080;&#1095;&#1085;&#1086;&#1075;&#1086; &#1090;&#1077;&#1088;&#1084;&#1086;&#1089;&#1090;&#1072;&#1090;&#1072;;</li><li>&#1042;&#1086;&#1079;&#1084;&#1086;&#1078;&#1085;&#1086;&#1089;&#1090;&#1100; &#1087;&#1086;&#1076;&#1082;&#1083;&#1102;&#1095;&#1077;&#1085;&#1080;&#1103; &#1086;&#1087;&#1094;&#1080;&#1086;&#1085;&#1072;&#1083;&#1100;&#1085;&#1086;&#1075;&#1086; &#1074;&#1099;&#1085;&#1086;&#1089;&#1085;&#1086;&#1075;&#1086; &#1073;&#1083;&#1086;&#1082;&#1072; &#1091;&#1087;&#1088;&#1072;&#1074;&#1083;&#1077;&#1085;&#1080;&#1103;;</li><li>&#1060;&#1091;&#1085;&#1082;&#1094;&#1080;&#1103; &#1079;&#1072;&#1097;&#1080;&#1090;&#1099; &#1086;&#1090; &#1079;&#1072;&#1084;&#1077;&#1088;&#1079;&#1072;&#1085;&#1080;&#1103; (&#1087;&#1088;&#1080; &#1085;&#1072;&#1083;&#1080;&#1095;&#1080;&#1080; &#1087;&#1086;&#1076;&#1072;&#1095;&#1080; &#1075;&#1072;&#1079;&#1072; &#1080; &#1101;&#1083;&#1077;&#1082;&#1090;&#1088;&#1086;&#1087;&#1080;&#1090;&#1072;&#1085;&#1080;&#1103;);</li><li>&#1069;&#1088;&#1075;&#1086;&#1085;&#1086;&#1084;&#1080;&#1095;&#1085;&#1099;&#1081; &#1076;&#1080;&#1079;&#1072;&#1081;&#1085;, &#1087;&#1088;&#1086;&#1089;&#1090;&#1086;&#1090;&#1072; &#1091;&#1087;&#1088;&#1072;&#1074;&#1083;&#1077;&#1085;&#1080;&#1103; &#1087;&#1088;&#1080; &#1087;&#1086;&#1084;&#1086;&#1097;&#1080; &#1082;&#1085;&#1086;&#1087;&#1086;&#1095;&#1085;&#1086;&#1081; &#1087;&#1072;&#1085;&#1077;&#1083;&#1080; &#1089; &#1073;&#1086;&#1083;&#1100;&#1096;&#1080;&#1084; &#1046;&#1050; &#1076;&#1080;&#1089;&#1087;&#1083;&#1077;&#1077;&#1084;;</li><li>&#1040;&#1082;&#1089;&#1077;&#1089;&#1089;&#1091;&#1072;&#1088;&#1099;: &#1085;&#1072;&#1089;&#1086;&#1089;&#1085;&#1072;&#1103; &#1075;&#1088;&#1091;&#1087;&#1087;&#1072; &#1080; &#1088;&#1072;&#1089;&#1096;&#1080;&#1088;&#1080;&#1090;&#1077;&#1083;&#1100;&#1085;&#1099;&#1081; &#1073;&#1072;&#1082;.</li></ul></div> | [24 empty] | 164 | [9 empty] | 500 | 615 | [409 empty] | 90.9 | [38 empty] | 164 | 17,2-45 | 615 | 500 | 1 | откр | 850 | 5.24
https://climatopt.ru/catalog/kotelnoe_oborudovanie/gazovye_napolnye/ferroli/ferroli_pegasus_d_k/napolnyy_chugunnyy_kotel_s_atmosfernoy_gorelkoy_ferroli_pegasus_d_45_k_130/ | /upload/resize_cache/iblock/eeb/400_400_140cd750bba9870f18aada2478b24840a/13949_cover_0.jpg | [9 empty] | Чугунный котел Ferroli Pegasus D 45 K 130 | 228073 | 30952 | Газовые напольные |  | Классический напольный котел с чугунным телообменником, оснащенными современной автоматикой, позволяющей по протоколу OpenTherm управлять температурой теплоносителя в котле через пульт ДУ ROMEO, а также подключать датчик уличной температуры и управлять внешним бойлером ГВС в режиме приоритета. Котлы серии Pegasus D завоевали российский рынок и поставляются в страны СНГ уже более 20 лет. Атмосферная горелка из нержавеющей стали, газовый клапан с возможностью настройки требуемой мощности; Долгий срок службы, возможность промывки теплообменника и способность работать на антифризе; Возможность подключения и управления внешним бойлером ГВС с функцией «антилегионелла»; Функция «плавающей температуры» при подключении уличного термостата; Возможность подключения опционального выносного блока управления; Функция защиты от замерзания (при наличии подачи газа и электропитания); Эргономичный дизайн, простота управления при помощи кнопочной панели с большим ЖК дисплеем; Аксессуары: насосная группа и расширительный бак. | <div class="detail_text"><p><em><strong>&#1050;&#1083;&#1072;&#1089;&#1089;&#1080;&#1095;&#1077;&#1089;&#1082;&#1080;&#1081; &#1085;&#1072;&#1087;&#1086;&#1083;&#1100;&#1085;&#1099;&#1081; &#1082;&#1086;&#1090;&#1077;&#1083; &#1089; &#1095;&#1091;&#1075;&#1091;&#1085;&#1085;&#1099;&#1084; &#1090;&#1077;&#1083;&#1086;&#1086;&#1073;&#1084;&#1077;&#1085;&#1085;&#1080;&#1082;&#1086;&#1084;, &#1086;&#1089;&#1085;&#1072;&#1097;&#1077;&#1085;&#1085;&#1099;&#1084;&#1080; &#1089;&#1086;&#1074;&#1088;&#1077;&#1084;&#1077;&#1085;&#1085;&#1086;&#1081; &#1072;&#1074;&#1090;&#1086;&#1084;&#1072;&#1090;&#1080;&#1082;&#1086;&#1081;, &#1087;&#1086;&#1079;&#1074;&#1086;&#1083;&#1103;&#1102;&#1097;&#1077;&#1081; &#1087;&#1086; &#1087;&#1088;&#1086;&#1090;&#1086;&#1082;&#1086;&#1083;&#1091; OpenTherm &#1091;&#1087;&#1088;&#1072;&#1074;&#1083;&#1103;&#1090;&#1100; &#1090;&#1077;&#1084;&#1087;&#1077;&#1088;&#1072;&#1090;&#1091;&#1088;&#1086;&#1081; &#1090;&#1077;&#1087;&#1083;&#1086;&#1085;&#1086;&#1089;&#1080;&#1090;&#1077;&#1083;&#1103; &#1074; &#1082;&#1086;&#1090;&#1083;&#1077; &#1095;&#1077;&#1088;&#1077;&#1079; &#1087;&#1091;&#1083;&#1100;&#1090; &#1044;&#1059; ROMEO, &#1072; &#1090;&#1072;&#1082;&#1078;&#1077; &#1087;&#1086;&#1076;&#1082;&#1083;&#1102;&#1095;&#1072;&#1090;&#1100; &#1076;&#1072;&#1090;&#1095;&#1080;&#1082; &#1091;&#1083;&#1080;&#1095;&#1085;&#1086;&#1081; &#1090;&#1077;&#1084;&#1087;&#1077;&#1088;&#1072;&#1090;&#1091;&#1088;&#1099; &#1080; &#1091;&#1087;&#1088;&#1072;&#1074;&#1083;&#1103;&#1090;&#1100; &#1074;&#1085;&#1077;&#1096;&#1085;&#1080;&#1084; &#1073;&#1086;&#1081;&#1083;&#1077;&#1088;&#1086;&#1084; &#1043;&#1042;&#1057; &#1074; &#1088;&#1077;&#1078;&#1080;&#1084;&#1077; &#1087;&#1088;&#1080;&#1086;&#1088;&#1080;&#1090;&#1077;&#1090;&#1072;. &#1050;&#1086;&#1090;&#1083;&#1099; &#1089;&#1077;&#1088;&#1080;&#1080; Pegasus D &#1079;&#1072;&#1074;&#1086;&#1077;&#1074;&#1072;&#1083;&#1080; &#1088;&#1086;&#1089;&#1089;&#1080;&#1081;&#1089;&#1082;&#1080;&#1081; &#1088;&#1099;&#1085;&#1086;&#1082; &#1080; &#1087;&#1086;&#1089;&#1090;&#1072;&#1074;&#1083;&#1103;&#1102;&#1090;&#1089;&#1103; &#1074; &#1089;&#1090;&#1088;&#1072;&#1085;&#1099; &#1057;&#1053;&#1043; &#1091;&#1078;&#1077; &#1073;&#1086;&#1083;&#1077;&#1077; 20 &#1083;&#1077;&#1090;.</strong></em></p><ul><li>&#1040;&#1090;&#1084;&#1086;&#1089;&#1092;&#1077;&#1088;&#1085;&#1072;&#1103; &#1075;&#1086;&#1088;&#1077;&#1083;&#1082;&#1072; &#1080;&#1079; &#1085;&#1077;&#1088;&#1078;&#1072;&#1074;&#1077;&#1102;&#1097;&#1077;&#1081; &#1089;&#1090;&#1072;&#1083;&#1080;, &#1075;&#1072;&#1079;&#1086;&#1074;&#1099;&#1081; &#1082;&#1083;&#1072;&#1087;&#1072;&#1085; &#1089; &#1074;&#1086;&#1079;&#1084;&#1086;&#1078;&#1085;&#1086;&#1089;&#1090;&#1100;&#1102; &#1085;&#1072;&#1089;&#1090;&#1088;&#1086;&#1081;&#1082;&#1080; &#1090;&#1088;&#1077;&#1073;&#1091;&#1077;&#1084;&#1086;&#1081; &#1084;&#1086;&#1097;&#1085;&#1086;&#1089;&#1090;&#1080;;</li><li>&#1044;&#1086;&#1083;&#1075;&#1080;&#1081; &#1089;&#1088;&#1086;&#1082; &#1089;&#1083;&#1091;&#1078;&#1073;&#1099;, &#1074;&#1086;&#1079;&#1084;&#1086;&#1078;&#1085;&#1086;&#1089;&#1090;&#1100; &#1087;&#1088;&#1086;&#1084;&#1099;&#1074;&#1082;&#1080; &#1090;&#1077;&#1087;&#1083;&#1086;&#1086;&#1073;&#1084;&#1077;&#1085;&#1085;&#1080;&#1082;&#1072; &#1080; &#1089;&#1087;&#1086;&#1089;&#1086;&#1073;&#1085;&#1086;&#1089;&#1090;&#1100; &#1088;&#1072;&#1073;&#1086;&#1090;&#1072;&#1090;&#1100; &#1085;&#1072; &#1072;&#1085;&#1090;&#1080;&#1092;&#1088;&#1080;&#1079;&#1077;;</li><li>&#1042;&#1086;&#1079;&#1084;&#1086;&#1078;&#1085;&#1086;&#1089;&#1090;&#1100; &#1087;&#1086;&#1076;&#1082;&#1083;&#1102;&#1095;&#1077;&#1085;&#1080;&#1103; &#1080; &#1091;&#1087;&#1088;&#1072;&#1074;&#1083;&#1077;&#1085;&#1080;&#1103; &#1074;&#1085;&#1077;&#1096;&#1085;&#1080;&#1084; &#1073;&#1086;&#1081;&#1083;&#1077;&#1088;&#1086;&#1084; &#1043;&#1042;&#1057; &#1089; &#1092;&#1091;&#1085;&#1082;&#1094;&#1080;&#1077;&#1081; &#171;&#1072;&#1085;&#1090;&#1080;&#1083;&#1077;&#1075;&#1080;&#1086;&#1085;&#1077;&#1083;&#1083;&#1072;&#187;;</li><li>&#1060;&#1091;&#1085;&#1082;&#1094;&#1080;&#1103; &#171;&#1087;&#1083;&#1072;&#1074;&#1072;&#1102;&#1097;&#1077;&#1081; &#1090;&#1077;&#1084;&#1087;&#1077;&#1088;&#1072;&#1090;&#1091;&#1088;&#1099;&#187; &#1087;&#1088;&#1080; &#1087;&#1086;&#1076;&#1082;&#1083;&#1102;&#1095;&#1077;&#1085;&#1080;&#1080; &#1091;&#1083;&#1080;&#1095;&#1085;&#1086;&#1075;&#1086; &#1090;&#1077;&#1088;&#1084;&#1086;&#1089;&#1090;&#1072;&#1090;&#1072;;</li><li>&#1042;&#1086;&#1079;&#1084;&#1086;&#1078;&#1085;&#1086;&#1089;&#1090;&#1100; &#1087;&#1086;&#1076;&#1082;&#1083;&#1102;&#1095;&#1077;&#1085;&#1080;&#1103; &#1086;&#1087;&#1094;&#1080;&#1086;&#1085;&#1072;&#1083;&#1100;&#1085;&#1086;&#1075;&#1086; &#1074;&#1099;&#1085;&#1086;&#1089;&#1085;&#1086;&#1075;&#1086; &#1073;&#1083;&#1086;&#1082;&#1072; &#1091;&#1087;&#1088;&#1072;&#1074;&#1083;&#1077;&#1085;&#1080;&#1103;;</li><li>&#1060;&#1091;&#1085;&#1082;&#1094;&#1080;&#1103; &#1079;&#1072;&#1097;&#1080;&#1090;&#1099; &#1086;&#1090; &#1079;&#1072;&#1084;&#1077;&#1088;&#1079;&#1072;&#1085;&#1080;&#1103; (&#1087;&#1088;&#1080; &#1085;&#1072;&#1083;&#1080;&#1095;&#1080;&#1080; &#1087;&#1086;&#1076;&#1072;&#1095;&#1080; &#1075;&#1072;&#1079;&#1072; &#1080; &#1101;&#1083;&#1077;&#1082;&#1090;&#1088;&#1086;&#1087;&#1080;&#1090;&#1072;&#1085;&#1080;&#1103;);</li><li>&#1069;&#1088;&#1075;&#1086;&#1085;&#1086;&#1084;&#1080;&#1095;&#1085;&#1099;&#1081; &#1076;&#1080;&#1079;&#1072;&#1081;&#1085;, &#1087;&#1088;&#1086;&#1089;&#1090;&#1086;&#1090;&#1072; &#1091;&#1087;&#1088;&#1072;&#1074;&#1083;&#1077;&#1085;&#1080;&#1103; &#1087;&#1088;&#1080; &#1087;&#1086;&#1084;&#1086;&#1097;&#1080; &#1082;&#1085;&#1086;&#1087;&#1086;&#1095;&#1085;&#1086;&#1081; &#1087;&#1072;&#1085;&#1077;&#1083;&#1080; &#1089; &#1073;&#1086;&#1083;&#1100;&#1096;&#1080;&#1084; &#1046;&#1050; &#1076;&#1080;&#1089;&#1087;&#1083;&#1077;&#1077;&#1084;;</li><li>&#1040;&#1082;&#1089;&#1077;&#1089;&#1089;&#1091;&#1072;&#1088;&#1099;: &#1085;&#1072;&#1089;&#1086;&#1089;&#1085;&#1072;&#1103; &#1075;&#1088;&#1091;&#1087;&#1087;&#1072; &#1080; &#1088;&#1072;&#1089;&#1096;&#1080;&#1088;&#1080;&#1090;&#1077;&#1083;&#1100;&#1085;&#1099;&#1081; &#1073;&#1072;&#1082;.</li></ul></div> | [24 empty] | 285 | [9 empty] | 950 | 500 | [409 empty] | 90.9 | [38 empty] | 285 | 17,2-45 | 500 | 950 | 1 | откр | 1345 | 1,1/2-3/4
https://climatopt.ru/catalog/kotelnoe_oborudovanie/gazovye_napolnye/ferroli/ferroli_pegasus_f3_n/napolnyy_chugunnyy_kotel_s_atmosfernoy_gorelkoy_ferroli_pegasus_f3_n_119_2s/ | /upload/resize_cache/iblock/ed6/400_400_140cd750bba9870f18aada2478b24840a/13956_cover_0.jpg | [9 empty] | Чугунный котел Ferroli Pegasus F3 N 119 2S | 293824 | 30953 | Газовые напольные |  | Классический напольный котел с чугунным телообменником, оснащенными современной автоматикой, позволяющей по протоколу OpenTherm управлять температурой теплоносителя в котле через пульт ДУ ROMEO, а также подключать датчик уличной температуры и управлять внешним бойлером ГВС в режиме приоритета. Котлы серии Pegasus D завоевали российский рынок и поставляются в страны СНГ уже более 20 лет. Атмосферная горелка из нержавеющей стали, газовый клапан с возможностью настройки требуемой мощности; Долгий срок службы, возможность промывки теплообменника и способность работать на антифризе; Возможность подключения и управления внешним бойлером ГВС с функцией «антилегионелла»; Функция «плавающей температуры» при подключении уличного термостата; Возможность подключения опционального выносного блока управления; Функция защиты от замерзания (при наличии подачи газа и электропитания); Эргономичный дизайн, простота управления при помощи кнопочной панели с большим ЖК дисплеем; Аксессуары: насосная группа и расширительный бак. | <div class="detail_text"><p><em><strong>&#1050;&#1083;&#1072;&#1089;&#1089;&#1080;&#1095;&#1077;&#1089;&#1082;&#1080;&#1081; &#1085;&#1072;&#1087;&#1086;&#1083;&#1100;&#1085;&#1099;&#1081; &#1082;&#1086;&#1090;&#1077;&#1083; &#1089; &#1095;&#1091;&#1075;&#1091;&#1085;&#1085;&#1099;&#1084; &#1090;&#1077;&#1083;&#1086;&#1086;&#1073;&#1084;&#1077;&#1085;&#1085;&#1080;&#1082;&#1086;&#1084;, &#1086;&#1089;&#1085;&#1072;&#1097;&#1077;&#1085;&#1085;&#1099;&#1084;&#1080; &#1089;&#1086;&#1074;&#1088;&#1077;&#1084;&#1077;&#1085;&#1085;&#1086;&#1081; &#1072;&#1074;&#1090;&#1086;&#1084;&#1072;&#1090;&#1080;&#1082;&#1086;&#1081;, &#1087;&#1086;&#1079;&#1074;&#1086;&#1083;&#1103;&#1102;&#1097;&#1077;&#1081; &#1087;&#1086; &#1087;&#1088;&#1086;&#1090;&#1086;&#1082;&#1086;&#1083;&#1091; OpenTherm &#1091;&#1087;&#1088;&#1072;&#1074;&#1083;&#1103;&#1090;&#1100; &#1090;&#1077;&#1084;&#1087;&#1077;&#1088;&#1072;&#1090;&#1091;&#1088;&#1086;&#1081; &#1090;&#1077;&#1087;&#1083;&#1086;&#1085;&#1086;&#1089;&#1080;&#1090;&#1077;&#1083;&#1103; &#1074; &#1082;&#1086;&#1090;&#1083;&#1077; &#1095;&#1077;&#1088;&#1077;&#1079; &#1087;&#1091;&#1083;&#1100;&#1090; &#1044;&#1059; ROMEO, &#1072; &#1090;&#1072;&#1082;&#1078;&#1077; &#1087;&#1086;&#1076;&#1082;&#1083;&#1102;&#1095;&#1072;&#1090;&#1100; &#1076;&#1072;&#1090;&#1095;&#1080;&#1082; &#1091;&#1083;&#1080;&#1095;&#1085;&#1086;&#1081; &#1090;&#1077;&#1084;&#1087;&#1077;&#1088;&#1072;&#1090;&#1091;&#1088;&#1099; &#1080; &#1091;&#1087;&#1088;&#1072;&#1074;&#1083;&#1103;&#1090;&#1100; &#1074;&#1085;&#1077;&#1096;&#1085;&#1080;&#1084; &#1073;&#1086;&#1081;&#1083;&#1077;&#1088;&#1086;&#1084; &#1043;&#1042;&#1057; &#1074; &#1088;&#1077;&#1078;&#1080;&#1084;&#1077; &#1087;&#1088;&#1080;&#1086;&#1088;&#1080;&#1090;&#1077;&#1090;&#1072;. &#1050;&#1086;&#1090;&#1083;&#1099; &#1089;&#1077;&#1088;&#1080;&#1080; Pegasus D &#1079;&#1072;&#1074;&#1086;&#1077;&#1074;&#1072;&#1083;&#1080; &#1088;&#1086;&#1089;&#1089;&#1080;&#1081;&#1089;&#1082;&#1080;&#1081; &#1088;&#1099;&#1085;&#1086;&#1082; &#1080; &#1087;&#1086;&#1089;&#1090;&#1072;&#1074;&#1083;&#1103;&#1102;&#1090;&#1089;&#1103; &#1074; &#1089;&#1090;&#1088;&#1072;&#1085;&#1099; &#1057;&#1053;&#1043; &#1091;&#1078;&#1077; &#1073;&#1086;&#1083;&#1077;&#1077; 20 &#1083;&#1077;&#1090;.</strong></em></p><ul><li>&#1040;&#1090;&#1084;&#1086;&#1089;&#1092;&#1077;&#1088;&#1085;&#1072;&#1103; &#1075;&#1086;&#1088;&#1077;&#1083;&#1082;&#1072; &#1080;&#1079; &#1085;&#1077;&#1088;&#1078;&#1072;&#1074;&#1077;&#1102;&#1097;&#1077;&#1081; &#1089;&#1090;&#1072;&#1083;&#1080;, &#1075;&#1072;&#1079;&#1086;&#1074;&#1099;&#1081; &#1082;&#1083;&#1072;&#1087;&#1072;&#1085; &#1089; &#1074;&#1086;&#1079;&#1084;&#1086;&#1078;&#1085;&#1086;&#1089;&#1090;&#1100;&#1102; &#1085;&#1072;&#1089;&#1090;&#1088;&#1086;&#1081;&#1082;&#1080; &#1090;&#1088;&#1077;&#1073;&#1091;&#1077;&#1084;&#1086;&#1081; &#1084;&#1086;&#1097;&#1085;&#1086;&#1089;&#1090;&#1080;;</li><li>&#1044;&#1086;&#1083;&#1075;&#1080;&#1081; &#1089;&#1088;&#1086;&#1082; &#1089;&#1083;&#1091;&#1078;&#1073;&#1099;, &#1074;&#1086;&#1079;&#1084;&#1086;&#1078;&#1085;&#1086;&#1089;&#1090;&#1100; &#1087;&#1088;&#1086;&#1084;&#1099;&#1074;&#1082;&#1080; &#1090;&#1077;&#1087;&#1083;&#1086;&#1086;&#1073;&#1084;&#1077;&#1085;&#1085;&#1080;&#1082;&#1072; &#1080; &#1089;&#1087;&#1086;&#1089;&#1086;&#1073;&#1085;&#1086;&#1089;&#1090;&#1100; &#1088;&#1072;&#1073;&#1086;&#1090;&#1072;&#1090;&#1100; &#1085;&#1072; &#1072;&#1085;&#1090;&#1080;&#1092;&#1088;&#1080;&#1079;&#1077;;</li><li>&#1042;&#1086;&#1079;&#1084;&#1086;&#1078;&#1085;&#1086;&#1089;&#1090;&#1100; &#1087;&#1086;&#1076;&#1082;&#1083;&#1102;&#1095;&#1077;&#1085;&#1080;&#1103; &#1080; &#1091;&#1087;&#1088;&#1072;&#1074;&#1083;&#1077;&#1085;&#1080;&#1103; &#1074;&#1085;&#1077;&#1096;&#1085;&#1080;&#1084; &#1073;&#1086;&#1081;&#1083;&#1077;&#1088;&#1086;&#1084; &#1043;&#1042;&#1057; &#1089; &#1092;&#1091;&#1085;&#1082;&#1094;&#1080;&#1077;&#1081; &#171;&#1072;&#1085;&#1090;&#1080;&#1083;&#1077;&#1075;&#1080;&#1086;&#1085;&#1077;&#1083;&#1083;&#1072;&#187;;</li><li>&#1060;&#1091;&#1085;&#1082;&#1094;&#1080;&#1103; &#171;&#1087;&#1083;&#1072;&#1074;&#1072;&#1102;&#1097;&#1077;&#1081; &#1090;&#1077;&#1084;&#1087;&#1077;&#1088;&#1072;&#1090;&#1091;&#1088;&#1099;&#187; &#1087;&#1088;&#1080; &#1087;&#1086;&#1076;&#1082;&#1083;&#1102;&#1095;&#1077;&#1085;&#1080;&#1080; &#1091;&#1083;&#1080;&#1095;&#1085;&#1086;&#1075;&#1086; &#1090;&#1077;&#1088;&#1084;&#1086;&#1089;&#1090;&#1072;&#1090;&#1072;;</li><li>&#1042;&#1086;&#1079;&#1084;&#1086;&#1078;&#1085;&#1086;&#1089;&#1090;&#1100; &#1087;&#1086;&#1076;&#1082;&#1083;&#1102;&#1095;&#1077;&#1085;&#1080;&#1103; &#1086;&#1087;&#1094;&#1080;&#1086;&#1085;&#1072;&#1083;&#1100;&#1085;&#1086;&#1075;&#1086; &#1074;&#1099;&#1085;&#1086;&#1089;&#1085;&#1086;&#1075;&#1086; &#1073;&#1083;&#1086;&#1082;&#1072; &#1091;&#1087;&#1088;&#1072;&#1074;&#1083;&#1077;&#1085;&#1080;&#1103;;</li><li>&#1060;&#1091;&#1085;&#1082;&#1094;&#1080;&#1103; &#1079;&#1072;&#1097;&#1080;&#1090;&#1099; &#1086;&#1090; &#1079;&#1072;&#1084;&#1077;&#1088;&#1079;&#1072;&#1085;&#1080;&#1103; (&#1087;&#1088;&#1080; &#1085;&#1072;&#1083;&#1080;&#1095;&#1080;&#1080; &#1087;&#1086;&#1076;&#1072;&#1095;&#1080; &#1075;&#1072;&#1079;&#1072; &#1080; &#1101;&#1083;&#1077;&#1082;&#1090;&#1088;&#1086;&#1087;&#1080;&#1090;&#1072;&#1085;&#1080;&#1103;);</li><li>&#1069;&#1088;&#1075;&#1086;&#1085;&#1086;&#1084;&#1080;&#1095;&#1085;&#1099;&#1081; &#1076;&#1080;&#1079;&#1072;&#1081;&#1085;, &#1087;&#1088;&#1086;&#1089;&#1090;&#1086;&#1090;&#1072; &#1091;&#1087;&#1088;&#1072;&#1074;&#1083;&#1077;&#1085;&#1080;&#1103; &#1087;&#1088;&#1080; &#1087;&#1086;&#1084;&#1086;&#1097;&#1080; &#1082;&#1085;&#1086;&#1087;&#1086;&#1095;&#1085;&#1086;&#1081; &#1087;&#1072;&#1085;&#1077;&#1083;&#1080; &#1089; &#1073;&#1086;&#1083;&#1100;&#1096;&#1080;&#1084; &#1046;&#1050; &#1076;&#1080;&#1089;&#1087;&#1083;&#1077;&#1077;&#1084;;</li><li>&#1040;&#1082;&#1089;&#1077;&#1089;&#1089;&#1091;&#1072;&#1088;&#1099;: &#1085;&#1072;&#1089;&#1086;&#1089;&#1085;&#1072;&#1103; &#1075;&#1088;&#1091;&#1087;&#1087;&#1072; &#1080; &#1088;&#1072;&#1089;&#1096;&#1080;&#1088;&#1080;&#1090;&#1077;&#1083;&#1100;&#1085;&#1099;&#1081; &#1073;&#1072;&#1082;.</li></ul></div> | [24 empty] | 470 | [9 empty] | 930 | 1050 | [409 empty] | 91.2 | [38 empty] | 470 | 71-119 | 1050 | 930 | 1 | откр | 10500 | 13.8
https://climatopt.ru/catalog/kotelnoe_oborudovanie/gazovye_napolnye/ferroli/ferroli_pegasus_f3_n/napolnyy_chugunnyy_kotel_s_atmosfernoy_gorelkoy_ferroli_pegasus_f3_n_136_2s/ | /upload/resize_cache/iblock/107/400_400_140cd750bba9870f18aada2478b24840a/13957_cover_0.jpg | [9 empty] | Чугунный котел Ferroli Pegasus F3 N 136 2S | 313437 | 30954 | Газовые напольные |  | Классический напольный котел с чугунным телообменником, оснащенными современной автоматикой, позволяющей по протоколу OpenTherm управлять температурой теплоносителя в котле через пульт ДУ ROMEO, а также подключать датчик уличной температуры и управлять внешним бойлером ГВС в режиме приоритета. Котлы серии Pegasus D завоевали российский рынок и поставляются в страны СНГ уже более 20 лет. Атмосферная горелка из нержавеющей стали, газовый клапан с возможностью настройки требуемой мощности; Долгий срок службы, возможность промывки теплообменника и способность работать на антифризе; Возможность подключения и управления внешним бойлером ГВС с функцией «антилегионелла»; Функция «плавающей температуры» при подключении уличного термостата; Возможность подключения опционального выносного блока управления; Функция защиты от замерзания (при наличии подачи газа и электропитания); Эргономичный дизайн, простота управления при помощи кнопочной панели с большим ЖК дисплеем; Аксессуары: насосная группа и расширительный бак. | <div class="detail_text"><p><em><strong>&#1050;&#1083;&#1072;&#1089;&#1089;&#1080;&#1095;&#1077;&#1089;&#1082;&#1080;&#1081; &#1085;&#1072;&#1087;&#1086;&#1083;&#1100;&#1085;&#1099;&#1081; &#1082;&#1086;&#1090;&#1077;&#1083; &#1089; &#1095;&#1091;&#1075;&#1091;&#1085;&#1085;&#1099;&#1084; &#1090;&#1077;&#1083;&#1086;&#1086;&#1073;&#1084;&#1077;&#1085;&#1085;&#1080;&#1082;&#1086;&#1084;, &#1086;&#1089;&#1085;&#1072;&#1097;&#1077;&#1085;&#1085;&#1099;&#1084;&#1080; &#1089;&#1086;&#1074;&#1088;&#1077;&#1084;&#1077;&#1085;&#1085;&#1086;&#1081; &#1072;&#1074;&#1090;&#1086;&#1084;&#1072;&#1090;&#1080;&#1082;&#1086;&#1081;, &#1087;&#1086;&#1079;&#1074;&#1086;&#1083;&#1103;&#1102;&#1097;&#1077;&#1081; &#1087;&#1086; &#1087;&#1088;&#1086;&#1090;&#1086;&#1082;&#1086;&#1083;&#1091; OpenTherm &#1091;&#1087;&#1088;&#1072;&#1074;&#1083;&#1103;&#1090;&#1100; &#1090;&#1077;&#1084;&#1087;&#1077;&#1088;&#1072;&#1090;&#1091;&#1088;&#1086;&#1081; &#1090;&#1077;&#1087;&#1083;&#1086;&#1085;&#1086;&#1089;&#1080;&#1090;&#1077;&#1083;&#1103; &#1074; &#1082;&#1086;&#1090;&#1083;&#1077; &#1095;&#1077;&#1088;&#1077;&#1079; &#1087;&#1091;&#1083;&#1100;&#1090; &#1044;&#1059; ROMEO, &#1072; &#1090;&#1072;&#1082;&#1078;&#1077; &#1087;&#1086;&#1076;&#1082;&#1083;&#1102;&#1095;&#1072;&#1090;&#1100; &#1076;&#1072;&#1090;&#1095;&#1080;&#1082; &#1091;&#1083;&#1080;&#1095;&#1085;&#1086;&#1081; &#1090;&#1077;&#1084;&#1087;&#1077;&#1088;&#1072;&#1090;&#1091;&#1088;&#1099; &#1080; &#1091;&#1087;&#1088;&#1072;&#1074;&#1083;&#1103;&#1090;&#1100; &#1074;&#1085;&#1077;&#1096;&#1085;&#1080;&#1084; &#1073;&#1086;&#1081;&#1083;&#1077;&#1088;&#1086;&#1084; &#1043;&#1042;&#1057; &#1074; &#1088;&#1077;&#1078;&#1080;&#1084;&#1077; &#1087;&#1088;&#1080;&#1086;&#1088;&#1080;&#1090;&#1077;&#1090;&#1072;. &#1050;&#1086;&#1090;&#1083;&#1099; &#1089;&#1077;&#1088;&#1080;&#1080; Pegasus D &#1079;&#1072;&#1074;&#1086;&#1077;&#1074;&#1072;&#1083;&#1080; &#1088;&#1086;&#1089;&#1089;&#1080;&#1081;&#1089;&#1082;&#1080;&#1081; &#1088;&#1099;&#1085;&#1086;&#1082; &#1080; &#1087;&#1086;&#1089;&#1090;&#1072;&#1074;&#1083;&#1103;&#1102;&#1090;&#1089;&#1103; &#1074; &#1089;&#1090;&#1088;&#1072;&#1085;&#1099; &#1057;&#1053;&#1043; &#1091;&#1078;&#1077; &#1073;&#1086;&#1083;&#1077;&#1077; 20 &#1083;&#1077;&#1090;.</strong></em></p><ul><li>&#1040;&#1090;&#1084;&#1086;&#1089;&#1092;&#1077;&#1088;&#1085;&#1072;&#1103; &#1075;&#1086;&#1088;&#1077;&#1083;&#1082;&#1072; &#1080;&#1079; &#1085;&#1077;&#1088;&#1078;&#1072;&#1074;&#1077;&#1102;&#1097;&#1077;&#1081; &#1089;&#1090;&#1072;&#1083;&#1080;, &#1075;&#1072;&#1079;&#1086;&#1074;&#1099;&#1081; &#1082;&#1083;&#1072;&#1087;&#1072;&#1085; &#1089; &#1074;&#1086;&#1079;&#1084;&#1086;&#1078;&#1085;&#1086;&#1089;&#1090;&#1100;&#1102; &#1085;&#1072;&#1089;&#1090;&#1088;&#1086;&#1081;&#1082;&#1080; &#1090;&#1088;&#1077;&#1073;&#1091;&#1077;&#1084;&#1086;&#1081; &#1084;&#1086;&#1097;&#1085;&#1086;&#1089;&#1090;&#1080;;</li><li>&#1044;&#1086;&#1083;&#1075;&#1080;&#1081; &#1089;&#1088;&#1086;&#1082; &#1089;&#1083;&#1091;&#1078;&#1073;&#1099;, &#1074;&#1086;&#1079;&#1084;&#1086;&#1078;&#1085;&#1086;&#1089;&#1090;&#1100; &#1087;&#1088;&#1086;&#1084;&#1099;&#1074;&#1082;&#1080; &#1090;&#1077;&#1087;&#1083;&#1086;&#1086;&#1073;&#1084;&#1077;&#1085;&#1085;&#1080;&#1082;&#1072; &#1080; &#1089;&#1087;&#1086;&#1089;&#1086;&#1073;&#1085;&#1086;&#1089;&#1090;&#1100; &#1088;&#1072;&#1073;&#1086;&#1090;&#1072;&#1090;&#1100; &#1085;&#1072; &#1072;&#1085;&#1090;&#1080;&#1092;&#1088;&#1080;&#1079;&#1077;;</li><li>&#1042;&#1086;&#1079;&#1084;&#1086;&#1078;&#1085;&#1086;&#1089;&#1090;&#1100; &#1087;&#1086;&#1076;&#1082;&#1083;&#1102;&#1095;&#1077;&#1085;&#1080;&#1103; &#1080; &#1091;&#1087;&#1088;&#1072;&#1074;&#1083;&#1077;&#1085;&#1080;&#1103; &#1074;&#1085;&#1077;&#1096;&#1085;&#1080;&#1084; &#1073;&#1086;&#1081;&#1083;&#1077;&#1088;&#1086;&#1084; &#1043;&#1042;&#1057; &#1089; &#1092;&#1091;&#1085;&#1082;&#1094;&#1080;&#1077;&#1081; &#171;&#1072;&#1085;&#1090;&#1080;&#1083;&#1077;&#1075;&#1080;&#1086;&#1085;&#1077;&#1083;&#1083;&#1072;&#187;;</li><li>&#1060;&#1091;&#1085;&#1082;&#1094;&#1080;&#1103; &#171;&#1087;&#1083;&#1072;&#1074;&#1072;&#1102;&#1097;&#1077;&#1081; &#1090;&#1077;&#1084;&#1087;&#1077;&#1088;&#1072;&#1090;&#1091;&#1088;&#1099;&#187; &#1087;&#1088;&#1080; &#1087;&#1086;&#1076;&#1082;&#1083;&#1102;&#1095;&#1077;&#1085;&#1080;&#1080; &#1091;&#1083;&#1080;&#1095;&#1085;&#1086;&#1075;&#1086; &#1090;&#1077;&#1088;&#1084;&#1086;&#1089;&#1090;&#1072;&#1090;&#1072;;</li><li>&#1042;&#1086;&#1079;&#1084;&#1086;&#1078;&#1085;&#1086;&#1089;&#1090;&#1100; &#1087;&#1086;&#1076;&#1082;&#1083;&#1102;&#1095;&#1077;&#1085;&#1080;&#1103; &#1086;&#1087;&#1094;&#1080;&#1086;&#1085;&#1072;&#1083;&#1100;&#1085;&#1086;&#1075;&#1086; &#1074;&#1099;&#1085;&#1086;&#1089;&#1085;&#1086;&#1075;&#1086; &#1073;&#1083;&#1086;&#1082;&#1072; &#1091;&#1087;&#1088;&#1072;&#1074;&#1083;&#1077;&#1085;&#1080;&#1103;;</li><li>&#1060;&#1091;&#1085;&#1082;&#1094;&#1080;&#1103; &#1079;&#1072;&#1097;&#1080;&#1090;&#1099; &#1086;&#1090; &#1079;&#1072;&#1084;&#1077;&#1088;&#1079;&#1072;&#1085;&#1080;&#1103; (&#1087;&#1088;&#1080; &#1085;&#1072;&#1083;&#1080;&#1095;&#1080;&#1080; &#1087;&#1086;&#1076;&#1072;&#1095;&#1080; &#1075;&#1072;&#1079;&#1072; &#1080; &#1101;&#1083;&#1077;&#1082;&#1090;&#1088;&#1086;&#1087;&#1080;&#1090;&#1072;&#1085;&#1080;&#1103;);</li><li>&#1069;&#1088;&#1075;&#1086;&#1085;&#1086;&#1084;&#1080;&#1095;&#1085;&#1099;&#1081; &#1076;&#1080;&#1079;&#1072;&#1081;&#1085;, &#1087;&#1088;&#1086;&#1089;&#1090;&#1086;&#1090;&#1072; &#1091;&#1087;&#1088;&#1072;&#1074;&#1083;&#1077;&#1085;&#1080;&#1103; &#1087;&#1088;&#1080; &#1087;&#1086;&#1084;&#1086;&#1097;&#1080; &#1082;&#1085;&#1086;&#1087;&#1086;&#1095;&#1085;&#1086;&#1081; &#1087;&#1072;&#1085;&#1077;&#1083;&#1080; &#1089; &#1073;&#1086;&#1083;&#1100;&#1096;&#1080;&#1084; &#1046;&#1050; &#1076;&#1080;&#1089;&#1087;&#1083;&#1077;&#1077;&#1084;;</li><li>&#1040;&#1082;&#1089;&#1077;&#1089;&#1089;&#1091;&#1072;&#1088;&#1099;: &#1085;&#1072;&#1089;&#1086;&#1089;&#1085;&#1072;&#1103; &#1075;&#1088;&#1091;&#1087;&#1087;&#1072; &#1080; &#1088;&#1072;&#1089;&#1096;&#1080;&#1088;&#1080;&#1090;&#1077;&#1083;&#1100;&#1085;&#1099;&#1081; &#1073;&#1072;&#1082;.</li></ul></div> | [24 empty] | 530 | [9 empty] | 1020 | 1050 | [409 empty] | 91.2 | [38 empty] | 530 | 82-136 | 1050 | 1020 | 1 | откр | 1050 | 15.8
https://climatopt.ru/catalog/kotelnoe_oborudovanie/gazovye_napolnye/ferroli/ferroli_pegasus_f3_n/napolnyy_chugunnyy_kotel_s_atmosfernoy_gorelkoy_ferroli_pegasus_f3_n_153_2s/ | /upload/resize_cache/iblock/391/400_400_140cd750bba9870f18aada2478b24840a/13958_cover_0.jpg | [9 empty] | Чугунный котел Ferroli Pegasus F3 N 153 2S | 372090 | 30955 | Газовые напольные |  | Классический напольный котел с чугунным телообменником, оснащенными современной автоматикой, позволяющей по протоколу OpenTherm управлять температурой теплоносителя в котле через пульт ДУ ROMEO, а также подключать датчик уличной температуры и управлять внешним бойлером ГВС в режиме приоритета. Котлы серии Pegasus D завоевали российский рынок и поставляются в страны СНГ уже более 20 лет. Атмосферная горелка из нержавеющей стали, газовый клапан с возможностью настройки требуемой мощности; Долгий срок службы, возможность промывки теплообменника и способность работать на антифризе; Возможность подключения и управления внешним бойлером ГВС с функцией «антилегионелла»; Функция «плавающей температуры» при подключении уличного термостата; Возможность подключения опционального выносного блока управления; Функция защиты от замерзания (при наличии подачи газа и электропитания); Эргономичный дизайн, простота управления при помощи кнопочной панели с большим ЖК дисплеем; Аксессуары: насосная группа и расширительный бак. | <div class="detail_text"><p><em><strong>&#1050;&#1083;&#1072;&#1089;&#1089;&#1080;&#1095;&#1077;&#1089;&#1082;&#1080;&#1081; &#1085;&#1072;&#1087;&#1086;&#1083;&#1100;&#1085;&#1099;&#1081; &#1082;&#1086;&#1090;&#1077;&#1083; &#1089; &#1095;&#1091;&#1075;&#1091;&#1085;&#1085;&#1099;&#1084; &#1090;&#1077;&#1083;&#1086;&#1086;&#1073;&#1084;&#1077;&#1085;&#1085;&#1080;&#1082;&#1086;&#1084;, &#1086;&#1089;&#1085;&#1072;&#1097;&#1077;&#1085;&#1085;&#1099;&#1084;&#1080; &#1089;&#1086;&#1074;&#1088;&#1077;&#1084;&#1077;&#1085;&#1085;&#1086;&#1081; &#1072;&#1074;&#1090;&#1086;&#1084;&#1072;&#1090;&#1080;&#1082;&#1086;&#1081;, &#1087;&#1086;&#1079;&#1074;&#1086;&#1083;&#1103;&#1102;&#1097;&#1077;&#1081; &#1087;&#1086; &#1087;&#1088;&#1086;&#1090;&#1086;&#1082;&#1086;&#1083;&#1091; OpenTherm &#1091;&#1087;&#1088;&#1072;&#1074;&#1083;&#1103;&#1090;&#1100; &#1090;&#1077;&#1084;&#1087;&#1077;&#1088;&#1072;&#1090;&#1091;&#1088;&#1086;&#1081; &#1090;&#1077;&#1087;&#1083;&#1086;&#1085;&#1086;&#1089;&#1080;&#1090;&#1077;&#1083;&#1103; &#1074; &#1082;&#1086;&#1090;&#1083;&#1077; &#1095;&#1077;&#1088;&#1077;&#1079; &#1087;&#1091;&#1083;&#1100;&#1090; &#1044;&#1059; ROMEO, &#1072; &#1090;&#1072;&#1082;&#1078;&#1077; &#1087;&#1086;&#1076;&#1082;&#1083;&#1102;&#1095;&#1072;&#1090;&#1100; &#1076;&#1072;&#1090;&#1095;&#1080;&#1082; &#1091;&#1083;&#1080;&#1095;&#1085;&#1086;&#1081; &#1090;&#1077;&#1084;&#1087;&#1077;&#1088;&#1072;&#1090;&#1091;&#1088;&#1099; &#1080; &#1091;&#1087;&#1088;&#1072;&#1074;&#1083;&#1103;&#1090;&#1100; &#1074;&#1085;&#1077;&#1096;&#1085;&#1080;&#1084; &#1073;&#1086;&#1081;&#1083;&#1077;&#1088;&#1086;&#1084; &#1043;&#1042;&#1057; &#1074; &#1088;&#1077;&#1078;&#1080;&#1084;&#1077; &#1087;&#1088;&#1080;&#1086;&#1088;&#1080;&#1090;&#1077;&#1090;&#1072;. &#1050;&#1086;&#1090;&#1083;&#1099; &#1089;&#1077;&#1088;&#1080;&#1080; Pegasus D &#1079;&#1072;&#1074;&#1086;&#1077;&#1074;&#1072;&#1083;&#1080; &#1088;&#1086;&#1089;&#1089;&#1080;&#1081;&#1089;&#1082;&#1080;&#1081; &#1088;&#1099;&#1085;&#1086;&#1082; &#1080; &#1087;&#1086;&#1089;&#1090;&#1072;&#1074;&#1083;&#1103;&#1102;&#1090;&#1089;&#1103; &#1074; &#1089;&#1090;&#1088;&#1072;&#1085;&#1099; &#1057;&#1053;&#1043; &#1091;&#1078;&#1077; &#1073;&#1086;&#1083;&#1077;&#1077; 20 &#1083;&#1077;&#1090;.</strong></em></p><ul><li>&#1040;&#1090;&#1084;&#1086;&#1089;&#1092;&#1077;&#1088;&#1085;&#1072;&#1103; &#1075;&#1086;&#1088;&#1077;&#1083;&#1082;&#1072; &#1080;&#1079; &#1085;&#1077;&#1088;&#1078;&#1072;&#1074;&#1077;&#1102;&#1097;&#1077;&#1081; &#1089;&#1090;&#1072;&#1083;&#1080;, &#1075;&#1072;&#1079;&#1086;&#1074;&#1099;&#1081; &#1082;&#1083;&#1072;&#1087;&#1072;&#1085; &#1089; &#1074;&#1086;&#1079;&#1084;&#1086;&#1078;&#1085;&#1086;&#1089;&#1090;&#1100;&#1102; &#1085;&#1072;&#1089;&#1090;&#1088;&#1086;&#1081;&#1082;&#1080; &#1090;&#1088;&#1077;&#1073;&#1091;&#1077;&#1084;&#1086;&#1081; &#1084;&#1086;&#1097;&#1085;&#1086;&#1089;&#1090;&#1080;;</li><li>&#1044;&#1086;&#1083;&#1075;&#1080;&#1081; &#1089;&#1088;&#1086;&#1082; &#1089;&#1083;&#1091;&#1078;&#1073;&#1099;, &#1074;&#1086;&#1079;&#1084;&#1086;&#1078;&#1085;&#1086;&#1089;&#1090;&#1100; &#1087;&#1088;&#1086;&#1084;&#1099;&#1074;&#1082;&#1080; &#1090;&#1077;&#1087;&#1083;&#1086;&#1086;&#1073;&#1084;&#1077;&#1085;&#1085;&#1080;&#1082;&#1072; &#1080; &#1089;&#1087;&#1086;&#1089;&#1086;&#1073;&#1085;&#1086;&#1089;&#1090;&#1100; &#1088;&#1072;&#1073;&#1086;&#1090;&#1072;&#1090;&#1100; &#1085;&#1072; &#1072;&#1085;&#1090;&#1080;&#1092;&#1088;&#1080;&#1079;&#1077;;</li><li>&#1042;&#1086;&#1079;&#1084;&#1086;&#1078;&#1085;&#1086;&#1089;&#1090;&#1100; &#1087;&#1086;&#1076;&#1082;&#1083;&#1102;&#1095;&#1077;&#1085;&#1080;&#1103; &#1080; &#1091;&#1087;&#1088;&#1072;&#1074;&#1083;&#1077;&#1085;&#1080;&#1103; &#1074;&#1085;&#1077;&#1096;&#1085;&#1080;&#1084; &#1073;&#1086;&#1081;&#1083;&#1077;&#1088;&#1086;&#1084; &#1043;&#1042;&#1057; &#1089; &#1092;&#1091;&#1085;&#1082;&#1094;&#1080;&#1077;&#1081; &#171;&#1072;&#1085;&#1090;&#1080;&#1083;&#1077;&#1075;&#1080;&#1086;&#1085;&#1077;&#1083;&#1083;&#1072;&#187;;</li><li>&#1060;&#1091;&#1085;&#1082;&#1094;&#1080;&#1103; &#171;&#1087;&#1083;&#1072;&#1074;&#1072;&#1102;&#1097;&#1077;&#1081; &#1090;&#1077;&#1084;&#1087;&#1077;&#1088;&#1072;&#1090;&#1091;&#1088;&#1099;&#187; &#1087;&#1088;&#1080; &#1087;&#1086;&#1076;&#1082;&#1083;&#1102;&#1095;&#1077;&#1085;&#1080;&#1080; &#1091;&#1083;&#1080;&#1095;&#1085;&#1086;&#1075;&#1086; &#1090;&#1077;&#1088;&#1084;&#1086;&#1089;&#1090;&#1072;&#1090;&#1072;;</li><li>&#1042;&#1086;&#1079;&#1084;&#1086;&#1078;&#1085;&#1086;&#1089;&#1090;&#1100; &#1087;&#1086;&#1076;&#1082;&#1083;&#1102;&#1095;&#1077;&#1085;&#1080;&#1103; &#1086;&#1087;&#1094;&#1080;&#1086;&#1085;&#1072;&#1083;&#1100;&#1085;&#1086;&#1075;&#1086; &#1074;&#1099;&#1085;&#1086;&#1089;&#1085;&#1086;&#1075;&#1086; &#1073;&#1083;&#1086;&#1082;&#1072; &#1091;&#1087;&#1088;&#1072;&#1074;&#1083;&#1077;&#1085;&#1080;&#1103;;</li><li>&#1060;&#1091;&#1085;&#1082;&#1094;&#1080;&#1103; &#1079;&#1072;&#1097;&#1080;&#1090;&#1099; &#1086;&#1090; &#1079;&#1072;&#1084;&#1077;&#1088;&#1079;&#1072;&#1085;&#1080;&#1103; (&#1087;&#1088;&#1080; &#1085;&#1072;&#1083;&#1080;&#1095;&#1080;&#1080; &#1087;&#1086;&#1076;&#1072;&#1095;&#1080; &#1075;&#1072;&#1079;&#1072; &#1080; &#1101;&#1083;&#1077;&#1082;&#1090;&#1088;&#1086;&#1087;&#1080;&#1090;&#1072;&#1085;&#1080;&#1103;);</li><li>&#1069;&#1088;&#1075;&#1086;&#1085;&#1086;&#1084;&#1080;&#1095;&#1085;&#1099;&#1081; &#1076;&#1080;&#1079;&#1072;&#1081;&#1085;, &#1087;&#1088;&#1086;&#1089;&#1090;&#1086;&#1090;&#1072; &#1091;&#1087;&#1088;&#1072;&#1074;&#1083;&#1077;&#1085;&#1080;&#1103; &#1087;&#1088;&#1080; &#1087;&#1086;&#1084;&#1086;&#1097;&#1080; &#1082;&#1085;&#1086;&#1087;&#1086;&#1095;&#1085;&#1086;&#1081; &#1087;&#1072;&#1085;&#1077;&#1083;&#1080; &#1089; &#1073;&#1086;&#1083;&#1100;&#1096;&#1080;&#1084; &#1046;&#1050; &#1076;&#1080;&#1089;&#1087;&#1083;&#1077;&#1077;&#1084;;</li><li>&#1040;&#1082;&#1089;&#1077;&#1089;&#1089;&#1091;&#1072;&#1088;&#1099;: &#1085;&#1072;&#1089;&#1086;&#1089;&#1085;&#1072;&#1103; &#1075;&#1088;&#1091;&#1087;&#1087;&#1072; &#1080; &#1088;&#1072;&#1089;&#1096;&#1080;&#1088;&#1080;&#1090;&#1077;&#1083;&#1100;&#1085;&#1099;&#1081; &#1073;&#1072;&#1082;.</li></ul></div> | [24 empty] | 575 | [9 empty] | 1100 | 1050 | [409 empty] | 91.2 | [38 empty] | 575 | 92-153 | 1050 | 1100 | 1 | откр | 1050 | 17.9
https://climatopt.ru/catalog/kotelnoe_oborudovanie/gazovye_napolnye/ferroli/ferroli_pegasus_f3_n/napolnyy_chugunnyy_kotel_s_atmosfernoy_gorelkoy_ferroli_pegasus_f3_n_170_2s/ | /upload/resize_cache/iblock/b39/400_400_140cd750bba9870f18aada2478b24840a/13959_cover_0.jpg | [9 empty] | Чугунный котел Ferroli Pegasus F3 N 170 2S | 393104 | 30956 | Газовые напольные |  | Классический напольный котел с чугунным телообменником, оснащенными современной автоматикой, позволяющей по протоколу OpenTherm управлять температурой теплоносителя в котле через пульт ДУ ROMEO, а также подключать датчик уличной температуры и управлять внешним бойлером ГВС в режиме приоритета. Котлы серии Pegasus D завоевали российский рынок и поставляются в страны СНГ уже более 20 лет. Атмосферная горелка из нержавеющей стали, газовый клапан с возможностью настройки требуемой мощности; Долгий срок службы, возможность промывки теплообменника и способность работать на антифризе; Возможность подключения и управления внешним бойлером ГВС с функцией «антилегионелла»; Функция «плавающей температуры» при подключении уличного термостата; Возможность подключения опционального выносного блока управления; Функция защиты от замерзания (при наличии подачи газа и электропитания); Эргономичный дизайн, простота управления при помощи кнопочной панели с большим ЖК дисплеем; Аксессуары: насосная группа и расширительный бак. | <div class="detail_text"><p><em><strong>&#1050;&#1083;&#1072;&#1089;&#1089;&#1080;&#1095;&#1077;&#1089;&#1082;&#1080;&#1081; &#1085;&#1072;&#1087;&#1086;&#1083;&#1100;&#1085;&#1099;&#1081; &#1082;&#1086;&#1090;&#1077;&#1083; &#1089; &#1095;&#1091;&#1075;&#1091;&#1085;&#1085;&#1099;&#1084; &#1090;&#1077;&#1083;&#1086;&#1086;&#1073;&#1084;&#1077;&#1085;&#1085;&#1080;&#1082;&#1086;&#1084;, &#1086;&#1089;&#1085;&#1072;&#1097;&#1077;&#1085;&#1085;&#1099;&#1084;&#1080; &#1089;&#1086;&#1074;&#1088;&#1077;&#1084;&#1077;&#1085;&#1085;&#1086;&#1081; &#1072;&#1074;&#1090;&#1086;&#1084;&#1072;&#1090;&#1080;&#1082;&#1086;&#1081;, &#1087;&#1086;&#1079;&#1074;&#1086;&#1083;&#1103;&#1102;&#1097;&#1077;&#1081; &#1087;&#1086; &#1087;&#1088;&#1086;&#1090;&#1086;&#1082;&#1086;&#1083;&#1091; OpenTherm &#1091;&#1087;&#1088;&#1072;&#1074;&#1083;&#1103;&#1090;&#1100; &#1090;&#1077;&#1084;&#1087;&#1077;&#1088;&#1072;&#1090;&#1091;&#1088;&#1086;&#1081; &#1090;&#1077;&#1087;&#1083;&#1086;&#1085;&#1086;&#1089;&#1080;&#1090;&#1077;&#1083;&#1103; &#1074; &#1082;&#1086;&#1090;&#1083;&#1077; &#1095;&#1077;&#1088;&#1077;&#1079; &#1087;&#1091;&#1083;&#1100;&#1090; &#1044;&#1059; ROMEO, &#1072; &#1090;&#1072;&#1082;&#1078;&#1077; &#1087;&#1086;&#1076;&#1082;&#1083;&#1102;&#1095;&#1072;&#1090;&#1100; &#1076;&#1072;&#1090;&#1095;&#1080;&#1082; &#1091;&#1083;&#1080;&#1095;&#1085;&#1086;&#1081; &#1090;&#1077;&#1084;&#1087;&#1077;&#1088;&#1072;&#1090;&#1091;&#1088;&#1099; &#1080; &#1091;&#1087;&#1088;&#1072;&#1074;&#1083;&#1103;&#1090;&#1100; &#1074;&#1085;&#1077;&#1096;&#1085;&#1080;&#1084; &#1073;&#1086;&#1081;&#1083;&#1077;&#1088;&#1086;&#1084; &#1043;&#1042;&#1057; &#1074; &#1088;&#1077;&#1078;&#1080;&#1084;&#1077; &#1087;&#1088;&#1080;&#1086;&#1088;&#1080;&#1090;&#1077;&#1090;&#1072;. &#1050;&#1086;&#1090;&#1083;&#1099; &#1089;&#1077;&#1088;&#1080;&#1080; Pegasus D &#1079;&#1072;&#1074;&#1086;&#1077;&#1074;&#1072;&#1083;&#1080; &#1088;&#1086;&#1089;&#1089;&#1080;&#1081;&#1089;&#1082;&#1080;&#1081; &#1088;&#1099;&#1085;&#1086;&#1082; &#1080; &#1087;&#1086;&#1089;&#1090;&#1072;&#1074;&#1083;&#1103;&#1102;&#1090;&#1089;&#1103; &#1074; &#1089;&#1090;&#1088;&#1072;&#1085;&#1099; &#1057;&#1053;&#1043; &#1091;&#1078;&#1077; &#1073;&#1086;&#1083;&#1077;&#1077; 20 &#1083;&#1077;&#1090;.</strong></em></p><ul><li>&#1040;&#1090;&#1084;&#1086;&#1089;&#1092;&#1077;&#1088;&#1085;&#1072;&#1103; &#1075;&#1086;&#1088;&#1077;&#1083;&#1082;&#1072; &#1080;&#1079; &#1085;&#1077;&#1088;&#1078;&#1072;&#1074;&#1077;&#1102;&#1097;&#1077;&#1081; &#1089;&#1090;&#1072;&#1083;&#1080;, &#1075;&#1072;&#1079;&#1086;&#1074;&#1099;&#1081; &#1082;&#1083;&#1072;&#1087;&#1072;&#1085; &#1089; &#1074;&#1086;&#1079;&#1084;&#1086;&#1078;&#1085;&#1086;&#1089;&#1090;&#1100;&#1102; &#1085;&#1072;&#1089;&#1090;&#1088;&#1086;&#1081;&#1082;&#1080; &#1090;&#1088;&#1077;&#1073;&#1091;&#1077;&#1084;&#1086;&#1081; &#1084;&#1086;&#1097;&#1085;&#1086;&#1089;&#1090;&#1080;;</li><li>&#1044;&#1086;&#1083;&#1075;&#1080;&#1081; &#1089;&#1088;&#1086;&#1082; &#1089;&#1083;&#1091;&#1078;&#1073;&#1099;, &#1074;&#1086;&#1079;&#1084;&#1086;&#1078;&#1085;&#1086;&#1089;&#1090;&#1100; &#1087;&#1088;&#1086;&#1084;&#1099;&#1074;&#1082;&#1080; &#1090;&#1077;&#1087;&#1083;&#1086;&#1086;&#1073;&#1084;&#1077;&#1085;&#1085;&#1080;&#1082;&#1072; &#1080; &#1089;&#1087;&#1086;&#1089;&#1086;&#1073;&#1085;&#1086;&#1089;&#1090;&#1100; &#1088;&#1072;&#1073;&#1086;&#1090;&#1072;&#1090;&#1100; &#1085;&#1072; &#1072;&#1085;&#1090;&#1080;&#1092;&#1088;&#1080;&#1079;&#1077;;</li><li>&#1042;&#1086;&#1079;&#1084;&#1086;&#1078;&#1085;&#1086;&#1089;&#1090;&#1100; &#1087;&#1086;&#1076;&#1082;&#1083;&#1102;&#1095;&#1077;&#1085;&#1080;&#1103; &#1080; &#1091;&#1087;&#1088;&#1072;&#1074;&#1083;&#1077;&#1085;&#1080;&#1103; &#1074;&#1085;&#1077;&#1096;&#1085;&#1080;&#1084; &#1073;&#1086;&#1081;&#1083;&#1077;&#1088;&#1086;&#1084; &#1043;&#1042;&#1057; &#1089; &#1092;&#1091;&#1085;&#1082;&#1094;&#1080;&#1077;&#1081; &#171;&#1072;&#1085;&#1090;&#1080;&#1083;&#1077;&#1075;&#1080;&#1086;&#1085;&#1077;&#1083;&#1083;&#1072;&#187;;</li><li>&#1060;&#1091;&#1085;&#1082;&#1094;&#1080;&#1103; &#171;&#1087;&#1083;&#1072;&#1074;&#1072;&#1102;&#1097;&#1077;&#1081; &#1090;&#1077;&#1084;&#1087;&#1077;&#1088;&#1072;&#1090;&#1091;&#1088;&#1099;&#187; &#1087;&#1088;&#1080; &#1087;&#1086;&#1076;&#1082;&#1083;&#1102;&#1095;&#1077;&#1085;&#1080;&#1080; &#1091;&#1083;&#1080;&#1095;&#1085;&#1086;&#1075;&#1086; &#1090;&#1077;&#1088;&#1084;&#1086;&#1089;&#1090;&#1072;&#1090;&#1072;;</li><li>&#1042;&#1086;&#1079;&#1084;&#1086;&#1078;&#1085;&#1086;&#1089;&#1090;&#1100; &#1087;&#1086;&#1076;&#1082;&#1083;&#1102;&#1095;&#1077;&#1085;&#1080;&#1103; &#1086;&#1087;&#1094;&#1080;&#1086;&#1085;&#1072;&#1083;&#1100;&#1085;&#1086;&#1075;&#1086; &#1074;&#1099;&#1085;&#1086;&#1089;&#1085;&#1086;&#1075;&#1086; &#1073;&#1083;&#1086;&#1082;&#1072; &#1091;&#1087;&#1088;&#1072;&#1074;&#1083;&#1077;&#1085;&#1080;&#1103;;</li><li>&#1060;&#1091;&#1085;&#1082;&#1094;&#1080;&#1103; &#1079;&#1072;&#1097;&#1080;&#1090;&#1099; &#1086;&#1090; &#1079;&#1072;&#1084;&#1077;&#1088;&#1079;&#1072;&#1085;&#1080;&#1103; (&#1087;&#1088;&#1080; &#1085;&#1072;&#1083;&#1080;&#1095;&#1080;&#1080; &#1087;&#1086;&#1076;&#1072;&#1095;&#1080; &#1075;&#1072;&#1079;&#1072; &#1080; &#1101;&#1083;&#1077;&#1082;&#1090;&#1088;&#1086;&#1087;&#1080;&#1090;&#1072;&#1085;&#1080;&#1103;);</li><li>&#1069;&#1088;&#1075;&#1086;&#1085;&#1086;&#1084;&#1080;&#1095;&#1085;&#1099;&#1081; &#1076;&#1080;&#1079;&#1072;&#1081;&#1085;, &#1087;&#1088;&#1086;&#1089;&#1090;&#1086;&#1090;&#1072; &#1091;&#1087;&#1088;&#1072;&#1074;&#1083;&#1077;&#1085;&#1080;&#1103; &#1087;&#1088;&#1080; &#1087;&#1086;&#1084;&#1086;&#1097;&#1080; &#1082;&#1085;&#1086;&#1087;&#1086;&#1095;&#1085;&#1086;&#1081; &#1087;&#1072;&#1085;&#1077;&#1083;&#1080; &#1089; &#1073;&#1086;&#1083;&#1100;&#1096;&#1080;&#1084; &#1046;&#1050; &#1076;&#1080;&#1089;&#1087;&#1083;&#1077;&#1077;&#1084;;</li><li>&#1040;&#1082;&#1089;&#1077;&#1089;&#1089;&#1091;&#1072;&#1088;&#1099;: &#1085;&#1072;&#1089;&#1086;&#1089;&#1085;&#1072;&#1103; &#1075;&#1088;&#1091;&#1087;&#1087;&#1072; &#1080; &#1088;&#1072;&#1089;&#1096;&#1080;&#1088;&#1080;&#1090;&#1077;&#1083;&#1100;&#1085;&#1099;&#1081; &#1073;&#1072;&#1082;.</li></ul></div> | [24 empty] | 625 | [9 empty] | 1190 | 1050 | [448 empty] | 625 | 102-170 | 1050 | 1190 | 1 | откр | 1050 | 19.8
https://climatopt.ru/catalog/kotelnoe_oborudovanie/gazovye_napolnye/ferroli/ferroli_pegasus_f3_n/napolnyy_chugunnyy_kotel_s_atmosfernoy_gorelkoy_ferroli_pegasus_f3_n_187_2s/ | /upload/resize_cache/iblock/078/400_400_140cd750bba9870f18aada2478b24840a/13960_cover_0.jpg | [9 empty] | Чугунный котел Ferroli Pegasus F3 N 187 2S | 414585 | 30957 | Газовые напольные |  | Классический напольный котел с чугунным телообменником, оснащенными современной автоматикой, позволяющей по протоколу OpenTherm управлять температурой теплоносителя в котле через пульт ДУ ROMEO, а также подключать датчик уличной температуры и управлять внешним бойлером ГВС в режиме приоритета. Котлы серии Pegasus D завоевали российский рынок и поставляются в страны СНГ уже более 20 лет. Атмосферная горелка из нержавеющей стали, газовый клапан с возможностью настройки требуемой мощности; Долгий срок службы, возможность промывки теплообменника и способность работать на антифризе; Возможность подключения и управления внешним бойлером ГВС с функцией «антилегионелла»; Функция «плавающей температуры» при подключении уличного термостата; Возможность подключения опционального выносного блока управления; Функция защиты от замерзания (при наличии подачи газа и электропитания); Эргономичный дизайн, простота управления при помощи кнопочной панели с большим ЖК дисплеем; Аксессуары: насосная группа и расширительный бак. | <div class="detail_text"><p><em><strong>&#1050;&#1083;&#1072;&#1089;&#1089;&#1080;&#1095;&#1077;&#1089;&#1082;&#1080;&#1081; &#1085;&#1072;&#1087;&#1086;&#1083;&#1100;&#1085;&#1099;&#1081; &#1082;&#1086;&#1090;&#1077;&#1083; &#1089; &#1095;&#1091;&#1075;&#1091;&#1085;&#1085;&#1099;&#1084; &#1090;&#1077;&#1083;&#1086;&#1086;&#1073;&#1084;&#1077;&#1085;&#1085;&#1080;&#1082;&#1086;&#1084;, &#1086;&#1089;&#1085;&#1072;&#1097;&#1077;&#1085;&#1085;&#1099;&#1084;&#1080; &#1089;&#1086;&#1074;&#1088;&#1077;&#1084;&#1077;&#1085;&#1085;&#1086;&#1081; &#1072;&#1074;&#1090;&#1086;&#1084;&#1072;&#1090;&#1080;&#1082;&#1086;&#1081;, &#1087;&#1086;&#1079;&#1074;&#1086;&#1083;&#1103;&#1102;&#1097;&#1077;&#1081; &#1087;&#1086; &#1087;&#1088;&#1086;&#1090;&#1086;&#1082;&#1086;&#1083;&#1091; OpenTherm &#1091;&#1087;&#1088;&#1072;&#1074;&#1083;&#1103;&#1090;&#1100; &#1090;&#1077;&#1084;&#1087;&#1077;&#1088;&#1072;&#1090;&#1091;&#1088;&#1086;&#1081; &#1090;&#1077;&#1087;&#1083;&#1086;&#1085;&#1086;&#1089;&#1080;&#1090;&#1077;&#1083;&#1103; &#1074; &#1082;&#1086;&#1090;&#1083;&#1077; &#1095;&#1077;&#1088;&#1077;&#1079; &#1087;&#1091;&#1083;&#1100;&#1090; &#1044;&#1059; ROMEO, &#1072; &#1090;&#1072;&#1082;&#1078;&#1077; &#1087;&#1086;&#1076;&#1082;&#1083;&#1102;&#1095;&#1072;&#1090;&#1100; &#1076;&#1072;&#1090;&#1095;&#1080;&#1082; &#1091;&#1083;&#1080;&#1095;&#1085;&#1086;&#1081; &#1090;&#1077;&#1084;&#1087;&#1077;&#1088;&#1072;&#1090;&#1091;&#1088;&#1099; &#1080; &#1091;&#1087;&#1088;&#1072;&#1074;&#1083;&#1103;&#1090;&#1100; &#1074;&#1085;&#1077;&#1096;&#1085;&#1080;&#1084; &#1073;&#1086;&#1081;&#1083;&#1077;&#1088;&#1086;&#1084; &#1043;&#1042;&#1057; &#1074; &#1088;&#1077;&#1078;&#1080;&#1084;&#1077; &#1087;&#1088;&#1080;&#1086;&#1088;&#1080;&#1090;&#1077;&#1090;&#1072;. &#1050;&#1086;&#1090;&#1083;&#1099; &#1089;&#1077;&#1088;&#1080;&#1080; Pegasus D &#1079;&#1072;&#1074;&#1086;&#1077;&#1074;&#1072;&#1083;&#1080; &#1088;&#1086;&#1089;&#1089;&#1080;&#1081;&#1089;&#1082;&#1080;&#1081; &#1088;&#1099;&#1085;&#1086;&#1082; &#1080; &#1087;&#1086;&#1089;&#1090;&#1072;&#1074;&#1083;&#1103;&#1102;&#1090;&#1089;&#1103; &#1074; &#1089;&#1090;&#1088;&#1072;&#1085;&#1099; &#1057;&#1053;&#1043; &#1091;&#1078;&#1077; &#1073;&#1086;&#1083;&#1077;&#1077; 20 &#1083;&#1077;&#1090;.</strong></em></p><ul><li>&#1040;&#1090;&#1084;&#1086;&#1089;&#1092;&#1077;&#1088;&#1085;&#1072;&#1103; &#1075;&#1086;&#1088;&#1077;&#1083;&#1082;&#1072; &#1080;&#1079; &#1085;&#1077;&#1088;&#1078;&#1072;&#1074;&#1077;&#1102;&#1097;&#1077;&#1081; &#1089;&#1090;&#1072;&#1083;&#1080;, &#1075;&#1072;&#1079;&#1086;&#1074;&#1099;&#1081; &#1082;&#1083;&#1072;&#1087;&#1072;&#1085; &#1089; &#1074;&#1086;&#1079;&#1084;&#1086;&#1078;&#1085;&#1086;&#1089;&#1090;&#1100;&#1102; &#1085;&#1072;&#1089;&#1090;&#1088;&#1086;&#1081;&#1082;&#1080; &#1090;&#1088;&#1077;&#1073;&#1091;&#1077;&#1084;&#1086;&#1081; &#1084;&#1086;&#1097;&#1085;&#1086;&#1089;&#1090;&#1080;;</li><li>&#1044;&#1086;&#1083;&#1075;&#1080;&#1081; &#1089;&#1088;&#1086;&#1082; &#1089;&#1083;&#1091;&#1078;&#1073;&#1099;, &#1074;&#1086;&#1079;&#1084;&#1086;&#1078;&#1085;&#1086;&#1089;&#1090;&#1100; &#1087;&#1088;&#1086;&#1084;&#1099;&#1074;&#1082;&#1080; &#1090;&#1077;&#1087;&#1083;&#1086;&#1086;&#1073;&#1084;&#1077;&#1085;&#1085;&#1080;&#1082;&#1072; &#1080; &#1089;&#1087;&#1086;&#1089;&#1086;&#1073;&#1085;&#1086;&#1089;&#1090;&#1100; &#1088;&#1072;&#1073;&#1086;&#1090;&#1072;&#1090;&#1100; &#1085;&#1072; &#1072;&#1085;&#1090;&#1080;&#1092;&#1088;&#1080;&#1079;&#1077;;</li><li>&#1042;&#1086;&#1079;&#1084;&#1086;&#1078;&#1085;&#1086;&#1089;&#1090;&#1100; &#1087;&#1086;&#1076;&#1082;&#1083;&#1102;&#1095;&#1077;&#1085;&#1080;&#1103; &#1080; &#1091;&#1087;&#1088;&#1072;&#1074;&#1083;&#1077;&#1085;&#1080;&#1103; &#1074;&#1085;&#1077;&#1096;&#1085;&#1080;&#1084; &#1073;&#1086;&#1081;&#1083;&#1077;&#1088;&#1086;&#1084; &#1043;&#1042;&#1057; &#1089; &#1092;&#1091;&#1085;&#1082;&#1094;&#1080;&#1077;&#1081; &#171;&#1072;&#1085;&#1090;&#1080;&#1083;&#1077;&#1075;&#1080;&#1086;&#1085;&#1077;&#1083;&#1083;&#1072;&#187;;</li><li>&#1060;&#1091;&#1085;&#1082;&#1094;&#1080;&#1103; &#171;&#1087;&#1083;&#1072;&#1074;&#1072;&#1102;&#1097;&#1077;&#1081; &#1090;&#1077;&#1084;&#1087;&#1077;&#1088;&#1072;&#1090;&#1091;&#1088;&#1099;&#187; &#1087;&#1088;&#1080; &#1087;&#1086;&#1076;&#1082;&#1083;&#1102;&#1095;&#1077;&#1085;&#1080;&#1080; &#1091;&#1083;&#1080;&#1095;&#1085;&#1086;&#1075;&#1086; &#1090;&#1077;&#1088;&#1084;&#1086;&#1089;&#1090;&#1072;&#1090;&#1072;;</li><li>&#1042;&#1086;&#1079;&#1084;&#1086;&#1078;&#1085;&#1086;&#1089;&#1090;&#1100; &#1087;&#1086;&#1076;&#1082;&#1083;&#1102;&#1095;&#1077;&#1085;&#1080;&#1103; &#1086;&#1087;&#1094;&#1080;&#1086;&#1085;&#1072;&#1083;&#1100;&#1085;&#1086;&#1075;&#1086; &#1074;&#1099;&#1085;&#1086;&#1089;&#1085;&#1086;&#1075;&#1086; &#1073;&#1083;&#1086;&#1082;&#1072; &#1091;&#1087;&#1088;&#1072;&#1074;&#1083;&#1077;&#1085;&#1080;&#1103;;</li><li>&#1060;&#1091;&#1085;&#1082;&#1094;&#1080;&#1103; &#1079;&#1072;&#1097;&#1080;&#1090;&#1099; &#1086;&#1090; &#1079;&#1072;&#1084;&#1077;&#1088;&#1079;&#1072;&#1085;&#1080;&#1103; (&#1087;&#1088;&#1080; &#1085;&#1072;&#1083;&#1080;&#1095;&#1080;&#1080; &#1087;&#1086;&#1076;&#1072;&#1095;&#1080; &#1075;&#1072;&#1079;&#1072; &#1080; &#1101;&#1083;&#1077;&#1082;&#1090;&#1088;&#1086;&#1087;&#1080;&#1090;&#1072;&#1085;&#1080;&#1103;);</li><li>&#1069;&#1088;&#1075;&#1086;&#1085;&#1086;&#1084;&#1080;&#1095;&#1085;&#1099;&#1081; &#1076;&#1080;&#1079;&#1072;&#1081;&#1085;, &#1087;&#1088;&#1086;&#1089;&#1090;&#1086;&#1090;&#1072; &#1091;&#1087;&#1088;&#1072;&#1074;&#1083;&#1077;&#1085;&#1080;&#1103; &#1087;&#1088;&#1080; &#1087;&#1086;&#1084;&#1086;&#1097;&#1080; &#1082;&#1085;&#1086;&#1087;&#1086;&#1095;&#1085;&#1086;&#1081; &#1087;&#1072;&#1085;&#1077;&#1083;&#1080; &#1089; &#1073;&#1086;&#1083;&#1100;&#1096;&#1080;&#1084; &#1046;&#1050; &#1076;&#1080;&#1089;&#1087;&#1083;&#1077;&#1077;&#1084;;</li><li>&#1040;&#1082;&#1089;&#1077;&#1089;&#1089;&#1091;&#1072;&#1088;&#1099;: &#1085;&#1072;&#1089;&#1086;&#1089;&#1085;&#1072;&#1103; &#1075;&#1088;&#1091;&#1087;&#1087;&#1072; &#1080; &#1088;&#1072;&#1089;&#1096;&#1080;&#1088;&#1080;&#1090;&#1077;&#1083;&#1100;&#1085;&#1099;&#1081; &#1073;&#1072;&#1082;.</li></ul></div> | [24 empty] | 665 | [9 empty] | 1270 | 1050 | [409 empty] | 91.2 | [38 empty] | 665 | 112-187 | 1050 | 1270 | 1,1/2-3/4 | откр | 1050 | 21.8
https://climatopt.ru/catalog/kotelnoe_oborudovanie/gazovye_napolnye/ferroli/ferroli_pegasus_f3_n/napolnyy_chugunnyy_kotel_s_atmosfernoy_gorelkoy_ferroli_pegasus_f3_n_221_2s/ | /upload/resize_cache/iblock/aa5/400_400_140cd750bba9870f18aada2478b24840a/13961_cover_0.jpg | [9 empty] | Чугунный котел Ferroli Pegasus F3 N 221 2S | 444658 | 30958 | Газовые напольные |  | Классический напольный котел с чугунным телообменником, оснащенными современной автоматикой, позволяющей по протоколу OpenTherm управлять температурой теплоносителя в котле через пульт ДУ ROMEO, а также подключать датчик уличной температуры и управлять внешним бойлером ГВС в режиме приоритета. Котлы серии Pegasus D завоевали российский рынок и поставляются в страны СНГ уже более 20 лет. Атмосферная горелка из нержавеющей стали, газовый клапан с возможностью настройки требуемой мощности; Долгий срок службы, возможность промывки теплообменника и способность работать на антифризе; Возможность подключения и управления внешним бойлером ГВС с функцией «антилегионелла»; Функция «плавающей температуры» при подключении уличного термостата; Возможность подключения опционального выносного блока управления; Функция защиты от замерзания (при наличии подачи газа и электропитания); Эргономичный дизайн, простота управления при помощи кнопочной панели с большим ЖК дисплеем; Аксессуары: насосная группа и расширительный бак. | <div class="detail_text"><p><em><strong>&#1050;&#1083;&#1072;&#1089;&#1089;&#1080;&#1095;&#1077;&#1089;&#1082;&#1080;&#1081; &#1085;&#1072;&#1087;&#1086;&#1083;&#1100;&#1085;&#1099;&#1081; &#1082;&#1086;&#1090;&#1077;&#1083; &#1089; &#1095;&#1091;&#1075;&#1091;&#1085;&#1085;&#1099;&#1084; &#1090;&#1077;&#1083;&#1086;&#1086;&#1073;&#1084;&#1077;&#1085;&#1085;&#1080;&#1082;&#1086;&#1084;, &#1086;&#1089;&#1085;&#1072;&#1097;&#1077;&#1085;&#1085;&#1099;&#1084;&#1080; &#1089;&#1086;&#1074;&#1088;&#1077;&#1084;&#1077;&#1085;&#1085;&#1086;&#1081; &#1072;&#1074;&#1090;&#1086;&#1084;&#1072;&#1090;&#1080;&#1082;&#1086;&#1081;, &#1087;&#1086;&#1079;&#1074;&#1086;&#1083;&#1103;&#1102;&#1097;&#1077;&#1081; &#1087;&#1086; &#1087;&#1088;&#1086;&#1090;&#1086;&#1082;&#1086;&#1083;&#1091; OpenTherm &#1091;&#1087;&#1088;&#1072;&#1074;&#1083;&#1103;&#1090;&#1100; &#1090;&#1077;&#1084;&#1087;&#1077;&#1088;&#1072;&#1090;&#1091;&#1088;&#1086;&#1081; &#1090;&#1077;&#1087;&#1083;&#1086;&#1085;&#1086;&#1089;&#1080;&#1090;&#1077;&#1083;&#1103; &#1074; &#1082;&#1086;&#1090;&#1083;&#1077; &#1095;&#1077;&#1088;&#1077;&#1079; &#1087;&#1091;&#1083;&#1100;&#1090; &#1044;&#1059; ROMEO, &#1072; &#1090;&#1072;&#1082;&#1078;&#1077; &#1087;&#1086;&#1076;&#1082;&#1083;&#1102;&#1095;&#1072;&#1090;&#1100; &#1076;&#1072;&#1090;&#1095;&#1080;&#1082; &#1091;&#1083;&#1080;&#1095;&#1085;&#1086;&#1081; &#1090;&#1077;&#1084;&#1087;&#1077;&#1088;&#1072;&#1090;&#1091;&#1088;&#1099; &#1080; &#1091;&#1087;&#1088;&#1072;&#1074;&#1083;&#1103;&#1090;&#1100; &#1074;&#1085;&#1077;&#1096;&#1085;&#1080;&#1084; &#1073;&#1086;&#1081;&#1083;&#1077;&#1088;&#1086;&#1084; &#1043;&#1042;&#1057; &#1074; &#1088;&#1077;&#1078;&#1080;&#1084;&#1077; &#1087;&#1088;&#1080;&#1086;&#1088;&#1080;&#1090;&#1077;&#1090;&#1072;. &#1050;&#1086;&#1090;&#1083;&#1099; &#1089;&#1077;&#1088;&#1080;&#1080; Pegasus D &#1079;&#1072;&#1074;&#1086;&#1077;&#1074;&#1072;&#1083;&#1080; &#1088;&#1086;&#1089;&#1089;&#1080;&#1081;&#1089;&#1082;&#1080;&#1081; &#1088;&#1099;&#1085;&#1086;&#1082; &#1080; &#1087;&#1086;&#1089;&#1090;&#1072;&#1074;&#1083;&#1103;&#1102;&#1090;&#1089;&#1103; &#1074; &#1089;&#1090;&#1088;&#1072;&#1085;&#1099; &#1057;&#1053;&#1043; &#1091;&#1078;&#1077; &#1073;&#1086;&#1083;&#1077;&#1077; 20 &#1083;&#1077;&#1090;.</strong></em></p><ul><li>&#1040;&#1090;&#1084;&#1086;&#1089;&#1092;&#1077;&#1088;&#1085;&#1072;&#1103; &#1075;&#1086;&#1088;&#1077;&#1083;&#1082;&#1072; &#1080;&#1079; &#1085;&#1077;&#1088;&#1078;&#1072;&#1074;&#1077;&#1102;&#1097;&#1077;&#1081; &#1089;&#1090;&#1072;&#1083;&#1080;, &#1075;&#1072;&#1079;&#1086;&#1074;&#1099;&#1081; &#1082;&#1083;&#1072;&#1087;&#1072;&#1085; &#1089; &#1074;&#1086;&#1079;&#1084;&#1086;&#1078;&#1085;&#1086;&#1089;&#1090;&#1100;&#1102; &#1085;&#1072;&#1089;&#1090;&#1088;&#1086;&#1081;&#1082;&#1080; &#1090;&#1088;&#1077;&#1073;&#1091;&#1077;&#1084;&#1086;&#1081; &#1084;&#1086;&#1097;&#1085;&#1086;&#1089;&#1090;&#1080;;</li><li>&#1044;&#1086;&#1083;&#1075;&#1080;&#1081; &#1089;&#1088;&#1086;&#1082; &#1089;&#1083;&#1091;&#1078;&#1073;&#1099;, &#1074;&#1086;&#1079;&#1084;&#1086;&#1078;&#1085;&#1086;&#1089;&#1090;&#1100; &#1087;&#1088;&#1086;&#1084;&#1099;&#1074;&#1082;&#1080; &#1090;&#1077;&#1087;&#1083;&#1086;&#1086;&#1073;&#1084;&#1077;&#1085;&#1085;&#1080;&#1082;&#1072; &#1080; &#1089;&#1087;&#1086;&#1089;&#1086;&#1073;&#1085;&#1086;&#1089;&#1090;&#1100; &#1088;&#1072;&#1073;&#1086;&#1090;&#1072;&#1090;&#1100; &#1085;&#1072; &#1072;&#1085;&#1090;&#1080;&#1092;&#1088;&#1080;&#1079;&#1077;;</li><li>&#1042;&#1086;&#1079;&#1084;&#1086;&#1078;&#1085;&#1086;&#1089;&#1090;&#1100; &#1087;&#1086;&#1076;&#1082;&#1083;&#1102;&#1095;&#1077;&#1085;&#1080;&#1103; &#1080; &#1091;&#1087;&#1088;&#1072;&#1074;&#1083;&#1077;&#1085;&#1080;&#1103; &#1074;&#1085;&#1077;&#1096;&#1085;&#1080;&#1084; &#1073;&#1086;&#1081;&#1083;&#1077;&#1088;&#1086;&#1084; &#1043;&#1042;&#1057; &#1089; &#1092;&#1091;&#1085;&#1082;&#1094;&#1080;&#1077;&#1081; &#171;&#1072;&#1085;&#1090;&#1080;&#1083;&#1077;&#1075;&#1080;&#1086;&#1085;&#1077;&#1083;&#1083;&#1072;&#187;;</li><li>&#1060;&#1091;&#1085;&#1082;&#1094;&#1080;&#1103; &#171;&#1087;&#1083;&#1072;&#1074;&#1072;&#1102;&#1097;&#1077;&#1081; &#1090;&#1077;&#1084;&#1087;&#1077;&#1088;&#1072;&#1090;&#1091;&#1088;&#1099;&#187; &#1087;&#1088;&#1080; &#1087;&#1086;&#1076;&#1082;&#1083;&#1102;&#1095;&#1077;&#1085;&#1080;&#1080; &#1091;&#1083;&#1080;&#1095;&#1085;&#1086;&#1075;&#1086; &#1090;&#1077;&#1088;&#1084;&#1086;&#1089;&#1090;&#1072;&#1090;&#1072;;</li><li>&#1042;&#1086;&#1079;&#1084;&#1086;&#1078;&#1085;&#1086;&#1089;&#1090;&#1100; &#1087;&#1086;&#1076;&#1082;&#1083;&#1102;&#1095;&#1077;&#1085;&#1080;&#1103; &#1086;&#1087;&#1094;&#1080;&#1086;&#1085;&#1072;&#1083;&#1100;&#1085;&#1086;&#1075;&#1086; &#1074;&#1099;&#1085;&#1086;&#1089;&#1085;&#1086;&#1075;&#1086; &#1073;&#1083;&#1086;&#1082;&#1072; &#1091;&#1087;&#1088;&#1072;&#1074;&#1083;&#1077;&#1085;&#1080;&#1103;;</li><li>&#1060;&#1091;&#1085;&#1082;&#1094;&#1080;&#1103; &#1079;&#1072;&#1097;&#1080;&#1090;&#1099; &#1086;&#1090; &#1079;&#1072;&#1084;&#1077;&#1088;&#1079;&#1072;&#1085;&#1080;&#1103; (&#1087;&#1088;&#1080; &#1085;&#1072;&#1083;&#1080;&#1095;&#1080;&#1080; &#1087;&#1086;&#1076;&#1072;&#1095;&#1080; &#1075;&#1072;&#1079;&#1072; &#1080; &#1101;&#1083;&#1077;&#1082;&#1090;&#1088;&#1086;&#1087;&#1080;&#1090;&#1072;&#1085;&#1080;&#1103;);</li><li>&#1069;&#1088;&#1075;&#1086;&#1085;&#1086;&#1084;&#1080;&#1095;&#1085;&#1099;&#1081; &#1076;&#1080;&#1079;&#1072;&#1081;&#1085;, &#1087;&#1088;&#1086;&#1089;&#1090;&#1086;&#1090;&#1072; &#1091;&#1087;&#1088;&#1072;&#1074;&#1083;&#1077;&#1085;&#1080;&#1103; &#1087;&#1088;&#1080; &#1087;&#1086;&#1084;&#1086;&#1097;&#1080; &#1082;&#1085;&#1086;&#1087;&#1086;&#1095;&#1085;&#1086;&#1081; &#1087;&#1072;&#1085;&#1077;&#1083;&#1080; &#1089; &#1073;&#1086;&#1083;&#1100;&#1096;&#1080;&#1084; &#1046;&#1050; &#1076;&#1080;&#1089;&#1087;&#1083;&#1077;&#1077;&#1084;;</li><li>&#1040;&#1082;&#1089;&#1077;&#1089;&#1089;&#1091;&#1072;&#1088;&#1099;: &#1085;&#1072;&#1089;&#1086;&#1089;&#1085;&#1072;&#1103; &#1075;&#1088;&#1091;&#1087;&#1087;&#1072; &#1080; &#1088;&#1072;&#1089;&#1096;&#1080;&#1088;&#1080;&#1090;&#1077;&#1083;&#1100;&#1085;&#1099;&#1081; &#1073;&#1072;&#1082;.</li></ul></div> | [24 empty] | 760 | [9 empty] | 1440 | 1050 | [409 empty] | 91.2 | [38 empty] | 760 | 133-221 | 1050 | 1440 | 1 | откр | 1050 | 25.7
https://climatopt.ru/catalog/kotelnoe_oborudovanie/gazovye_napolnye/ferroli/ferroli_pegasus_f3_n/napolnyy_chugunnyy_kotel_s_atmosfernoy_gorelkoy_ferroli_pegasus_f3_n_255_2s/ | /upload/resize_cache/iblock/d12/400_400_140cd750bba9870f18aada2478b24840a/13962_cover_0.jpg | [9 empty] | Чугунный котел Ferroli Pegasus F3 N 255 2S | 484632 | 30959 | Газовые напольные |  | Классический напольный котел с чугунным телообменником, оснащенными современной автоматикой, позволяющей по протоколу OpenTherm управлять температурой теплоносителя в котле через пульт ДУ ROMEO, а также подключать датчик уличной температуры и управлять внешним бойлером ГВС в режиме приоритета. Котлы серии Pegasus D завоевали российский рынок и поставляются в страны СНГ уже более 20 лет. Атмосферная горелка из нержавеющей стали, газовый клапан с возможностью настройки требуемой мощности; Долгий срок службы, возможность промывки теплообменника и способность работать на антифризе; Возможность подключения и управления внешним бойлером ГВС с функцией «антилегионелла»; Функция «плавающей температуры» при подключении уличного термостата; Возможность подключения опционального выносного блока управления; Функция защиты от замерзания (при наличии подачи газа и электропитания); Эргономичный дизайн, простота управления при помощи кнопочной панели с большим ЖК дисплеем; Аксессуары: насосная группа и расширительный бак. | <div class="detail_text"><p><em><strong>&#1050;&#1083;&#1072;&#1089;&#1089;&#1080;&#1095;&#1077;&#1089;&#1082;&#1080;&#1081; &#1085;&#1072;&#1087;&#1086;&#1083;&#1100;&#1085;&#1099;&#1081; &#1082;&#1086;&#1090;&#1077;&#1083; &#1089; &#1095;&#1091;&#1075;&#1091;&#1085;&#1085;&#1099;&#1084; &#1090;&#1077;&#1083;&#1086;&#1086;&#1073;&#1084;&#1077;&#1085;&#1085;&#1080;&#1082;&#1086;&#1084;, &#1086;&#1089;&#1085;&#1072;&#1097;&#1077;&#1085;&#1085;&#1099;&#1084;&#1080; &#1089;&#1086;&#1074;&#1088;&#1077;&#1084;&#1077;&#1085;&#1085;&#1086;&#1081; &#1072;&#1074;&#1090;&#1086;&#1084;&#1072;&#1090;&#1080;&#1082;&#1086;&#1081;, &#1087;&#1086;&#1079;&#1074;&#1086;&#1083;&#1103;&#1102;&#1097;&#1077;&#1081; &#1087;&#1086; &#1087;&#1088;&#1086;&#1090;&#1086;&#1082;&#1086;&#1083;&#1091; OpenTherm &#1091;&#1087;&#1088;&#1072;&#1074;&#1083;&#1103;&#1090;&#1100; &#1090;&#1077;&#1084;&#1087;&#1077;&#1088;&#1072;&#1090;&#1091;&#1088;&#1086;&#1081; &#1090;&#1077;&#1087;&#1083;&#1086;&#1085;&#1086;&#1089;&#1080;&#1090;&#1077;&#1083;&#1103; &#1074; &#1082;&#1086;&#1090;&#1083;&#1077; &#1095;&#1077;&#1088;&#1077;&#1079; &#1087;&#1091;&#1083;&#1100;&#1090; &#1044;&#1059; ROMEO, &#1072; &#1090;&#1072;&#1082;&#1078;&#1077; &#1087;&#1086;&#1076;&#1082;&#1083;&#1102;&#1095;&#1072;&#1090;&#1100; &#1076;&#1072;&#1090;&#1095;&#1080;&#1082; &#1091;&#1083;&#1080;&#1095;&#1085;&#1086;&#1081; &#1090;&#1077;&#1084;&#1087;&#1077;&#1088;&#1072;&#1090;&#1091;&#1088;&#1099; &#1080; &#1091;&#1087;&#1088;&#1072;&#1074;&#1083;&#1103;&#1090;&#1100; &#1074;&#1085;&#1077;&#1096;&#1085;&#1080;&#1084; &#1073;&#1086;&#1081;&#1083;&#1077;&#1088;&#1086;&#1084; &#1043;&#1042;&#1057; &#1074; &#1088;&#1077;&#1078;&#1080;&#1084;&#1077; &#1087;&#1088;&#1080;&#1086;&#1088;&#1080;&#1090;&#1077;&#1090;&#1072;. &#1050;&#1086;&#1090;&#1083;&#1099; &#1089;&#1077;&#1088;&#1080;&#1080; Pegasus D &#1079;&#1072;&#1074;&#1086;&#1077;&#1074;&#1072;&#1083;&#1080; &#1088;&#1086;&#1089;&#1089;&#1080;&#1081;&#1089;&#1082;&#1080;&#1081; &#1088;&#1099;&#1085;&#1086;&#1082; &#1080; &#1087;&#1086;&#1089;&#1090;&#1072;&#1074;&#1083;&#1103;&#1102;&#1090;&#1089;&#1103; &#1074; &#1089;&#1090;&#1088;&#1072;&#1085;&#1099; &#1057;&#1053;&#1043; &#1091;&#1078;&#1077; &#1073;&#1086;&#1083;&#1077;&#1077; 20 &#1083;&#1077;&#1090;.</strong></em></p><ul><li>&#1040;&#1090;&#1084;&#1086;&#1089;&#1092;&#1077;&#1088;&#1085;&#1072;&#1103; &#1075;&#1086;&#1088;&#1077;&#1083;&#1082;&#1072; &#1080;&#1079; &#1085;&#1077;&#1088;&#1078;&#1072;&#1074;&#1077;&#1102;&#1097;&#1077;&#1081; &#1089;&#1090;&#1072;&#1083;&#1080;, &#1075;&#1072;&#1079;&#1086;&#1074;&#1099;&#1081; &#1082;&#1083;&#1072;&#1087;&#1072;&#1085; &#1089; &#1074;&#1086;&#1079;&#1084;&#1086;&#1078;&#1085;&#1086;&#1089;&#1090;&#1100;&#1102; &#1085;&#1072;&#1089;&#1090;&#1088;&#1086;&#1081;&#1082;&#1080; &#1090;&#1088;&#1077;&#1073;&#1091;&#1077;&#1084;&#1086;&#1081; &#1084;&#1086;&#1097;&#1085;&#1086;&#1089;&#1090;&#1080;;</li><li>&#1044;&#1086;&#1083;&#1075;&#1080;&#1081; &#1089;&#1088;&#1086;&#1082; &#1089;&#1083;&#1091;&#1078;&#1073;&#1099;, &#1074;&#1086;&#1079;&#1084;&#1086;&#1078;&#1085;&#1086;&#1089;&#1090;&#1100; &#1087;&#1088;&#1086;&#1084;&#1099;&#1074;&#1082;&#1080; &#1090;&#1077;&#1087;&#1083;&#1086;&#1086;&#1073;&#1084;&#1077;&#1085;&#1085;&#1080;&#1082;&#1072; &#1080; &#1089;&#1087;&#1086;&#1089;&#1086;&#1073;&#1085;&#1086;&#1089;&#1090;&#1100; &#1088;&#1072;&#1073;&#1086;&#1090;&#1072;&#1090;&#1100; &#1085;&#1072; &#1072;&#1085;&#1090;&#1080;&#1092;&#1088;&#1080;&#1079;&#1077;;</li><li>&#1042;&#1086;&#1079;&#1084;&#1086;&#1078;&#1085;&#1086;&#1089;&#1090;&#1100; &#1087;&#1086;&#1076;&#1082;&#1083;&#1102;&#1095;&#1077;&#1085;&#1080;&#1103; &#1080; &#1091;&#1087;&#1088;&#1072;&#1074;&#1083;&#1077;&#1085;&#1080;&#1103; &#1074;&#1085;&#1077;&#1096;&#1085;&#1080;&#1084; &#1073;&#1086;&#1081;&#1083;&#1077;&#1088;&#1086;&#1084; &#1043;&#1042;&#1057; &#1089; &#1092;&#1091;&#1085;&#1082;&#1094;&#1080;&#1077;&#1081; &#171;&#1072;&#1085;&#1090;&#1080;&#1083;&#1077;&#1075;&#1080;&#1086;&#1085;&#1077;&#1083;&#1083;&#1072;&#187;;</li><li>&#1060;&#1091;&#1085;&#1082;&#1094;&#1080;&#1103; &#171;&#1087;&#1083;&#1072;&#1074;&#1072;&#1102;&#1097;&#1077;&#1081; &#1090;&#1077;&#1084;&#1087;&#1077;&#1088;&#1072;&#1090;&#1091;&#1088;&#1099;&#187; &#1087;&#1088;&#1080; &#1087;&#1086;&#1076;&#1082;&#1083;&#1102;&#1095;&#1077;&#1085;&#1080;&#1080; &#1091;&#1083;&#1080;&#1095;&#1085;&#1086;&#1075;&#1086; &#1090;&#1077;&#1088;&#1084;&#1086;&#1089;&#1090;&#1072;&#1090;&#1072;;</li><li>&#1042;&#1086;&#1079;&#1084;&#1086;&#1078;&#1085;&#1086;&#1089;&#1090;&#1100; &#1087;&#1086;&#1076;&#1082;&#1083;&#1102;&#1095;&#1077;&#1085;&#1080;&#1103; &#1086;&#1087;&#1094;&#1080;&#1086;&#1085;&#1072;&#1083;&#1100;&#1085;&#1086;&#1075;&#1086; &#1074;&#1099;&#1085;&#1086;&#1089;&#1085;&#1086;&#1075;&#1086; &#1073;&#1083;&#1086;&#1082;&#1072; &#1091;&#1087;&#1088;&#1072;&#1074;&#1083;&#1077;&#1085;&#1080;&#1103;;</li><li>&#1060;&#1091;&#1085;&#1082;&#1094;&#1080;&#1103; &#1079;&#1072;&#1097;&#1080;&#1090;&#1099; &#1086;&#1090; &#1079;&#1072;&#1084;&#1077;&#1088;&#1079;&#1072;&#1085;&#1080;&#1103; (&#1087;&#1088;&#1080; &#1085;&#1072;&#1083;&#1080;&#1095;&#1080;&#1080; &#1087;&#1086;&#1076;&#1072;&#1095;&#1080; &#1075;&#1072;&#1079;&#1072; &#1080; &#1101;&#1083;&#1077;&#1082;&#1090;&#1088;&#1086;&#1087;&#1080;&#1090;&#1072;&#1085;&#1080;&#1103;);</li><li>&#1069;&#1088;&#1075;&#1086;&#1085;&#1086;&#1084;&#1080;&#1095;&#1085;&#1099;&#1081; &#1076;&#1080;&#1079;&#1072;&#1081;&#1085;, &#1087;&#1088;&#1086;&#1089;&#1090;&#1086;&#1090;&#1072; &#1091;&#1087;&#1088;&#1072;&#1074;&#1083;&#1077;&#1085;&#1080;&#1103; &#1087;&#1088;&#1080; &#1087;&#1086;&#1084;&#1086;&#1097;&#1080; &#1082;&#1085;&#1086;&#1087;&#1086;&#1095;&#1085;&#1086;&#1081; &#1087;&#1072;&#1085;&#1077;&#1083;&#1080; &#1089; &#1073;&#1086;&#1083;&#1100;&#1096;&#1080;&#1084; &#1046;&#1050; &#1076;&#1080;&#1089;&#1087;&#1083;&#1077;&#1077;&#1084;;</li><li>&#1040;&#1082;&#1089;&#1077;&#1089;&#1089;&#1091;&#1072;&#1088;&#1099;: &#1085;&#1072;&#1089;&#1086;&#1089;&#1085;&#1072;&#1103; &#1075;&#1088;&#1091;&#1087;&#1087;&#1072; &#1080; &#1088;&#1072;&#1089;&#1096;&#1080;&#1088;&#1080;&#1090;&#1077;&#1083;&#1100;&#1085;&#1099;&#1081; &#1073;&#1072;&#1082;.</li></ul></div> | [24 empty] | 875 | [9 empty] | 1710 | 1050 | [409 empty] | 91.2 | [38 empty] | 875 | 153-255 | 1050 | 1710 | 1 | откр | 1050 | 29.6
https://climatopt.ru/catalog/kotelnoe_oborudovanie/gazovye_napolnye/ferroli/ferroli_pegasus_f3_n/napolnyy_chugunnyy_kotel_s_atmosfernoy_gorelkoy_ferroli_pegasus_f3_n_289_2s/ | /upload/resize_cache/iblock/18e/400_400_140cd750bba9870f18aada2478b24840a/13963_cover_0.jpg | [9 empty] | Чугунный котел Ferroli Pegasus F3 N 289 2S | 519282 | 30960 | Газовые напольные |  | Классический напольный котел с чугунным телообменником, оснащенными современной автоматикой, позволяющей по протоколу OpenTherm управлять температурой теплоносителя в котле через пульт ДУ ROMEO, а также подключать датчик уличной температуры и управлять внешним бойлером ГВС в режиме приоритета. Котлы серии Pegasus D завоевали российский рынок и поставляются в страны СНГ уже более 20 лет. Атмосферная горелка из нержавеющей стали, газовый клапан с возможностью настройки требуемой мощности; Долгий срок службы, возможность промывки теплообменника и способность работать на антифризе; Возможность подключения и управления внешним бойлером ГВС с функцией «антилегионелла»; Функция «плавающей температуры» при подключении уличного термостата; Возможность подключения опционального выносного блока управления; Функция защиты от замерзания (при наличии подачи газа и электропитания); Эргономичный дизайн, простота управления при помощи кнопочной панели с большим ЖК дисплеем; Аксессуары: насосная группа и расширительный бак. | <div class="detail_text"><p><em><strong>&#1050;&#1083;&#1072;&#1089;&#1089;&#1080;&#1095;&#1077;&#1089;&#1082;&#1080;&#1081; &#1085;&#1072;&#1087;&#1086;&#1083;&#1100;&#1085;&#1099;&#1081; &#1082;&#1086;&#1090;&#1077;&#1083; &#1089; &#1095;&#1091;&#1075;&#1091;&#1085;&#1085;&#1099;&#1084; &#1090;&#1077;&#1083;&#1086;&#1086;&#1073;&#1084;&#1077;&#1085;&#1085;&#1080;&#1082;&#1086;&#1084;, &#1086;&#1089;&#1085;&#1072;&#1097;&#1077;&#1085;&#1085;&#1099;&#1084;&#1080; &#1089;&#1086;&#1074;&#1088;&#1077;&#1084;&#1077;&#1085;&#1085;&#1086;&#1081; &#1072;&#1074;&#1090;&#1086;&#1084;&#1072;&#1090;&#1080;&#1082;&#1086;&#1081;, &#1087;&#1086;&#1079;&#1074;&#1086;&#1083;&#1103;&#1102;&#1097;&#1077;&#1081; &#1087;&#1086; &#1087;&#1088;&#1086;&#1090;&#1086;&#1082;&#1086;&#1083;&#1091; OpenTherm &#1091;&#1087;&#1088;&#1072;&#1074;&#1083;&#1103;&#1090;&#1100; &#1090;&#1077;&#1084;&#1087;&#1077;&#1088;&#1072;&#1090;&#1091;&#1088;&#1086;&#1081; &#1090;&#1077;&#1087;&#1083;&#1086;&#1085;&#1086;&#1089;&#1080;&#1090;&#1077;&#1083;&#1103; &#1074; &#1082;&#1086;&#1090;&#1083;&#1077; &#1095;&#1077;&#1088;&#1077;&#1079; &#1087;&#1091;&#1083;&#1100;&#1090; &#1044;&#1059; ROMEO, &#1072; &#1090;&#1072;&#1082;&#1078;&#1077; &#1087;&#1086;&#1076;&#1082;&#1083;&#1102;&#1095;&#1072;&#1090;&#1100; &#1076;&#1072;&#1090;&#1095;&#1080;&#1082; &#1091;&#1083;&#1080;&#1095;&#1085;&#1086;&#1081; &#1090;&#1077;&#1084;&#1087;&#1077;&#1088;&#1072;&#1090;&#1091;&#1088;&#1099; &#1080; &#1091;&#1087;&#1088;&#1072;&#1074;&#1083;&#1103;&#1090;&#1100; &#1074;&#1085;&#1077;&#1096;&#1085;&#1080;&#1084; &#1073;&#1086;&#1081;&#1083;&#1077;&#1088;&#1086;&#1084; &#1043;&#1042;&#1057; &#1074; &#1088;&#1077;&#1078;&#1080;&#1084;&#1077; &#1087;&#1088;&#1080;&#1086;&#1088;&#1080;&#1090;&#1077;&#1090;&#1072;. &#1050;&#1086;&#1090;&#1083;&#1099; &#1089;&#1077;&#1088;&#1080;&#1080; Pegasus D &#1079;&#1072;&#1074;&#1086;&#1077;&#1074;&#1072;&#1083;&#1080; &#1088;&#1086;&#1089;&#1089;&#1080;&#1081;&#1089;&#1082;&#1080;&#1081; &#1088;&#1099;&#1085;&#1086;&#1082; &#1080; &#1087;&#1086;&#1089;&#1090;&#1072;&#1074;&#1083;&#1103;&#1102;&#1090;&#1089;&#1103; &#1074; &#1089;&#1090;&#1088;&#1072;&#1085;&#1099; &#1057;&#1053;&#1043; &#1091;&#1078;&#1077; &#1073;&#1086;&#1083;&#1077;&#1077; 20 &#1083;&#1077;&#1090;.</strong></em></p><ul><li>&#1040;&#1090;&#1084;&#1086;&#1089;&#1092;&#1077;&#1088;&#1085;&#1072;&#1103; &#1075;&#1086;&#1088;&#1077;&#1083;&#1082;&#1072; &#1080;&#1079; &#1085;&#1077;&#1088;&#1078;&#1072;&#1074;&#1077;&#1102;&#1097;&#1077;&#1081; &#1089;&#1090;&#1072;&#1083;&#1080;, &#1075;&#1072;&#1079;&#1086;&#1074;&#1099;&#1081; &#1082;&#1083;&#1072;&#1087;&#1072;&#1085; &#1089; &#1074;&#1086;&#1079;&#1084;&#1086;&#1078;&#1085;&#1086;&#1089;&#1090;&#1100;&#1102; &#1085;&#1072;&#1089;&#1090;&#1088;&#1086;&#1081;&#1082;&#1080; &#1090;&#1088;&#1077;&#1073;&#1091;&#1077;&#1084;&#1086;&#1081; &#1084;&#1086;&#1097;&#1085;&#1086;&#1089;&#1090;&#1080;;</li><li>&#1044;&#1086;&#1083;&#1075;&#1080;&#1081; &#1089;&#1088;&#1086;&#1082; &#1089;&#1083;&#1091;&#1078;&#1073;&#1099;, &#1074;&#1086;&#1079;&#1084;&#1086;&#1078;&#1085;&#1086;&#1089;&#1090;&#1100; &#1087;&#1088;&#1086;&#1084;&#1099;&#1074;&#1082;&#1080; &#1090;&#1077;&#1087;&#1083;&#1086;&#1086;&#1073;&#1084;&#1077;&#1085;&#1085;&#1080;&#1082;&#1072; &#1080; &#1089;&#1087;&#1086;&#1089;&#1086;&#1073;&#1085;&#1086;&#1089;&#1090;&#1100; &#1088;&#1072;&#1073;&#1086;&#1090;&#1072;&#1090;&#1100; &#1085;&#1072; &#1072;&#1085;&#1090;&#1080;&#1092;&#1088;&#1080;&#1079;&#1077;;</li><li>&#1042;&#1086;&#1079;&#1084;&#1086;&#1078;&#1085;&#1086;&#1089;&#1090;&#1100; &#1087;&#1086;&#1076;&#1082;&#1083;&#1102;&#1095;&#1077;&#1085;&#1080;&#1103; &#1080; &#1091;&#1087;&#1088;&#1072;&#1074;&#1083;&#1077;&#1085;&#1080;&#1103; &#1074;&#1085;&#1077;&#1096;&#1085;&#1080;&#1084; &#1073;&#1086;&#1081;&#1083;&#1077;&#1088;&#1086;&#1084; &#1043;&#1042;&#1057; &#1089; &#1092;&#1091;&#1085;&#1082;&#1094;&#1080;&#1077;&#1081; &#171;&#1072;&#1085;&#1090;&#1080;&#1083;&#1077;&#1075;&#1080;&#1086;&#1085;&#1077;&#1083;&#1083;&#1072;&#187;;</li><li>&#1060;&#1091;&#1085;&#1082;&#1094;&#1080;&#1103; &#171;&#1087;&#1083;&#1072;&#1074;&#1072;&#1102;&#1097;&#1077;&#1081; &#1090;&#1077;&#1084;&#1087;&#1077;&#1088;&#1072;&#1090;&#1091;&#1088;&#1099;&#187; &#1087;&#1088;&#1080; &#1087;&#1086;&#1076;&#1082;&#1083;&#1102;&#1095;&#1077;&#1085;&#1080;&#1080; &#1091;&#1083;&#1080;&#1095;&#1085;&#1086;&#1075;&#1086; &#1090;&#1077;&#1088;&#1084;&#1086;&#1089;&#1090;&#1072;&#1090;&#1072;;</li><li>&#1042;&#1086;&#1079;&#1084;&#1086;&#1078;&#1085;&#1086;&#1089;&#1090;&#1100; &#1087;&#1086;&#1076;&#1082;&#1083;&#1102;&#1095;&#1077;&#1085;&#1080;&#1103; &#1086;&#1087;&#1094;&#1080;&#1086;&#1085;&#1072;&#1083;&#1100;&#1085;&#1086;&#1075;&#1086; &#1074;&#1099;&#1085;&#1086;&#1089;&#1085;&#1086;&#1075;&#1086; &#1073;&#1083;&#1086;&#1082;&#1072; &#1091;&#1087;&#1088;&#1072;&#1074;&#1083;&#1077;&#1085;&#1080;&#1103;;</li><li>&#1060;&#1091;&#1085;&#1082;&#1094;&#1080;&#1103; &#1079;&#1072;&#1097;&#1080;&#1090;&#1099; &#1086;&#1090; &#1079;&#1072;&#1084;&#1077;&#1088;&#1079;&#1072;&#1085;&#1080;&#1103; (&#1087;&#1088;&#1080; &#1085;&#1072;&#1083;&#1080;&#1095;&#1080;&#1080; &#1087;&#1086;&#1076;&#1072;&#1095;&#1080; &#1075;&#1072;&#1079;&#1072; &#1080; &#1101;&#1083;&#1077;&#1082;&#1090;&#1088;&#1086;&#1087;&#1080;&#1090;&#1072;&#1085;&#1080;&#1103;);</li><li>&#1069;&#1088;&#1075;&#1086;&#1085;&#1086;&#1084;&#1080;&#1095;&#1085;&#1099;&#1081; &#1076;&#1080;&#1079;&#1072;&#1081;&#1085;, &#1087;&#1088;&#1086;&#1089;&#1090;&#1086;&#1090;&#1072; &#1091;&#1087;&#1088;&#1072;&#1074;&#1083;&#1077;&#1085;&#1080;&#1103; &#1087;&#1088;&#1080; &#1087;&#1086;&#1084;&#1086;&#1097;&#1080; &#1082;&#1085;&#1086;&#1087;&#1086;&#1095;&#1085;&#1086;&#1081; &#1087;&#1072;&#1085;&#1077;&#1083;&#1080; &#1089; &#1073;&#1086;&#1083;&#1100;&#1096;&#1080;&#1084; &#1046;&#1050; &#1076;&#1080;&#1089;&#1087;&#1083;&#1077;&#1077;&#1084;;</li><li>&#1040;&#1082;&#1089;&#1077;&#1089;&#1089;&#1091;&#1072;&#1088;&#1099;: &#1085;&#1072;&#1089;&#1086;&#1089;&#1085;&#1072;&#1103; &#1075;&#1088;&#1091;&#1087;&#1087;&#1072; &#1080; &#1088;&#1072;&#1089;&#1096;&#1080;&#1088;&#1080;&#1090;&#1077;&#1083;&#1100;&#1085;&#1099;&#1081; &#1073;&#1072;&#1082;.</li></ul></div> | [24 empty] | 945 | [9 empty] | 1780 | 1050 | [409 empty] | 91.2 | [38 empty] | 945 | 173-289 | 1050 | 1780 | 1 | откр | 1050 | 33.5
https://climatopt.ru/catalog/kotelnoe_oborudovanie/gazovye_nastennye/navien/navien_deluxe/kotel_gazovyy_nastennyy_2_kh_konturnyy_navien_deluxe_24k_white/ | /upload/resize_cache/iblock/7eb/400_400_140cd750bba9870f18aada2478b24840a/13к.jpg | /upload/resize_cache/iblock/2a4/400_400_140cd750bba9870f18aada2478b24840a/Снимок экрана 2020-07-06 в 19.53.57.png | /upload/resize_cache/iblock/458/400_400_140cd750bba9870f18aada2478b24840a/sertificat_navien.jpg | [7 empty] | Котел газовый настенный 2-х контурный Navien Deluxe - 24k | 34692 | 7137 | Газовые настенные | https://climatopt.ru/upload/iblock/acc/КАТАЛОГ ДЫМОХОДОВ.pdf | Стабильная система защиты от замерзания При падении температуры в помещении в котле автоматически срабатывает система защиты от замерзания. Если температура отопительной воды опускается ниже 10°С, автоматически запускается циркуляционный насос, обеспечивая постоянную циркуляцию теплоносителя в системе топления. При падении температуры отопительной воды ниже 6°С автоматически включается горелка и прогревает теплоноситель до 21°С. Безопасная и стабильная работа котла при частых колебаниях напряжения в электросети При колебаниях напряжения в электросети +/-30% от 230 В срабатывает защитный чип SMPS(Switched-Mode Power Supply) на микропроцессоре. Котел при этом работает без сбоев и остановок, благодаря чему продлевается срок его эксплуатации и предотвращаются поломки. Возможность пользоваться отоплением и горячей водой при низком входном давлении газа в системе газопровода Котел стабильно и безопасно функционирует при давлении газа 4 мбара (40 мм водяного столба). Возможность пользоваться горячей водой при низком входящем давлении воды в системе водопровода Котел стабильно работает при падении входящего давления воды до 0,1 бара, благодаря чему его можно использовать в жилых помещениях со слабым напором воды в системе водопровода, а также при частых перепадах давления в системе водоснабжения. Выносной пульт управления В КОМПЛЕКТЕ С КОТЛОМ!!! Русифицированный выносной пульт управления позволяет не только экономно расходовать топливо и сокращать расходы на отопление, но и постоянно поддерживать комфортную температуру с учетом особенностей помещения и устанавливать оптимальный режим нагрева хозяйственной воды. Пульт оснащен жидкокристаллическим дисплеем со встроенной подсветкой. Модулируемая система турбонаддува Вентилятор турбонаддува, установленный в котлах Navien Deluxe/Navien Deluxe Coaxial под камерой сгорания, измеряет скорость вращения по сигналу, поступающему от датчика давления воздуха APS(Air Pressure System). Таким образом, в камеру сгорания котла обеспечивается подача воздуха в количестве, пропорциональном количеству поступившего газа. Именно такая система работы котлов Navien Deluxe/ Navien Deluxe Coaxial, сустановкой вентилятора под камерой сгорания и использованием датчика APS, позволила обеспечить наиболее полное сгорание газа и свести к минимуму теплопотери, связанные с дымоудалением. Производительность котлов Navien Deluxe/Navien Deluxe Coaxial, повысилась без увеличения количества потребляемого газа, а КПД котлов Navien Deluxe/ Navien Deluxe Coaxial с теплообменником из нержавеющей стали стал таким же, как у котлов с теплообменником из меди. Теплообменник из нержавеющей стали Теплообменник из нержавеющей стали, по сравнению с медным, имеет повышенную в 5-6 раз стойкость к коррозии, что значительно увеличивает срок его службы. Эффективное использование теплообменника из нержавеющей стали, стало возможным в котлах Navien Deluxe/ Navien Deluxe Coaxial, благодаря применению модулируемой системы турбонаддува для повышения КПД котла. | <div class="detail_text"><p> <strong>&#1057;&#1090;&#1072;&#1073;&#1080;&#1083;&#1100;&#1085;&#1072;&#1103; &#1089;&#1080;&#1089;&#1090;&#1077;&#1084;&#1072; &#1079;&#1072;&#1097;&#1080;&#1090;&#1099; &#1086;&#1090; &#1079;&#1072;&#1084;&#1077;&#1088;&#1079;&#1072;&#1085;&#1080;&#1103;</strong> </p> <p> &#1055;&#1088;&#1080; &#1087;&#1072;&#1076;&#1077;&#1085;&#1080;&#1080; &#1090;&#1077;&#1084;&#1087;&#1077;&#1088;&#1072;&#1090;&#1091;&#1088;&#1099; &#1074; &#1087;&#1086;&#1084;&#1077;&#1097;&#1077;&#1085;&#1080;&#1080; &#1074; &#1082;&#1086;&#1090;&#1083;&#1077; &#1072;&#1074;&#1090;&#1086;&#1084;&#1072;&#1090;&#1080;&#1095;&#1077;&#1089;&#1082;&#1080; &#1089;&#1088;&#1072;&#1073;&#1072;&#1090;&#1099;&#1074;&#1072;&#1077;&#1090; &#1089;&#1080;&#1089;&#1090;&#1077;&#1084;&#1072; &#1079;&#1072;&#1097;&#1080;&#1090;&#1099; &#1086;&#1090; &#1079;&#1072;&#1084;&#1077;&#1088;&#1079;&#1072;&#1085;&#1080;&#1103;. &#1045;&#1089;&#1083;&#1080; &#1090;&#1077;&#1084;&#1087;&#1077;&#1088;&#1072;&#1090;&#1091;&#1088;&#1072; &#1086;&#1090;&#1086;&#1087;&#1080;&#1090;&#1077;&#1083;&#1100;&#1085;&#1086;&#1081; &#1074;&#1086;&#1076;&#1099; &#1086;&#1087;&#1091;&#1089;&#1082;&#1072;&#1077;&#1090;&#1089;&#1103; &#1085;&#1080;&#1078;&#1077; 10&#176;&#1057;, &#1072;&#1074;&#1090;&#1086;&#1084;&#1072;&#1090;&#1080;&#1095;&#1077;&#1089;&#1082;&#1080; &#1079;&#1072;&#1087;&#1091;&#1089;&#1082;&#1072;&#1077;&#1090;&#1089;&#1103; &#1094;&#1080;&#1088;&#1082;&#1091;&#1083;&#1103;&#1094;&#1080;&#1086;&#1085;&#1085;&#1099;&#1081; &#1085;&#1072;&#1089;&#1086;&#1089;, &#1086;&#1073;&#1077;&#1089;&#1087;&#1077;&#1095;&#1080;&#1074;&#1072;&#1103; &#1087;&#1086;&#1089;&#1090;&#1086;&#1103;&#1085;&#1085;&#1091;&#1102; &#1094;&#1080;&#1088;&#1082;&#1091;&#1083;&#1103;&#1094;&#1080;&#1102; &#1090;&#1077;&#1087;&#1083;&#1086;&#1085;&#1086;&#1089;&#1080;&#1090;&#1077;&#1083;&#1103; &#1074; &#1089;&#1080;&#1089;&#1090;&#1077;&#1084;&#1077; &#1090;&#1086;&#1087;&#1083;&#1077;&#1085;&#1080;&#1103;. &#1055;&#1088;&#1080; &#1087;&#1072;&#1076;&#1077;&#1085;&#1080;&#1080; &#1090;&#1077;&#1084;&#1087;&#1077;&#1088;&#1072;&#1090;&#1091;&#1088;&#1099; &#1086;&#1090;&#1086;&#1087;&#1080;&#1090;&#1077;&#1083;&#1100;&#1085;&#1086;&#1081; &#1074;&#1086;&#1076;&#1099; &#1085;&#1080;&#1078;&#1077; 6&#176;&#1057; &#1072;&#1074;&#1090;&#1086;&#1084;&#1072;&#1090;&#1080;&#1095;&#1077;&#1089;&#1082;&#1080; &#1074;&#1082;&#1083;&#1102;&#1095;&#1072;&#1077;&#1090;&#1089;&#1103; &#1075;&#1086;&#1088;&#1077;&#1083;&#1082;&#1072; &#1080; &#1087;&#1088;&#1086;&#1075;&#1088;&#1077;&#1074;&#1072;&#1077;&#1090; &#1090;&#1077;&#1087;&#1083;&#1086;&#1085;&#1086;&#1089;&#1080;&#1090;&#1077;&#1083;&#1100; &#1076;&#1086; 21&#176;&#1057;. </p> <p> <strong>&#1041;&#1077;&#1079;&#1086;&#1087;&#1072;&#1089;&#1085;&#1072;&#1103; &#1080; &#1089;&#1090;&#1072;&#1073;&#1080;&#1083;&#1100;&#1085;&#1072;&#1103; &#1088;&#1072;&#1073;&#1086;&#1090;&#1072; &#1082;&#1086;&#1090;&#1083;&#1072; &#1087;&#1088;&#1080; &#1095;&#1072;&#1089;&#1090;&#1099;&#1093; &#1082;&#1086;&#1083;&#1077;&#1073;&#1072;&#1085;&#1080;&#1103;&#1093; &#1085;&#1072;&#1087;&#1088;&#1103;&#1078;&#1077;&#1085;&#1080;&#1103; &#1074; &#1101;&#1083;&#1077;&#1082;&#1090;&#1088;&#1086;&#1089;&#1077;&#1090;&#1080;</strong> </p> <p> &#1055;&#1088;&#1080; &#1082;&#1086;&#1083;&#1077;&#1073;&#1072;&#1085;&#1080;&#1103;&#1093; &#1085;&#1072;&#1087;&#1088;&#1103;&#1078;&#1077;&#1085;&#1080;&#1103; &#1074; &#1101;&#1083;&#1077;&#1082;&#1090;&#1088;&#1086;&#1089;&#1077;&#1090;&#1080; +/-30% &#1086;&#1090; 230 &#1042; &#1089;&#1088;&#1072;&#1073;&#1072;&#1090;&#1099;&#1074;&#1072;&#1077;&#1090; &#1079;&#1072;&#1097;&#1080;&#1090;&#1085;&#1099;&#1081; &#1095;&#1080;&#1087; SMPS(Switched-Mode Power Supply) &#1085;&#1072; &#1084;&#1080;&#1082;&#1088;&#1086;&#1087;&#1088;&#1086;&#1094;&#1077;&#1089;&#1089;&#1086;&#1088;&#1077;. &#1050;&#1086;&#1090;&#1077;&#1083; &#1087;&#1088;&#1080; &#1101;&#1090;&#1086;&#1084; &#1088;&#1072;&#1073;&#1086;&#1090;&#1072;&#1077;&#1090; &#1073;&#1077;&#1079; &#1089;&#1073;&#1086;&#1077;&#1074; &#1080; &#1086;&#1089;&#1090;&#1072;&#1085;&#1086;&#1074;&#1086;&#1082;, &#1073;&#1083;&#1072;&#1075;&#1086;&#1076;&#1072;&#1088;&#1103; &#1095;&#1077;&#1084;&#1091; &#1087;&#1088;&#1086;&#1076;&#1083;&#1077;&#1074;&#1072;&#1077;&#1090;&#1089;&#1103; &#1089;&#1088;&#1086;&#1082; &#1077;&#1075;&#1086; &#1101;&#1082;&#1089;&#1087;&#1083;&#1091;&#1072;&#1090;&#1072;&#1094;&#1080;&#1080; &#1080; &#1087;&#1088;&#1077;&#1076;&#1086;&#1090;&#1074;&#1088;&#1072;&#1097;&#1072;&#1102;&#1090;&#1089;&#1103; &#1087;&#1086;&#1083;&#1086;&#1084;&#1082;&#1080;. </p> <p> <strong>&#1042;&#1086;&#1079;&#1084;&#1086;&#1078;&#1085;&#1086;&#1089;&#1090;&#1100; &#1087;&#1086;&#1083;&#1100;&#1079;&#1086;&#1074;&#1072;&#1090;&#1100;&#1089;&#1103; &#1086;&#1090;&#1086;&#1087;&#1083;&#1077;&#1085;&#1080;&#1077;&#1084; &#1080; &#1075;&#1086;&#1088;&#1103;&#1095;&#1077;&#1081; &#1074;&#1086;&#1076;&#1086;&#1081; &#1087;&#1088;&#1080; &#1085;&#1080;&#1079;&#1082;&#1086;&#1084; &#1074;&#1093;&#1086;&#1076;&#1085;&#1086;&#1084; &#1076;&#1072;&#1074;&#1083;&#1077;&#1085;&#1080;&#1080; &#1075;&#1072;&#1079;&#1072; &#1074; &#1089;&#1080;&#1089;&#1090;&#1077;&#1084;&#1077; &#1075;&#1072;&#1079;&#1086;&#1087;&#1088;&#1086;&#1074;&#1086;&#1076;&#1072;</strong> </p> <p> &#1050;&#1086;&#1090;&#1077;&#1083; &#1089;&#1090;&#1072;&#1073;&#1080;&#1083;&#1100;&#1085;&#1086; &#1080; &#1073;&#1077;&#1079;&#1086;&#1087;&#1072;&#1089;&#1085;&#1086; &#1092;&#1091;&#1085;&#1082;&#1094;&#1080;&#1086;&#1085;&#1080;&#1088;&#1091;&#1077;&#1090; &#1087;&#1088;&#1080; &#1076;&#1072;&#1074;&#1083;&#1077;&#1085;&#1080;&#1080; &#1075;&#1072;&#1079;&#1072; 4 &#1084;&#1073;&#1072;&#1088;&#1072; (40 &#1084;&#1084; &#1074;&#1086;&#1076;&#1103;&#1085;&#1086;&#1075;&#1086; &#1089;&#1090;&#1086;&#1083;&#1073;&#1072;). </p> <p> <strong>&#1042;&#1086;&#1079;&#1084;&#1086;&#1078;&#1085;&#1086;&#1089;&#1090;&#1100; &#1087;&#1086;&#1083;&#1100;&#1079;&#1086;&#1074;&#1072;&#1090;&#1100;&#1089;&#1103; &#1075;&#1086;&#1088;&#1103;&#1095;&#1077;&#1081; &#1074;&#1086;&#1076;&#1086;&#1081; &#1087;&#1088;&#1080; &#1085;&#1080;&#1079;&#1082;&#1086;&#1084; &#1074;&#1093;&#1086;&#1076;&#1103;&#1097;&#1077;&#1084; &#1076;&#1072;&#1074;&#1083;&#1077;&#1085;&#1080;&#1080; &#1074;&#1086;&#1076;&#1099; &#1074; &#1089;&#1080;&#1089;&#1090;&#1077;&#1084;&#1077; &#1074;&#1086;&#1076;&#1086;&#1087;&#1088;&#1086;&#1074;&#1086;&#1076;&#1072;</strong> </p> <p> &#1050;&#1086;&#1090;&#1077;&#1083; &#1089;&#1090;&#1072;&#1073;&#1080;&#1083;&#1100;&#1085;&#1086; &#1088;&#1072;&#1073;&#1086;&#1090;&#1072;&#1077;&#1090; &#1087;&#1088;&#1080; &#1087;&#1072;&#1076;&#1077;&#1085;&#1080;&#1080; &#1074;&#1093;&#1086;&#1076;&#1103;&#1097;&#1077;&#1075;&#1086; &#1076;&#1072;&#1074;&#1083;&#1077;&#1085;&#1080;&#1103; &#1074;&#1086;&#1076;&#1099; &#1076;&#1086; 0,1 &#1073;&#1072;&#1088;&#1072;, &#1073;&#1083;&#1072;&#1075;&#1086;&#1076;&#1072;&#1088;&#1103; &#1095;&#1077;&#1084;&#1091; &#1077;&#1075;&#1086; &#1084;&#1086;&#1078;&#1085;&#1086; &#1080;&#1089;&#1087;&#1086;&#1083;&#1100;&#1079;&#1086;&#1074;&#1072;&#1090;&#1100; &#1074; &#1078;&#1080;&#1083;&#1099;&#1093; &#1087;&#1086;&#1084;&#1077;&#1097;&#1077;&#1085;&#1080;&#1103;&#1093; &#1089;&#1086; &#1089;&#1083;&#1072;&#1073;&#1099;&#1084; &#1085;&#1072;&#1087;&#1086;&#1088;&#1086;&#1084; &#1074;&#1086;&#1076;&#1099; &#1074; &#1089;&#1080;&#1089;&#1090;&#1077;&#1084;&#1077; &#1074;&#1086;&#1076;&#1086;&#1087;&#1088;&#1086;&#1074;&#1086;&#1076;&#1072;, &#1072; &#1090;&#1072;&#1082;&#1078;&#1077; &#1087;&#1088;&#1080; &#1095;&#1072;&#1089;&#1090;&#1099;&#1093; &#1087;&#1077;&#1088;&#1077;&#1087;&#1072;&#1076;&#1072;&#1093; &#1076;&#1072;&#1074;&#1083;&#1077;&#1085;&#1080;&#1103; &#1074; &#1089;&#1080;&#1089;&#1090;&#1077;&#1084;&#1077; &#1074;&#1086;&#1076;&#1086;&#1089;&#1085;&#1072;&#1073;&#1078;&#1077;&#1085;&#1080;&#1103;. </p> <p> <strong><img src="/upload/images/1_03_atmo_img_02_20140415130744.png" alt="" border="0" align="right"><br> </strong> </p> <p> <strong>&#1042;&#1099;&#1085;&#1086;&#1089;&#1085;&#1086;&#1081; &#1087;&#1091;&#1083;&#1100;&#1090; &#1091;&#1087;&#1088;&#1072;&#1074;&#1083;&#1077;&#1085;&#1080;&#1103; &#1042; &#1050;&#1054;&#1052;&#1055;&#1051;&#1045;&#1050;&#1058;&#1045; &#1057; &#1050;&#1054;&#1058;&#1051;&#1054;&#1052;!!!</strong> </p> <p> &#1056;&#1091;&#1089;&#1080;&#1092;&#1080;&#1094;&#1080;&#1088;&#1086;&#1074;&#1072;&#1085;&#1085;&#1099;&#1081; &#1074;&#1099;&#1085;&#1086;&#1089;&#1085;&#1086;&#1081; &#1087;&#1091;&#1083;&#1100;&#1090; &#1091;&#1087;&#1088;&#1072;&#1074;&#1083;&#1077;&#1085;&#1080;&#1103; &#1087;&#1086;&#1079;&#1074;&#1086;&#1083;&#1103;&#1077;&#1090; &#1085;&#1077; &#1090;&#1086;&#1083;&#1100;&#1082;&#1086; &#1101;&#1082;&#1086;&#1085;&#1086;&#1084;&#1085;&#1086; &#1088;&#1072;&#1089;&#1093;&#1086;&#1076;&#1086;&#1074;&#1072;&#1090;&#1100; &#1090;&#1086;&#1087;&#1083;&#1080;&#1074;&#1086; &#1080; &#1089;&#1086;&#1082;&#1088;&#1072;&#1097;&#1072;&#1090;&#1100; &#1088;&#1072;&#1089;&#1093;&#1086;&#1076;&#1099; &#1085;&#1072; &#1086;&#1090;&#1086;&#1087;&#1083;&#1077;&#1085;&#1080;&#1077;, &#1085;&#1086; &#1080; &#1087;&#1086;&#1089;&#1090;&#1086;&#1103;&#1085;&#1085;&#1086; &#1087;&#1086;&#1076;&#1076;&#1077;&#1088;&#1078;&#1080;&#1074;&#1072;&#1090;&#1100; &#1082;&#1086;&#1084;&#1092;&#1086;&#1088;&#1090;&#1085;&#1091;&#1102; &#1090;&#1077;&#1084;&#1087;&#1077;&#1088;&#1072;&#1090;&#1091;&#1088;&#1091; &#1089; &#1091;&#1095;&#1077;&#1090;&#1086;&#1084; &#1086;&#1089;&#1086;&#1073;&#1077;&#1085;&#1085;&#1086;&#1089;&#1090;&#1077;&#1081; &#1087;&#1086;&#1084;&#1077;&#1097;&#1077;&#1085;&#1080;&#1103; &#1080; &#1091;&#1089;&#1090;&#1072;&#1085;&#1072;&#1074;&#1083;&#1080;&#1074;&#1072;&#1090;&#1100; &#1086;&#1087;&#1090;&#1080;&#1084;&#1072;&#1083;&#1100;&#1085;&#1099;&#1081; &#1088;&#1077;&#1078;&#1080;&#1084; &#1085;&#1072;&#1075;&#1088;&#1077;&#1074;&#1072; &#1093;&#1086;&#1079;&#1103;&#1081;&#1089;&#1090;&#1074;&#1077;&#1085;&#1085;&#1086;&#1081; &#1074;&#1086;&#1076;&#1099;. &#1055;&#1091;&#1083;&#1100;&#1090; &#1086;&#1089;&#1085;&#1072;&#1097;&#1077;&#1085; &#1078;&#1080;&#1076;&#1082;&#1086;&#1082;&#1088;&#1080;&#1089;&#1090;&#1072;&#1083;&#1083;&#1080;&#1095;&#1077;&#1089;&#1082;&#1080;&#1084; &#1076;&#1080;&#1089;&#1087;&#1083;&#1077;&#1077;&#1084; &#1089;&#1086; &#1074;&#1089;&#1090;&#1088;&#1086;&#1077;&#1085;&#1085;&#1086;&#1081; &#1087;&#1086;&#1076;&#1089;&#1074;&#1077;&#1090;&#1082;&#1086;&#1081;. </p> <p> <strong>&#160;</strong> </p> <p> <strong>&#1052;&#1086;&#1076;&#1091;&#1083;&#1080;&#1088;&#1091;&#1077;&#1084;&#1072;&#1103; &#1089;&#1080;&#1089;&#1090;&#1077;&#1084;&#1072; &#1090;&#1091;&#1088;&#1073;&#1086;&#1085;&#1072;&#1076;&#1076;&#1091;&#1074;&#1072;</strong> </p> <p> &#1042;&#1077;&#1085;&#1090;&#1080;&#1083;&#1103;&#1090;&#1086;&#1088; &#1090;&#1091;&#1088;&#1073;&#1086;&#1085;&#1072;&#1076;&#1076;&#1091;&#1074;&#1072;, &#1091;&#1089;&#1090;&#1072;&#1085;&#1086;&#1074;&#1083;&#1077;&#1085;&#1085;&#1099;&#1081; &#1074; &#1082;&#1086;&#1090;&#1083;&#1072;&#1093; Navien Deluxe/Navien Deluxe Coaxial &#1087;&#1086;&#1076; &#1082;&#1072;&#1084;&#1077;&#1088;&#1086;&#1081; &#1089;&#1075;&#1086;&#1088;&#1072;&#1085;&#1080;&#1103;, &#1080;&#1079;&#1084;&#1077;&#1088;&#1103;&#1077;&#1090; &#1089;&#1082;&#1086;&#1088;&#1086;&#1089;&#1090;&#1100; &#1074;&#1088;&#1072;&#1097;&#1077;&#1085;&#1080;&#1103; &#1087;&#1086; &#1089;&#1080;&#1075;&#1085;&#1072;&#1083;&#1091;, &#1087;&#1086;&#1089;&#1090;&#1091;&#1087;&#1072;&#1102;&#1097;&#1077;&#1084;&#1091; &#1086;&#1090; &#1076;&#1072;&#1090;&#1095;&#1080;&#1082;&#1072; &#1076;&#1072;&#1074;&#1083;&#1077;&#1085;&#1080;&#1103; &#1074;&#1086;&#1079;&#1076;&#1091;&#1093;&#1072; APS(Air Pressure System). &#1058;&#1072;&#1082;&#1080;&#1084; &#1086;&#1073;&#1088;&#1072;&#1079;&#1086;&#1084;, &#1074; &#1082;&#1072;&#1084;&#1077;&#1088;&#1091; &#1089;&#1075;&#1086;&#1088;&#1072;&#1085;&#1080;&#1103; &#1082;&#1086;&#1090;&#1083;&#1072; &#1086;&#1073;&#1077;&#1089;&#1087;&#1077;&#1095;&#1080;&#1074;&#1072;&#1077;&#1090;&#1089;&#1103; &#1087;&#1086;&#1076;&#1072;&#1095;&#1072; &#1074;&#1086;&#1079;&#1076;&#1091;&#1093;&#1072; &#1074; &#1082;&#1086;&#1083;&#1080;&#1095;&#1077;&#1089;&#1090;&#1074;&#1077;, &#1087;&#1088;&#1086;&#1087;&#1086;&#1088;&#1094;&#1080;&#1086;&#1085;&#1072;&#1083;&#1100;&#1085;&#1086;&#1084; &#1082;&#1086;&#1083;&#1080;&#1095;&#1077;&#1089;&#1090;&#1074;&#1091; &#1087;&#1086;&#1089;&#1090;&#1091;&#1087;&#1080;&#1074;&#1096;&#1077;&#1075;&#1086; &#1075;&#1072;&#1079;&#1072;. &#1048;&#1084;&#1077;&#1085;&#1085;&#1086; &#1090;&#1072;&#1082;&#1072;&#1103; &#1089;&#1080;&#1089;&#1090;&#1077;&#1084;&#1072; &#1088;&#1072;&#1073;&#1086;&#1090;&#1099; &#1082;&#1086;&#1090;&#1083;&#1086;&#1074; Navien Deluxe/ Navien Deluxe Coaxial, &#1089;&#1091;&#1089;&#1090;&#1072;&#1085;&#1086;&#1074;&#1082;&#1086;&#1081; &#1074;&#1077;&#1085;&#1090;&#1080;&#1083;&#1103;&#1090;&#1086;&#1088;&#1072; &#1087;&#1086;&#1076; &#1082;&#1072;&#1084;&#1077;&#1088;&#1086;&#1081; &#1089;&#1075;&#1086;&#1088;&#1072;&#1085;&#1080;&#1103; &#1080; &#1080;&#1089;&#1087;&#1086;&#1083;&#1100;&#1079;&#1086;&#1074;&#1072;&#1085;&#1080;&#1077;&#1084; &#1076;&#1072;&#1090;&#1095;&#1080;&#1082;&#1072; APS, &#1087;&#1086;&#1079;&#1074;&#1086;&#1083;&#1080;&#1083;&#1072; &#1086;&#1073;&#1077;&#1089;&#1087;&#1077;&#1095;&#1080;&#1090;&#1100; &#1085;&#1072;&#1080;&#1073;&#1086;&#1083;&#1077;&#1077; &#1087;&#1086;&#1083;&#1085;&#1086;&#1077; &#1089;&#1075;&#1086;&#1088;&#1072;&#1085;&#1080;&#1077; &#1075;&#1072;&#1079;&#1072; &#1080; &#1089;&#1074;&#1077;&#1089;&#1090;&#1080; &#1082; &#1084;&#1080;&#1085;&#1080;&#1084;&#1091;&#1084;&#1091; &#1090;&#1077;&#1087;&#1083;&#1086;&#1087;&#1086;&#1090;&#1077;&#1088;&#1080;, &#1089;&#1074;&#1103;&#1079;&#1072;&#1085;&#1085;&#1099;&#1077; &#1089; &#1076;&#1099;&#1084;&#1086;&#1091;&#1076;&#1072;&#1083;&#1077;&#1085;&#1080;&#1077;&#1084;. &#1055;&#1088;&#1086;&#1080;&#1079;&#1074;&#1086;&#1076;&#1080;&#1090;&#1077;&#1083;&#1100;&#1085;&#1086;&#1089;&#1090;&#1100; &#1082;&#1086;&#1090;&#1083;&#1086;&#1074; Navien Deluxe/Navien Deluxe Coaxial, &#1087;&#1086;&#1074;&#1099;&#1089;&#1080;&#1083;&#1072;&#1089;&#1100; &#1073;&#1077;&#1079; &#1091;&#1074;&#1077;&#1083;&#1080;&#1095;&#1077;&#1085;&#1080;&#1103; &#1082;&#1086;&#1083;&#1080;&#1095;&#1077;&#1089;&#1090;&#1074;&#1072; &#1087;&#1086;&#1090;&#1088;&#1077;&#1073;&#1083;&#1103;&#1077;&#1084;&#1086;&#1075;&#1086; &#1075;&#1072;&#1079;&#1072;, &#1072; &#1050;&#1055;&#1044; &#1082;&#1086;&#1090;&#1083;&#1086;&#1074; Navien Deluxe/ Navien Deluxe Coaxial &#1089; &#1090;&#1077;&#1087;&#1083;&#1086;&#1086;&#1073;&#1084;&#1077;&#1085;&#1085;&#1080;&#1082;&#1086;&#1084; &#1080;&#1079; &#1085;&#1077;&#1088;&#1078;&#1072;&#1074;&#1077;&#1102;&#1097;&#1077;&#1081; &#1089;&#1090;&#1072;&#1083;&#1080; &#1089;&#1090;&#1072;&#1083; &#1090;&#1072;&#1082;&#1080;&#1084; &#1078;&#1077;, &#1082;&#1072;&#1082; &#1091; &#1082;&#1086;&#1090;&#1083;&#1086;&#1074; &#1089; &#1090;&#1077;&#1087;&#1083;&#1086;&#1086;&#1073;&#1084;&#1077;&#1085;&#1085;&#1080;&#1082;&#1086;&#1084; &#1080;&#1079; &#1084;&#1077;&#1076;&#1080;. </p> <p> &#160; </p> <p> <img src="/upload/images/1_02_DELUXE_img_03.png" alt="" width="480" border="0px" align=""> </p> <p> &#160; </p> <p> &#1058;&#1077;&#1087;&#1083;&#1086;&#1086;&#1073;&#1084;&#1077;&#1085;&#1085;&#1080;&#1082; &#1080;&#1079; &#1085;&#1077;&#1088;&#1078;&#1072;&#1074;&#1077;&#1102;&#1097;&#1077;&#1081; &#1089;&#1090;&#1072;&#1083;&#1080; </p> <p> &#1058;&#1077;&#1087;&#1083;&#1086;&#1086;&#1073;&#1084;&#1077;&#1085;&#1085;&#1080;&#1082; &#1080;&#1079; &#1085;&#1077;&#1088;&#1078;&#1072;&#1074;&#1077;&#1102;&#1097;&#1077;&#1081; &#1089;&#1090;&#1072;&#1083;&#1080;, &#1087;&#1086; &#1089;&#1088;&#1072;&#1074;&#1085;&#1077;&#1085;&#1080;&#1102; &#1089; &#1084;&#1077;&#1076;&#1085;&#1099;&#1084;, &#1080;&#1084;&#1077;&#1077;&#1090; &#1087;&#1086;&#1074;&#1099;&#1096;&#1077;&#1085;&#1085;&#1091;&#1102; &#1074; 5-6 &#1088;&#1072;&#1079; &#1089;&#1090;&#1086;&#1081;&#1082;&#1086;&#1089;&#1090;&#1100; &#1082; &#1082;&#1086;&#1088;&#1088;&#1086;&#1079;&#1080;&#1080;, &#1095;&#1090;&#1086; &#1079;&#1085;&#1072;&#1095;&#1080;&#1090;&#1077;&#1083;&#1100;&#1085;&#1086; &#1091;&#1074;&#1077;&#1083;&#1080;&#1095;&#1080;&#1074;&#1072;&#1077;&#1090; &#1089;&#1088;&#1086;&#1082; &#1077;&#1075;&#1086; &#1089;&#1083;&#1091;&#1078;&#1073;&#1099;. &#1069;&#1092;&#1092;&#1077;&#1082;&#1090;&#1080;&#1074;&#1085;&#1086;&#1077; &#1080;&#1089;&#1087;&#1086;&#1083;&#1100;&#1079;&#1086;&#1074;&#1072;&#1085;&#1080;&#1077; &#1090;&#1077;&#1087;&#1083;&#1086;&#1086;&#1073;&#1084;&#1077;&#1085;&#1085;&#1080;&#1082;&#1072; &#1080;&#1079; &#1085;&#1077;&#1088;&#1078;&#1072;&#1074;&#1077;&#1102;&#1097;&#1077;&#1081; &#1089;&#1090;&#1072;&#1083;&#1080;, &#1089;&#1090;&#1072;&#1083;&#1086; &#1074;&#1086;&#1079;&#1084;&#1086;&#1078;&#1085;&#1099;&#1084; &#1074; &#1082;&#1086;&#1090;&#1083;&#1072;&#1093; Navien Deluxe/ Navien Deluxe Coaxial, &#1073;&#1083;&#1072;&#1075;&#1086;&#1076;&#1072;&#1088;&#1103; &#1087;&#1088;&#1080;&#1084;&#1077;&#1085;&#1077;&#1085;&#1080;&#1102; &#1084;&#1086;&#1076;&#1091;&#1083;&#1080;&#1088;&#1091;&#1077;&#1084;&#1086;&#1081; &#1089;&#1080;&#1089;&#1090;&#1077;&#1084;&#1099; &#1090;&#1091;&#1088;&#1073;&#1086;&#1085;&#1072;&#1076;&#1076;&#1091;&#1074;&#1072; &#1076;&#1083;&#1103; &#1087;&#1086;&#1074;&#1099;&#1096;&#1077;&#1085;&#1080;&#1103; &#1050;&#1055;&#1044; &#1082;&#1086;&#1090;&#1083;&#1072;. </p></div> | 6 | 22 | 3.33 | [21 empty] | 28 | [9 empty] | 440 | 265 |  |  | https://climatopt.ru/upload/iblock/348/КАТАЛОГ ОБОРУДОВАНИЯ.pdf | [76 empty] | https://climatopt.ru/upload/iblock/f3b/СЕРТИФИКАТ.pdf | https://climatopt.ru/upload/iblock/4b7/РУКОВОДСТВО.pdf | [87 empty] | 69 | 0 | [10 empty] | КОРЕЯ,РЕСПУБЛИКА | [224 empty] | https://climatopt.ru/upload/iblock/685/ПАСПОРТ ПРОДУКЦИИ.pdf | https://climatopt.ru/upload/iblock/e4f/ТЕХНИЧЕСКИЕ ХАРАКТЕРИСТИКИ.pdf |  | 24 | 90.5 | 12000 | [45 empty] | 240 | 13.8
https://climatopt.ru/catalog/kotelnoe_oborudovanie/gazovye_nastennye/navien/navien_deluxe_coaxial/kotel_gazovyy_nastennyy_2_kh_konturnyy_navien_deluxe_plus_24k_coaxial/ | /upload/iblock/c78/deluxe.png | /upload/resize_cache/iblock/405/400_400_140cd750bba9870f18aada2478b24840a/sertificat_navien.jpg | [8 empty] | Котел газовый настенный 2-х контурный Navien Deluxe - 24k COAXIAL | 34692 | 7151 | II2H3P | https://climatopt.ru/upload/iblock/806/КАТАЛОГ ДЫМОХОДОВ.pdf | Стабильная система защиты от замерзания При падении температуры в помещении в котле автоматически срабатывает система защиты от замерзания. Если температура отопительной воды опускается ниже 10°С, автоматически запускается циркуляционный насос, обеспечивая постоянную циркуляцию теплоносителя в системе топления. При падении температуры отопительной воды ниже 6°С автоматически включается горелка и прогревает теплоноситель до 21°С. Безопасная и стабильная работа котла при частых колебаниях напряжения в электросети При колебаниях напряжения в электросети +/-30% от 230 В срабатывает защитный чип SMPS (Switched-Mode Power Supply) на микропроцессоре. Котел при этом работает без сбоев и остановок, благодаря чему продлевается срок его эксплуатации и предотвращаются поломки. Возможность пользоваться отоплением и горячей водой при низком входном давлении газа в системе газопровода Котел стабильно и безопасно функционирует при давлении газа 4 мбара (40 мм водяного столба). Возможность пользоваться горячей водой при низком входящем давлении воды в системе водопровода Котел стабильно работает при падении входящего давления воды до 0,1 бара, благодаря чему его можно использовать в жилых помещениях со слабым напором воды в системе водопровода, а также при частых перепадах давления в системе водоснабжения. Встроенная панель управления на передней панели котла На передней панели котла удобно расположена русифицированная панель управления со встроенным ЖК-дисплеем. Модулируемая система турбонаддува Вентилятор турбонаддува, установленный в котлах Navien Deluxe Plus/Navien Deluxe Plus Coaxial под камерой сгорания, измеряет скорость вращения по сигналу, поступающему от датчика давления воздуха APS (Air Pressure System). Таким образом, в камеру сгорания котла обеспечивается подача воздуха в количестве, пропорциональном количеству поступившего газа. Именно такая система работы котлов Navien Deluxe Plus/Navien Deluxe Plus Coaxial, сустановкой вентилятора под камерой сгорания и использованием датчика APS, позволила обеспечить наиболее полное сгорание газа и свести к минимуму теплопотери, связанные с дымоудалением. Производительность котлов Navien Deluxe Plus/Navien Deluxe Plus Coaxial, повысилась без увеличения количества потребляемого газа, а КПД котлов Navien Deluxe Plus/Navien Deluxe Plus Coaxial с теплообменником из нержавеющей стали стал таким же, как у котлов с теплообменником из меди. Теплообменник из нержавеющей стали Теплообменник из нержавеющей стали, по сравнению с медным, имеет повышенную в 5-6 раз стойкость к коррозии, что значительно увеличивает срок его службы. Эффективное использование теплообменника из нержавеющей стали, стало возможным в котлах Navien Deluxe Plus/ Navien Deluxe Plus Coaxial, благодаря применению модулируемой системы турбонаддува для повышения КПД котла. | <div class="detail_text"><p> <strong>&#1057;&#1090;&#1072;&#1073;&#1080;&#1083;&#1100;&#1085;&#1072;&#1103; &#1089;&#1080;&#1089;&#1090;&#1077;&#1084;&#1072; &#1079;&#1072;&#1097;&#1080;&#1090;&#1099; &#1086;&#1090; &#1079;&#1072;&#1084;&#1077;&#1088;&#1079;&#1072;&#1085;&#1080;&#1103;</strong> </p> <p> &#1055;&#1088;&#1080; &#1087;&#1072;&#1076;&#1077;&#1085;&#1080;&#1080; &#1090;&#1077;&#1084;&#1087;&#1077;&#1088;&#1072;&#1090;&#1091;&#1088;&#1099; &#1074; &#1087;&#1086;&#1084;&#1077;&#1097;&#1077;&#1085;&#1080;&#1080; &#1074; &#1082;&#1086;&#1090;&#1083;&#1077; &#1072;&#1074;&#1090;&#1086;&#1084;&#1072;&#1090;&#1080;&#1095;&#1077;&#1089;&#1082;&#1080; &#1089;&#1088;&#1072;&#1073;&#1072;&#1090;&#1099;&#1074;&#1072;&#1077;&#1090; &#1089;&#1080;&#1089;&#1090;&#1077;&#1084;&#1072; &#1079;&#1072;&#1097;&#1080;&#1090;&#1099; &#1086;&#1090; &#1079;&#1072;&#1084;&#1077;&#1088;&#1079;&#1072;&#1085;&#1080;&#1103;. &#1045;&#1089;&#1083;&#1080; &#1090;&#1077;&#1084;&#1087;&#1077;&#1088;&#1072;&#1090;&#1091;&#1088;&#1072; &#1086;&#1090;&#1086;&#1087;&#1080;&#1090;&#1077;&#1083;&#1100;&#1085;&#1086;&#1081; &#1074;&#1086;&#1076;&#1099; &#1086;&#1087;&#1091;&#1089;&#1082;&#1072;&#1077;&#1090;&#1089;&#1103; &#1085;&#1080;&#1078;&#1077; 10&#176;&#1057;, &#1072;&#1074;&#1090;&#1086;&#1084;&#1072;&#1090;&#1080;&#1095;&#1077;&#1089;&#1082;&#1080; &#1079;&#1072;&#1087;&#1091;&#1089;&#1082;&#1072;&#1077;&#1090;&#1089;&#1103; &#1094;&#1080;&#1088;&#1082;&#1091;&#1083;&#1103;&#1094;&#1080;&#1086;&#1085;&#1085;&#1099;&#1081; &#1085;&#1072;&#1089;&#1086;&#1089;, &#1086;&#1073;&#1077;&#1089;&#1087;&#1077;&#1095;&#1080;&#1074;&#1072;&#1103; &#1087;&#1086;&#1089;&#1090;&#1086;&#1103;&#1085;&#1085;&#1091;&#1102; &#1094;&#1080;&#1088;&#1082;&#1091;&#1083;&#1103;&#1094;&#1080;&#1102; &#1090;&#1077;&#1087;&#1083;&#1086;&#1085;&#1086;&#1089;&#1080;&#1090;&#1077;&#1083;&#1103; &#1074; &#1089;&#1080;&#1089;&#1090;&#1077;&#1084;&#1077; &#1090;&#1086;&#1087;&#1083;&#1077;&#1085;&#1080;&#1103;. &#1055;&#1088;&#1080; &#1087;&#1072;&#1076;&#1077;&#1085;&#1080;&#1080; &#1090;&#1077;&#1084;&#1087;&#1077;&#1088;&#1072;&#1090;&#1091;&#1088;&#1099; &#1086;&#1090;&#1086;&#1087;&#1080;&#1090;&#1077;&#1083;&#1100;&#1085;&#1086;&#1081; &#1074;&#1086;&#1076;&#1099; &#1085;&#1080;&#1078;&#1077; 6&#176;&#1057; &#1072;&#1074;&#1090;&#1086;&#1084;&#1072;&#1090;&#1080;&#1095;&#1077;&#1089;&#1082;&#1080; &#1074;&#1082;&#1083;&#1102;&#1095;&#1072;&#1077;&#1090;&#1089;&#1103; &#1075;&#1086;&#1088;&#1077;&#1083;&#1082;&#1072; &#1080; &#1087;&#1088;&#1086;&#1075;&#1088;&#1077;&#1074;&#1072;&#1077;&#1090; &#1090;&#1077;&#1087;&#1083;&#1086;&#1085;&#1086;&#1089;&#1080;&#1090;&#1077;&#1083;&#1100; &#1076;&#1086; 21&#176;&#1057;. </p> <p> </p> <p> </p> <p> <strong>&#1041;&#1077;&#1079;&#1086;&#1087;&#1072;&#1089;&#1085;&#1072;&#1103; &#1080; &#1089;&#1090;&#1072;&#1073;&#1080;&#1083;&#1100;&#1085;&#1072;&#1103; &#1088;&#1072;&#1073;&#1086;&#1090;&#1072; &#1082;&#1086;&#1090;&#1083;&#1072; &#1087;&#1088;&#1080; &#1095;&#1072;&#1089;&#1090;&#1099;&#1093; &#1082;&#1086;&#1083;&#1077;&#1073;&#1072;&#1085;&#1080;&#1103;&#1093; &#1085;&#1072;&#1087;&#1088;&#1103;&#1078;&#1077;&#1085;&#1080;&#1103; &#1074; &#1101;&#1083;&#1077;&#1082;&#1090;&#1088;&#1086;&#1089;&#1077;&#1090;&#1080;</strong> </p> <p> &#1055;&#1088;&#1080; &#1082;&#1086;&#1083;&#1077;&#1073;&#1072;&#1085;&#1080;&#1103;&#1093; &#1085;&#1072;&#1087;&#1088;&#1103;&#1078;&#1077;&#1085;&#1080;&#1103; &#1074; &#1101;&#1083;&#1077;&#1082;&#1090;&#1088;&#1086;&#1089;&#1077;&#1090;&#1080; +/-30% &#1086;&#1090; 230 &#1042; &#1089;&#1088;&#1072;&#1073;&#1072;&#1090;&#1099;&#1074;&#1072;&#1077;&#1090; &#1079;&#1072;&#1097;&#1080;&#1090;&#1085;&#1099;&#1081; &#1095;&#1080;&#1087; SMPS (Switched-Mode Power Supply) &#1085;&#1072; &#1084;&#1080;&#1082;&#1088;&#1086;&#1087;&#1088;&#1086;&#1094;&#1077;&#1089;&#1089;&#1086;&#1088;&#1077;. &#1050;&#1086;&#1090;&#1077;&#1083; &#1087;&#1088;&#1080; &#1101;&#1090;&#1086;&#1084; &#1088;&#1072;&#1073;&#1086;&#1090;&#1072;&#1077;&#1090; &#1073;&#1077;&#1079; &#1089;&#1073;&#1086;&#1077;&#1074; &#1080; &#1086;&#1089;&#1090;&#1072;&#1085;&#1086;&#1074;&#1086;&#1082;, &#1073;&#1083;&#1072;&#1075;&#1086;&#1076;&#1072;&#1088;&#1103; &#1095;&#1077;&#1084;&#1091; &#1087;&#1088;&#1086;&#1076;&#1083;&#1077;&#1074;&#1072;&#1077;&#1090;&#1089;&#1103; &#1089;&#1088;&#1086;&#1082; &#1077;&#1075;&#1086; &#1101;&#1082;&#1089;&#1087;&#1083;&#1091;&#1072;&#1090;&#1072;&#1094;&#1080;&#1080; &#1080; &#1087;&#1088;&#1077;&#1076;&#1086;&#1090;&#1074;&#1088;&#1072;&#1097;&#1072;&#1102;&#1090;&#1089;&#1103; &#1087;&#1086;&#1083;&#1086;&#1084;&#1082;&#1080;. </p> <p> </p> <p> </p> <p> <strong>&#1042;&#1086;&#1079;&#1084;&#1086;&#1078;&#1085;&#1086;&#1089;&#1090;&#1100; &#1087;&#1086;&#1083;&#1100;&#1079;&#1086;&#1074;&#1072;&#1090;&#1100;&#1089;&#1103; &#1086;&#1090;&#1086;&#1087;&#1083;&#1077;&#1085;&#1080;&#1077;&#1084; &#1080; &#1075;&#1086;&#1088;&#1103;&#1095;&#1077;&#1081; &#1074;&#1086;&#1076;&#1086;&#1081; &#1087;&#1088;&#1080; &#1085;&#1080;&#1079;&#1082;&#1086;&#1084; &#1074;&#1093;&#1086;&#1076;&#1085;&#1086;&#1084; &#1076;&#1072;&#1074;&#1083;&#1077;&#1085;&#1080;&#1080; &#1075;&#1072;&#1079;&#1072; &#1074; &#1089;&#1080;&#1089;&#1090;&#1077;&#1084;&#1077; &#1075;&#1072;&#1079;&#1086;&#1087;&#1088;&#1086;&#1074;&#1086;&#1076;&#1072;</strong> </p> <p> &#1050;&#1086;&#1090;&#1077;&#1083; &#1089;&#1090;&#1072;&#1073;&#1080;&#1083;&#1100;&#1085;&#1086; &#1080; &#1073;&#1077;&#1079;&#1086;&#1087;&#1072;&#1089;&#1085;&#1086; &#1092;&#1091;&#1085;&#1082;&#1094;&#1080;&#1086;&#1085;&#1080;&#1088;&#1091;&#1077;&#1090; &#1087;&#1088;&#1080; &#1076;&#1072;&#1074;&#1083;&#1077;&#1085;&#1080;&#1080; &#1075;&#1072;&#1079;&#1072; 4 &#1084;&#1073;&#1072;&#1088;&#1072; (40 &#1084;&#1084; &#1074;&#1086;&#1076;&#1103;&#1085;&#1086;&#1075;&#1086; &#1089;&#1090;&#1086;&#1083;&#1073;&#1072;). </p> <p> </p> <p> </p> <p> <strong>&#1042;&#1086;&#1079;&#1084;&#1086;&#1078;&#1085;&#1086;&#1089;&#1090;&#1100; &#1087;&#1086;&#1083;&#1100;&#1079;&#1086;&#1074;&#1072;&#1090;&#1100;&#1089;&#1103; &#1075;&#1086;&#1088;&#1103;&#1095;&#1077;&#1081; &#1074;&#1086;&#1076;&#1086;&#1081; &#1087;&#1088;&#1080; &#1085;&#1080;&#1079;&#1082;&#1086;&#1084; &#1074;&#1093;&#1086;&#1076;&#1103;&#1097;&#1077;&#1084; &#1076;&#1072;&#1074;&#1083;&#1077;&#1085;&#1080;&#1080; &#1074;&#1086;&#1076;&#1099; &#1074; &#1089;&#1080;&#1089;&#1090;&#1077;&#1084;&#1077; &#1074;&#1086;&#1076;&#1086;&#1087;&#1088;&#1086;&#1074;&#1086;&#1076;&#1072;</strong> </p> <p> &#1050;&#1086;&#1090;&#1077;&#1083; &#1089;&#1090;&#1072;&#1073;&#1080;&#1083;&#1100;&#1085;&#1086; &#1088;&#1072;&#1073;&#1086;&#1090;&#1072;&#1077;&#1090; &#1087;&#1088;&#1080; &#1087;&#1072;&#1076;&#1077;&#1085;&#1080;&#1080; &#1074;&#1093;&#1086;&#1076;&#1103;&#1097;&#1077;&#1075;&#1086; &#1076;&#1072;&#1074;&#1083;&#1077;&#1085;&#1080;&#1103; &#1074;&#1086;&#1076;&#1099; &#1076;&#1086; 0,1 &#1073;&#1072;&#1088;&#1072;, &#1073;&#1083;&#1072;&#1075;&#1086;&#1076;&#1072;&#1088;&#1103; &#1095;&#1077;&#1084;&#1091; &#1077;&#1075;&#1086; &#1084;&#1086;&#1078;&#1085;&#1086; &#1080;&#1089;&#1087;&#1086;&#1083;&#1100;&#1079;&#1086;&#1074;&#1072;&#1090;&#1100; &#1074; &#1078;&#1080;&#1083;&#1099;&#1093; &#1087;&#1086;&#1084;&#1077;&#1097;&#1077;&#1085;&#1080;&#1103;&#1093; &#1089;&#1086; &#1089;&#1083;&#1072;&#1073;&#1099;&#1084; &#1085;&#1072;&#1087;&#1086;&#1088;&#1086;&#1084; &#1074;&#1086;&#1076;&#1099; &#1074; &#1089;&#1080;&#1089;&#1090;&#1077;&#1084;&#1077; &#1074;&#1086;&#1076;&#1086;&#1087;&#1088;&#1086;&#1074;&#1086;&#1076;&#1072;, &#1072; &#1090;&#1072;&#1082;&#1078;&#1077; &#1087;&#1088;&#1080; &#1095;&#1072;&#1089;&#1090;&#1099;&#1093; &#1087;&#1077;&#1088;&#1077;&#1087;&#1072;&#1076;&#1072;&#1093; &#1076;&#1072;&#1074;&#1083;&#1077;&#1085;&#1080;&#1103; &#1074; &#1089;&#1080;&#1089;&#1090;&#1077;&#1084;&#1077; &#1074;&#1086;&#1076;&#1086;&#1089;&#1085;&#1072;&#1073;&#1078;&#1077;&#1085;&#1080;&#1103;. </p> <p> </p> <p> </p> <p> </p> <p> <strong>&#1042;&#1089;&#1090;&#1088;&#1086;&#1077;&#1085;&#1085;&#1072;&#1103; &#1087;&#1072;&#1085;&#1077;&#1083;&#1100; &#1091;&#1087;&#1088;&#1072;&#1074;&#1083;&#1077;&#1085;&#1080;&#1103; &#1085;&#1072; &#1087;&#1077;&#1088;&#1077;&#1076;&#1085;&#1077;&#1081; &#1087;&#1072;&#1085;&#1077;&#1083;&#1080; &#1082;&#1086;&#1090;&#1083;&#1072;</strong> </p> <p> &#1053;&#1072; &#1087;&#1077;&#1088;&#1077;&#1076;&#1085;&#1077;&#1081; &#1087;&#1072;&#1085;&#1077;&#1083;&#1080; &#1082;&#1086;&#1090;&#1083;&#1072; &#1091;&#1076;&#1086;&#1073;&#1085;&#1086; &#1088;&#1072;&#1089;&#1087;&#1086;&#1083;&#1086;&#1078;&#1077;&#1085;&#1072; &#1088;&#1091;&#1089;&#1080;&#1092;&#1080;&#1094;&#1080;&#1088;&#1086;&#1074;&#1072;&#1085;&#1085;&#1072;&#1103; &#1087;&#1072;&#1085;&#1077;&#1083;&#1100; &#1091;&#1087;&#1088;&#1072;&#1074;&#1083;&#1077;&#1085;&#1080;&#1103; &#1089;&#1086; &#1074;&#1089;&#1090;&#1088;&#1086;&#1077;&#1085;&#1085;&#1099;&#1084; &#1046;&#1050;-&#1076;&#1080;&#1089;&#1087;&#1083;&#1077;&#1077;&#1084;. </p> <hr> <p> </p> <p> </p> <p> <strong>&#1052;&#1086;&#1076;&#1091;&#1083;&#1080;&#1088;&#1091;&#1077;&#1084;&#1072;&#1103; &#1089;&#1080;&#1089;&#1090;&#1077;&#1084;&#1072; &#1090;&#1091;&#1088;&#1073;&#1086;&#1085;&#1072;&#1076;&#1076;&#1091;&#1074;&#1072;</strong> </p> <p> &#1042;&#1077;&#1085;&#1090;&#1080;&#1083;&#1103;&#1090;&#1086;&#1088; &#1090;&#1091;&#1088;&#1073;&#1086;&#1085;&#1072;&#1076;&#1076;&#1091;&#1074;&#1072;, &#1091;&#1089;&#1090;&#1072;&#1085;&#1086;&#1074;&#1083;&#1077;&#1085;&#1085;&#1099;&#1081; &#1074; &#1082;&#1086;&#1090;&#1083;&#1072;&#1093; Navien Deluxe Plus/Navien Deluxe Plus Coaxial &#1087;&#1086;&#1076; &#1082;&#1072;&#1084;&#1077;&#1088;&#1086;&#1081; &#1089;&#1075;&#1086;&#1088;&#1072;&#1085;&#1080;&#1103;, &#1080;&#1079;&#1084;&#1077;&#1088;&#1103;&#1077;&#1090; &#1089;&#1082;&#1086;&#1088;&#1086;&#1089;&#1090;&#1100; &#1074;&#1088;&#1072;&#1097;&#1077;&#1085;&#1080;&#1103; &#1087;&#1086; &#1089;&#1080;&#1075;&#1085;&#1072;&#1083;&#1091;, &#1087;&#1086;&#1089;&#1090;&#1091;&#1087;&#1072;&#1102;&#1097;&#1077;&#1084;&#1091; &#1086;&#1090; &#1076;&#1072;&#1090;&#1095;&#1080;&#1082;&#1072; &#1076;&#1072;&#1074;&#1083;&#1077;&#1085;&#1080;&#1103; &#1074;&#1086;&#1079;&#1076;&#1091;&#1093;&#1072; APS (Air Pressure System). &#1058;&#1072;&#1082;&#1080;&#1084; &#1086;&#1073;&#1088;&#1072;&#1079;&#1086;&#1084;, &#1074; &#1082;&#1072;&#1084;&#1077;&#1088;&#1091; &#1089;&#1075;&#1086;&#1088;&#1072;&#1085;&#1080;&#1103; &#1082;&#1086;&#1090;&#1083;&#1072; &#1086;&#1073;&#1077;&#1089;&#1087;&#1077;&#1095;&#1080;&#1074;&#1072;&#1077;&#1090;&#1089;&#1103; &#1087;&#1086;&#1076;&#1072;&#1095;&#1072; &#1074;&#1086;&#1079;&#1076;&#1091;&#1093;&#1072; &#1074; &#1082;&#1086;&#1083;&#1080;&#1095;&#1077;&#1089;&#1090;&#1074;&#1077;, &#1087;&#1088;&#1086;&#1087;&#1086;&#1088;&#1094;&#1080;&#1086;&#1085;&#1072;&#1083;&#1100;&#1085;&#1086;&#1084; &#1082;&#1086;&#1083;&#1080;&#1095;&#1077;&#1089;&#1090;&#1074;&#1091; &#1087;&#1086;&#1089;&#1090;&#1091;&#1087;&#1080;&#1074;&#1096;&#1077;&#1075;&#1086; &#1075;&#1072;&#1079;&#1072;. &#1048;&#1084;&#1077;&#1085;&#1085;&#1086; &#1090;&#1072;&#1082;&#1072;&#1103; &#1089;&#1080;&#1089;&#1090;&#1077;&#1084;&#1072; &#1088;&#1072;&#1073;&#1086;&#1090;&#1099; &#1082;&#1086;&#1090;&#1083;&#1086;&#1074; Navien Deluxe Plus/Navien Deluxe Plus Coaxial, &#1089;&#1091;&#1089;&#1090;&#1072;&#1085;&#1086;&#1074;&#1082;&#1086;&#1081; &#1074;&#1077;&#1085;&#1090;&#1080;&#1083;&#1103;&#1090;&#1086;&#1088;&#1072; &#1087;&#1086;&#1076; &#1082;&#1072;&#1084;&#1077;&#1088;&#1086;&#1081; &#1089;&#1075;&#1086;&#1088;&#1072;&#1085;&#1080;&#1103; &#1080; &#1080;&#1089;&#1087;&#1086;&#1083;&#1100;&#1079;&#1086;&#1074;&#1072;&#1085;&#1080;&#1077;&#1084; &#1076;&#1072;&#1090;&#1095;&#1080;&#1082;&#1072; APS, &#1087;&#1086;&#1079;&#1074;&#1086;&#1083;&#1080;&#1083;&#1072; &#1086;&#1073;&#1077;&#1089;&#1087;&#1077;&#1095;&#1080;&#1090;&#1100; &#1085;&#1072;&#1080;&#1073;&#1086;&#1083;&#1077;&#1077; &#1087;&#1086;&#1083;&#1085;&#1086;&#1077; &#1089;&#1075;&#1086;&#1088;&#1072;&#1085;&#1080;&#1077; &#1075;&#1072;&#1079;&#1072; &#1080; &#1089;&#1074;&#1077;&#1089;&#1090;&#1080; &#1082; &#1084;&#1080;&#1085;&#1080;&#1084;&#1091;&#1084;&#1091; &#1090;&#1077;&#1087;&#1083;&#1086;&#1087;&#1086;&#1090;&#1077;&#1088;&#1080;, &#1089;&#1074;&#1103;&#1079;&#1072;&#1085;&#1085;&#1099;&#1077; &#1089; &#1076;&#1099;&#1084;&#1086;&#1091;&#1076;&#1072;&#1083;&#1077;&#1085;&#1080;&#1077;&#1084;. &#1055;&#1088;&#1086;&#1080;&#1079;&#1074;&#1086;&#1076;&#1080;&#1090;&#1077;&#1083;&#1100;&#1085;&#1086;&#1089;&#1090;&#1100; &#1082;&#1086;&#1090;&#1083;&#1086;&#1074; Navien Deluxe Plus/Navien Deluxe Plus Coaxial, &#1087;&#1086;&#1074;&#1099;&#1089;&#1080;&#1083;&#1072;&#1089;&#1100; &#1073;&#1077;&#1079; &#1091;&#1074;&#1077;&#1083;&#1080;&#1095;&#1077;&#1085;&#1080;&#1103; &#1082;&#1086;&#1083;&#1080;&#1095;&#1077;&#1089;&#1090;&#1074;&#1072; &#1087;&#1086;&#1090;&#1088;&#1077;&#1073;&#1083;&#1103;&#1077;&#1084;&#1086;&#1075;&#1086; &#1075;&#1072;&#1079;&#1072;, &#1072; &#1050;&#1055;&#1044; &#1082;&#1086;&#1090;&#1083;&#1086;&#1074; Navien Deluxe Plus/Navien Deluxe Plus Coaxial &#1089; &#1090;&#1077;&#1087;&#1083;&#1086;&#1086;&#1073;&#1084;&#1077;&#1085;&#1085;&#1080;&#1082;&#1086;&#1084; &#1080;&#1079; &#1085;&#1077;&#1088;&#1078;&#1072;&#1074;&#1077;&#1102;&#1097;&#1077;&#1081; &#1089;&#1090;&#1072;&#1083;&#1080; &#1089;&#1090;&#1072;&#1083; &#1090;&#1072;&#1082;&#1080;&#1084; &#1078;&#1077;, &#1082;&#1072;&#1082; &#1091; &#1082;&#1086;&#1090;&#1083;&#1086;&#1074; &#1089; &#1090;&#1077;&#1087;&#1083;&#1086;&#1086;&#1073;&#1084;&#1077;&#1085;&#1085;&#1080;&#1082;&#1086;&#1084; &#1080;&#1079; &#1084;&#1077;&#1076;&#1080;. </p> <p> <strong><img src="/upload/images/1_02_DELUXE_img_03.png" alt=""></strong> </p> <p> </p> <p> </p> <p> <strong>&#1058;&#1077;&#1087;&#1083;&#1086;&#1086;&#1073;&#1084;&#1077;&#1085;&#1085;&#1080;&#1082; &#1080;&#1079; &#1085;&#1077;&#1088;&#1078;&#1072;&#1074;&#1077;&#1102;&#1097;&#1077;&#1081; &#1089;&#1090;&#1072;&#1083;&#1080;</strong> </p> <p> &#1058;&#1077;&#1087;&#1083;&#1086;&#1086;&#1073;&#1084;&#1077;&#1085;&#1085;&#1080;&#1082; &#1080;&#1079; &#1085;&#1077;&#1088;&#1078;&#1072;&#1074;&#1077;&#1102;&#1097;&#1077;&#1081; &#1089;&#1090;&#1072;&#1083;&#1080;, &#1087;&#1086; &#1089;&#1088;&#1072;&#1074;&#1085;&#1077;&#1085;&#1080;&#1102; &#1089; &#1084;&#1077;&#1076;&#1085;&#1099;&#1084;, &#1080;&#1084;&#1077;&#1077;&#1090; &#1087;&#1086;&#1074;&#1099;&#1096;&#1077;&#1085;&#1085;&#1091;&#1102; &#1074; 5-6 &#1088;&#1072;&#1079; &#1089;&#1090;&#1086;&#1081;&#1082;&#1086;&#1089;&#1090;&#1100; &#1082; &#1082;&#1086;&#1088;&#1088;&#1086;&#1079;&#1080;&#1080;, &#1095;&#1090;&#1086; &#1079;&#1085;&#1072;&#1095;&#1080;&#1090;&#1077;&#1083;&#1100;&#1085;&#1086; &#1091;&#1074;&#1077;&#1083;&#1080;&#1095;&#1080;&#1074;&#1072;&#1077;&#1090; &#1089;&#1088;&#1086;&#1082; &#1077;&#1075;&#1086; &#1089;&#1083;&#1091;&#1078;&#1073;&#1099;. &#1069;&#1092;&#1092;&#1077;&#1082;&#1090;&#1080;&#1074;&#1085;&#1086;&#1077; &#1080;&#1089;&#1087;&#1086;&#1083;&#1100;&#1079;&#1086;&#1074;&#1072;&#1085;&#1080;&#1077; &#1090;&#1077;&#1087;&#1083;&#1086;&#1086;&#1073;&#1084;&#1077;&#1085;&#1085;&#1080;&#1082;&#1072; &#1080;&#1079; &#1085;&#1077;&#1088;&#1078;&#1072;&#1074;&#1077;&#1102;&#1097;&#1077;&#1081; &#1089;&#1090;&#1072;&#1083;&#1080;, &#1089;&#1090;&#1072;&#1083;&#1086; &#1074;&#1086;&#1079;&#1084;&#1086;&#1078;&#1085;&#1099;&#1084; &#1074; &#1082;&#1086;&#1090;&#1083;&#1072;&#1093; Navien Deluxe Plus/ Navien Deluxe Plus Coaxial, &#1073;&#1083;&#1072;&#1075;&#1086;&#1076;&#1072;&#1088;&#1103; &#1087;&#1088;&#1080;&#1084;&#1077;&#1085;&#1077;&#1085;&#1080;&#1102; &#1084;&#1086;&#1076;&#1091;&#1083;&#1080;&#1088;&#1091;&#1077;&#1084;&#1086;&#1081; &#1089;&#1080;&#1089;&#1090;&#1077;&#1084;&#1099; &#1090;&#1091;&#1088;&#1073;&#1086;&#1085;&#1072;&#1076;&#1076;&#1091;&#1074;&#1072; &#1076;&#1083;&#1103; &#1087;&#1086;&#1074;&#1099;&#1096;&#1077;&#1085;&#1080;&#1103; &#1050;&#1055;&#1044; &#1082;&#1086;&#1090;&#1083;&#1072;. </p></div> | 3 | 12 | 3.33 | [21 empty] | 28 | [9 empty] | 440 | 265 |  |  | https://climatopt.ru/upload/iblock/293/КАТАЛОГ ОБОРУДОВАНИЯ.pdf | [76 empty] | https://climatopt.ru/upload/iblock/812/СЕРТИФИКАТ.pdf | https://climatopt.ru/upload/iblock/ffa/РУКОВОДСТВО.pdf | [17 empty] | 150 | [81 empty] | КОРЕЯ,РЕСПУБЛИКА | [224 empty] | https://climatopt.ru/upload/iblock/366/ПАСПОРТ ПРОДУКЦИИ.pdf |  |  | 24 | 90.5 | 12000 | Природный газ / Сжиженный газ | до 240 | да |  | 40-80 | — | 3 | 30-60 |  | 13.8 | [5 empty] | 230 / 50 | 60 / 100 (80 / 80) | G 3/4" | G 1/2" | [28 empty] | C13, С43, С53 | Отопление (ОВ) и нагрев воды для хозяйственных нужд (ГВС) | 7,0-24,0 | 24 | 0,3-8,0 | 8.6 | 0,95/2,58 | 0,79/2,15 | 2025-10-01 | 28-37 | G 1/2"
https://climatopt.ru/catalog/kotelnoe_oborudovanie/gazovye_nastennye/navien/seriya_deluxe_s/kotel_gazovyy_nastennyy_2_kh_konturnyy_navien_deluxe_s_24k/ | /upload/iblock/e6c/deluxe-s-novinka.png | /upload/iblock/5e2/deluxe-s-novinka-1.png | /upload/resize_cache/iblock/9ee/400_400_140cd750bba9870f18aada2478b24840a/sertificat_navien.jpg | [7 empty] | Котел газовый настенный 2-х контурный Navien Deluxe S COAXIAL - 24k | 35395 | 7133 | II2H3P | https://climatopt.ru/upload/iblock/54e/КАТАЛОГ ДЫМОХОДОВ.pdf | Новинка серии котлов Deluxe S настенный газовый двухконтурный котел с закрытой камерой сгорания Самый компатный и безшумный котел Выносной пульт управления (в комплекте с котлом) Многвенный нагрев воды и повышенная производительность ГВС (13,8 л/м) Усовершенствованная гидрогруппа (европейский тип подключения) Новая система дымоудаления В модели Deluxe S были сохранены преимущества первого поколения – это вентилятор с изменяемой частотой вращения, дифференциальный датчик давления воздуха, защита контроллера от перепадов напряжения SMPS-чипом и также как и с первым поколением в комплекте с котлом поставляется выносной пульт управления. Значительные изменения коснулись гидравлических компонентов, намного упрощен процесс снятия таких узлов как: вторичный теплообменник, трехходовой клапан а также узлы гидрогруппы. Кроме того, был изменен принцип контроля наличия теплоносителя в отопительном контуре: компания отказалась от датчика протока в контуре отопления и заменила его датчиком давления теплоносителя. Были изменены присоединительные размеры камеры сгорания к дымоходу, и сейчас для подключения коаксиального комплекта диаметром 60/100 не требуется переходник с 75-го диаметра, а это значит что к нашим котлам теперь подходит универсальный дымоход и нет необходимости приобретать специальный коаксиал Navien | <div class="detail_text"><p> <iframe src="//www.youtube.com/embed/yaDWQRiRCI8" width="560" height="314" allowfullscreen="allowfullscreen" data-mce-fragment="1"></iframe> </p> <ul> <li>&#1053;&#1086;&#1074;&#1080;&#1085;&#1082;&#1072; &#1089;&#1077;&#1088;&#1080;&#1080; &#1082;&#1086;&#1090;&#1083;&#1086;&#1074; Deluxe S &#1085;&#1072;&#1089;&#1090;&#1077;&#1085;&#1085;&#1099;&#1081; &#1075;&#1072;&#1079;&#1086;&#1074;&#1099;&#1081; &#1076;&#1074;&#1091;&#1093;&#1082;&#1086;&#1085;&#1090;&#1091;&#1088;&#1085;&#1099;&#1081; &#1082;&#1086;&#1090;&#1077;&#1083; &#1089; &#1079;&#1072;&#1082;&#1088;&#1099;&#1090;&#1086;&#1081; &#1082;&#1072;&#1084;&#1077;&#1088;&#1086;&#1081; &#1089;&#1075;&#1086;&#1088;&#1072;&#1085;&#1080;&#1103;</li> <li>&#1057;&#1072;&#1084;&#1099;&#1081; &#1082;&#1086;&#1084;&#1087;&#1072;&#1090;&#1085;&#1099;&#1081; &#1080; &#1073;&#1077;&#1079;&#1096;&#1091;&#1084;&#1085;&#1099;&#1081; &#1082;&#1086;&#1090;&#1077;&#1083; </li> <li>&#1042;&#1099;&#1085;&#1086;&#1089;&#1085;&#1086;&#1081; &#1087;&#1091;&#1083;&#1100;&#1090; &#1091;&#1087;&#1088;&#1072;&#1074;&#1083;&#1077;&#1085;&#1080;&#1103; (&#1074; &#1082;&#1086;&#1084;&#1087;&#1083;&#1077;&#1082;&#1090;&#1077; &#1089; &#1082;&#1086;&#1090;&#1083;&#1086;&#1084;)</li> <li>&#1052;&#1085;&#1086;&#1075;&#1074;&#1077;&#1085;&#1085;&#1099;&#1081; &#1085;&#1072;&#1075;&#1088;&#1077;&#1074; &#1074;&#1086;&#1076;&#1099; &#1080; &#1087;&#1086;&#1074;&#1099;&#1096;&#1077;&#1085;&#1085;&#1072;&#1103; &#1087;&#1088;&#1086;&#1080;&#1079;&#1074;&#1086;&#1076;&#1080;&#1090;&#1077;&#1083;&#1100;&#1085;&#1086;&#1089;&#1090;&#1100; &#1043;&#1042;&#1057; (13,8 &#1083;/&#1084;)</li> <li>&#1059;&#1089;&#1086;&#1074;&#1077;&#1088;&#1096;&#1077;&#1085;&#1089;&#1090;&#1074;&#1086;&#1074;&#1072;&#1085;&#1085;&#1072;&#1103; &#1075;&#1080;&#1076;&#1088;&#1086;&#1075;&#1088;&#1091;&#1087;&#1087;&#1072; (&#1077;&#1074;&#1088;&#1086;&#1087;&#1077;&#1081;&#1089;&#1082;&#1080;&#1081; &#1090;&#1080;&#1087; &#1087;&#1086;&#1076;&#1082;&#1083;&#1102;&#1095;&#1077;&#1085;&#1080;&#1103;)</li> <li>&#1053;&#1086;&#1074;&#1072;&#1103; &#1089;&#1080;&#1089;&#1090;&#1077;&#1084;&#1072; &#1076;&#1099;&#1084;&#1086;&#1091;&#1076;&#1072;&#1083;&#1077;&#1085;&#1080;&#1103;</li> </ul> <p> &#1042; &#1084;&#1086;&#1076;&#1077;&#1083;&#1080; Deluxe S &#1073;&#1099;&#1083;&#1080; &#1089;&#1086;&#1093;&#1088;&#1072;&#1085;&#1077;&#1085;&#1099; &#1087;&#1088;&#1077;&#1080;&#1084;&#1091;&#1097;&#1077;&#1089;&#1090;&#1074;&#1072; &#1087;&#1077;&#1088;&#1074;&#1086;&#1075;&#1086; &#1087;&#1086;&#1082;&#1086;&#1083;&#1077;&#1085;&#1080;&#1103; &#8211; &#1101;&#1090;&#1086; &#1074;&#1077;&#1085;&#1090;&#1080;&#1083;&#1103;&#1090;&#1086;&#1088; &#1089; &#1080;&#1079;&#1084;&#1077;&#1085;&#1103;&#1077;&#1084;&#1086;&#1081; &#1095;&#1072;&#1089;&#1090;&#1086;&#1090;&#1086;&#1081; &#1074;&#1088;&#1072;&#1097;&#1077;&#1085;&#1080;&#1103;, &#1076;&#1080;&#1092;&#1092;&#1077;&#1088;&#1077;&#1085;&#1094;&#1080;&#1072;&#1083;&#1100;&#1085;&#1099;&#1081; &#1076;&#1072;&#1090;&#1095;&#1080;&#1082; &#1076;&#1072;&#1074;&#1083;&#1077;&#1085;&#1080;&#1103; &#1074;&#1086;&#1079;&#1076;&#1091;&#1093;&#1072;, &#1079;&#1072;&#1097;&#1080;&#1090;&#1072; &#1082;&#1086;&#1085;&#1090;&#1088;&#1086;&#1083;&#1083;&#1077;&#1088;&#1072; &#1086;&#1090; &#1087;&#1077;&#1088;&#1077;&#1087;&#1072;&#1076;&#1086;&#1074; &#1085;&#1072;&#1087;&#1088;&#1103;&#1078;&#1077;&#1085;&#1080;&#1103; SMPS-&#1095;&#1080;&#1087;&#1086;&#1084; &#1080; &#1090;&#1072;&#1082;&#1078;&#1077; &#1082;&#1072;&#1082; &#1080; &#1089; &#1087;&#1077;&#1088;&#1074;&#1099;&#1084; &#1087;&#1086;&#1082;&#1086;&#1083;&#1077;&#1085;&#1080;&#1077;&#1084; &#1074; &#1082;&#1086;&#1084;&#1087;&#1083;&#1077;&#1082;&#1090;&#1077; &#1089; &#1082;&#1086;&#1090;&#1083;&#1086;&#1084; &#1087;&#1086;&#1089;&#1090;&#1072;&#1074;&#1083;&#1103;&#1077;&#1090;&#1089;&#1103; &#1074;&#1099;&#1085;&#1086;&#1089;&#1085;&#1086;&#1081; &#1087;&#1091;&#1083;&#1100;&#1090; &#1091;&#1087;&#1088;&#1072;&#1074;&#1083;&#1077;&#1085;&#1080;&#1103;. </p> <p> &#1047;&#1085;&#1072;&#1095;&#1080;&#1090;&#1077;&#1083;&#1100;&#1085;&#1099;&#1077; &#1080;&#1079;&#1084;&#1077;&#1085;&#1077;&#1085;&#1080;&#1103; &#1082;&#1086;&#1089;&#1085;&#1091;&#1083;&#1080;&#1089;&#1100; &#1075;&#1080;&#1076;&#1088;&#1072;&#1074;&#1083;&#1080;&#1095;&#1077;&#1089;&#1082;&#1080;&#1093; &#1082;&#1086;&#1084;&#1087;&#1086;&#1085;&#1077;&#1085;&#1090;&#1086;&#1074;, &#1085;&#1072;&#1084;&#1085;&#1086;&#1075;&#1086; &#1091;&#1087;&#1088;&#1086;&#1097;&#1077;&#1085; &#1087;&#1088;&#1086;&#1094;&#1077;&#1089;&#1089; &#1089;&#1085;&#1103;&#1090;&#1080;&#1103; &#1090;&#1072;&#1082;&#1080;&#1093; &#1091;&#1079;&#1083;&#1086;&#1074; &#1082;&#1072;&#1082;: &#1074;&#1090;&#1086;&#1088;&#1080;&#1095;&#1085;&#1099;&#1081; &#1090;&#1077;&#1087;&#1083;&#1086;&#1086;&#1073;&#1084;&#1077;&#1085;&#1085;&#1080;&#1082;, &#1090;&#1088;&#1077;&#1093;&#1093;&#1086;&#1076;&#1086;&#1074;&#1086;&#1081; &#1082;&#1083;&#1072;&#1087;&#1072;&#1085; &#1072; &#1090;&#1072;&#1082;&#1078;&#1077; &#1091;&#1079;&#1083;&#1099; &#1075;&#1080;&#1076;&#1088;&#1086;&#1075;&#1088;&#1091;&#1087;&#1087;&#1099;. &#1050;&#1088;&#1086;&#1084;&#1077; &#1090;&#1086;&#1075;&#1086;, &#1073;&#1099;&#1083; &#1080;&#1079;&#1084;&#1077;&#1085;&#1077;&#1085; &#1087;&#1088;&#1080;&#1085;&#1094;&#1080;&#1087; &#1082;&#1086;&#1085;&#1090;&#1088;&#1086;&#1083;&#1103; &#1085;&#1072;&#1083;&#1080;&#1095;&#1080;&#1103; &#1090;&#1077;&#1087;&#1083;&#1086;&#1085;&#1086;&#1089;&#1080;&#1090;&#1077;&#1083;&#1103; &#1074; &#1086;&#1090;&#1086;&#1087;&#1080;&#1090;&#1077;&#1083;&#1100;&#1085;&#1086;&#1084; &#1082;&#1086;&#1085;&#1090;&#1091;&#1088;&#1077;: &#1082;&#1086;&#1084;&#1087;&#1072;&#1085;&#1080;&#1103; &#1086;&#1090;&#1082;&#1072;&#1079;&#1072;&#1083;&#1072;&#1089;&#1100; &#1086;&#1090; &#1076;&#1072;&#1090;&#1095;&#1080;&#1082;&#1072; &#1087;&#1088;&#1086;&#1090;&#1086;&#1082;&#1072; &#1074; &#1082;&#1086;&#1085;&#1090;&#1091;&#1088;&#1077; &#1086;&#1090;&#1086;&#1087;&#1083;&#1077;&#1085;&#1080;&#1103; &#1080; &#1079;&#1072;&#1084;&#1077;&#1085;&#1080;&#1083;&#1072; &#1077;&#1075;&#1086; &#1076;&#1072;&#1090;&#1095;&#1080;&#1082;&#1086;&#1084; &#1076;&#1072;&#1074;&#1083;&#1077;&#1085;&#1080;&#1103; &#1090;&#1077;&#1087;&#1083;&#1086;&#1085;&#1086;&#1089;&#1080;&#1090;&#1077;&#1083;&#1103;. </p> <p> &#1041;&#1099;&#1083;&#1080; &#1080;&#1079;&#1084;&#1077;&#1085;&#1077;&#1085;&#1099; &#1087;&#1088;&#1080;&#1089;&#1086;&#1077;&#1076;&#1080;&#1085;&#1080;&#1090;&#1077;&#1083;&#1100;&#1085;&#1099;&#1077; &#1088;&#1072;&#1079;&#1084;&#1077;&#1088;&#1099; &#1082;&#1072;&#1084;&#1077;&#1088;&#1099; &#1089;&#1075;&#1086;&#1088;&#1072;&#1085;&#1080;&#1103; &#1082; &#1076;&#1099;&#1084;&#1086;&#1093;&#1086;&#1076;&#1091;, &#1080; &#1089;&#1077;&#1081;&#1095;&#1072;&#1089; &#1076;&#1083;&#1103; &#1087;&#1086;&#1076;&#1082;&#1083;&#1102;&#1095;&#1077;&#1085;&#1080;&#1103; &#1082;&#1086;&#1072;&#1082;&#1089;&#1080;&#1072;&#1083;&#1100;&#1085;&#1086;&#1075;&#1086; &#1082;&#1086;&#1084;&#1087;&#1083;&#1077;&#1082;&#1090;&#1072; &#1076;&#1080;&#1072;&#1084;&#1077;&#1090;&#1088;&#1086;&#1084; 60/100 &#1085;&#1077; &#1090;&#1088;&#1077;&#1073;&#1091;&#1077;&#1090;&#1089;&#1103; &#1087;&#1077;&#1088;&#1077;&#1093;&#1086;&#1076;&#1085;&#1080;&#1082; &#1089; 75-&#1075;&#1086; &#1076;&#1080;&#1072;&#1084;&#1077;&#1090;&#1088;&#1072;, &#1072; &#1101;&#1090;&#1086; &#1079;&#1085;&#1072;&#1095;&#1080;&#1090; &#1095;&#1090;&#1086; &#1082; &#1085;&#1072;&#1096;&#1080;&#1084; &#1082;&#1086;&#1090;&#1083;&#1072;&#1084; &#1090;&#1077;&#1087;&#1077;&#1088;&#1100; &#1087;&#1086;&#1076;&#1093;&#1086;&#1076;&#1080;&#1090; &#1091;&#1085;&#1080;&#1074;&#1077;&#1088;&#1089;&#1072;&#1083;&#1100;&#1085;&#1099;&#1081; &#1076;&#1099;&#1084;&#1086;&#1093;&#1086;&#1076; &#1080; &#1085;&#1077;&#1090; &#1085;&#1077;&#1086;&#1073;&#1093;&#1086;&#1076;&#1080;&#1084;&#1086;&#1089;&#1090;&#1080; &#1087;&#1088;&#1080;&#1086;&#1073;&#1088;&#1077;&#1090;&#1072;&#1090;&#1100; &#1089;&#1087;&#1077;&#1094;&#1080;&#1072;&#1083;&#1100;&#1085;&#1099;&#1081; &#1082;&#1086;&#1072;&#1082;&#1089;&#1080;&#1072;&#1083; Navien </p></div> | 2 | 10 | 3.44 | [21 empty] | 26 | [9 empty] | 400 | 255 |  |  | https://climatopt.ru/upload/iblock/25f/КАТАЛОГ ОБОРУДОВАНИЯ.pdf | [76 empty] | https://climatopt.ru/upload/iblock/536/ПАСПОРТ ПРОДУКЦИИ.pdf | https://climatopt.ru/upload/iblock/884/РЕКЛАМНЫЙ БУКЛЕТ.pdf | [87 empty] | 24 | 1 | [10 empty] | КОРЕЯ,РЕСПУБЛИКА | [224 empty] | https://climatopt.ru/upload/iblock/650/РУКОВОДСТВО.pdf | https://climatopt.ru/upload/iblock/ef3/СЕРТИФИКАТ.pdf |  | 24 |  | 12000 | Природный газ / Сжиженный газ |  | да | [17 empty] | PNGB3500024L001 Navien Deluxe S - 24k | [26 empty] | C13, С43, С53 | Отопление (ОВ) и нагрев воды для хозяйственных нужд (ГВС) | [9 empty] | 3 | 150 | 8,0-24,0 | 24 | 40-80 | — | — | 30-60 | 0,3 - 8,0 | 13.8 | 8.6 | 0,95/2,58 | 0,71/2,15 | 2025-10-01 | 28-37 | 230 / 50 | 60 / 100 (80 / 80) | G 3/4" | G 1/2" | G 3/4"
https://climatopt.ru/catalog/kotelnoe_oborudovanie/gazovye_nastennye/navien/navien_deluxe_coaxial/kotel_gazovyy_nastennyy_2_kh_konturnyy_navien_deluxe_plus_30k_coaxial/ | /upload/iblock/cb3/deluxe.png | /upload/resize_cache/iblock/8d4/400_400_140cd750bba9870f18aada2478b24840a/sertificat_navien.jpg | /upload/resize_cache/iblock/dbf/400_400_140cd750bba9870f18aada2478b24840a/sertificat_navien.jpg | [7 empty] | Котел газовый настенный 2-х контурный Navien Deluxe-30k COAXIAL | 40049 | 7152 | II2H3P | https://climatopt.ru/upload/iblock/c93/КАТАЛОГ ДЫМОХОДОВ.pdf | Стабильная система защиты от замерзания При падении температуры в помещении в котле автоматически срабатывает система защиты от замерзания. Если температура отопительной воды опускается ниже 10°С, автоматически запускается циркуляционный насос, обеспечивая постоянную циркуляцию теплоносителя в системе топления. При падении температуры отопительной воды ниже 6°С автоматически включается горелка и прогревает теплоноситель до 21°С. Безопасная и стабильная работа котла при частых колебаниях напряжения в электросети При колебаниях напряжения в электросети +/-30% от 230 В срабатывает защитный чип SMPS (Switched-Mode Power Supply) на микропроцессоре. Котел при этом работает без сбоев и остановок, благодаря чему продлевается срок его эксплуатации и предотвращаются поломки. Возможность пользоваться отоплением и горячей водой при низком входном давлении газа в системе газопровода Котел стабильно и безопасно функционирует при давлении газа 4 мбара (40 мм водяного столба). Возможность пользоваться горячей водой при низком входящем давлении воды в системе водопровода Котел стабильно работает при падении входящего давления воды до 0,1 бара, благодаря чему его можно использовать в жилых помещениях со слабым напором воды в системе водопровода, а также при частых перепадах давления в системе водоснабжения. Встроенная панель управления на передней панели котла На передней панели котла удобно расположена русифицированная панель управления со встроенным ЖК-дисплеем. Модулируемая система турбонаддува Вентилятор турбонаддува, установленный в котлах Navien Deluxe Plus/Navien Deluxe Plus Coaxial под камерой сгорания, измеряет скорость вращения по сигналу, поступающему от датчика давления воздуха APS (Air Pressure System). Таким образом, в камеру сгорания котла обеспечивается подача воздуха в количестве, пропорциональном количеству поступившего газа. Именно такая система работы котлов Navien Deluxe Plus/Navien Deluxe Plus Coaxial, сустановкой вентилятора под камерой сгорания и использованием датчика APS, позволила обеспечить наиболее полное сгорание газа и свести к минимуму теплопотери, связанные с дымоудалением. Производительность котлов Navien Deluxe Plus/Navien Deluxe Plus Coaxial, повысилась без увеличения количества потребляемого газа, а КПД котлов Navien Deluxe Plus/Navien Deluxe Plus Coaxial с теплообменником из нержавеющей стали стал таким же, как у котлов с теплообменником из меди. Теплообменник из нержавеющей стали Теплообменник из нержавеющей стали, по сравнению с медным, имеет повышенную в 5-6 раз стойкость к коррозии, что значительно увеличивает срок его службы. Эффективное использование теплообменника из нержавеющей стали, стало возможным в котлах Navien Deluxe Plus/ Navien Deluxe Plus Coaxial, благодаря применению модулируемой системы турбонаддува для повышения КПД котла. | <div class="detail_text"><p> <strong>&#1057;&#1090;&#1072;&#1073;&#1080;&#1083;&#1100;&#1085;&#1072;&#1103; &#1089;&#1080;&#1089;&#1090;&#1077;&#1084;&#1072; &#1079;&#1072;&#1097;&#1080;&#1090;&#1099; &#1086;&#1090; &#1079;&#1072;&#1084;&#1077;&#1088;&#1079;&#1072;&#1085;&#1080;&#1103;</strong> </p> <p> &#1055;&#1088;&#1080; &#1087;&#1072;&#1076;&#1077;&#1085;&#1080;&#1080; &#1090;&#1077;&#1084;&#1087;&#1077;&#1088;&#1072;&#1090;&#1091;&#1088;&#1099; &#1074; &#1087;&#1086;&#1084;&#1077;&#1097;&#1077;&#1085;&#1080;&#1080; &#1074; &#1082;&#1086;&#1090;&#1083;&#1077; &#1072;&#1074;&#1090;&#1086;&#1084;&#1072;&#1090;&#1080;&#1095;&#1077;&#1089;&#1082;&#1080; &#1089;&#1088;&#1072;&#1073;&#1072;&#1090;&#1099;&#1074;&#1072;&#1077;&#1090; &#1089;&#1080;&#1089;&#1090;&#1077;&#1084;&#1072; &#1079;&#1072;&#1097;&#1080;&#1090;&#1099; &#1086;&#1090; &#1079;&#1072;&#1084;&#1077;&#1088;&#1079;&#1072;&#1085;&#1080;&#1103;. &#1045;&#1089;&#1083;&#1080; &#1090;&#1077;&#1084;&#1087;&#1077;&#1088;&#1072;&#1090;&#1091;&#1088;&#1072; &#1086;&#1090;&#1086;&#1087;&#1080;&#1090;&#1077;&#1083;&#1100;&#1085;&#1086;&#1081; &#1074;&#1086;&#1076;&#1099; &#1086;&#1087;&#1091;&#1089;&#1082;&#1072;&#1077;&#1090;&#1089;&#1103; &#1085;&#1080;&#1078;&#1077; 10&#176;&#1057;, &#1072;&#1074;&#1090;&#1086;&#1084;&#1072;&#1090;&#1080;&#1095;&#1077;&#1089;&#1082;&#1080; &#1079;&#1072;&#1087;&#1091;&#1089;&#1082;&#1072;&#1077;&#1090;&#1089;&#1103; &#1094;&#1080;&#1088;&#1082;&#1091;&#1083;&#1103;&#1094;&#1080;&#1086;&#1085;&#1085;&#1099;&#1081; &#1085;&#1072;&#1089;&#1086;&#1089;, &#1086;&#1073;&#1077;&#1089;&#1087;&#1077;&#1095;&#1080;&#1074;&#1072;&#1103; &#1087;&#1086;&#1089;&#1090;&#1086;&#1103;&#1085;&#1085;&#1091;&#1102; &#1094;&#1080;&#1088;&#1082;&#1091;&#1083;&#1103;&#1094;&#1080;&#1102; &#1090;&#1077;&#1087;&#1083;&#1086;&#1085;&#1086;&#1089;&#1080;&#1090;&#1077;&#1083;&#1103; &#1074; &#1089;&#1080;&#1089;&#1090;&#1077;&#1084;&#1077; &#1090;&#1086;&#1087;&#1083;&#1077;&#1085;&#1080;&#1103;. &#1055;&#1088;&#1080; &#1087;&#1072;&#1076;&#1077;&#1085;&#1080;&#1080; &#1090;&#1077;&#1084;&#1087;&#1077;&#1088;&#1072;&#1090;&#1091;&#1088;&#1099; &#1086;&#1090;&#1086;&#1087;&#1080;&#1090;&#1077;&#1083;&#1100;&#1085;&#1086;&#1081; &#1074;&#1086;&#1076;&#1099; &#1085;&#1080;&#1078;&#1077; 6&#176;&#1057; &#1072;&#1074;&#1090;&#1086;&#1084;&#1072;&#1090;&#1080;&#1095;&#1077;&#1089;&#1082;&#1080; &#1074;&#1082;&#1083;&#1102;&#1095;&#1072;&#1077;&#1090;&#1089;&#1103; &#1075;&#1086;&#1088;&#1077;&#1083;&#1082;&#1072; &#1080; &#1087;&#1088;&#1086;&#1075;&#1088;&#1077;&#1074;&#1072;&#1077;&#1090; &#1090;&#1077;&#1087;&#1083;&#1086;&#1085;&#1086;&#1089;&#1080;&#1090;&#1077;&#1083;&#1100; &#1076;&#1086; 21&#176;&#1057;. </p> <p> </p> <p> </p> <p> <strong>&#1041;&#1077;&#1079;&#1086;&#1087;&#1072;&#1089;&#1085;&#1072;&#1103; &#1080; &#1089;&#1090;&#1072;&#1073;&#1080;&#1083;&#1100;&#1085;&#1072;&#1103; &#1088;&#1072;&#1073;&#1086;&#1090;&#1072; &#1082;&#1086;&#1090;&#1083;&#1072; &#1087;&#1088;&#1080; &#1095;&#1072;&#1089;&#1090;&#1099;&#1093; &#1082;&#1086;&#1083;&#1077;&#1073;&#1072;&#1085;&#1080;&#1103;&#1093; &#1085;&#1072;&#1087;&#1088;&#1103;&#1078;&#1077;&#1085;&#1080;&#1103; &#1074; &#1101;&#1083;&#1077;&#1082;&#1090;&#1088;&#1086;&#1089;&#1077;&#1090;&#1080;</strong> </p> <p> &#1055;&#1088;&#1080; &#1082;&#1086;&#1083;&#1077;&#1073;&#1072;&#1085;&#1080;&#1103;&#1093; &#1085;&#1072;&#1087;&#1088;&#1103;&#1078;&#1077;&#1085;&#1080;&#1103; &#1074; &#1101;&#1083;&#1077;&#1082;&#1090;&#1088;&#1086;&#1089;&#1077;&#1090;&#1080; +/-30% &#1086;&#1090; 230 &#1042; &#1089;&#1088;&#1072;&#1073;&#1072;&#1090;&#1099;&#1074;&#1072;&#1077;&#1090; &#1079;&#1072;&#1097;&#1080;&#1090;&#1085;&#1099;&#1081; &#1095;&#1080;&#1087; SMPS (Switched-Mode Power Supply) &#1085;&#1072; &#1084;&#1080;&#1082;&#1088;&#1086;&#1087;&#1088;&#1086;&#1094;&#1077;&#1089;&#1089;&#1086;&#1088;&#1077;. &#1050;&#1086;&#1090;&#1077;&#1083; &#1087;&#1088;&#1080; &#1101;&#1090;&#1086;&#1084; &#1088;&#1072;&#1073;&#1086;&#1090;&#1072;&#1077;&#1090; &#1073;&#1077;&#1079; &#1089;&#1073;&#1086;&#1077;&#1074; &#1080; &#1086;&#1089;&#1090;&#1072;&#1085;&#1086;&#1074;&#1086;&#1082;, &#1073;&#1083;&#1072;&#1075;&#1086;&#1076;&#1072;&#1088;&#1103; &#1095;&#1077;&#1084;&#1091; &#1087;&#1088;&#1086;&#1076;&#1083;&#1077;&#1074;&#1072;&#1077;&#1090;&#1089;&#1103; &#1089;&#1088;&#1086;&#1082; &#1077;&#1075;&#1086; &#1101;&#1082;&#1089;&#1087;&#1083;&#1091;&#1072;&#1090;&#1072;&#1094;&#1080;&#1080; &#1080; &#1087;&#1088;&#1077;&#1076;&#1086;&#1090;&#1074;&#1088;&#1072;&#1097;&#1072;&#1102;&#1090;&#1089;&#1103; &#1087;&#1086;&#1083;&#1086;&#1084;&#1082;&#1080;. </p> <p> </p> <p> </p> <p> <strong>&#1042;&#1086;&#1079;&#1084;&#1086;&#1078;&#1085;&#1086;&#1089;&#1090;&#1100; &#1087;&#1086;&#1083;&#1100;&#1079;&#1086;&#1074;&#1072;&#1090;&#1100;&#1089;&#1103; &#1086;&#1090;&#1086;&#1087;&#1083;&#1077;&#1085;&#1080;&#1077;&#1084; &#1080; &#1075;&#1086;&#1088;&#1103;&#1095;&#1077;&#1081; &#1074;&#1086;&#1076;&#1086;&#1081; &#1087;&#1088;&#1080; &#1085;&#1080;&#1079;&#1082;&#1086;&#1084; &#1074;&#1093;&#1086;&#1076;&#1085;&#1086;&#1084; &#1076;&#1072;&#1074;&#1083;&#1077;&#1085;&#1080;&#1080; &#1075;&#1072;&#1079;&#1072; &#1074; &#1089;&#1080;&#1089;&#1090;&#1077;&#1084;&#1077; &#1075;&#1072;&#1079;&#1086;&#1087;&#1088;&#1086;&#1074;&#1086;&#1076;&#1072;</strong> </p> <p> &#1050;&#1086;&#1090;&#1077;&#1083; &#1089;&#1090;&#1072;&#1073;&#1080;&#1083;&#1100;&#1085;&#1086; &#1080; &#1073;&#1077;&#1079;&#1086;&#1087;&#1072;&#1089;&#1085;&#1086; &#1092;&#1091;&#1085;&#1082;&#1094;&#1080;&#1086;&#1085;&#1080;&#1088;&#1091;&#1077;&#1090; &#1087;&#1088;&#1080; &#1076;&#1072;&#1074;&#1083;&#1077;&#1085;&#1080;&#1080; &#1075;&#1072;&#1079;&#1072; 4 &#1084;&#1073;&#1072;&#1088;&#1072; (40 &#1084;&#1084; &#1074;&#1086;&#1076;&#1103;&#1085;&#1086;&#1075;&#1086; &#1089;&#1090;&#1086;&#1083;&#1073;&#1072;). </p> <p> </p> <p> </p> <p> <strong>&#1042;&#1086;&#1079;&#1084;&#1086;&#1078;&#1085;&#1086;&#1089;&#1090;&#1100; &#1087;&#1086;&#1083;&#1100;&#1079;&#1086;&#1074;&#1072;&#1090;&#1100;&#1089;&#1103; &#1075;&#1086;&#1088;&#1103;&#1095;&#1077;&#1081; &#1074;&#1086;&#1076;&#1086;&#1081; &#1087;&#1088;&#1080; &#1085;&#1080;&#1079;&#1082;&#1086;&#1084; &#1074;&#1093;&#1086;&#1076;&#1103;&#1097;&#1077;&#1084; &#1076;&#1072;&#1074;&#1083;&#1077;&#1085;&#1080;&#1080; &#1074;&#1086;&#1076;&#1099; &#1074; &#1089;&#1080;&#1089;&#1090;&#1077;&#1084;&#1077; &#1074;&#1086;&#1076;&#1086;&#1087;&#1088;&#1086;&#1074;&#1086;&#1076;&#1072;</strong> </p> <p> &#1050;&#1086;&#1090;&#1077;&#1083; &#1089;&#1090;&#1072;&#1073;&#1080;&#1083;&#1100;&#1085;&#1086; &#1088;&#1072;&#1073;&#1086;&#1090;&#1072;&#1077;&#1090; &#1087;&#1088;&#1080; &#1087;&#1072;&#1076;&#1077;&#1085;&#1080;&#1080; &#1074;&#1093;&#1086;&#1076;&#1103;&#1097;&#1077;&#1075;&#1086; &#1076;&#1072;&#1074;&#1083;&#1077;&#1085;&#1080;&#1103; &#1074;&#1086;&#1076;&#1099; &#1076;&#1086; 0,1 &#1073;&#1072;&#1088;&#1072;, &#1073;&#1083;&#1072;&#1075;&#1086;&#1076;&#1072;&#1088;&#1103; &#1095;&#1077;&#1084;&#1091; &#1077;&#1075;&#1086; &#1084;&#1086;&#1078;&#1085;&#1086; &#1080;&#1089;&#1087;&#1086;&#1083;&#1100;&#1079;&#1086;&#1074;&#1072;&#1090;&#1100; &#1074; &#1078;&#1080;&#1083;&#1099;&#1093; &#1087;&#1086;&#1084;&#1077;&#1097;&#1077;&#1085;&#1080;&#1103;&#1093; &#1089;&#1086; &#1089;&#1083;&#1072;&#1073;&#1099;&#1084; &#1085;&#1072;&#1087;&#1086;&#1088;&#1086;&#1084; &#1074;&#1086;&#1076;&#1099; &#1074; &#1089;&#1080;&#1089;&#1090;&#1077;&#1084;&#1077; &#1074;&#1086;&#1076;&#1086;&#1087;&#1088;&#1086;&#1074;&#1086;&#1076;&#1072;, &#1072; &#1090;&#1072;&#1082;&#1078;&#1077; &#1087;&#1088;&#1080; &#1095;&#1072;&#1089;&#1090;&#1099;&#1093; &#1087;&#1077;&#1088;&#1077;&#1087;&#1072;&#1076;&#1072;&#1093; &#1076;&#1072;&#1074;&#1083;&#1077;&#1085;&#1080;&#1103; &#1074; &#1089;&#1080;&#1089;&#1090;&#1077;&#1084;&#1077; &#1074;&#1086;&#1076;&#1086;&#1089;&#1085;&#1072;&#1073;&#1078;&#1077;&#1085;&#1080;&#1103;. </p> <p> </p> <p> </p> <p> </p> <p> <strong>&#1042;&#1089;&#1090;&#1088;&#1086;&#1077;&#1085;&#1085;&#1072;&#1103; &#1087;&#1072;&#1085;&#1077;&#1083;&#1100; &#1091;&#1087;&#1088;&#1072;&#1074;&#1083;&#1077;&#1085;&#1080;&#1103; &#1085;&#1072; &#1087;&#1077;&#1088;&#1077;&#1076;&#1085;&#1077;&#1081; &#1087;&#1072;&#1085;&#1077;&#1083;&#1080; &#1082;&#1086;&#1090;&#1083;&#1072;</strong> </p> <p> &#1053;&#1072; &#1087;&#1077;&#1088;&#1077;&#1076;&#1085;&#1077;&#1081; &#1087;&#1072;&#1085;&#1077;&#1083;&#1080; &#1082;&#1086;&#1090;&#1083;&#1072; &#1091;&#1076;&#1086;&#1073;&#1085;&#1086; &#1088;&#1072;&#1089;&#1087;&#1086;&#1083;&#1086;&#1078;&#1077;&#1085;&#1072; &#1088;&#1091;&#1089;&#1080;&#1092;&#1080;&#1094;&#1080;&#1088;&#1086;&#1074;&#1072;&#1085;&#1085;&#1072;&#1103; &#1087;&#1072;&#1085;&#1077;&#1083;&#1100; &#1091;&#1087;&#1088;&#1072;&#1074;&#1083;&#1077;&#1085;&#1080;&#1103; &#1089;&#1086; &#1074;&#1089;&#1090;&#1088;&#1086;&#1077;&#1085;&#1085;&#1099;&#1084; &#1046;&#1050;-&#1076;&#1080;&#1089;&#1087;&#1083;&#1077;&#1077;&#1084;. </p> <hr> <p> </p> <p> </p> <p> <strong>&#1052;&#1086;&#1076;&#1091;&#1083;&#1080;&#1088;&#1091;&#1077;&#1084;&#1072;&#1103; &#1089;&#1080;&#1089;&#1090;&#1077;&#1084;&#1072; &#1090;&#1091;&#1088;&#1073;&#1086;&#1085;&#1072;&#1076;&#1076;&#1091;&#1074;&#1072;</strong> </p> <p> &#1042;&#1077;&#1085;&#1090;&#1080;&#1083;&#1103;&#1090;&#1086;&#1088; &#1090;&#1091;&#1088;&#1073;&#1086;&#1085;&#1072;&#1076;&#1076;&#1091;&#1074;&#1072;, &#1091;&#1089;&#1090;&#1072;&#1085;&#1086;&#1074;&#1083;&#1077;&#1085;&#1085;&#1099;&#1081; &#1074; &#1082;&#1086;&#1090;&#1083;&#1072;&#1093; Navien Deluxe Plus/Navien Deluxe Plus Coaxial &#1087;&#1086;&#1076; &#1082;&#1072;&#1084;&#1077;&#1088;&#1086;&#1081; &#1089;&#1075;&#1086;&#1088;&#1072;&#1085;&#1080;&#1103;, &#1080;&#1079;&#1084;&#1077;&#1088;&#1103;&#1077;&#1090; &#1089;&#1082;&#1086;&#1088;&#1086;&#1089;&#1090;&#1100; &#1074;&#1088;&#1072;&#1097;&#1077;&#1085;&#1080;&#1103; &#1087;&#1086; &#1089;&#1080;&#1075;&#1085;&#1072;&#1083;&#1091;, &#1087;&#1086;&#1089;&#1090;&#1091;&#1087;&#1072;&#1102;&#1097;&#1077;&#1084;&#1091; &#1086;&#1090; &#1076;&#1072;&#1090;&#1095;&#1080;&#1082;&#1072; &#1076;&#1072;&#1074;&#1083;&#1077;&#1085;&#1080;&#1103; &#1074;&#1086;&#1079;&#1076;&#1091;&#1093;&#1072; APS (Air Pressure System). &#1058;&#1072;&#1082;&#1080;&#1084; &#1086;&#1073;&#1088;&#1072;&#1079;&#1086;&#1084;, &#1074; &#1082;&#1072;&#1084;&#1077;&#1088;&#1091; &#1089;&#1075;&#1086;&#1088;&#1072;&#1085;&#1080;&#1103; &#1082;&#1086;&#1090;&#1083;&#1072; &#1086;&#1073;&#1077;&#1089;&#1087;&#1077;&#1095;&#1080;&#1074;&#1072;&#1077;&#1090;&#1089;&#1103; &#1087;&#1086;&#1076;&#1072;&#1095;&#1072; &#1074;&#1086;&#1079;&#1076;&#1091;&#1093;&#1072; &#1074; &#1082;&#1086;&#1083;&#1080;&#1095;&#1077;&#1089;&#1090;&#1074;&#1077;, &#1087;&#1088;&#1086;&#1087;&#1086;&#1088;&#1094;&#1080;&#1086;&#1085;&#1072;&#1083;&#1100;&#1085;&#1086;&#1084; &#1082;&#1086;&#1083;&#1080;&#1095;&#1077;&#1089;&#1090;&#1074;&#1091; &#1087;&#1086;&#1089;&#1090;&#1091;&#1087;&#1080;&#1074;&#1096;&#1077;&#1075;&#1086; &#1075;&#1072;&#1079;&#1072;. &#1048;&#1084;&#1077;&#1085;&#1085;&#1086; &#1090;&#1072;&#1082;&#1072;&#1103; &#1089;&#1080;&#1089;&#1090;&#1077;&#1084;&#1072; &#1088;&#1072;&#1073;&#1086;&#1090;&#1099; &#1082;&#1086;&#1090;&#1083;&#1086;&#1074; Navien Deluxe Plus/Navien Deluxe Plus Coaxial, &#1089;&#1091;&#1089;&#1090;&#1072;&#1085;&#1086;&#1074;&#1082;&#1086;&#1081; &#1074;&#1077;&#1085;&#1090;&#1080;&#1083;&#1103;&#1090;&#1086;&#1088;&#1072; &#1087;&#1086;&#1076; &#1082;&#1072;&#1084;&#1077;&#1088;&#1086;&#1081; &#1089;&#1075;&#1086;&#1088;&#1072;&#1085;&#1080;&#1103; &#1080; &#1080;&#1089;&#1087;&#1086;&#1083;&#1100;&#1079;&#1086;&#1074;&#1072;&#1085;&#1080;&#1077;&#1084; &#1076;&#1072;&#1090;&#1095;&#1080;&#1082;&#1072; APS, &#1087;&#1086;&#1079;&#1074;&#1086;&#1083;&#1080;&#1083;&#1072; &#1086;&#1073;&#1077;&#1089;&#1087;&#1077;&#1095;&#1080;&#1090;&#1100; &#1085;&#1072;&#1080;&#1073;&#1086;&#1083;&#1077;&#1077; &#1087;&#1086;&#1083;&#1085;&#1086;&#1077; &#1089;&#1075;&#1086;&#1088;&#1072;&#1085;&#1080;&#1077; &#1075;&#1072;&#1079;&#1072; &#1080; &#1089;&#1074;&#1077;&#1089;&#1090;&#1080; &#1082; &#1084;&#1080;&#1085;&#1080;&#1084;&#1091;&#1084;&#1091; &#1090;&#1077;&#1087;&#1083;&#1086;&#1087;&#1086;&#1090;&#1077;&#1088;&#1080;, &#1089;&#1074;&#1103;&#1079;&#1072;&#1085;&#1085;&#1099;&#1077; &#1089; &#1076;&#1099;&#1084;&#1086;&#1091;&#1076;&#1072;&#1083;&#1077;&#1085;&#1080;&#1077;&#1084;. &#1055;&#1088;&#1086;&#1080;&#1079;&#1074;&#1086;&#1076;&#1080;&#1090;&#1077;&#1083;&#1100;&#1085;&#1086;&#1089;&#1090;&#1100; &#1082;&#1086;&#1090;&#1083;&#1086;&#1074; Navien Deluxe Plus/Navien Deluxe Plus Coaxial, &#1087;&#1086;&#1074;&#1099;&#1089;&#1080;&#1083;&#1072;&#1089;&#1100; &#1073;&#1077;&#1079; &#1091;&#1074;&#1077;&#1083;&#1080;&#1095;&#1077;&#1085;&#1080;&#1103; &#1082;&#1086;&#1083;&#1080;&#1095;&#1077;&#1089;&#1090;&#1074;&#1072; &#1087;&#1086;&#1090;&#1088;&#1077;&#1073;&#1083;&#1103;&#1077;&#1084;&#1086;&#1075;&#1086; &#1075;&#1072;&#1079;&#1072;, &#1072; &#1050;&#1055;&#1044; &#1082;&#1086;&#1090;&#1083;&#1086;&#1074; Navien Deluxe Plus/Navien Deluxe Plus Coaxial &#1089; &#1090;&#1077;&#1087;&#1083;&#1086;&#1086;&#1073;&#1084;&#1077;&#1085;&#1085;&#1080;&#1082;&#1086;&#1084; &#1080;&#1079; &#1085;&#1077;&#1088;&#1078;&#1072;&#1074;&#1077;&#1102;&#1097;&#1077;&#1081; &#1089;&#1090;&#1072;&#1083;&#1080; &#1089;&#1090;&#1072;&#1083; &#1090;&#1072;&#1082;&#1080;&#1084; &#1078;&#1077;, &#1082;&#1072;&#1082; &#1091; &#1082;&#1086;&#1090;&#1083;&#1086;&#1074; &#1089; &#1090;&#1077;&#1087;&#1083;&#1086;&#1086;&#1073;&#1084;&#1077;&#1085;&#1085;&#1080;&#1082;&#1086;&#1084; &#1080;&#1079; &#1084;&#1077;&#1076;&#1080;. </p> <p> <strong><img src="/upload/images/1_02_DELUXE_img_03.png" alt=""></strong> </p> <p> </p> <p> </p> <p> <strong>&#1058;&#1077;&#1087;&#1083;&#1086;&#1086;&#1073;&#1084;&#1077;&#1085;&#1085;&#1080;&#1082; &#1080;&#1079; &#1085;&#1077;&#1088;&#1078;&#1072;&#1074;&#1077;&#1102;&#1097;&#1077;&#1081; &#1089;&#1090;&#1072;&#1083;&#1080;</strong> </p> <p> &#1058;&#1077;&#1087;&#1083;&#1086;&#1086;&#1073;&#1084;&#1077;&#1085;&#1085;&#1080;&#1082; &#1080;&#1079; &#1085;&#1077;&#1088;&#1078;&#1072;&#1074;&#1077;&#1102;&#1097;&#1077;&#1081; &#1089;&#1090;&#1072;&#1083;&#1080;, &#1087;&#1086; &#1089;&#1088;&#1072;&#1074;&#1085;&#1077;&#1085;&#1080;&#1102; &#1089; &#1084;&#1077;&#1076;&#1085;&#1099;&#1084;, &#1080;&#1084;&#1077;&#1077;&#1090; &#1087;&#1086;&#1074;&#1099;&#1096;&#1077;&#1085;&#1085;&#1091;&#1102; &#1074; 5-6 &#1088;&#1072;&#1079; &#1089;&#1090;&#1086;&#1081;&#1082;&#1086;&#1089;&#1090;&#1100; &#1082; &#1082;&#1086;&#1088;&#1088;&#1086;&#1079;&#1080;&#1080;, &#1095;&#1090;&#1086; &#1079;&#1085;&#1072;&#1095;&#1080;&#1090;&#1077;&#1083;&#1100;&#1085;&#1086; &#1091;&#1074;&#1077;&#1083;&#1080;&#1095;&#1080;&#1074;&#1072;&#1077;&#1090; &#1089;&#1088;&#1086;&#1082; &#1077;&#1075;&#1086; &#1089;&#1083;&#1091;&#1078;&#1073;&#1099;. &#1069;&#1092;&#1092;&#1077;&#1082;&#1090;&#1080;&#1074;&#1085;&#1086;&#1077; &#1080;&#1089;&#1087;&#1086;&#1083;&#1100;&#1079;&#1086;&#1074;&#1072;&#1085;&#1080;&#1077; &#1090;&#1077;&#1087;&#1083;&#1086;&#1086;&#1073;&#1084;&#1077;&#1085;&#1085;&#1080;&#1082;&#1072; &#1080;&#1079; &#1085;&#1077;&#1088;&#1078;&#1072;&#1074;&#1077;&#1102;&#1097;&#1077;&#1081; &#1089;&#1090;&#1072;&#1083;&#1080;, &#1089;&#1090;&#1072;&#1083;&#1086; &#1074;&#1086;&#1079;&#1084;&#1086;&#1078;&#1085;&#1099;&#1084; &#1074; &#1082;&#1086;&#1090;&#1083;&#1072;&#1093; Navien Deluxe Plus/ Navien Deluxe Plus Coaxial, &#1073;&#1083;&#1072;&#1075;&#1086;&#1076;&#1072;&#1088;&#1103; &#1087;&#1088;&#1080;&#1084;&#1077;&#1085;&#1077;&#1085;&#1080;&#1102; &#1084;&#1086;&#1076;&#1091;&#1083;&#1080;&#1088;&#1091;&#1077;&#1084;&#1086;&#1081; &#1089;&#1080;&#1089;&#1090;&#1077;&#1084;&#1099; &#1090;&#1091;&#1088;&#1073;&#1086;&#1085;&#1072;&#1076;&#1076;&#1091;&#1074;&#1072; &#1076;&#1083;&#1103; &#1087;&#1086;&#1074;&#1099;&#1096;&#1077;&#1085;&#1080;&#1103; &#1050;&#1055;&#1044; &#1082;&#1086;&#1090;&#1083;&#1072;. </p></div> | 1 | 5 | 3.3 | [21 empty] | 29 | [9 empty] | 440 | 265 |  |  | https://climatopt.ru/upload/iblock/890/КАТАЛОГ ОБОРУДОВАНИЯ.pdf | [76 empty] | https://climatopt.ru/upload/iblock/51c/СЕРТИФИКАТ.pdf | https://climatopt.ru/upload/iblock/48b/РУКОВОДСТВО.pdf | [17 empty] | 150 | [81 empty] | КОРЕЯ,РЕСПУБЛИКА | [224 empty] | https://climatopt.ru/upload/iblock/921/ПАСПОРТ ПРОДУКЦИИ.pdf |  |  | 30 | 90.9 | 12000 | Природный газ / Сжиженный газ | до 300 | да |  | 40-80 | — | 3 | 30-60 |  | 17.2 | [5 empty] | 230 / 50 | 60 / 100 (80 / 80) | G 3/4" | G 1/2" | [28 empty] | C13, С43, С53 | Отопление (ОВ) и нагрев воды для хозяйственных нужд (ГВС) | 12,0-30,0 | 24 | 0,3-8,0 | 10.8 | 1,27/3,23 | 1,06/2,69 | 2025-10-01 | 28-37 | G 3/4"
https://climatopt.ru/catalog/kotelnoe_oborudovanie/gazovye_nastennye/navien/navien_deluxe/kotel_gazovyy_nastennyy_2_kh_konturnyy_navien_deluxe_16k/ | /upload/resize_cache/iblock/a87/400_400_140cd750bba9870f18aada2478b24840a/deluxe.png | /upload/resize_cache/iblock/a87/400_400_140cd750bba9870f18aada2478b24840a/sertificat_navien.jpg | [8 empty] | Котел газовый настенный 2-х контурный Navien Deluxe - 16k | 36361 | 7136 | Газовые настенные | https://climatopt.ru/upload/iblock/372/КАТАЛОГ ДЫМОХОДОВ.pdf | Стабильная система защиты от замерзания При падении температуры в помещении в котле автоматически срабатывает система защиты от замерзания. Если температура отопительной воды опускается ниже 10°С, автоматически запускается циркуляционный насос, обеспечивая постоянную циркуляцию теплоносителя в системе топления. При падении температуры отопительной воды ниже 6°С автоматически включается горелка и прогревает теплоноситель до 21°С. Безопасная и стабильная работа котла при частых колебаниях напряжения в электросети При колебаниях напряжения в электросети +/-30% от 230 В срабатывает защитный чип SMPS(Switched-Mode Power Supply) на микропроцессоре. Котел при этом работает без сбоев и остановок, благодаря чему продлевается срок его эксплуатации и предотвращаются поломки. Возможность пользоваться отоплением и горячей водой при низком входном давлении газа в системе газопровода Котел стабильно и безопасно функционирует при давлении газа 4 мбара (40 мм водяного столба). Возможность пользоваться горячей водой при низком входящем давлении воды в системе водопровода Котел стабильно работает при падении входящего давления воды до 0,1 бара, благодаря чему его можно использовать в жилых помещениях со слабым напором воды в системе водопровода, а также при частых перепадах давления в системе водоснабжения. Выносной пульт управления В КОМПЛЕКТЕ С КОТЛОМ!!! Русифицированный выносной пульт управления позволяет не только экономно расходовать топливо и сокращать расходы на отопление, но и постоянно поддерживать комфортную температуру с учетом особенностей помещения и устанавливать оптимальный режим нагрева хозяйственной воды. Пульт оснащен жидкокристаллическим дисплеем со встроенной подсветкой. Модулируемая система турбонаддува Вентилятор турбонаддува, установленный в котлах Navien Deluxe/Navien Deluxe Coaxial под камерой сгорания, измеряет скорость вращения по сигналу, поступающему от датчика давления воздуха APS(Air Pressure System). Таким образом, в камеру сгорания котла обеспечивается подача воздуха в количестве, пропорциональном количеству поступившего газа. Именно такая система работы котлов Navien Deluxe/ Navien Deluxe Coaxial, сустановкой вентилятора под камерой сгорания и использованием датчика APS, позволила обеспечить наиболее полное сгорание газа и свести к минимуму теплопотери, связанные с дымоудалением. Производительность котлов Navien Deluxe/Navien Deluxe Coaxial, повысилась без увеличения количества потребляемого газа, а КПД котлов Navien Deluxe/ Navien Deluxe Coaxial с теплообменником из нержавеющей стали стал таким же, как у котлов с теплообменником из меди. Теплообменник из нержавеющей стали Теплообменник из нержавеющей стали, по сравнению с медным, имеет повышенную в 5-6 раз стойкость к коррозии, что значительно увеличивает срок его службы. Эффективное использование теплообменника из нержавеющей стали, стало возможным в котлах Navien Deluxe/ Navien Deluxe Coaxial, благодаря применению модулируемой системы турбонаддува для повышения КПД котла. | <div class="detail_text"><p> <strong>&#1057;&#1090;&#1072;&#1073;&#1080;&#1083;&#1100;&#1085;&#1072;&#1103; &#1089;&#1080;&#1089;&#1090;&#1077;&#1084;&#1072; &#1079;&#1072;&#1097;&#1080;&#1090;&#1099; &#1086;&#1090; &#1079;&#1072;&#1084;&#1077;&#1088;&#1079;&#1072;&#1085;&#1080;&#1103;</strong> </p> <p> &#1055;&#1088;&#1080; &#1087;&#1072;&#1076;&#1077;&#1085;&#1080;&#1080; &#1090;&#1077;&#1084;&#1087;&#1077;&#1088;&#1072;&#1090;&#1091;&#1088;&#1099; &#1074; &#1087;&#1086;&#1084;&#1077;&#1097;&#1077;&#1085;&#1080;&#1080; &#1074; &#1082;&#1086;&#1090;&#1083;&#1077; &#1072;&#1074;&#1090;&#1086;&#1084;&#1072;&#1090;&#1080;&#1095;&#1077;&#1089;&#1082;&#1080; &#1089;&#1088;&#1072;&#1073;&#1072;&#1090;&#1099;&#1074;&#1072;&#1077;&#1090; &#1089;&#1080;&#1089;&#1090;&#1077;&#1084;&#1072; &#1079;&#1072;&#1097;&#1080;&#1090;&#1099; &#1086;&#1090; &#1079;&#1072;&#1084;&#1077;&#1088;&#1079;&#1072;&#1085;&#1080;&#1103;. &#1045;&#1089;&#1083;&#1080; &#1090;&#1077;&#1084;&#1087;&#1077;&#1088;&#1072;&#1090;&#1091;&#1088;&#1072; &#1086;&#1090;&#1086;&#1087;&#1080;&#1090;&#1077;&#1083;&#1100;&#1085;&#1086;&#1081; &#1074;&#1086;&#1076;&#1099; &#1086;&#1087;&#1091;&#1089;&#1082;&#1072;&#1077;&#1090;&#1089;&#1103; &#1085;&#1080;&#1078;&#1077; 10&#176;&#1057;, &#1072;&#1074;&#1090;&#1086;&#1084;&#1072;&#1090;&#1080;&#1095;&#1077;&#1089;&#1082;&#1080; &#1079;&#1072;&#1087;&#1091;&#1089;&#1082;&#1072;&#1077;&#1090;&#1089;&#1103; &#1094;&#1080;&#1088;&#1082;&#1091;&#1083;&#1103;&#1094;&#1080;&#1086;&#1085;&#1085;&#1099;&#1081; &#1085;&#1072;&#1089;&#1086;&#1089;, &#1086;&#1073;&#1077;&#1089;&#1087;&#1077;&#1095;&#1080;&#1074;&#1072;&#1103; &#1087;&#1086;&#1089;&#1090;&#1086;&#1103;&#1085;&#1085;&#1091;&#1102; &#1094;&#1080;&#1088;&#1082;&#1091;&#1083;&#1103;&#1094;&#1080;&#1102; &#1090;&#1077;&#1087;&#1083;&#1086;&#1085;&#1086;&#1089;&#1080;&#1090;&#1077;&#1083;&#1103; &#1074; &#1089;&#1080;&#1089;&#1090;&#1077;&#1084;&#1077; &#1090;&#1086;&#1087;&#1083;&#1077;&#1085;&#1080;&#1103;. &#1055;&#1088;&#1080; &#1087;&#1072;&#1076;&#1077;&#1085;&#1080;&#1080; &#1090;&#1077;&#1084;&#1087;&#1077;&#1088;&#1072;&#1090;&#1091;&#1088;&#1099; &#1086;&#1090;&#1086;&#1087;&#1080;&#1090;&#1077;&#1083;&#1100;&#1085;&#1086;&#1081; &#1074;&#1086;&#1076;&#1099; &#1085;&#1080;&#1078;&#1077; 6&#176;&#1057; &#1072;&#1074;&#1090;&#1086;&#1084;&#1072;&#1090;&#1080;&#1095;&#1077;&#1089;&#1082;&#1080; &#1074;&#1082;&#1083;&#1102;&#1095;&#1072;&#1077;&#1090;&#1089;&#1103; &#1075;&#1086;&#1088;&#1077;&#1083;&#1082;&#1072; &#1080; &#1087;&#1088;&#1086;&#1075;&#1088;&#1077;&#1074;&#1072;&#1077;&#1090; &#1090;&#1077;&#1087;&#1083;&#1086;&#1085;&#1086;&#1089;&#1080;&#1090;&#1077;&#1083;&#1100; &#1076;&#1086; 21&#176;&#1057;. </p> <p> <strong>&#1041;&#1077;&#1079;&#1086;&#1087;&#1072;&#1089;&#1085;&#1072;&#1103; &#1080; &#1089;&#1090;&#1072;&#1073;&#1080;&#1083;&#1100;&#1085;&#1072;&#1103; &#1088;&#1072;&#1073;&#1086;&#1090;&#1072; &#1082;&#1086;&#1090;&#1083;&#1072; &#1087;&#1088;&#1080; &#1095;&#1072;&#1089;&#1090;&#1099;&#1093; &#1082;&#1086;&#1083;&#1077;&#1073;&#1072;&#1085;&#1080;&#1103;&#1093; &#1085;&#1072;&#1087;&#1088;&#1103;&#1078;&#1077;&#1085;&#1080;&#1103; &#1074; &#1101;&#1083;&#1077;&#1082;&#1090;&#1088;&#1086;&#1089;&#1077;&#1090;&#1080;</strong> </p> <p> &#1055;&#1088;&#1080; &#1082;&#1086;&#1083;&#1077;&#1073;&#1072;&#1085;&#1080;&#1103;&#1093; &#1085;&#1072;&#1087;&#1088;&#1103;&#1078;&#1077;&#1085;&#1080;&#1103; &#1074; &#1101;&#1083;&#1077;&#1082;&#1090;&#1088;&#1086;&#1089;&#1077;&#1090;&#1080; +/-30% &#1086;&#1090; 230 &#1042; &#1089;&#1088;&#1072;&#1073;&#1072;&#1090;&#1099;&#1074;&#1072;&#1077;&#1090; &#1079;&#1072;&#1097;&#1080;&#1090;&#1085;&#1099;&#1081; &#1095;&#1080;&#1087; SMPS(Switched-Mode Power Supply) &#1085;&#1072; &#1084;&#1080;&#1082;&#1088;&#1086;&#1087;&#1088;&#1086;&#1094;&#1077;&#1089;&#1089;&#1086;&#1088;&#1077;. &#1050;&#1086;&#1090;&#1077;&#1083; &#1087;&#1088;&#1080; &#1101;&#1090;&#1086;&#1084; &#1088;&#1072;&#1073;&#1086;&#1090;&#1072;&#1077;&#1090; &#1073;&#1077;&#1079; &#1089;&#1073;&#1086;&#1077;&#1074; &#1080; &#1086;&#1089;&#1090;&#1072;&#1085;&#1086;&#1074;&#1086;&#1082;, &#1073;&#1083;&#1072;&#1075;&#1086;&#1076;&#1072;&#1088;&#1103; &#1095;&#1077;&#1084;&#1091; &#1087;&#1088;&#1086;&#1076;&#1083;&#1077;&#1074;&#1072;&#1077;&#1090;&#1089;&#1103; &#1089;&#1088;&#1086;&#1082; &#1077;&#1075;&#1086; &#1101;&#1082;&#1089;&#1087;&#1083;&#1091;&#1072;&#1090;&#1072;&#1094;&#1080;&#1080; &#1080; &#1087;&#1088;&#1077;&#1076;&#1086;&#1090;&#1074;&#1088;&#1072;&#1097;&#1072;&#1102;&#1090;&#1089;&#1103; &#1087;&#1086;&#1083;&#1086;&#1084;&#1082;&#1080;. </p> <p> <strong>&#1042;&#1086;&#1079;&#1084;&#1086;&#1078;&#1085;&#1086;&#1089;&#1090;&#1100; &#1087;&#1086;&#1083;&#1100;&#1079;&#1086;&#1074;&#1072;&#1090;&#1100;&#1089;&#1103; &#1086;&#1090;&#1086;&#1087;&#1083;&#1077;&#1085;&#1080;&#1077;&#1084; &#1080; &#1075;&#1086;&#1088;&#1103;&#1095;&#1077;&#1081; &#1074;&#1086;&#1076;&#1086;&#1081; &#1087;&#1088;&#1080; &#1085;&#1080;&#1079;&#1082;&#1086;&#1084; &#1074;&#1093;&#1086;&#1076;&#1085;&#1086;&#1084; &#1076;&#1072;&#1074;&#1083;&#1077;&#1085;&#1080;&#1080; &#1075;&#1072;&#1079;&#1072; &#1074; &#1089;&#1080;&#1089;&#1090;&#1077;&#1084;&#1077; &#1075;&#1072;&#1079;&#1086;&#1087;&#1088;&#1086;&#1074;&#1086;&#1076;&#1072;</strong> </p> <p> &#1050;&#1086;&#1090;&#1077;&#1083; &#1089;&#1090;&#1072;&#1073;&#1080;&#1083;&#1100;&#1085;&#1086; &#1080; &#1073;&#1077;&#1079;&#1086;&#1087;&#1072;&#1089;&#1085;&#1086; &#1092;&#1091;&#1085;&#1082;&#1094;&#1080;&#1086;&#1085;&#1080;&#1088;&#1091;&#1077;&#1090; &#1087;&#1088;&#1080; &#1076;&#1072;&#1074;&#1083;&#1077;&#1085;&#1080;&#1080; &#1075;&#1072;&#1079;&#1072; 4 &#1084;&#1073;&#1072;&#1088;&#1072; (40 &#1084;&#1084; &#1074;&#1086;&#1076;&#1103;&#1085;&#1086;&#1075;&#1086; &#1089;&#1090;&#1086;&#1083;&#1073;&#1072;). </p> <p> <strong>&#1042;&#1086;&#1079;&#1084;&#1086;&#1078;&#1085;&#1086;&#1089;&#1090;&#1100; &#1087;&#1086;&#1083;&#1100;&#1079;&#1086;&#1074;&#1072;&#1090;&#1100;&#1089;&#1103; &#1075;&#1086;&#1088;&#1103;&#1095;&#1077;&#1081; &#1074;&#1086;&#1076;&#1086;&#1081; &#1087;&#1088;&#1080; &#1085;&#1080;&#1079;&#1082;&#1086;&#1084; &#1074;&#1093;&#1086;&#1076;&#1103;&#1097;&#1077;&#1084; &#1076;&#1072;&#1074;&#1083;&#1077;&#1085;&#1080;&#1080; &#1074;&#1086;&#1076;&#1099; &#1074; &#1089;&#1080;&#1089;&#1090;&#1077;&#1084;&#1077; &#1074;&#1086;&#1076;&#1086;&#1087;&#1088;&#1086;&#1074;&#1086;&#1076;&#1072;</strong> </p> <p> &#1050;&#1086;&#1090;&#1077;&#1083; &#1089;&#1090;&#1072;&#1073;&#1080;&#1083;&#1100;&#1085;&#1086; &#1088;&#1072;&#1073;&#1086;&#1090;&#1072;&#1077;&#1090; &#1087;&#1088;&#1080; &#1087;&#1072;&#1076;&#1077;&#1085;&#1080;&#1080; &#1074;&#1093;&#1086;&#1076;&#1103;&#1097;&#1077;&#1075;&#1086; &#1076;&#1072;&#1074;&#1083;&#1077;&#1085;&#1080;&#1103; &#1074;&#1086;&#1076;&#1099; &#1076;&#1086; 0,1 &#1073;&#1072;&#1088;&#1072;, &#1073;&#1083;&#1072;&#1075;&#1086;&#1076;&#1072;&#1088;&#1103; &#1095;&#1077;&#1084;&#1091; &#1077;&#1075;&#1086; &#1084;&#1086;&#1078;&#1085;&#1086; &#1080;&#1089;&#1087;&#1086;&#1083;&#1100;&#1079;&#1086;&#1074;&#1072;&#1090;&#1100; &#1074; &#1078;&#1080;&#1083;&#1099;&#1093; &#1087;&#1086;&#1084;&#1077;&#1097;&#1077;&#1085;&#1080;&#1103;&#1093; &#1089;&#1086; &#1089;&#1083;&#1072;&#1073;&#1099;&#1084; &#1085;&#1072;&#1087;&#1086;&#1088;&#1086;&#1084; &#1074;&#1086;&#1076;&#1099; &#1074; &#1089;&#1080;&#1089;&#1090;&#1077;&#1084;&#1077; &#1074;&#1086;&#1076;&#1086;&#1087;&#1088;&#1086;&#1074;&#1086;&#1076;&#1072;, &#1072; &#1090;&#1072;&#1082;&#1078;&#1077; &#1087;&#1088;&#1080; &#1095;&#1072;&#1089;&#1090;&#1099;&#1093; &#1087;&#1077;&#1088;&#1077;&#1087;&#1072;&#1076;&#1072;&#1093; &#1076;&#1072;&#1074;&#1083;&#1077;&#1085;&#1080;&#1103; &#1074; &#1089;&#1080;&#1089;&#1090;&#1077;&#1084;&#1077; &#1074;&#1086;&#1076;&#1086;&#1089;&#1085;&#1072;&#1073;&#1078;&#1077;&#1085;&#1080;&#1103;. </p> <p> <strong><img src="/upload/images/1_03_atmo_img_02_20140415130744.png" alt="" border="0" align="right"><br> </strong> </p> <p> <strong>&#1042;&#1099;&#1085;&#1086;&#1089;&#1085;&#1086;&#1081; &#1087;&#1091;&#1083;&#1100;&#1090; &#1091;&#1087;&#1088;&#1072;&#1074;&#1083;&#1077;&#1085;&#1080;&#1103; &#1042; &#1050;&#1054;&#1052;&#1055;&#1051;&#1045;&#1050;&#1058;&#1045; &#1057; &#1050;&#1054;&#1058;&#1051;&#1054;&#1052;!!!</strong> </p> <p> &#1056;&#1091;&#1089;&#1080;&#1092;&#1080;&#1094;&#1080;&#1088;&#1086;&#1074;&#1072;&#1085;&#1085;&#1099;&#1081; &#1074;&#1099;&#1085;&#1086;&#1089;&#1085;&#1086;&#1081; &#1087;&#1091;&#1083;&#1100;&#1090; &#1091;&#1087;&#1088;&#1072;&#1074;&#1083;&#1077;&#1085;&#1080;&#1103; &#1087;&#1086;&#1079;&#1074;&#1086;&#1083;&#1103;&#1077;&#1090; &#1085;&#1077; &#1090;&#1086;&#1083;&#1100;&#1082;&#1086; &#1101;&#1082;&#1086;&#1085;&#1086;&#1084;&#1085;&#1086; &#1088;&#1072;&#1089;&#1093;&#1086;&#1076;&#1086;&#1074;&#1072;&#1090;&#1100; &#1090;&#1086;&#1087;&#1083;&#1080;&#1074;&#1086; &#1080; &#1089;&#1086;&#1082;&#1088;&#1072;&#1097;&#1072;&#1090;&#1100; &#1088;&#1072;&#1089;&#1093;&#1086;&#1076;&#1099; &#1085;&#1072; &#1086;&#1090;&#1086;&#1087;&#1083;&#1077;&#1085;&#1080;&#1077;, &#1085;&#1086; &#1080; &#1087;&#1086;&#1089;&#1090;&#1086;&#1103;&#1085;&#1085;&#1086; &#1087;&#1086;&#1076;&#1076;&#1077;&#1088;&#1078;&#1080;&#1074;&#1072;&#1090;&#1100; &#1082;&#1086;&#1084;&#1092;&#1086;&#1088;&#1090;&#1085;&#1091;&#1102; &#1090;&#1077;&#1084;&#1087;&#1077;&#1088;&#1072;&#1090;&#1091;&#1088;&#1091; &#1089; &#1091;&#1095;&#1077;&#1090;&#1086;&#1084; &#1086;&#1089;&#1086;&#1073;&#1077;&#1085;&#1085;&#1086;&#1089;&#1090;&#1077;&#1081; &#1087;&#1086;&#1084;&#1077;&#1097;&#1077;&#1085;&#1080;&#1103; &#1080; &#1091;&#1089;&#1090;&#1072;&#1085;&#1072;&#1074;&#1083;&#1080;&#1074;&#1072;&#1090;&#1100; &#1086;&#1087;&#1090;&#1080;&#1084;&#1072;&#1083;&#1100;&#1085;&#1099;&#1081; &#1088;&#1077;&#1078;&#1080;&#1084; &#1085;&#1072;&#1075;&#1088;&#1077;&#1074;&#1072; &#1093;&#1086;&#1079;&#1103;&#1081;&#1089;&#1090;&#1074;&#1077;&#1085;&#1085;&#1086;&#1081; &#1074;&#1086;&#1076;&#1099;. &#1055;&#1091;&#1083;&#1100;&#1090; &#1086;&#1089;&#1085;&#1072;&#1097;&#1077;&#1085; &#1078;&#1080;&#1076;&#1082;&#1086;&#1082;&#1088;&#1080;&#1089;&#1090;&#1072;&#1083;&#1083;&#1080;&#1095;&#1077;&#1089;&#1082;&#1080;&#1084; &#1076;&#1080;&#1089;&#1087;&#1083;&#1077;&#1077;&#1084; &#1089;&#1086; &#1074;&#1089;&#1090;&#1088;&#1086;&#1077;&#1085;&#1085;&#1086;&#1081; &#1087;&#1086;&#1076;&#1089;&#1074;&#1077;&#1090;&#1082;&#1086;&#1081;. </p> <p> <strong>&#160;</strong> </p> <p> <strong>&#1052;&#1086;&#1076;&#1091;&#1083;&#1080;&#1088;&#1091;&#1077;&#1084;&#1072;&#1103; &#1089;&#1080;&#1089;&#1090;&#1077;&#1084;&#1072; &#1090;&#1091;&#1088;&#1073;&#1086;&#1085;&#1072;&#1076;&#1076;&#1091;&#1074;&#1072;</strong> </p> <p> &#1042;&#1077;&#1085;&#1090;&#1080;&#1083;&#1103;&#1090;&#1086;&#1088; &#1090;&#1091;&#1088;&#1073;&#1086;&#1085;&#1072;&#1076;&#1076;&#1091;&#1074;&#1072;, &#1091;&#1089;&#1090;&#1072;&#1085;&#1086;&#1074;&#1083;&#1077;&#1085;&#1085;&#1099;&#1081; &#1074; &#1082;&#1086;&#1090;&#1083;&#1072;&#1093; Navien Deluxe/Navien Deluxe Coaxial &#1087;&#1086;&#1076; &#1082;&#1072;&#1084;&#1077;&#1088;&#1086;&#1081; &#1089;&#1075;&#1086;&#1088;&#1072;&#1085;&#1080;&#1103;, &#1080;&#1079;&#1084;&#1077;&#1088;&#1103;&#1077;&#1090; &#1089;&#1082;&#1086;&#1088;&#1086;&#1089;&#1090;&#1100; &#1074;&#1088;&#1072;&#1097;&#1077;&#1085;&#1080;&#1103; &#1087;&#1086; &#1089;&#1080;&#1075;&#1085;&#1072;&#1083;&#1091;, &#1087;&#1086;&#1089;&#1090;&#1091;&#1087;&#1072;&#1102;&#1097;&#1077;&#1084;&#1091; &#1086;&#1090; &#1076;&#1072;&#1090;&#1095;&#1080;&#1082;&#1072; &#1076;&#1072;&#1074;&#1083;&#1077;&#1085;&#1080;&#1103; &#1074;&#1086;&#1079;&#1076;&#1091;&#1093;&#1072; APS(Air Pressure System). &#1058;&#1072;&#1082;&#1080;&#1084; &#1086;&#1073;&#1088;&#1072;&#1079;&#1086;&#1084;, &#1074; &#1082;&#1072;&#1084;&#1077;&#1088;&#1091; &#1089;&#1075;&#1086;&#1088;&#1072;&#1085;&#1080;&#1103; &#1082;&#1086;&#1090;&#1083;&#1072; &#1086;&#1073;&#1077;&#1089;&#1087;&#1077;&#1095;&#1080;&#1074;&#1072;&#1077;&#1090;&#1089;&#1103; &#1087;&#1086;&#1076;&#1072;&#1095;&#1072; &#1074;&#1086;&#1079;&#1076;&#1091;&#1093;&#1072; &#1074; &#1082;&#1086;&#1083;&#1080;&#1095;&#1077;&#1089;&#1090;&#1074;&#1077;, &#1087;&#1088;&#1086;&#1087;&#1086;&#1088;&#1094;&#1080;&#1086;&#1085;&#1072;&#1083;&#1100;&#1085;&#1086;&#1084; &#1082;&#1086;&#1083;&#1080;&#1095;&#1077;&#1089;&#1090;&#1074;&#1091; &#1087;&#1086;&#1089;&#1090;&#1091;&#1087;&#1080;&#1074;&#1096;&#1077;&#1075;&#1086; &#1075;&#1072;&#1079;&#1072;. &#1048;&#1084;&#1077;&#1085;&#1085;&#1086; &#1090;&#1072;&#1082;&#1072;&#1103; &#1089;&#1080;&#1089;&#1090;&#1077;&#1084;&#1072; &#1088;&#1072;&#1073;&#1086;&#1090;&#1099; &#1082;&#1086;&#1090;&#1083;&#1086;&#1074; Navien Deluxe/ Navien Deluxe Coaxial, &#1089;&#1091;&#1089;&#1090;&#1072;&#1085;&#1086;&#1074;&#1082;&#1086;&#1081; &#1074;&#1077;&#1085;&#1090;&#1080;&#1083;&#1103;&#1090;&#1086;&#1088;&#1072; &#1087;&#1086;&#1076; &#1082;&#1072;&#1084;&#1077;&#1088;&#1086;&#1081; &#1089;&#1075;&#1086;&#1088;&#1072;&#1085;&#1080;&#1103; &#1080; &#1080;&#1089;&#1087;&#1086;&#1083;&#1100;&#1079;&#1086;&#1074;&#1072;&#1085;&#1080;&#1077;&#1084; &#1076;&#1072;&#1090;&#1095;&#1080;&#1082;&#1072; APS, &#1087;&#1086;&#1079;&#1074;&#1086;&#1083;&#1080;&#1083;&#1072; &#1086;&#1073;&#1077;&#1089;&#1087;&#1077;&#1095;&#1080;&#1090;&#1100; &#1085;&#1072;&#1080;&#1073;&#1086;&#1083;&#1077;&#1077; &#1087;&#1086;&#1083;&#1085;&#1086;&#1077; &#1089;&#1075;&#1086;&#1088;&#1072;&#1085;&#1080;&#1077; &#1075;&#1072;&#1079;&#1072; &#1080; &#1089;&#1074;&#1077;&#1089;&#1090;&#1080; &#1082; &#1084;&#1080;&#1085;&#1080;&#1084;&#1091;&#1084;&#1091; &#1090;&#1077;&#1087;&#1083;&#1086;&#1087;&#1086;&#1090;&#1077;&#1088;&#1080;, &#1089;&#1074;&#1103;&#1079;&#1072;&#1085;&#1085;&#1099;&#1077; &#1089; &#1076;&#1099;&#1084;&#1086;&#1091;&#1076;&#1072;&#1083;&#1077;&#1085;&#1080;&#1077;&#1084;. &#1055;&#1088;&#1086;&#1080;&#1079;&#1074;&#1086;&#1076;&#1080;&#1090;&#1077;&#1083;&#1100;&#1085;&#1086;&#1089;&#1090;&#1100; &#1082;&#1086;&#1090;&#1083;&#1086;&#1074; Navien Deluxe/Navien Deluxe Coaxial, &#1087;&#1086;&#1074;&#1099;&#1089;&#1080;&#1083;&#1072;&#1089;&#1100; &#1073;&#1077;&#1079; &#1091;&#1074;&#1077;&#1083;&#1080;&#1095;&#1077;&#1085;&#1080;&#1103; &#1082;&#1086;&#1083;&#1080;&#1095;&#1077;&#1089;&#1090;&#1074;&#1072; &#1087;&#1086;&#1090;&#1088;&#1077;&#1073;&#1083;&#1103;&#1077;&#1084;&#1086;&#1075;&#1086; &#1075;&#1072;&#1079;&#1072;, &#1072; &#1050;&#1055;&#1044; &#1082;&#1086;&#1090;&#1083;&#1086;&#1074; Navien Deluxe/ Navien Deluxe Coaxial &#1089; &#1090;&#1077;&#1087;&#1083;&#1086;&#1086;&#1073;&#1084;&#1077;&#1085;&#1085;&#1080;&#1082;&#1086;&#1084; &#1080;&#1079; &#1085;&#1077;&#1088;&#1078;&#1072;&#1074;&#1077;&#1102;&#1097;&#1077;&#1081; &#1089;&#1090;&#1072;&#1083;&#1080; &#1089;&#1090;&#1072;&#1083; &#1090;&#1072;&#1082;&#1080;&#1084; &#1078;&#1077;, &#1082;&#1072;&#1082; &#1091; &#1082;&#1086;&#1090;&#1083;&#1086;&#1074; &#1089; &#1090;&#1077;&#1087;&#1083;&#1086;&#1086;&#1073;&#1084;&#1077;&#1085;&#1085;&#1080;&#1082;&#1086;&#1084; &#1080;&#1079; &#1084;&#1077;&#1076;&#1080;. </p> <p> &#160; </p> <p> <img src="/upload/images/1_02_DELUXE_img_03.png" alt="" width="480" border="0px" align=""> </p> <p> &#160; </p> <p> &#1058;&#1077;&#1087;&#1083;&#1086;&#1086;&#1073;&#1084;&#1077;&#1085;&#1085;&#1080;&#1082; &#1080;&#1079; &#1085;&#1077;&#1088;&#1078;&#1072;&#1074;&#1077;&#1102;&#1097;&#1077;&#1081; &#1089;&#1090;&#1072;&#1083;&#1080; </p> <p> &#1058;&#1077;&#1087;&#1083;&#1086;&#1086;&#1073;&#1084;&#1077;&#1085;&#1085;&#1080;&#1082; &#1080;&#1079; &#1085;&#1077;&#1088;&#1078;&#1072;&#1074;&#1077;&#1102;&#1097;&#1077;&#1081; &#1089;&#1090;&#1072;&#1083;&#1080;, &#1087;&#1086; &#1089;&#1088;&#1072;&#1074;&#1085;&#1077;&#1085;&#1080;&#1102; &#1089; &#1084;&#1077;&#1076;&#1085;&#1099;&#1084;, &#1080;&#1084;&#1077;&#1077;&#1090; &#1087;&#1086;&#1074;&#1099;&#1096;&#1077;&#1085;&#1085;&#1091;&#1102; &#1074; 5-6 &#1088;&#1072;&#1079; &#1089;&#1090;&#1086;&#1081;&#1082;&#1086;&#1089;&#1090;&#1100; &#1082; &#1082;&#1086;&#1088;&#1088;&#1086;&#1079;&#1080;&#1080;, &#1095;&#1090;&#1086; &#1079;&#1085;&#1072;&#1095;&#1080;&#1090;&#1077;&#1083;&#1100;&#1085;&#1086; &#1091;&#1074;&#1077;&#1083;&#1080;&#1095;&#1080;&#1074;&#1072;&#1077;&#1090; &#1089;&#1088;&#1086;&#1082; &#1077;&#1075;&#1086; &#1089;&#1083;&#1091;&#1078;&#1073;&#1099;. &#1069;&#1092;&#1092;&#1077;&#1082;&#1090;&#1080;&#1074;&#1085;&#1086;&#1077; &#1080;&#1089;&#1087;&#1086;&#1083;&#1100;&#1079;&#1086;&#1074;&#1072;&#1085;&#1080;&#1077; &#1090;&#1077;&#1087;&#1083;&#1086;&#1086;&#1073;&#1084;&#1077;&#1085;&#1085;&#1080;&#1082;&#1072; &#1080;&#1079; &#1085;&#1077;&#1088;&#1078;&#1072;&#1074;&#1077;&#1102;&#1097;&#1077;&#1081; &#1089;&#1090;&#1072;&#1083;&#1080;, &#1089;&#1090;&#1072;&#1083;&#1086; &#1074;&#1086;&#1079;&#1084;&#1086;&#1078;&#1085;&#1099;&#1084; &#1074; &#1082;&#1086;&#1090;&#1083;&#1072;&#1093; Navien Deluxe/ Navien Deluxe Coaxial, &#1073;&#1083;&#1072;&#1075;&#1086;&#1076;&#1072;&#1088;&#1103; &#1087;&#1088;&#1080;&#1084;&#1077;&#1085;&#1077;&#1085;&#1080;&#1102; &#1084;&#1086;&#1076;&#1091;&#1083;&#1080;&#1088;&#1091;&#1077;&#1084;&#1086;&#1081; &#1089;&#1080;&#1089;&#1090;&#1077;&#1084;&#1099; &#1090;&#1091;&#1088;&#1073;&#1086;&#1085;&#1072;&#1076;&#1076;&#1091;&#1074;&#1072; &#1076;&#1083;&#1103; &#1087;&#1086;&#1074;&#1099;&#1096;&#1077;&#1085;&#1080;&#1103; &#1050;&#1055;&#1044; &#1082;&#1086;&#1090;&#1083;&#1072;. </p></div> | 1 | 5 | 3.3 | [21 empty] | 28 | [9 empty] | 440 | 265 |  |  | https://climatopt.ru/upload/iblock/601/КАТАЛОГ ОБОРУДОВАНИЯ.pdf | [76 empty] | https://climatopt.ru/upload/iblock/152/СЕРТИФИКАТ.pdf | https://climatopt.ru/upload/iblock/e19/РУКОВОДСТВО.pdf | [99 empty] | КОРЕЯ,РЕСПУБЛИКА | [224 empty] | https://climatopt.ru/upload/iblock/fbf/ПАСПОРТ ПРОДУКЦИИ.pdf | https://climatopt.ru/upload/iblock/79d/ТЕХНИЧЕСКИЕ ХАРАКТЕРИСТИКИ.pdf |  | 16 | 91.2 | 12000 | [33 empty] | 75 | [11 empty] | 160 | 13.8 | [11 empty] | 3
https://climatopt.ru/catalog/kotelnoe_oborudovanie/gazovye_nastennye/navien/navien_deluxe_coaxial/kotel_gazovyy_nastennyy_2_kh_konturnyy_navien_deluxe_10k_coaxial_white/ | /upload/iblock/e63/deluxe.png | /upload/resize_cache/iblock/063/400_400_140cd750bba9870f18aada2478b24840a/sertificat_navien.jpg | [8 empty] | Котел газовый настенный 2-х контурный Navien Deluxe - 10k COAXIAL | 36009 | 7140 | II2H3P | https://climatopt.ru/upload/iblock/99a/КАТАЛОГ ДЫМОХОДОВ.pdf | Стабильная система защиты от замерзания При падении температуры в помещении в котле автоматически срабатывает система защиты от замерзания. Если температура отопительной воды опускается ниже 10°С, автоматически запускается циркуляционный насос, обеспечивая постоянную циркуляцию теплоносителя в системе топления. При падении температуры отопительной воды ниже 6°С автоматически включается горелка и прогревает теплоноситель до 21°С. Безопасная и стабильная работа котла при частых колебаниях напряжения в электросети При колебаниях напряжения в электросети +/-30% от 230 В срабатывает защитный чип SMPS(Switched-Mode Power Supply) на микропроцессоре. Котел при этом работает без сбоев и остановок, благодаря чему продлевается срок его эксплуатации и предотвращаются поломки. Возможность пользоваться отоплением и горячей водой при низком входном давлении газа в системе газопровода Котел стабильно и безопасно функционирует при давлении газа 4 мбара (40 мм водяного столба). Возможность пользоваться горячей водой при низком входящем давлении воды в системе водопровода Котел стабильно работает при падении входящего давления воды до 0,1 бара, благодаря чему его можно использовать в жилых помещениях со слабым напором воды в системе водопровода, а также при частых перепадах давления в системе водоснабжения. Выносной пульт управления В КОМПЛЕКТЕ С КОТЛОМ!!! Русифицированный выносной пульт управления позволяет не только экономно расходовать топливо и сокращать расходы на отопление, но и постоянно поддерживать комфортную температуру с учетом особенностей помещения и устанавливать оптимальный режим нагрева хозяйственной воды. Пульт оснащен жидкокристаллическим дисплеем со встроенной подсветкой. Модулируемая система турбонаддува Вентилятор турбонаддува, установленный в котлах Navien Deluxe/Navien Deluxe Coaxial под камерой сгорания, измеряет скорость вращения по сигналу, поступающему от датчика давления воздуха APS(Air Pressure System). Таким образом, в камеру сгорания котла обеспечивается подача воздуха в количестве, пропорциональном количеству поступившего газа. Именно такая система работы котлов Navien Deluxe/ Navien Deluxe Coaxial, сустановкой вентилятора под камерой сгорания и использованием датчика APS, позволила обеспечить наиболее полное сгорание газа и свести к минимуму теплопотери, связанные с дымоудалением. Производительность котлов Navien Deluxe/Navien Deluxe Coaxial, повысилась без увеличения количества потребляемого газа, а КПД котлов Navien Deluxe/ Navien Deluxe Coaxial с теплообменником из нержавеющей стали стал таким же, как у котлов с теплообменником из меди. Теплообменник из нержавеющей стали Теплообменник из нержавеющей стали, по сравнению с медным, имеет повышенную в 5-6 раз стойкость к коррозии, что значительно увеличивает срок его службы. Эффективное использование теплообменника из нержавеющей стали, стало возможным в котлах Navien Deluxe/ Navien Deluxe Coaxial, благодаря применению модулируемой системы турбонаддува для повышения КПД котла. | <div class="detail_text"><p> <strong>&#1057;&#1090;&#1072;&#1073;&#1080;&#1083;&#1100;&#1085;&#1072;&#1103; &#1089;&#1080;&#1089;&#1090;&#1077;&#1084;&#1072; &#1079;&#1072;&#1097;&#1080;&#1090;&#1099; &#1086;&#1090; &#1079;&#1072;&#1084;&#1077;&#1088;&#1079;&#1072;&#1085;&#1080;&#1103;</strong> </p> <p> &#1055;&#1088;&#1080; &#1087;&#1072;&#1076;&#1077;&#1085;&#1080;&#1080; &#1090;&#1077;&#1084;&#1087;&#1077;&#1088;&#1072;&#1090;&#1091;&#1088;&#1099; &#1074; &#1087;&#1086;&#1084;&#1077;&#1097;&#1077;&#1085;&#1080;&#1080; &#1074; &#1082;&#1086;&#1090;&#1083;&#1077; &#1072;&#1074;&#1090;&#1086;&#1084;&#1072;&#1090;&#1080;&#1095;&#1077;&#1089;&#1082;&#1080; &#1089;&#1088;&#1072;&#1073;&#1072;&#1090;&#1099;&#1074;&#1072;&#1077;&#1090; &#1089;&#1080;&#1089;&#1090;&#1077;&#1084;&#1072; &#1079;&#1072;&#1097;&#1080;&#1090;&#1099; &#1086;&#1090; &#1079;&#1072;&#1084;&#1077;&#1088;&#1079;&#1072;&#1085;&#1080;&#1103;. &#1045;&#1089;&#1083;&#1080; &#1090;&#1077;&#1084;&#1087;&#1077;&#1088;&#1072;&#1090;&#1091;&#1088;&#1072; &#1086;&#1090;&#1086;&#1087;&#1080;&#1090;&#1077;&#1083;&#1100;&#1085;&#1086;&#1081; &#1074;&#1086;&#1076;&#1099; &#1086;&#1087;&#1091;&#1089;&#1082;&#1072;&#1077;&#1090;&#1089;&#1103; &#1085;&#1080;&#1078;&#1077; 10&#176;&#1057;, &#1072;&#1074;&#1090;&#1086;&#1084;&#1072;&#1090;&#1080;&#1095;&#1077;&#1089;&#1082;&#1080; &#1079;&#1072;&#1087;&#1091;&#1089;&#1082;&#1072;&#1077;&#1090;&#1089;&#1103; &#1094;&#1080;&#1088;&#1082;&#1091;&#1083;&#1103;&#1094;&#1080;&#1086;&#1085;&#1085;&#1099;&#1081; &#1085;&#1072;&#1089;&#1086;&#1089;, &#1086;&#1073;&#1077;&#1089;&#1087;&#1077;&#1095;&#1080;&#1074;&#1072;&#1103; &#1087;&#1086;&#1089;&#1090;&#1086;&#1103;&#1085;&#1085;&#1091;&#1102; &#1094;&#1080;&#1088;&#1082;&#1091;&#1083;&#1103;&#1094;&#1080;&#1102; &#1090;&#1077;&#1087;&#1083;&#1086;&#1085;&#1086;&#1089;&#1080;&#1090;&#1077;&#1083;&#1103; &#1074; &#1089;&#1080;&#1089;&#1090;&#1077;&#1084;&#1077; &#1090;&#1086;&#1087;&#1083;&#1077;&#1085;&#1080;&#1103;. &#1055;&#1088;&#1080; &#1087;&#1072;&#1076;&#1077;&#1085;&#1080;&#1080; &#1090;&#1077;&#1084;&#1087;&#1077;&#1088;&#1072;&#1090;&#1091;&#1088;&#1099; &#1086;&#1090;&#1086;&#1087;&#1080;&#1090;&#1077;&#1083;&#1100;&#1085;&#1086;&#1081; &#1074;&#1086;&#1076;&#1099; &#1085;&#1080;&#1078;&#1077; 6&#176;&#1057; &#1072;&#1074;&#1090;&#1086;&#1084;&#1072;&#1090;&#1080;&#1095;&#1077;&#1089;&#1082;&#1080; &#1074;&#1082;&#1083;&#1102;&#1095;&#1072;&#1077;&#1090;&#1089;&#1103; &#1075;&#1086;&#1088;&#1077;&#1083;&#1082;&#1072; &#1080; &#1087;&#1088;&#1086;&#1075;&#1088;&#1077;&#1074;&#1072;&#1077;&#1090; &#1090;&#1077;&#1087;&#1083;&#1086;&#1085;&#1086;&#1089;&#1080;&#1090;&#1077;&#1083;&#1100; &#1076;&#1086; 21&#176;&#1057;. </p> <p> </p> <p> </p> <p> <strong>&#1041;&#1077;&#1079;&#1086;&#1087;&#1072;&#1089;&#1085;&#1072;&#1103; &#1080; &#1089;&#1090;&#1072;&#1073;&#1080;&#1083;&#1100;&#1085;&#1072;&#1103; &#1088;&#1072;&#1073;&#1086;&#1090;&#1072; &#1082;&#1086;&#1090;&#1083;&#1072; &#1087;&#1088;&#1080; &#1095;&#1072;&#1089;&#1090;&#1099;&#1093; &#1082;&#1086;&#1083;&#1077;&#1073;&#1072;&#1085;&#1080;&#1103;&#1093; &#1085;&#1072;&#1087;&#1088;&#1103;&#1078;&#1077;&#1085;&#1080;&#1103; &#1074; &#1101;&#1083;&#1077;&#1082;&#1090;&#1088;&#1086;&#1089;&#1077;&#1090;&#1080;</strong> </p> <p> &#1055;&#1088;&#1080; &#1082;&#1086;&#1083;&#1077;&#1073;&#1072;&#1085;&#1080;&#1103;&#1093; &#1085;&#1072;&#1087;&#1088;&#1103;&#1078;&#1077;&#1085;&#1080;&#1103; &#1074; &#1101;&#1083;&#1077;&#1082;&#1090;&#1088;&#1086;&#1089;&#1077;&#1090;&#1080; +/-30% &#1086;&#1090; 230 &#1042; &#1089;&#1088;&#1072;&#1073;&#1072;&#1090;&#1099;&#1074;&#1072;&#1077;&#1090; &#1079;&#1072;&#1097;&#1080;&#1090;&#1085;&#1099;&#1081; &#1095;&#1080;&#1087; SMPS(Switched-Mode Power Supply) &#1085;&#1072; &#1084;&#1080;&#1082;&#1088;&#1086;&#1087;&#1088;&#1086;&#1094;&#1077;&#1089;&#1089;&#1086;&#1088;&#1077;. &#1050;&#1086;&#1090;&#1077;&#1083; &#1087;&#1088;&#1080; &#1101;&#1090;&#1086;&#1084; &#1088;&#1072;&#1073;&#1086;&#1090;&#1072;&#1077;&#1090; &#1073;&#1077;&#1079; &#1089;&#1073;&#1086;&#1077;&#1074; &#1080; &#1086;&#1089;&#1090;&#1072;&#1085;&#1086;&#1074;&#1086;&#1082;, &#1073;&#1083;&#1072;&#1075;&#1086;&#1076;&#1072;&#1088;&#1103; &#1095;&#1077;&#1084;&#1091; &#1087;&#1088;&#1086;&#1076;&#1083;&#1077;&#1074;&#1072;&#1077;&#1090;&#1089;&#1103; &#1089;&#1088;&#1086;&#1082; &#1077;&#1075;&#1086; &#1101;&#1082;&#1089;&#1087;&#1083;&#1091;&#1072;&#1090;&#1072;&#1094;&#1080;&#1080; &#1080; &#1087;&#1088;&#1077;&#1076;&#1086;&#1090;&#1074;&#1088;&#1072;&#1097;&#1072;&#1102;&#1090;&#1089;&#1103; &#1087;&#1086;&#1083;&#1086;&#1084;&#1082;&#1080;. </p> <p> </p> <p> </p> <p> <strong>&#1042;&#1086;&#1079;&#1084;&#1086;&#1078;&#1085;&#1086;&#1089;&#1090;&#1100; &#1087;&#1086;&#1083;&#1100;&#1079;&#1086;&#1074;&#1072;&#1090;&#1100;&#1089;&#1103; &#1086;&#1090;&#1086;&#1087;&#1083;&#1077;&#1085;&#1080;&#1077;&#1084; &#1080; &#1075;&#1086;&#1088;&#1103;&#1095;&#1077;&#1081; &#1074;&#1086;&#1076;&#1086;&#1081; &#1087;&#1088;&#1080; &#1085;&#1080;&#1079;&#1082;&#1086;&#1084; &#1074;&#1093;&#1086;&#1076;&#1085;&#1086;&#1084; &#1076;&#1072;&#1074;&#1083;&#1077;&#1085;&#1080;&#1080; &#1075;&#1072;&#1079;&#1072; &#1074; &#1089;&#1080;&#1089;&#1090;&#1077;&#1084;&#1077; &#1075;&#1072;&#1079;&#1086;&#1087;&#1088;&#1086;&#1074;&#1086;&#1076;&#1072;</strong> </p> <p> &#1050;&#1086;&#1090;&#1077;&#1083; &#1089;&#1090;&#1072;&#1073;&#1080;&#1083;&#1100;&#1085;&#1086; &#1080; &#1073;&#1077;&#1079;&#1086;&#1087;&#1072;&#1089;&#1085;&#1086; &#1092;&#1091;&#1085;&#1082;&#1094;&#1080;&#1086;&#1085;&#1080;&#1088;&#1091;&#1077;&#1090; &#1087;&#1088;&#1080; &#1076;&#1072;&#1074;&#1083;&#1077;&#1085;&#1080;&#1080; &#1075;&#1072;&#1079;&#1072; 4 &#1084;&#1073;&#1072;&#1088;&#1072; (40 &#1084;&#1084; &#1074;&#1086;&#1076;&#1103;&#1085;&#1086;&#1075;&#1086; &#1089;&#1090;&#1086;&#1083;&#1073;&#1072;). </p> <p> </p> <p> </p> <p> <strong>&#1042;&#1086;&#1079;&#1084;&#1086;&#1078;&#1085;&#1086;&#1089;&#1090;&#1100; &#1087;&#1086;&#1083;&#1100;&#1079;&#1086;&#1074;&#1072;&#1090;&#1100;&#1089;&#1103; &#1075;&#1086;&#1088;&#1103;&#1095;&#1077;&#1081; &#1074;&#1086;&#1076;&#1086;&#1081; &#1087;&#1088;&#1080; &#1085;&#1080;&#1079;&#1082;&#1086;&#1084; &#1074;&#1093;&#1086;&#1076;&#1103;&#1097;&#1077;&#1084; &#1076;&#1072;&#1074;&#1083;&#1077;&#1085;&#1080;&#1080; &#1074;&#1086;&#1076;&#1099; &#1074; &#1089;&#1080;&#1089;&#1090;&#1077;&#1084;&#1077; &#1074;&#1086;&#1076;&#1086;&#1087;&#1088;&#1086;&#1074;&#1086;&#1076;&#1072;</strong> </p> <p> &#1050;&#1086;&#1090;&#1077;&#1083; &#1089;&#1090;&#1072;&#1073;&#1080;&#1083;&#1100;&#1085;&#1086; &#1088;&#1072;&#1073;&#1086;&#1090;&#1072;&#1077;&#1090; &#1087;&#1088;&#1080; &#1087;&#1072;&#1076;&#1077;&#1085;&#1080;&#1080; &#1074;&#1093;&#1086;&#1076;&#1103;&#1097;&#1077;&#1075;&#1086; &#1076;&#1072;&#1074;&#1083;&#1077;&#1085;&#1080;&#1103; &#1074;&#1086;&#1076;&#1099; &#1076;&#1086; 0,1 &#1073;&#1072;&#1088;&#1072;, &#1073;&#1083;&#1072;&#1075;&#1086;&#1076;&#1072;&#1088;&#1103; &#1095;&#1077;&#1084;&#1091; &#1077;&#1075;&#1086; &#1084;&#1086;&#1078;&#1085;&#1086; &#1080;&#1089;&#1087;&#1086;&#1083;&#1100;&#1079;&#1086;&#1074;&#1072;&#1090;&#1100; &#1074; &#1078;&#1080;&#1083;&#1099;&#1093; &#1087;&#1086;&#1084;&#1077;&#1097;&#1077;&#1085;&#1080;&#1103;&#1093; &#1089;&#1086; &#1089;&#1083;&#1072;&#1073;&#1099;&#1084; &#1085;&#1072;&#1087;&#1086;&#1088;&#1086;&#1084; &#1074;&#1086;&#1076;&#1099; &#1074; &#1089;&#1080;&#1089;&#1090;&#1077;&#1084;&#1077; &#1074;&#1086;&#1076;&#1086;&#1087;&#1088;&#1086;&#1074;&#1086;&#1076;&#1072;, &#1072; &#1090;&#1072;&#1082;&#1078;&#1077; &#1087;&#1088;&#1080; &#1095;&#1072;&#1089;&#1090;&#1099;&#1093; &#1087;&#1077;&#1088;&#1077;&#1087;&#1072;&#1076;&#1072;&#1093; &#1076;&#1072;&#1074;&#1083;&#1077;&#1085;&#1080;&#1103; &#1074; &#1089;&#1080;&#1089;&#1090;&#1077;&#1084;&#1077; &#1074;&#1086;&#1076;&#1086;&#1089;&#1085;&#1072;&#1073;&#1078;&#1077;&#1085;&#1080;&#1103;. </p> <p> </p> <p> </p> <p> </p> <strong><span><img src="/upload/images/1_02_DELUXE_img_02.png" alt="">&#1042;&#1099;&#1085;&#1086;&#1089;&#1085;&#1086;&#1081; &#1087;&#1091;&#1083;&#1100;&#1090; &#1091;&#1087;&#1088;&#1072;&#1074;&#1083;&#1077;&#1085;&#1080;&#1103; &#1042; &#1050;&#1054;&#1052;&#1055;&#1051;&#1045;&#1050;&#1058;&#1045; &#1057; &#1050;&#1054;&#1058;&#1051;&#1054;&#1052;!!!</span></strong> <p> </p> <p> &#1056;&#1091;&#1089;&#1080;&#1092;&#1080;&#1094;&#1080;&#1088;&#1086;&#1074;&#1072;&#1085;&#1085;&#1099;&#1081; &#1074;&#1099;&#1085;&#1086;&#1089;&#1085;&#1086;&#1081; &#1087;&#1091;&#1083;&#1100;&#1090; &#1091;&#1087;&#1088;&#1072;&#1074;&#1083;&#1077;&#1085;&#1080;&#1103; &#1087;&#1086;&#1079;&#1074;&#1086;&#1083;&#1103;&#1077;&#1090; &#1085;&#1077; &#1090;&#1086;&#1083;&#1100;&#1082;&#1086; &#1101;&#1082;&#1086;&#1085;&#1086;&#1084;&#1085;&#1086; &#1088;&#1072;&#1089;&#1093;&#1086;&#1076;&#1086;&#1074;&#1072;&#1090;&#1100; &#1090;&#1086;&#1087;&#1083;&#1080;&#1074;&#1086; &#1080; &#1089;&#1086;&#1082;&#1088;&#1072;&#1097;&#1072;&#1090;&#1100; &#1088;&#1072;&#1089;&#1093;&#1086;&#1076;&#1099; &#1085;&#1072; &#1086;&#1090;&#1086;&#1087;&#1083;&#1077;&#1085;&#1080;&#1077;, &#1085;&#1086; &#1080; &#1087;&#1086;&#1089;&#1090;&#1086;&#1103;&#1085;&#1085;&#1086; &#1087;&#1086;&#1076;&#1076;&#1077;&#1088;&#1078;&#1080;&#1074;&#1072;&#1090;&#1100; &#1082;&#1086;&#1084;&#1092;&#1086;&#1088;&#1090;&#1085;&#1091;&#1102; &#1090;&#1077;&#1084;&#1087;&#1077;&#1088;&#1072;&#1090;&#1091;&#1088;&#1091; &#1089; &#1091;&#1095;&#1077;&#1090;&#1086;&#1084; &#1086;&#1089;&#1086;&#1073;&#1077;&#1085;&#1085;&#1086;&#1089;&#1090;&#1077;&#1081; &#1087;&#1086;&#1084;&#1077;&#1097;&#1077;&#1085;&#1080;&#1103; &#1080; &#1091;&#1089;&#1090;&#1072;&#1085;&#1072;&#1074;&#1083;&#1080;&#1074;&#1072;&#1090;&#1100; &#1086;&#1087;&#1090;&#1080;&#1084;&#1072;&#1083;&#1100;&#1085;&#1099;&#1081; &#1088;&#1077;&#1078;&#1080;&#1084; &#1085;&#1072;&#1075;&#1088;&#1077;&#1074;&#1072; &#1093;&#1086;&#1079;&#1103;&#1081;&#1089;&#1090;&#1074;&#1077;&#1085;&#1085;&#1086;&#1081; &#1074;&#1086;&#1076;&#1099;. &#1055;&#1091;&#1083;&#1100;&#1090; &#1086;&#1089;&#1085;&#1072;&#1097;&#1077;&#1085; &#1078;&#1080;&#1076;&#1082;&#1086;&#1082;&#1088;&#1080;&#1089;&#1090;&#1072;&#1083;&#1083;&#1080;&#1095;&#1077;&#1089;&#1082;&#1080;&#1084; &#1076;&#1080;&#1089;&#1087;&#1083;&#1077;&#1077;&#1084; &#1089;&#1086; &#1074;&#1089;&#1090;&#1088;&#1086;&#1077;&#1085;&#1085;&#1086;&#1081; &#1087;&#1086;&#1076;&#1089;&#1074;&#1077;&#1090;&#1082;&#1086;&#1081;. </p> <p> </p> <p> </p> <p> </p> <hr> <p> </p> <p> </p> <p> <strong>&#1052;&#1086;&#1076;&#1091;&#1083;&#1080;&#1088;&#1091;&#1077;&#1084;&#1072;&#1103; &#1089;&#1080;&#1089;&#1090;&#1077;&#1084;&#1072; &#1090;&#1091;&#1088;&#1073;&#1086;&#1085;&#1072;&#1076;&#1076;&#1091;&#1074;&#1072;</strong> </p> <p> &#1042;&#1077;&#1085;&#1090;&#1080;&#1083;&#1103;&#1090;&#1086;&#1088; &#1090;&#1091;&#1088;&#1073;&#1086;&#1085;&#1072;&#1076;&#1076;&#1091;&#1074;&#1072;, &#1091;&#1089;&#1090;&#1072;&#1085;&#1086;&#1074;&#1083;&#1077;&#1085;&#1085;&#1099;&#1081; &#1074; &#1082;&#1086;&#1090;&#1083;&#1072;&#1093; Navien Deluxe/Navien Deluxe Coaxial &#1087;&#1086;&#1076; &#1082;&#1072;&#1084;&#1077;&#1088;&#1086;&#1081; &#1089;&#1075;&#1086;&#1088;&#1072;&#1085;&#1080;&#1103;, &#1080;&#1079;&#1084;&#1077;&#1088;&#1103;&#1077;&#1090; &#1089;&#1082;&#1086;&#1088;&#1086;&#1089;&#1090;&#1100; &#1074;&#1088;&#1072;&#1097;&#1077;&#1085;&#1080;&#1103; &#1087;&#1086; &#1089;&#1080;&#1075;&#1085;&#1072;&#1083;&#1091;, &#1087;&#1086;&#1089;&#1090;&#1091;&#1087;&#1072;&#1102;&#1097;&#1077;&#1084;&#1091; &#1086;&#1090; &#1076;&#1072;&#1090;&#1095;&#1080;&#1082;&#1072; &#1076;&#1072;&#1074;&#1083;&#1077;&#1085;&#1080;&#1103; &#1074;&#1086;&#1079;&#1076;&#1091;&#1093;&#1072; APS(Air Pressure System). &#1058;&#1072;&#1082;&#1080;&#1084; &#1086;&#1073;&#1088;&#1072;&#1079;&#1086;&#1084;, &#1074; &#1082;&#1072;&#1084;&#1077;&#1088;&#1091; &#1089;&#1075;&#1086;&#1088;&#1072;&#1085;&#1080;&#1103; &#1082;&#1086;&#1090;&#1083;&#1072; &#1086;&#1073;&#1077;&#1089;&#1087;&#1077;&#1095;&#1080;&#1074;&#1072;&#1077;&#1090;&#1089;&#1103; &#1087;&#1086;&#1076;&#1072;&#1095;&#1072; &#1074;&#1086;&#1079;&#1076;&#1091;&#1093;&#1072; &#1074; &#1082;&#1086;&#1083;&#1080;&#1095;&#1077;&#1089;&#1090;&#1074;&#1077;, &#1087;&#1088;&#1086;&#1087;&#1086;&#1088;&#1094;&#1080;&#1086;&#1085;&#1072;&#1083;&#1100;&#1085;&#1086;&#1084; &#1082;&#1086;&#1083;&#1080;&#1095;&#1077;&#1089;&#1090;&#1074;&#1091; &#1087;&#1086;&#1089;&#1090;&#1091;&#1087;&#1080;&#1074;&#1096;&#1077;&#1075;&#1086; &#1075;&#1072;&#1079;&#1072;. &#1048;&#1084;&#1077;&#1085;&#1085;&#1086; &#1090;&#1072;&#1082;&#1072;&#1103; &#1089;&#1080;&#1089;&#1090;&#1077;&#1084;&#1072; &#1088;&#1072;&#1073;&#1086;&#1090;&#1099; &#1082;&#1086;&#1090;&#1083;&#1086;&#1074; Navien Deluxe/ Navien Deluxe Coaxial, &#1089;&#1091;&#1089;&#1090;&#1072;&#1085;&#1086;&#1074;&#1082;&#1086;&#1081; &#1074;&#1077;&#1085;&#1090;&#1080;&#1083;&#1103;&#1090;&#1086;&#1088;&#1072; &#1087;&#1086;&#1076; &#1082;&#1072;&#1084;&#1077;&#1088;&#1086;&#1081; &#1089;&#1075;&#1086;&#1088;&#1072;&#1085;&#1080;&#1103; &#1080; &#1080;&#1089;&#1087;&#1086;&#1083;&#1100;&#1079;&#1086;&#1074;&#1072;&#1085;&#1080;&#1077;&#1084; &#1076;&#1072;&#1090;&#1095;&#1080;&#1082;&#1072; APS, &#1087;&#1086;&#1079;&#1074;&#1086;&#1083;&#1080;&#1083;&#1072; &#1086;&#1073;&#1077;&#1089;&#1087;&#1077;&#1095;&#1080;&#1090;&#1100; &#1085;&#1072;&#1080;&#1073;&#1086;&#1083;&#1077;&#1077; &#1087;&#1086;&#1083;&#1085;&#1086;&#1077; &#1089;&#1075;&#1086;&#1088;&#1072;&#1085;&#1080;&#1077; &#1075;&#1072;&#1079;&#1072; &#1080; &#1089;&#1074;&#1077;&#1089;&#1090;&#1080; &#1082; &#1084;&#1080;&#1085;&#1080;&#1084;&#1091;&#1084;&#1091; &#1090;&#1077;&#1087;&#1083;&#1086;&#1087;&#1086;&#1090;&#1077;&#1088;&#1080;, &#1089;&#1074;&#1103;&#1079;&#1072;&#1085;&#1085;&#1099;&#1077; &#1089; &#1076;&#1099;&#1084;&#1086;&#1091;&#1076;&#1072;&#1083;&#1077;&#1085;&#1080;&#1077;&#1084;. &#1055;&#1088;&#1086;&#1080;&#1079;&#1074;&#1086;&#1076;&#1080;&#1090;&#1077;&#1083;&#1100;&#1085;&#1086;&#1089;&#1090;&#1100; &#1082;&#1086;&#1090;&#1083;&#1086;&#1074; Navien Deluxe/Navien Deluxe Coaxial, &#1087;&#1086;&#1074;&#1099;&#1089;&#1080;&#1083;&#1072;&#1089;&#1100; &#1073;&#1077;&#1079; &#1091;&#1074;&#1077;&#1083;&#1080;&#1095;&#1077;&#1085;&#1080;&#1103; &#1082;&#1086;&#1083;&#1080;&#1095;&#1077;&#1089;&#1090;&#1074;&#1072; &#1087;&#1086;&#1090;&#1088;&#1077;&#1073;&#1083;&#1103;&#1077;&#1084;&#1086;&#1075;&#1086; &#1075;&#1072;&#1079;&#1072;, &#1072; &#1050;&#1055;&#1044; &#1082;&#1086;&#1090;&#1083;&#1086;&#1074; Navien Deluxe/ Navien Deluxe Coaxial &#1089; &#1090;&#1077;&#1087;&#1083;&#1086;&#1086;&#1073;&#1084;&#1077;&#1085;&#1085;&#1080;&#1082;&#1086;&#1084; &#1080;&#1079; &#1085;&#1077;&#1088;&#1078;&#1072;&#1074;&#1077;&#1102;&#1097;&#1077;&#1081; &#1089;&#1090;&#1072;&#1083;&#1080; &#1089;&#1090;&#1072;&#1083; &#1090;&#1072;&#1082;&#1080;&#1084; &#1078;&#1077;, &#1082;&#1072;&#1082; &#1091; &#1082;&#1086;&#1090;&#1083;&#1086;&#1074; &#1089; &#1090;&#1077;&#1087;&#1083;&#1086;&#1086;&#1073;&#1084;&#1077;&#1085;&#1085;&#1080;&#1082;&#1086;&#1084; &#1080;&#1079; &#1084;&#1077;&#1076;&#1080;. </p> <p> <strong><img src="/upload/images/1_02_DELUXE_img_03.png" alt=""></strong> </p> <p> </p> <p> </p> <p> <strong>&#1058;&#1077;&#1087;&#1083;&#1086;&#1086;&#1073;&#1084;&#1077;&#1085;&#1085;&#1080;&#1082; &#1080;&#1079; &#1085;&#1077;&#1088;&#1078;&#1072;&#1074;&#1077;&#1102;&#1097;&#1077;&#1081; &#1089;&#1090;&#1072;&#1083;&#1080;</strong> </p> <p> &#1058;&#1077;&#1087;&#1083;&#1086;&#1086;&#1073;&#1084;&#1077;&#1085;&#1085;&#1080;&#1082; &#1080;&#1079; &#1085;&#1077;&#1088;&#1078;&#1072;&#1074;&#1077;&#1102;&#1097;&#1077;&#1081; &#1089;&#1090;&#1072;&#1083;&#1080;, &#1087;&#1086; &#1089;&#1088;&#1072;&#1074;&#1085;&#1077;&#1085;&#1080;&#1102; &#1089; &#1084;&#1077;&#1076;&#1085;&#1099;&#1084;, &#1080;&#1084;&#1077;&#1077;&#1090; &#1087;&#1086;&#1074;&#1099;&#1096;&#1077;&#1085;&#1085;&#1091;&#1102; &#1074; 5-6 &#1088;&#1072;&#1079; &#1089;&#1090;&#1086;&#1081;&#1082;&#1086;&#1089;&#1090;&#1100; &#1082; &#1082;&#1086;&#1088;&#1088;&#1086;&#1079;&#1080;&#1080;, &#1095;&#1090;&#1086; &#1079;&#1085;&#1072;&#1095;&#1080;&#1090;&#1077;&#1083;&#1100;&#1085;&#1086; &#1091;&#1074;&#1077;&#1083;&#1080;&#1095;&#1080;&#1074;&#1072;&#1077;&#1090; &#1089;&#1088;&#1086;&#1082; &#1077;&#1075;&#1086; &#1089;&#1083;&#1091;&#1078;&#1073;&#1099;. &#1069;&#1092;&#1092;&#1077;&#1082;&#1090;&#1080;&#1074;&#1085;&#1086;&#1077; &#1080;&#1089;&#1087;&#1086;&#1083;&#1100;&#1079;&#1086;&#1074;&#1072;&#1085;&#1080;&#1077; &#1090;&#1077;&#1087;&#1083;&#1086;&#1086;&#1073;&#1084;&#1077;&#1085;&#1085;&#1080;&#1082;&#1072; &#1080;&#1079; &#1085;&#1077;&#1088;&#1078;&#1072;&#1074;&#1077;&#1102;&#1097;&#1077;&#1081; &#1089;&#1090;&#1072;&#1083;&#1080;, &#1089;&#1090;&#1072;&#1083;&#1086; &#1074;&#1086;&#1079;&#1084;&#1086;&#1078;&#1085;&#1099;&#1084; &#1074; &#1082;&#1086;&#1090;&#1083;&#1072;&#1093; Navien Deluxe/ Navien Deluxe Coaxial, &#1073;&#1083;&#1072;&#1075;&#1086;&#1076;&#1072;&#1088;&#1103; &#1087;&#1088;&#1080;&#1084;&#1077;&#1085;&#1077;&#1085;&#1080;&#1102; &#1084;&#1086;&#1076;&#1091;&#1083;&#1080;&#1088;&#1091;&#1077;&#1084;&#1086;&#1081; &#1089;&#1080;&#1089;&#1090;&#1077;&#1084;&#1099; &#1090;&#1091;&#1088;&#1073;&#1086;&#1085;&#1072;&#1076;&#1076;&#1091;&#1074;&#1072; &#1076;&#1083;&#1103; &#1087;&#1086;&#1074;&#1099;&#1096;&#1077;&#1085;&#1080;&#1103; &#1050;&#1055;&#1044; &#1082;&#1086;&#1090;&#1083;&#1072;. </p></div> | 3 | 13 | 3.4 | [21 empty] | 28 | [9 empty] | 440 | 265 |  |  | https://climatopt.ru/upload/iblock/6aa/КАТАЛОГ ОБОРУДОВАНИЯ.pdf | [76 empty] | https://climatopt.ru/upload/iblock/01a/СЕРТИФИКАТ.pdf | https://climatopt.ru/upload/iblock/41f/РУКОВОДСТВО.pdf | [17 empty] | 150 | [69 empty] | 34 | 1 | [10 empty] | КОРЕЯ,РЕСПУБЛИКА | [224 empty] | https://climatopt.ru/upload/iblock/4e1/ПАСПОРТ ПРОДУКЦИИ.pdf |  |  | 10 | 91.2 | 12000 | Природный газ / Сжиженный газ | до 100 | да |  | 40-80 | — | 3 | 30-60 |  | 13.8 | [5 empty] | 230 / 50 | 60 / 100 (80 / 80) | G 3/4" | G 1/2" | [28 empty] | C13, С43, С53 | Отопление (ОВ) и нагрев воды для хозяйственных нужд (ГВС) | 7,0-10,0 | 24 | 0,3 - 8,0 | 8.6 | 0,75/1,16 | 0,63/0,97 | 2025-10-01 | 28-37 | G 1/2"
https://climatopt.ru/catalog/kotelnoe_oborudovanie/gazovye_nastennye/navien/navien_deluxe_plus/kotel_gazovyy_nastennyy_2_kh_konturnyy_navien_deluxe_24k_coaxial_white/ | /upload/resize_cache/iblock/278/400_400_140cd750bba9870f18aada2478b24840a/Navien Deluxe Plus side_NEW.jpg | /upload/resize_cache/iblock/f28/400_400_140cd750bba9870f18aada2478b24840a/sertificat_navien.jpg | [8 empty] | Котел газовый настенный 2-х контурный Navien Deluxe Plus -24k COAXIAL | 34692 | 7144 | II2H3P | https://climatopt.ru/upload/iblock/379/pasport-deluxe-coaxial-13-30k-pdf.pdf | Стабильная система защиты от замерзания При падении температуры в помещении в котле автоматически срабатывает система защиты от замерзания. Если температура отопительной воды опускается ниже 10°С, автоматически запускается циркуляционный насос, обеспечивая постоянную циркуляцию теплоносителя в системе топления. При падении температуры отопительной воды ниже 6°С автоматически включается горелка и прогревает теплоноситель до 21°С. Безопасная и стабильная работа котла при частых колебаниях напряжения в электросети При колебаниях напряжения в электросети +/-30% от 230 В срабатывает защитный чип SMPS(Switched-Mode Power Supply) на микропроцессоре. Котел при этом работает без сбоев и остановок, благодаря чему продлевается срок его эксплуатации и предотвращаются поломки. Возможность пользоваться отоплением и горячей водой при низком входном давлении газа в системе газопровода Котел стабильно и безопасно функционирует при давлении газа 4 мбара (40 мм водяного столба). Возможность пользоваться горячей водой при низком входящем давлении воды в системе водопровода Котел стабильно работает при падении входящего давления воды до 0,1 бара, благодаря чему его можно использовать в жилых помещениях со слабым напором воды в системе водопровода, а также при частых перепадах давления в системе водоснабжения. Выносной пульт управления В КОМПЛЕКТЕ С КОТЛОМ!!! Русифицированный выносной пульт управления позволяет не только экономно расходовать топливо и сокращать расходы на отопление, но и постоянно поддерживать комфортную температуру с учетом особенностей помещения и устанавливать оптимальный режим нагрева хозяйственной воды. Пульт оснащен жидкокристаллическим дисплеем со встроенной подсветкой. Модулируемая система турбонаддува Вентилятор турбонаддува, установленный в котлах Navien Deluxe/Navien Deluxe Coaxial под камерой сгорания, измеряет скорость вращения по сигналу, поступающему от датчика давления воздуха APS(Air Pressure System). Таким образом, в камеру сгорания котла обеспечивается подача воздуха в количестве, пропорциональном количеству поступившего газа. Именно такая система работы котлов Navien Deluxe/ Navien Deluxe Coaxial, сустановкой вентилятора под камерой сгорания и использованием датчика APS, позволила обеспечить наиболее полное сгорание газа и свести к минимуму теплопотери, связанные с дымоудалением. Производительность котлов Navien Deluxe/Navien Deluxe Coaxial, повысилась без увеличения количества потребляемого газа, а КПД котлов Navien Deluxe/ Navien Deluxe Coaxial с теплообменником из нержавеющей стали стал таким же, как у котлов с теплообменником из меди. Теплообменник из нержавеющей стали Теплообменник из нержавеющей стали, по сравнению с медным, имеет повышенную в 5-6 раз стойкость к коррозии, что значительно увеличивает срок его службы. Эффективное использование теплообменника из нержавеющей стали, стало возможным в котлах Navien Deluxe/ Navien Deluxe Coaxial, благодаря применению модулируемой системы турбонаддува для повышения КПД котла. | <div class="detail_text"><p> <strong>&#1057;&#1090;&#1072;&#1073;&#1080;&#1083;&#1100;&#1085;&#1072;&#1103; &#1089;&#1080;&#1089;&#1090;&#1077;&#1084;&#1072; &#1079;&#1072;&#1097;&#1080;&#1090;&#1099; &#1086;&#1090; &#1079;&#1072;&#1084;&#1077;&#1088;&#1079;&#1072;&#1085;&#1080;&#1103;</strong> </p> <p> &#1055;&#1088;&#1080; &#1087;&#1072;&#1076;&#1077;&#1085;&#1080;&#1080; &#1090;&#1077;&#1084;&#1087;&#1077;&#1088;&#1072;&#1090;&#1091;&#1088;&#1099; &#1074; &#1087;&#1086;&#1084;&#1077;&#1097;&#1077;&#1085;&#1080;&#1080; &#1074; &#1082;&#1086;&#1090;&#1083;&#1077; &#1072;&#1074;&#1090;&#1086;&#1084;&#1072;&#1090;&#1080;&#1095;&#1077;&#1089;&#1082;&#1080; &#1089;&#1088;&#1072;&#1073;&#1072;&#1090;&#1099;&#1074;&#1072;&#1077;&#1090; &#1089;&#1080;&#1089;&#1090;&#1077;&#1084;&#1072; &#1079;&#1072;&#1097;&#1080;&#1090;&#1099; &#1086;&#1090; &#1079;&#1072;&#1084;&#1077;&#1088;&#1079;&#1072;&#1085;&#1080;&#1103;. &#1045;&#1089;&#1083;&#1080; &#1090;&#1077;&#1084;&#1087;&#1077;&#1088;&#1072;&#1090;&#1091;&#1088;&#1072; &#1086;&#1090;&#1086;&#1087;&#1080;&#1090;&#1077;&#1083;&#1100;&#1085;&#1086;&#1081; &#1074;&#1086;&#1076;&#1099; &#1086;&#1087;&#1091;&#1089;&#1082;&#1072;&#1077;&#1090;&#1089;&#1103; &#1085;&#1080;&#1078;&#1077; 10&#176;&#1057;, &#1072;&#1074;&#1090;&#1086;&#1084;&#1072;&#1090;&#1080;&#1095;&#1077;&#1089;&#1082;&#1080; &#1079;&#1072;&#1087;&#1091;&#1089;&#1082;&#1072;&#1077;&#1090;&#1089;&#1103; &#1094;&#1080;&#1088;&#1082;&#1091;&#1083;&#1103;&#1094;&#1080;&#1086;&#1085;&#1085;&#1099;&#1081; &#1085;&#1072;&#1089;&#1086;&#1089;, &#1086;&#1073;&#1077;&#1089;&#1087;&#1077;&#1095;&#1080;&#1074;&#1072;&#1103; &#1087;&#1086;&#1089;&#1090;&#1086;&#1103;&#1085;&#1085;&#1091;&#1102; &#1094;&#1080;&#1088;&#1082;&#1091;&#1083;&#1103;&#1094;&#1080;&#1102; &#1090;&#1077;&#1087;&#1083;&#1086;&#1085;&#1086;&#1089;&#1080;&#1090;&#1077;&#1083;&#1103; &#1074; &#1089;&#1080;&#1089;&#1090;&#1077;&#1084;&#1077; &#1090;&#1086;&#1087;&#1083;&#1077;&#1085;&#1080;&#1103;. &#1055;&#1088;&#1080; &#1087;&#1072;&#1076;&#1077;&#1085;&#1080;&#1080; &#1090;&#1077;&#1084;&#1087;&#1077;&#1088;&#1072;&#1090;&#1091;&#1088;&#1099; &#1086;&#1090;&#1086;&#1087;&#1080;&#1090;&#1077;&#1083;&#1100;&#1085;&#1086;&#1081; &#1074;&#1086;&#1076;&#1099; &#1085;&#1080;&#1078;&#1077; 6&#176;&#1057; &#1072;&#1074;&#1090;&#1086;&#1084;&#1072;&#1090;&#1080;&#1095;&#1077;&#1089;&#1082;&#1080; &#1074;&#1082;&#1083;&#1102;&#1095;&#1072;&#1077;&#1090;&#1089;&#1103; &#1075;&#1086;&#1088;&#1077;&#1083;&#1082;&#1072; &#1080; &#1087;&#1088;&#1086;&#1075;&#1088;&#1077;&#1074;&#1072;&#1077;&#1090; &#1090;&#1077;&#1087;&#1083;&#1086;&#1085;&#1086;&#1089;&#1080;&#1090;&#1077;&#1083;&#1100; &#1076;&#1086; 21&#176;&#1057;. </p> <p> </p> <p> </p> <p> <strong>&#1041;&#1077;&#1079;&#1086;&#1087;&#1072;&#1089;&#1085;&#1072;&#1103; &#1080; &#1089;&#1090;&#1072;&#1073;&#1080;&#1083;&#1100;&#1085;&#1072;&#1103; &#1088;&#1072;&#1073;&#1086;&#1090;&#1072; &#1082;&#1086;&#1090;&#1083;&#1072; &#1087;&#1088;&#1080; &#1095;&#1072;&#1089;&#1090;&#1099;&#1093; &#1082;&#1086;&#1083;&#1077;&#1073;&#1072;&#1085;&#1080;&#1103;&#1093; &#1085;&#1072;&#1087;&#1088;&#1103;&#1078;&#1077;&#1085;&#1080;&#1103; &#1074; &#1101;&#1083;&#1077;&#1082;&#1090;&#1088;&#1086;&#1089;&#1077;&#1090;&#1080;</strong> </p> <p> &#1055;&#1088;&#1080; &#1082;&#1086;&#1083;&#1077;&#1073;&#1072;&#1085;&#1080;&#1103;&#1093; &#1085;&#1072;&#1087;&#1088;&#1103;&#1078;&#1077;&#1085;&#1080;&#1103; &#1074; &#1101;&#1083;&#1077;&#1082;&#1090;&#1088;&#1086;&#1089;&#1077;&#1090;&#1080; +/-30% &#1086;&#1090; 230 &#1042; &#1089;&#1088;&#1072;&#1073;&#1072;&#1090;&#1099;&#1074;&#1072;&#1077;&#1090; &#1079;&#1072;&#1097;&#1080;&#1090;&#1085;&#1099;&#1081; &#1095;&#1080;&#1087; SMPS(Switched-Mode Power Supply) &#1085;&#1072; &#1084;&#1080;&#1082;&#1088;&#1086;&#1087;&#1088;&#1086;&#1094;&#1077;&#1089;&#1089;&#1086;&#1088;&#1077;. &#1050;&#1086;&#1090;&#1077;&#1083; &#1087;&#1088;&#1080; &#1101;&#1090;&#1086;&#1084; &#1088;&#1072;&#1073;&#1086;&#1090;&#1072;&#1077;&#1090; &#1073;&#1077;&#1079; &#1089;&#1073;&#1086;&#1077;&#1074; &#1080; &#1086;&#1089;&#1090;&#1072;&#1085;&#1086;&#1074;&#1086;&#1082;, &#1073;&#1083;&#1072;&#1075;&#1086;&#1076;&#1072;&#1088;&#1103; &#1095;&#1077;&#1084;&#1091; &#1087;&#1088;&#1086;&#1076;&#1083;&#1077;&#1074;&#1072;&#1077;&#1090;&#1089;&#1103; &#1089;&#1088;&#1086;&#1082; &#1077;&#1075;&#1086; &#1101;&#1082;&#1089;&#1087;&#1083;&#1091;&#1072;&#1090;&#1072;&#1094;&#1080;&#1080; &#1080; &#1087;&#1088;&#1077;&#1076;&#1086;&#1090;&#1074;&#1088;&#1072;&#1097;&#1072;&#1102;&#1090;&#1089;&#1103; &#1087;&#1086;&#1083;&#1086;&#1084;&#1082;&#1080;. </p> <p> </p> <p> </p> <p> <strong>&#1042;&#1086;&#1079;&#1084;&#1086;&#1078;&#1085;&#1086;&#1089;&#1090;&#1100; &#1087;&#1086;&#1083;&#1100;&#1079;&#1086;&#1074;&#1072;&#1090;&#1100;&#1089;&#1103; &#1086;&#1090;&#1086;&#1087;&#1083;&#1077;&#1085;&#1080;&#1077;&#1084; &#1080; &#1075;&#1086;&#1088;&#1103;&#1095;&#1077;&#1081; &#1074;&#1086;&#1076;&#1086;&#1081; &#1087;&#1088;&#1080; &#1085;&#1080;&#1079;&#1082;&#1086;&#1084; &#1074;&#1093;&#1086;&#1076;&#1085;&#1086;&#1084; &#1076;&#1072;&#1074;&#1083;&#1077;&#1085;&#1080;&#1080; &#1075;&#1072;&#1079;&#1072; &#1074; &#1089;&#1080;&#1089;&#1090;&#1077;&#1084;&#1077; &#1075;&#1072;&#1079;&#1086;&#1087;&#1088;&#1086;&#1074;&#1086;&#1076;&#1072;</strong> </p> <p> &#1050;&#1086;&#1090;&#1077;&#1083; &#1089;&#1090;&#1072;&#1073;&#1080;&#1083;&#1100;&#1085;&#1086; &#1080; &#1073;&#1077;&#1079;&#1086;&#1087;&#1072;&#1089;&#1085;&#1086; &#1092;&#1091;&#1085;&#1082;&#1094;&#1080;&#1086;&#1085;&#1080;&#1088;&#1091;&#1077;&#1090; &#1087;&#1088;&#1080; &#1076;&#1072;&#1074;&#1083;&#1077;&#1085;&#1080;&#1080; &#1075;&#1072;&#1079;&#1072; 4 &#1084;&#1073;&#1072;&#1088;&#1072; (40 &#1084;&#1084; &#1074;&#1086;&#1076;&#1103;&#1085;&#1086;&#1075;&#1086; &#1089;&#1090;&#1086;&#1083;&#1073;&#1072;). </p> <p> </p> <p> </p> <p> <strong>&#1042;&#1086;&#1079;&#1084;&#1086;&#1078;&#1085;&#1086;&#1089;&#1090;&#1100; &#1087;&#1086;&#1083;&#1100;&#1079;&#1086;&#1074;&#1072;&#1090;&#1100;&#1089;&#1103; &#1075;&#1086;&#1088;&#1103;&#1095;&#1077;&#1081; &#1074;&#1086;&#1076;&#1086;&#1081; &#1087;&#1088;&#1080; &#1085;&#1080;&#1079;&#1082;&#1086;&#1084; &#1074;&#1093;&#1086;&#1076;&#1103;&#1097;&#1077;&#1084; &#1076;&#1072;&#1074;&#1083;&#1077;&#1085;&#1080;&#1080; &#1074;&#1086;&#1076;&#1099; &#1074; &#1089;&#1080;&#1089;&#1090;&#1077;&#1084;&#1077; &#1074;&#1086;&#1076;&#1086;&#1087;&#1088;&#1086;&#1074;&#1086;&#1076;&#1072;</strong> </p> <p> &#1050;&#1086;&#1090;&#1077;&#1083; &#1089;&#1090;&#1072;&#1073;&#1080;&#1083;&#1100;&#1085;&#1086; &#1088;&#1072;&#1073;&#1086;&#1090;&#1072;&#1077;&#1090; &#1087;&#1088;&#1080; &#1087;&#1072;&#1076;&#1077;&#1085;&#1080;&#1080; &#1074;&#1093;&#1086;&#1076;&#1103;&#1097;&#1077;&#1075;&#1086; &#1076;&#1072;&#1074;&#1083;&#1077;&#1085;&#1080;&#1103; &#1074;&#1086;&#1076;&#1099; &#1076;&#1086; 0,1 &#1073;&#1072;&#1088;&#1072;, &#1073;&#1083;&#1072;&#1075;&#1086;&#1076;&#1072;&#1088;&#1103; &#1095;&#1077;&#1084;&#1091; &#1077;&#1075;&#1086; &#1084;&#1086;&#1078;&#1085;&#1086; &#1080;&#1089;&#1087;&#1086;&#1083;&#1100;&#1079;&#1086;&#1074;&#1072;&#1090;&#1100; &#1074; &#1078;&#1080;&#1083;&#1099;&#1093; &#1087;&#1086;&#1084;&#1077;&#1097;&#1077;&#1085;&#1080;&#1103;&#1093; &#1089;&#1086; &#1089;&#1083;&#1072;&#1073;&#1099;&#1084; &#1085;&#1072;&#1087;&#1086;&#1088;&#1086;&#1084; &#1074;&#1086;&#1076;&#1099; &#1074; &#1089;&#1080;&#1089;&#1090;&#1077;&#1084;&#1077; &#1074;&#1086;&#1076;&#1086;&#1087;&#1088;&#1086;&#1074;&#1086;&#1076;&#1072;, &#1072; &#1090;&#1072;&#1082;&#1078;&#1077; &#1087;&#1088;&#1080; &#1095;&#1072;&#1089;&#1090;&#1099;&#1093; &#1087;&#1077;&#1088;&#1077;&#1087;&#1072;&#1076;&#1072;&#1093; &#1076;&#1072;&#1074;&#1083;&#1077;&#1085;&#1080;&#1103; &#1074; &#1089;&#1080;&#1089;&#1090;&#1077;&#1084;&#1077; &#1074;&#1086;&#1076;&#1086;&#1089;&#1085;&#1072;&#1073;&#1078;&#1077;&#1085;&#1080;&#1103;. </p> <p> </p> <p> </p> <p> </p> <strong><span><img src="/upload/images/1_02_DELUXE_img_02.png" alt="">&#1042;&#1099;&#1085;&#1086;&#1089;&#1085;&#1086;&#1081; &#1087;&#1091;&#1083;&#1100;&#1090; &#1091;&#1087;&#1088;&#1072;&#1074;&#1083;&#1077;&#1085;&#1080;&#1103; &#1042; &#1050;&#1054;&#1052;&#1055;&#1051;&#1045;&#1050;&#1058;&#1045; &#1057; &#1050;&#1054;&#1058;&#1051;&#1054;&#1052;!!!</span></strong> <p> </p> <p> &#1056;&#1091;&#1089;&#1080;&#1092;&#1080;&#1094;&#1080;&#1088;&#1086;&#1074;&#1072;&#1085;&#1085;&#1099;&#1081; &#1074;&#1099;&#1085;&#1086;&#1089;&#1085;&#1086;&#1081; &#1087;&#1091;&#1083;&#1100;&#1090; &#1091;&#1087;&#1088;&#1072;&#1074;&#1083;&#1077;&#1085;&#1080;&#1103; &#1087;&#1086;&#1079;&#1074;&#1086;&#1083;&#1103;&#1077;&#1090; &#1085;&#1077; &#1090;&#1086;&#1083;&#1100;&#1082;&#1086; &#1101;&#1082;&#1086;&#1085;&#1086;&#1084;&#1085;&#1086; &#1088;&#1072;&#1089;&#1093;&#1086;&#1076;&#1086;&#1074;&#1072;&#1090;&#1100; &#1090;&#1086;&#1087;&#1083;&#1080;&#1074;&#1086; &#1080; &#1089;&#1086;&#1082;&#1088;&#1072;&#1097;&#1072;&#1090;&#1100; &#1088;&#1072;&#1089;&#1093;&#1086;&#1076;&#1099; &#1085;&#1072; &#1086;&#1090;&#1086;&#1087;&#1083;&#1077;&#1085;&#1080;&#1077;, &#1085;&#1086; &#1080; &#1087;&#1086;&#1089;&#1090;&#1086;&#1103;&#1085;&#1085;&#1086; &#1087;&#1086;&#1076;&#1076;&#1077;&#1088;&#1078;&#1080;&#1074;&#1072;&#1090;&#1100; &#1082;&#1086;&#1084;&#1092;&#1086;&#1088;&#1090;&#1085;&#1091;&#1102; &#1090;&#1077;&#1084;&#1087;&#1077;&#1088;&#1072;&#1090;&#1091;&#1088;&#1091; &#1089; &#1091;&#1095;&#1077;&#1090;&#1086;&#1084; &#1086;&#1089;&#1086;&#1073;&#1077;&#1085;&#1085;&#1086;&#1089;&#1090;&#1077;&#1081; &#1087;&#1086;&#1084;&#1077;&#1097;&#1077;&#1085;&#1080;&#1103; &#1080; &#1091;&#1089;&#1090;&#1072;&#1085;&#1072;&#1074;&#1083;&#1080;&#1074;&#1072;&#1090;&#1100; &#1086;&#1087;&#1090;&#1080;&#1084;&#1072;&#1083;&#1100;&#1085;&#1099;&#1081; &#1088;&#1077;&#1078;&#1080;&#1084; &#1085;&#1072;&#1075;&#1088;&#1077;&#1074;&#1072; &#1093;&#1086;&#1079;&#1103;&#1081;&#1089;&#1090;&#1074;&#1077;&#1085;&#1085;&#1086;&#1081; &#1074;&#1086;&#1076;&#1099;. &#1055;&#1091;&#1083;&#1100;&#1090; &#1086;&#1089;&#1085;&#1072;&#1097;&#1077;&#1085; &#1078;&#1080;&#1076;&#1082;&#1086;&#1082;&#1088;&#1080;&#1089;&#1090;&#1072;&#1083;&#1083;&#1080;&#1095;&#1077;&#1089;&#1082;&#1080;&#1084; &#1076;&#1080;&#1089;&#1087;&#1083;&#1077;&#1077;&#1084; &#1089;&#1086; &#1074;&#1089;&#1090;&#1088;&#1086;&#1077;&#1085;&#1085;&#1086;&#1081; &#1087;&#1086;&#1076;&#1089;&#1074;&#1077;&#1090;&#1082;&#1086;&#1081;. </p> <p> </p> <p> </p> <p> </p> <hr> <p> </p> <p> </p> <p> <strong>&#1052;&#1086;&#1076;&#1091;&#1083;&#1080;&#1088;&#1091;&#1077;&#1084;&#1072;&#1103; &#1089;&#1080;&#1089;&#1090;&#1077;&#1084;&#1072; &#1090;&#1091;&#1088;&#1073;&#1086;&#1085;&#1072;&#1076;&#1076;&#1091;&#1074;&#1072;</strong> </p> <p> &#1042;&#1077;&#1085;&#1090;&#1080;&#1083;&#1103;&#1090;&#1086;&#1088; &#1090;&#1091;&#1088;&#1073;&#1086;&#1085;&#1072;&#1076;&#1076;&#1091;&#1074;&#1072;, &#1091;&#1089;&#1090;&#1072;&#1085;&#1086;&#1074;&#1083;&#1077;&#1085;&#1085;&#1099;&#1081; &#1074; &#1082;&#1086;&#1090;&#1083;&#1072;&#1093; Navien Deluxe/Navien Deluxe Coaxial &#1087;&#1086;&#1076; &#1082;&#1072;&#1084;&#1077;&#1088;&#1086;&#1081; &#1089;&#1075;&#1086;&#1088;&#1072;&#1085;&#1080;&#1103;, &#1080;&#1079;&#1084;&#1077;&#1088;&#1103;&#1077;&#1090; &#1089;&#1082;&#1086;&#1088;&#1086;&#1089;&#1090;&#1100; &#1074;&#1088;&#1072;&#1097;&#1077;&#1085;&#1080;&#1103; &#1087;&#1086; &#1089;&#1080;&#1075;&#1085;&#1072;&#1083;&#1091;, &#1087;&#1086;&#1089;&#1090;&#1091;&#1087;&#1072;&#1102;&#1097;&#1077;&#1084;&#1091; &#1086;&#1090; &#1076;&#1072;&#1090;&#1095;&#1080;&#1082;&#1072; &#1076;&#1072;&#1074;&#1083;&#1077;&#1085;&#1080;&#1103; &#1074;&#1086;&#1079;&#1076;&#1091;&#1093;&#1072; APS(Air Pressure System). &#1058;&#1072;&#1082;&#1080;&#1084; &#1086;&#1073;&#1088;&#1072;&#1079;&#1086;&#1084;, &#1074; &#1082;&#1072;&#1084;&#1077;&#1088;&#1091; &#1089;&#1075;&#1086;&#1088;&#1072;&#1085;&#1080;&#1103; &#1082;&#1086;&#1090;&#1083;&#1072; &#1086;&#1073;&#1077;&#1089;&#1087;&#1077;&#1095;&#1080;&#1074;&#1072;&#1077;&#1090;&#1089;&#1103; &#1087;&#1086;&#1076;&#1072;&#1095;&#1072; &#1074;&#1086;&#1079;&#1076;&#1091;&#1093;&#1072; &#1074; &#1082;&#1086;&#1083;&#1080;&#1095;&#1077;&#1089;&#1090;&#1074;&#1077;, &#1087;&#1088;&#1086;&#1087;&#1086;&#1088;&#1094;&#1080;&#1086;&#1085;&#1072;&#1083;&#1100;&#1085;&#1086;&#1084; &#1082;&#1086;&#1083;&#1080;&#1095;&#1077;&#1089;&#1090;&#1074;&#1091; &#1087;&#1086;&#1089;&#1090;&#1091;&#1087;&#1080;&#1074;&#1096;&#1077;&#1075;&#1086; &#1075;&#1072;&#1079;&#1072;. &#1048;&#1084;&#1077;&#1085;&#1085;&#1086; &#1090;&#1072;&#1082;&#1072;&#1103; &#1089;&#1080;&#1089;&#1090;&#1077;&#1084;&#1072; &#1088;&#1072;&#1073;&#1086;&#1090;&#1099; &#1082;&#1086;&#1090;&#1083;&#1086;&#1074; Navien Deluxe/ Navien Deluxe Coaxial, &#1089;&#1091;&#1089;&#1090;&#1072;&#1085;&#1086;&#1074;&#1082;&#1086;&#1081; &#1074;&#1077;&#1085;&#1090;&#1080;&#1083;&#1103;&#1090;&#1086;&#1088;&#1072; &#1087;&#1086;&#1076; &#1082;&#1072;&#1084;&#1077;&#1088;&#1086;&#1081; &#1089;&#1075;&#1086;&#1088;&#1072;&#1085;&#1080;&#1103; &#1080; &#1080;&#1089;&#1087;&#1086;&#1083;&#1100;&#1079;&#1086;&#1074;&#1072;&#1085;&#1080;&#1077;&#1084; &#1076;&#1072;&#1090;&#1095;&#1080;&#1082;&#1072; APS, &#1087;&#1086;&#1079;&#1074;&#1086;&#1083;&#1080;&#1083;&#1072; &#1086;&#1073;&#1077;&#1089;&#1087;&#1077;&#1095;&#1080;&#1090;&#1100; &#1085;&#1072;&#1080;&#1073;&#1086;&#1083;&#1077;&#1077; &#1087;&#1086;&#1083;&#1085;&#1086;&#1077; &#1089;&#1075;&#1086;&#1088;&#1072;&#1085;&#1080;&#1077; &#1075;&#1072;&#1079;&#1072; &#1080; &#1089;&#1074;&#1077;&#1089;&#1090;&#1080; &#1082; &#1084;&#1080;&#1085;&#1080;&#1084;&#1091;&#1084;&#1091; &#1090;&#1077;&#1087;&#1083;&#1086;&#1087;&#1086;&#1090;&#1077;&#1088;&#1080;, &#1089;&#1074;&#1103;&#1079;&#1072;&#1085;&#1085;&#1099;&#1077; &#1089; &#1076;&#1099;&#1084;&#1086;&#1091;&#1076;&#1072;&#1083;&#1077;&#1085;&#1080;&#1077;&#1084;. &#1055;&#1088;&#1086;&#1080;&#1079;&#1074;&#1086;&#1076;&#1080;&#1090;&#1077;&#1083;&#1100;&#1085;&#1086;&#1089;&#1090;&#1100; &#1082;&#1086;&#1090;&#1083;&#1086;&#1074; Navien Deluxe/Navien Deluxe Coaxial, &#1087;&#1086;&#1074;&#1099;&#1089;&#1080;&#1083;&#1072;&#1089;&#1100; &#1073;&#1077;&#1079; &#1091;&#1074;&#1077;&#1083;&#1080;&#1095;&#1077;&#1085;&#1080;&#1103; &#1082;&#1086;&#1083;&#1080;&#1095;&#1077;&#1089;&#1090;&#1074;&#1072; &#1087;&#1086;&#1090;&#1088;&#1077;&#1073;&#1083;&#1103;&#1077;&#1084;&#1086;&#1075;&#1086; &#1075;&#1072;&#1079;&#1072;, &#1072; &#1050;&#1055;&#1044; &#1082;&#1086;&#1090;&#1083;&#1086;&#1074; Navien Deluxe/ Navien Deluxe Coaxial &#1089; &#1090;&#1077;&#1087;&#1083;&#1086;&#1086;&#1073;&#1084;&#1077;&#1085;&#1085;&#1080;&#1082;&#1086;&#1084; &#1080;&#1079; &#1085;&#1077;&#1088;&#1078;&#1072;&#1074;&#1077;&#1102;&#1097;&#1077;&#1081; &#1089;&#1090;&#1072;&#1083;&#1080; &#1089;&#1090;&#1072;&#1083; &#1090;&#1072;&#1082;&#1080;&#1084; &#1078;&#1077;, &#1082;&#1072;&#1082; &#1091; &#1082;&#1086;&#1090;&#1083;&#1086;&#1074; &#1089; &#1090;&#1077;&#1087;&#1083;&#1086;&#1086;&#1073;&#1084;&#1077;&#1085;&#1085;&#1080;&#1082;&#1086;&#1084; &#1080;&#1079; &#1084;&#1077;&#1076;&#1080;. </p> <p> <strong><img src="/upload/images/1_02_DELUXE_img_03.png" alt=""></strong> </p> <p> </p> <p> </p> <p> <strong>&#1058;&#1077;&#1087;&#1083;&#1086;&#1086;&#1073;&#1084;&#1077;&#1085;&#1085;&#1080;&#1082; &#1080;&#1079; &#1085;&#1077;&#1088;&#1078;&#1072;&#1074;&#1077;&#1102;&#1097;&#1077;&#1081; &#1089;&#1090;&#1072;&#1083;&#1080;</strong> </p> <p> &#1058;&#1077;&#1087;&#1083;&#1086;&#1086;&#1073;&#1084;&#1077;&#1085;&#1085;&#1080;&#1082; &#1080;&#1079; &#1085;&#1077;&#1088;&#1078;&#1072;&#1074;&#1077;&#1102;&#1097;&#1077;&#1081; &#1089;&#1090;&#1072;&#1083;&#1080;, &#1087;&#1086; &#1089;&#1088;&#1072;&#1074;&#1085;&#1077;&#1085;&#1080;&#1102; &#1089; &#1084;&#1077;&#1076;&#1085;&#1099;&#1084;, &#1080;&#1084;&#1077;&#1077;&#1090; &#1087;&#1086;&#1074;&#1099;&#1096;&#1077;&#1085;&#1085;&#1091;&#1102; &#1074; 5-6 &#1088;&#1072;&#1079; &#1089;&#1090;&#1086;&#1081;&#1082;&#1086;&#1089;&#1090;&#1100; &#1082; &#1082;&#1086;&#1088;&#1088;&#1086;&#1079;&#1080;&#1080;, &#1095;&#1090;&#1086; &#1079;&#1085;&#1072;&#1095;&#1080;&#1090;&#1077;&#1083;&#1100;&#1085;&#1086; &#1091;&#1074;&#1077;&#1083;&#1080;&#1095;&#1080;&#1074;&#1072;&#1077;&#1090; &#1089;&#1088;&#1086;&#1082; &#1077;&#1075;&#1086; &#1089;&#1083;&#1091;&#1078;&#1073;&#1099;. &#1069;&#1092;&#1092;&#1077;&#1082;&#1090;&#1080;&#1074;&#1085;&#1086;&#1077; &#1080;&#1089;&#1087;&#1086;&#1083;&#1100;&#1079;&#1086;&#1074;&#1072;&#1085;&#1080;&#1077; &#1090;&#1077;&#1087;&#1083;&#1086;&#1086;&#1073;&#1084;&#1077;&#1085;&#1085;&#1080;&#1082;&#1072; &#1080;&#1079; &#1085;&#1077;&#1088;&#1078;&#1072;&#1074;&#1077;&#1102;&#1097;&#1077;&#1081; &#1089;&#1090;&#1072;&#1083;&#1080;, &#1089;&#1090;&#1072;&#1083;&#1086; &#1074;&#1086;&#1079;&#1084;&#1086;&#1078;&#1085;&#1099;&#1084; &#1074; &#1082;&#1086;&#1090;&#1083;&#1072;&#1093; Navien Deluxe/ Navien Deluxe Coaxial, &#1073;&#1083;&#1072;&#1075;&#1086;&#1076;&#1072;&#1088;&#1103; &#1087;&#1088;&#1080;&#1084;&#1077;&#1085;&#1077;&#1085;&#1080;&#1102; &#1084;&#1086;&#1076;&#1091;&#1083;&#1080;&#1088;&#1091;&#1077;&#1084;&#1086;&#1081; &#1089;&#1080;&#1089;&#1090;&#1077;&#1084;&#1099; &#1090;&#1091;&#1088;&#1073;&#1086;&#1085;&#1072;&#1076;&#1076;&#1091;&#1074;&#1072; &#1076;&#1083;&#1103; &#1087;&#1086;&#1074;&#1099;&#1096;&#1077;&#1085;&#1080;&#1103; &#1050;&#1055;&#1044; &#1082;&#1086;&#1090;&#1083;&#1072;. </p></div> | 2 | 8 | 3.27 | [21 empty] | 28 | [9 empty] | 440 | 265 | [98 empty] | 150 | [69 empty] | 10 | 1 | [10 empty] | Корея, Респ. | [227 empty] | 24 | 90.5 | 12000 | Природный газ / Сжиженный газ | до 240 | да |  | 40-80 | — | 3 | 30-60 |  | 13.8 | [5 empty] | 230 / 50 | 60 / 100 (80 / 80) | G 3/4" | G 1/2" | [28 empty] | C13, С43, С53 | Отопление (ОВ) и нагрев воды для хозяйственных нужд (ГВС) | 9,0-24,0 | 24 | 0,3 - 8,0 | 8.6 | 0,95/2,58 | 0,79/2,15 | 2025-10-01 | 28-37 | G 1/2"
https://climatopt.ru/catalog/kotelnoe_oborudovanie/gazovye_nastennye/navien/navien_delux_atmo/kotel_gazovyy_nastennyy_2_kh_konturnyy_navien_ace_16an_deluxe_16a_white/ | /upload/iblock/050/ace-atmo.png | /upload/resize_cache/iblock/ec0/400_400_140cd750bba9870f18aada2478b24840a/sertificat_navien.jpg | [8 empty] | Котел газовый настенный 2-х контурный Navien ACE-16AN | 34692 | 34734 | Газовые настенные | https://climatopt.ru/upload/iblock/132/КАТАЛОГ ДЫМОХОДОВ__imp306236908imp__.pdf | Стабильная система защиты от замерзания При падении температуры в помещении в котле автоматически срабатывает система защиты от замерзания. Если температура отопительной воды опускается ниже 10°С, автоматически запускается циркуляционный насос, обеспечивая постоянную циркуляцию теплоносителя в системе отопления. При падении температуры отопительной воды ниже 6°С автоматически включается горелка и прогревает теплоноситель до 21°С. Безопасная и стабильная работа котла при частых колебаниях напряжения в электросети При колебаниях напряжения в электросети +/-30% от 230 В срабатывает защитный чип SMPS(Switched-Mode Power Supply) на микропроцессоре. Котел при этом работает без сбоев и остановок, благодаря чему продлевается срок его эксплуатации и предотвращаются поломки. Возможность пользоваться отоплением и горячей водой при низком входном давлении газа в системе газопровода Котел стабильно и безопасно функционирует при давлении газа 4 мбара(40 мм водяного столба). Возможность пользоваться горячей водой при низком входящем давлении воды в системе водопровода Котел стабильно работает при падении входящего давления воды до 0,1 бара, благодаря чему его можно использовать в жилых помещениях со слабым напором воды в системе водопровода, а также при частых перепадах давления в системе водоснабжения. Выносной пульт управления В КОМПЛЕКТЕ С КОТЛОМ!!! Русифицированный выносной пульт управления позволяет не только экономно расходовать топливо и сокращать расходы на отопление, но и постоянно поддерживать комфортную температуру с учетом особенностей помещения и устанавливать оптимальный режим нагрева хозяйственной воды. Пульт оснащен жидкокристаллическим дисплеем со встроенной подсветкой Высокая скорость нагрева Медный теплообменник, при значительно меньших размерах чем у теплообменников из других материалов, способен передавать большее количество тепла. Благодаря этому происходит быстрый и эффективный нагрев теплоносителя. Практика показывает: атмосферные котлы Navien Ace с медным теплообменником, оснащенные набором всех необходимых функций, зарекомендовали себя как высококачественное оборудование и отвечают всем заявленным требованиям потребителей. Модуляция мощности Благодаря использованию в конструкции атмосферных котлов Navien Ace системы модуляции пламени, по мере нагрева воды мощность горелки уменьшается до 30%, как следствие, снижается и температурное воздействие на теплообменник, что продлевает срок их службы. | <div class="detail_text"><strong>&#1057;&#1090;&#1072;&#1073;&#1080;&#1083;&#1100;&#1085;&#1072;&#1103; &#1089;&#1080;&#1089;&#1090;&#1077;&#1084;&#1072; &#1079;&#1072;&#1097;&#1080;&#1090;&#1099; &#1086;&#1090; &#1079;&#1072;&#1084;&#1077;&#1088;&#1079;&#1072;&#1085;&#1080;&#1103;</strong> <p> </p> <p> &#1055;&#1088;&#1080; &#1087;&#1072;&#1076;&#1077;&#1085;&#1080;&#1080; &#1090;&#1077;&#1084;&#1087;&#1077;&#1088;&#1072;&#1090;&#1091;&#1088;&#1099; &#1074; &#1087;&#1086;&#1084;&#1077;&#1097;&#1077;&#1085;&#1080;&#1080; &#1074; &#1082;&#1086;&#1090;&#1083;&#1077; &#1072;&#1074;&#1090;&#1086;&#1084;&#1072;&#1090;&#1080;&#1095;&#1077;&#1089;&#1082;&#1080; &#1089;&#1088;&#1072;&#1073;&#1072;&#1090;&#1099;&#1074;&#1072;&#1077;&#1090; &#1089;&#1080;&#1089;&#1090;&#1077;&#1084;&#1072; &#1079;&#1072;&#1097;&#1080;&#1090;&#1099; &#1086;&#1090; &#1079;&#1072;&#1084;&#1077;&#1088;&#1079;&#1072;&#1085;&#1080;&#1103;. &#1045;&#1089;&#1083;&#1080; &#1090;&#1077;&#1084;&#1087;&#1077;&#1088;&#1072;&#1090;&#1091;&#1088;&#1072; &#1086;&#1090;&#1086;&#1087;&#1080;&#1090;&#1077;&#1083;&#1100;&#1085;&#1086;&#1081; &#1074;&#1086;&#1076;&#1099; &#1086;&#1087;&#1091;&#1089;&#1082;&#1072;&#1077;&#1090;&#1089;&#1103; &#1085;&#1080;&#1078;&#1077; 10&#176;&#1057;, &#1072;&#1074;&#1090;&#1086;&#1084;&#1072;&#1090;&#1080;&#1095;&#1077;&#1089;&#1082;&#1080; &#1079;&#1072;&#1087;&#1091;&#1089;&#1082;&#1072;&#1077;&#1090;&#1089;&#1103; &#1094;&#1080;&#1088;&#1082;&#1091;&#1083;&#1103;&#1094;&#1080;&#1086;&#1085;&#1085;&#1099;&#1081; &#1085;&#1072;&#1089;&#1086;&#1089;, &#1086;&#1073;&#1077;&#1089;&#1087;&#1077;&#1095;&#1080;&#1074;&#1072;&#1103; &#1087;&#1086;&#1089;&#1090;&#1086;&#1103;&#1085;&#1085;&#1091;&#1102; &#1094;&#1080;&#1088;&#1082;&#1091;&#1083;&#1103;&#1094;&#1080;&#1102; &#1090;&#1077;&#1087;&#1083;&#1086;&#1085;&#1086;&#1089;&#1080;&#1090;&#1077;&#1083;&#1103; &#1074; &#1089;&#1080;&#1089;&#1090;&#1077;&#1084;&#1077; &#1086;&#1090;&#1086;&#1087;&#1083;&#1077;&#1085;&#1080;&#1103;. &#1055;&#1088;&#1080; &#1087;&#1072;&#1076;&#1077;&#1085;&#1080;&#1080; &#1090;&#1077;&#1084;&#1087;&#1077;&#1088;&#1072;&#1090;&#1091;&#1088;&#1099; &#1086;&#1090;&#1086;&#1087;&#1080;&#1090;&#1077;&#1083;&#1100;&#1085;&#1086;&#1081; &#1074;&#1086;&#1076;&#1099; &#1085;&#1080;&#1078;&#1077; 6&#176;&#1057; &#1072;&#1074;&#1090;&#1086;&#1084;&#1072;&#1090;&#1080;&#1095;&#1077;&#1089;&#1082;&#1080; &#1074;&#1082;&#1083;&#1102;&#1095;&#1072;&#1077;&#1090;&#1089;&#1103; &#1075;&#1086;&#1088;&#1077;&#1083;&#1082;&#1072; &#1080; &#1087;&#1088;&#1086;&#1075;&#1088;&#1077;&#1074;&#1072;&#1077;&#1090; &#1090;&#1077;&#1087;&#1083;&#1086;&#1085;&#1086;&#1089;&#1080;&#1090;&#1077;&#1083;&#1100; &#1076;&#1086; 21&#176;&#1057;. </p> <p> <strong> </strong> </p> <p> <strong>&#1041;&#1077;&#1079;&#1086;&#1087;&#1072;&#1089;&#1085;&#1072;&#1103; &#1080; &#1089;&#1090;&#1072;&#1073;&#1080;&#1083;&#1100;&#1085;&#1072;&#1103; &#1088;&#1072;&#1073;&#1086;&#1090;&#1072; &#1082;&#1086;&#1090;&#1083;&#1072; &#1087;&#1088;&#1080; &#1095;&#1072;&#1089;&#1090;&#1099;&#1093; &#1082;&#1086;&#1083;&#1077;&#1073;&#1072;&#1085;&#1080;&#1103;&#1093; &#1085;&#1072;&#1087;&#1088;&#1103;&#1078;&#1077;&#1085;&#1080;&#1103; &#1074; &#1101;&#1083;&#1077;&#1082;&#1090;&#1088;&#1086;&#1089;&#1077;&#1090;&#1080;</strong> </p> <p> &#1055;&#1088;&#1080; &#1082;&#1086;&#1083;&#1077;&#1073;&#1072;&#1085;&#1080;&#1103;&#1093; &#1085;&#1072;&#1087;&#1088;&#1103;&#1078;&#1077;&#1085;&#1080;&#1103; &#1074; &#1101;&#1083;&#1077;&#1082;&#1090;&#1088;&#1086;&#1089;&#1077;&#1090;&#1080; +/-30% &#1086;&#1090; 230 &#1042; &#1089;&#1088;&#1072;&#1073;&#1072;&#1090;&#1099;&#1074;&#1072;&#1077;&#1090; &#1079;&#1072;&#1097;&#1080;&#1090;&#1085;&#1099;&#1081; &#1095;&#1080;&#1087; SMPS(Switched-Mode Power Supply) &#1085;&#1072; &#1084;&#1080;&#1082;&#1088;&#1086;&#1087;&#1088;&#1086;&#1094;&#1077;&#1089;&#1089;&#1086;&#1088;&#1077;. &#1050;&#1086;&#1090;&#1077;&#1083; &#1087;&#1088;&#1080; &#1101;&#1090;&#1086;&#1084; &#1088;&#1072;&#1073;&#1086;&#1090;&#1072;&#1077;&#1090; &#1073;&#1077;&#1079; &#1089;&#1073;&#1086;&#1077;&#1074; &#1080; &#1086;&#1089;&#1090;&#1072;&#1085;&#1086;&#1074;&#1086;&#1082;, &#1073;&#1083;&#1072;&#1075;&#1086;&#1076;&#1072;&#1088;&#1103; &#1095;&#1077;&#1084;&#1091; &#1087;&#1088;&#1086;&#1076;&#1083;&#1077;&#1074;&#1072;&#1077;&#1090;&#1089;&#1103; &#1089;&#1088;&#1086;&#1082; &#1077;&#1075;&#1086; &#1101;&#1082;&#1089;&#1087;&#1083;&#1091;&#1072;&#1090;&#1072;&#1094;&#1080;&#1080; &#1080; &#1087;&#1088;&#1077;&#1076;&#1086;&#1090;&#1074;&#1088;&#1072;&#1097;&#1072;&#1102;&#1090;&#1089;&#1103; &#1087;&#1086;&#1083;&#1086;&#1084;&#1082;&#1080;. </p> <p> <strong> </strong> </p> <p> <strong>&#1042;&#1086;&#1079;&#1084;&#1086;&#1078;&#1085;&#1086;&#1089;&#1090;&#1100; &#1087;&#1086;&#1083;&#1100;&#1079;&#1086;&#1074;&#1072;&#1090;&#1100;&#1089;&#1103; &#1086;&#1090;&#1086;&#1087;&#1083;&#1077;&#1085;&#1080;&#1077;&#1084; &#1080; &#1075;&#1086;&#1088;&#1103;&#1095;&#1077;&#1081; &#1074;&#1086;&#1076;&#1086;&#1081;</strong> </p> <p> &#1087;&#1088;&#1080; &#1085;&#1080;&#1079;&#1082;&#1086;&#1084; &#1074;&#1093;&#1086;&#1076;&#1085;&#1086;&#1084; &#1076;&#1072;&#1074;&#1083;&#1077;&#1085;&#1080;&#1080; &#1075;&#1072;&#1079;&#1072; &#1074; &#1089;&#1080;&#1089;&#1090;&#1077;&#1084;&#1077; &#1075;&#1072;&#1079;&#1086;&#1087;&#1088;&#1086;&#1074;&#1086;&#1076;&#1072; &#1050;&#1086;&#1090;&#1077;&#1083; &#1089;&#1090;&#1072;&#1073;&#1080;&#1083;&#1100;&#1085;&#1086; &#1080; &#1073;&#1077;&#1079;&#1086;&#1087;&#1072;&#1089;&#1085;&#1086; &#1092;&#1091;&#1085;&#1082;&#1094;&#1080;&#1086;&#1085;&#1080;&#1088;&#1091;&#1077;&#1090; &#1087;&#1088;&#1080; &#1076;&#1072;&#1074;&#1083;&#1077;&#1085;&#1080;&#1080; &#1075;&#1072;&#1079;&#1072; 4 &#1084;&#1073;&#1072;&#1088;&#1072;(40 &#1084;&#1084; &#1074;&#1086;&#1076;&#1103;&#1085;&#1086;&#1075;&#1086; &#1089;&#1090;&#1086;&#1083;&#1073;&#1072;). </p> <p> <strong> </strong> </p> <p> <strong>&#1042;&#1086;&#1079;&#1084;&#1086;&#1078;&#1085;&#1086;&#1089;&#1090;&#1100; &#1087;&#1086;&#1083;&#1100;&#1079;&#1086;&#1074;&#1072;&#1090;&#1100;&#1089;&#1103; &#1075;&#1086;&#1088;&#1103;&#1095;&#1077;&#1081; &#1074;&#1086;&#1076;&#1086;&#1081; &#1087;&#1088;&#1080; &#1085;&#1080;&#1079;&#1082;&#1086;&#1084;</strong> </p> <p> &#1074;&#1093;&#1086;&#1076;&#1103;&#1097;&#1077;&#1084; &#1076;&#1072;&#1074;&#1083;&#1077;&#1085;&#1080;&#1080; &#1074;&#1086;&#1076;&#1099; &#1074; &#1089;&#1080;&#1089;&#1090;&#1077;&#1084;&#1077; &#1074;&#1086;&#1076;&#1086;&#1087;&#1088;&#1086;&#1074;&#1086;&#1076;&#1072; &#1050;&#1086;&#1090;&#1077;&#1083; &#1089;&#1090;&#1072;&#1073;&#1080;&#1083;&#1100;&#1085;&#1086; &#1088;&#1072;&#1073;&#1086;&#1090;&#1072;&#1077;&#1090; &#1087;&#1088;&#1080; &#1087;&#1072;&#1076;&#1077;&#1085;&#1080;&#1080; &#1074;&#1093;&#1086;&#1076;&#1103;&#1097;&#1077;&#1075;&#1086; &#1076;&#1072;&#1074;&#1083;&#1077;&#1085;&#1080;&#1103; &#1074;&#1086;&#1076;&#1099; &#1076;&#1086; 0,1 &#1073;&#1072;&#1088;&#1072;, &#1073;&#1083;&#1072;&#1075;&#1086;&#1076;&#1072;&#1088;&#1103; &#1095;&#1077;&#1084;&#1091; &#1077;&#1075;&#1086; &#1084;&#1086;&#1078;&#1085;&#1086; &#1080;&#1089;&#1087;&#1086;&#1083;&#1100;&#1079;&#1086;&#1074;&#1072;&#1090;&#1100; &#1074; &#1078;&#1080;&#1083;&#1099;&#1093; &#1087;&#1086;&#1084;&#1077;&#1097;&#1077;&#1085;&#1080;&#1103;&#1093; &#1089;&#1086; &#1089;&#1083;&#1072;&#1073;&#1099;&#1084; &#1085;&#1072;&#1087;&#1086;&#1088;&#1086;&#1084; &#1074;&#1086;&#1076;&#1099; &#1074; &#1089;&#1080;&#1089;&#1090;&#1077;&#1084;&#1077; &#1074;&#1086;&#1076;&#1086;&#1087;&#1088;&#1086;&#1074;&#1086;&#1076;&#1072;, &#1072; &#1090;&#1072;&#1082;&#1078;&#1077; &#1087;&#1088;&#1080; &#1095;&#1072;&#1089;&#1090;&#1099;&#1093; &#1087;&#1077;&#1088;&#1077;&#1087;&#1072;&#1076;&#1072;&#1093; &#1076;&#1072;&#1074;&#1083;&#1077;&#1085;&#1080;&#1103; &#1074; &#1089;&#1080;&#1089;&#1090;&#1077;&#1084;&#1077; &#1074;&#1086;&#1076;&#1086;&#1089;&#1085;&#1072;&#1073;&#1078;&#1077;&#1085;&#1080;&#1103;. </p> <p> <strong><img src="/upload/images/1_03_atmo_img_02_20140415130744.png" alt="" border="0" align="right"><br> </strong> </p> <p> <strong>&#1042;&#1099;&#1085;&#1086;&#1089;&#1085;&#1086;&#1081; &#1087;&#1091;&#1083;&#1100;&#1090; &#1091;&#1087;&#1088;&#1072;&#1074;&#1083;&#1077;&#1085;&#1080;&#1103; &#1042; &#1050;&#1054;&#1052;&#1055;&#1051;&#1045;&#1050;&#1058;&#1045; &#1057; &#1050;&#1054;&#1058;&#1051;&#1054;&#1052;!!!</strong> </p> <p> &#1056;&#1091;&#1089;&#1080;&#1092;&#1080;&#1094;&#1080;&#1088;&#1086;&#1074;&#1072;&#1085;&#1085;&#1099;&#1081; &#1074;&#1099;&#1085;&#1086;&#1089;&#1085;&#1086;&#1081; &#1087;&#1091;&#1083;&#1100;&#1090; &#1091;&#1087;&#1088;&#1072;&#1074;&#1083;&#1077;&#1085;&#1080;&#1103; &#1087;&#1086;&#1079;&#1074;&#1086;&#1083;&#1103;&#1077;&#1090; &#1085;&#1077; &#1090;&#1086;&#1083;&#1100;&#1082;&#1086; &#1101;&#1082;&#1086;&#1085;&#1086;&#1084;&#1085;&#1086; &#1088;&#1072;&#1089;&#1093;&#1086;&#1076;&#1086;&#1074;&#1072;&#1090;&#1100; &#1090;&#1086;&#1087;&#1083;&#1080;&#1074;&#1086; &#1080; &#1089;&#1086;&#1082;&#1088;&#1072;&#1097;&#1072;&#1090;&#1100; &#1088;&#1072;&#1089;&#1093;&#1086;&#1076;&#1099; &#1085;&#1072; &#1086;&#1090;&#1086;&#1087;&#1083;&#1077;&#1085;&#1080;&#1077;, &#1085;&#1086; &#1080; &#1087;&#1086;&#1089;&#1090;&#1086;&#1103;&#1085;&#1085;&#1086; &#1087;&#1086;&#1076;&#1076;&#1077;&#1088;&#1078;&#1080;&#1074;&#1072;&#1090;&#1100; &#1082;&#1086;&#1084;&#1092;&#1086;&#1088;&#1090;&#1085;&#1091;&#1102; &#1090;&#1077;&#1084;&#1087;&#1077;&#1088;&#1072;&#1090;&#1091;&#1088;&#1091; &#1089; &#1091;&#1095;&#1077;&#1090;&#1086;&#1084; &#1086;&#1089;&#1086;&#1073;&#1077;&#1085;&#1085;&#1086;&#1089;&#1090;&#1077;&#1081; &#1087;&#1086;&#1084;&#1077;&#1097;&#1077;&#1085;&#1080;&#1103; &#1080; &#1091;&#1089;&#1090;&#1072;&#1085;&#1072;&#1074;&#1083;&#1080;&#1074;&#1072;&#1090;&#1100; &#1086;&#1087;&#1090;&#1080;&#1084;&#1072;&#1083;&#1100;&#1085;&#1099;&#1081; &#1088;&#1077;&#1078;&#1080;&#1084; &#1085;&#1072;&#1075;&#1088;&#1077;&#1074;&#1072; &#1093;&#1086;&#1079;&#1103;&#1081;&#1089;&#1090;&#1074;&#1077;&#1085;&#1085;&#1086;&#1081; &#1074;&#1086;&#1076;&#1099;. &#1055;&#1091;&#1083;&#1100;&#1090; &#1086;&#1089;&#1085;&#1072;&#1097;&#1077;&#1085; &#1078;&#1080;&#1076;&#1082;&#1086;&#1082;&#1088;&#1080;&#1089;&#1090;&#1072;&#1083;&#1083;&#1080;&#1095;&#1077;&#1089;&#1082;&#1080;&#1084; &#1076;&#1080;&#1089;&#1087;&#1083;&#1077;&#1077;&#1084; &#1089;&#1086; &#1074;&#1089;&#1090;&#1088;&#1086;&#1077;&#1085;&#1085;&#1086;&#1081; &#1087;&#1086;&#1076;&#1089;&#1074;&#1077;&#1090;&#1082;&#1086;&#1081; </p> <p> </p> <p> <strong><img src="/upload/images/1_03_atmo_img_03.png" alt="" border="0" align="right">&#1042;&#1099;&#1089;&#1086;&#1082;&#1072;&#1103; &#1089;&#1082;&#1086;&#1088;&#1086;&#1089;&#1090;&#1100; &#1085;&#1072;&#1075;&#1088;&#1077;&#1074;&#1072;</strong> </p> <p> &#1052;&#1077;&#1076;&#1085;&#1099;&#1081; &#1090;&#1077;&#1087;&#1083;&#1086;&#1086;&#1073;&#1084;&#1077;&#1085;&#1085;&#1080;&#1082;, &#1087;&#1088;&#1080; &#1079;&#1085;&#1072;&#1095;&#1080;&#1090;&#1077;&#1083;&#1100;&#1085;&#1086; &#1084;&#1077;&#1085;&#1100;&#1096;&#1080;&#1093; &#1088;&#1072;&#1079;&#1084;&#1077;&#1088;&#1072;&#1093; &#1095;&#1077;&#1084; &#1091; &#1090;&#1077;&#1087;&#1083;&#1086;&#1086;&#1073;&#1084;&#1077;&#1085;&#1085;&#1080;&#1082;&#1086;&#1074; &#1080;&#1079; &#1076;&#1088;&#1091;&#1075;&#1080;&#1093; &#1084;&#1072;&#1090;&#1077;&#1088;&#1080;&#1072;&#1083;&#1086;&#1074;, &#1089;&#1087;&#1086;&#1089;&#1086;&#1073;&#1077;&#1085; &#1087;&#1077;&#1088;&#1077;&#1076;&#1072;&#1074;&#1072;&#1090;&#1100; &#1073;&#1086;&#1083;&#1100;&#1096;&#1077;&#1077; &#1082;&#1086;&#1083;&#1080;&#1095;&#1077;&#1089;&#1090;&#1074;&#1086; &#1090;&#1077;&#1087;&#1083;&#1072;. &#1041;&#1083;&#1072;&#1075;&#1086;&#1076;&#1072;&#1088;&#1103; &#1101;&#1090;&#1086;&#1084;&#1091; &#1087;&#1088;&#1086;&#1080;&#1089;&#1093;&#1086;&#1076;&#1080;&#1090; &#1073;&#1099;&#1089;&#1090;&#1088;&#1099;&#1081; &#1080; &#1101;&#1092;&#1092;&#1077;&#1082;&#1090;&#1080;&#1074;&#1085;&#1099;&#1081; &#1085;&#1072;&#1075;&#1088;&#1077;&#1074; &#1090;&#1077;&#1087;&#1083;&#1086;&#1085;&#1086;&#1089;&#1080;&#1090;&#1077;&#1083;&#1103;. &#1055;&#1088;&#1072;&#1082;&#1090;&#1080;&#1082;&#1072; &#1087;&#1086;&#1082;&#1072;&#1079;&#1099;&#1074;&#1072;&#1077;&#1090;: &#1072;&#1090;&#1084;&#1086;&#1089;&#1092;&#1077;&#1088;&#1085;&#1099;&#1077; &#1082;&#1086;&#1090;&#1083;&#1099; Navien Ace &#1089; &#1084;&#1077;&#1076;&#1085;&#1099;&#1084; &#1090;&#1077;&#1087;&#1083;&#1086;&#1086;&#1073;&#1084;&#1077;&#1085;&#1085;&#1080;&#1082;&#1086;&#1084;, &#1086;&#1089;&#1085;&#1072;&#1097;&#1077;&#1085;&#1085;&#1099;&#1077; &#1085;&#1072;&#1073;&#1086;&#1088;&#1086;&#1084; &#1074;&#1089;&#1077;&#1093; &#1085;&#1077;&#1086;&#1073;&#1093;&#1086;&#1076;&#1080;&#1084;&#1099;&#1093; &#1092;&#1091;&#1085;&#1082;&#1094;&#1080;&#1081;, &#1079;&#1072;&#1088;&#1077;&#1082;&#1086;&#1084;&#1077;&#1085;&#1076;&#1086;&#1074;&#1072;&#1083;&#1080; &#1089;&#1077;&#1073;&#1103; &#1082;&#1072;&#1082; &#1074;&#1099;&#1089;&#1086;&#1082;&#1086;&#1082;&#1072;&#1095;&#1077;&#1089;&#1090;&#1074;&#1077;&#1085;&#1085;&#1086;&#1077; &#1086;&#1073;&#1086;&#1088;&#1091;&#1076;&#1086;&#1074;&#1072;&#1085;&#1080;&#1077; &#1080; &#1086;&#1090;&#1074;&#1077;&#1095;&#1072;&#1102;&#1090; &#1074;&#1089;&#1077;&#1084; &#1079;&#1072;&#1103;&#1074;&#1083;&#1077;&#1085;&#1085;&#1099;&#1084; &#1090;&#1088;&#1077;&#1073;&#1086;&#1074;&#1072;&#1085;&#1080;&#1103;&#1084; &#1087;&#1086;&#1090;&#1088;&#1077;&#1073;&#1080;&#1090;&#1077;&#1083;&#1077;&#1081;. </p> <p> <strong> </strong> </p> <p> <strong>&#1052;&#1086;&#1076;&#1091;&#1083;&#1103;&#1094;&#1080;&#1103; &#1084;&#1086;&#1097;&#1085;&#1086;&#1089;&#1090;&#1080;</strong> </p> <p> &#1041;&#1083;&#1072;&#1075;&#1086;&#1076;&#1072;&#1088;&#1103; &#1080;&#1089;&#1087;&#1086;&#1083;&#1100;&#1079;&#1086;&#1074;&#1072;&#1085;&#1080;&#1102; &#1074; &#1082;&#1086;&#1085;&#1089;&#1090;&#1088;&#1091;&#1082;&#1094;&#1080;&#1080; &#1072;&#1090;&#1084;&#1086;&#1089;&#1092;&#1077;&#1088;&#1085;&#1099;&#1093; &#1082;&#1086;&#1090;&#1083;&#1086;&#1074; Navien Ace &#1089;&#1080;&#1089;&#1090;&#1077;&#1084;&#1099; &#1084;&#1086;&#1076;&#1091;&#1083;&#1103;&#1094;&#1080;&#1080; &#1087;&#1083;&#1072;&#1084;&#1077;&#1085;&#1080;, &#1087;&#1086; &#1084;&#1077;&#1088;&#1077; &#1085;&#1072;&#1075;&#1088;&#1077;&#1074;&#1072; &#1074;&#1086;&#1076;&#1099; &#1084;&#1086;&#1097;&#1085;&#1086;&#1089;&#1090;&#1100; &#1075;&#1086;&#1088;&#1077;&#1083;&#1082;&#1080; &#1091;&#1084;&#1077;&#1085;&#1100;&#1096;&#1072;&#1077;&#1090;&#1089;&#1103; &#1076;&#1086; 30%, &#1082;&#1072;&#1082; &#1089;&#1083;&#1077;&#1076;&#1089;&#1090;&#1074;&#1080;&#1077;, &#1089;&#1085;&#1080;&#1078;&#1072;&#1077;&#1090;&#1089;&#1103; &#1080; &#1090;&#1077;&#1084;&#1087;&#1077;&#1088;&#1072;&#1090;&#1091;&#1088;&#1085;&#1086;&#1077; &#1074;&#1086;&#1079;&#1076;&#1077;&#1081;&#1089;&#1090;&#1074;&#1080;&#1077; &#1085;&#1072; &#1090;&#1077;&#1087;&#1083;&#1086;&#1086;&#1073;&#1084;&#1077;&#1085;&#1085;&#1080;&#1082;, &#1095;&#1090;&#1086; &#1087;&#1088;&#1086;&#1076;&#1083;&#1077;&#1074;&#1072;&#1077;&#1090; &#1089;&#1088;&#1086;&#1082; &#1080;&#1093; &#1089;&#1083;&#1091;&#1078;&#1073;&#1099;. </p> <p> </p> <br></div> | 2 | 7 | 3.19 | [35 empty] | https://climatopt.ru/upload/iblock/824/КАТАЛОГ ОБОРУДОВАНИЯ__imp1342334098imp__.pdf | [76 empty] | https://climatopt.ru/upload/iblock/2cd/ТЕХНИЧЕСКИЕ ХАРАКТЕРИСТИКИ__imp800881238imp__.pdf | https://climatopt.ru/upload/iblock/892/СЕРТИФИКАТ__imp1608429244imp__.pdf | [87 empty] | 60 | 1 | [10 empty] | КОРЕЯ,РЕСПУБЛИКА | [224 empty] | https://climatopt.ru/upload/iblock/321/БРОШЮРА__imp1014205902imp__.pdf | https://climatopt.ru/upload/iblock/943/ПАСПОРТ ПРОДУКЦИИ__imp367178056imp__.pdf | https://climatopt.ru/upload/iblock/e40/РУКОВОДСТВО__imp904371090imp__.pdf
https://climatopt.ru/catalog/kotelnoe_oborudovanie/gazovye_nastennye/navien/navien_deluxe_plus/kotel_gazovyy_nastennyy_2_kh_konturnyy_navien_deluxe_30k_coaxial_white/ | /upload/resize_cache/iblock/955/400_400_140cd750bba9870f18aada2478b24840a/Navien Deluxe Plus side_NEW.jpg | /upload/resize_cache/iblock/9e9/400_400_140cd750bba9870f18aada2478b24840a/sertificat_navien.jpg | [8 empty] | Котел газовый настенный 2-х контурный Navien Deluxe Plus -30k COAXIAL | 40049 | 7145 | II2H3P | https://climatopt.ru/upload/iblock/afa/pasport-deluxe-coaxial-13-30k-pdf.pdf | Стабильная система защиты от замерзания При падении температуры в помещении в котле автоматически срабатывает система защиты от замерзания. Если температура отопительной воды опускается ниже 10°С, автоматически запускается циркуляционный насос, обеспечивая постоянную циркуляцию теплоносителя в системе топления. При падении температуры отопительной воды ниже 6°С автоматически включается горелка и прогревает теплоноситель до 21°С. Безопасная и стабильная работа котла при частых колебаниях напряжения в электросети При колебаниях напряжения в электросети +/-30% от 230 В срабатывает защитный чип SMPS(Switched-Mode Power Supply) на микропроцессоре. Котел при этом работает без сбоев и остановок, благодаря чему продлевается срок его эксплуатации и предотвращаются поломки. Возможность пользоваться отоплением и горячей водой при низком входном давлении газа в системе газопровода Котел стабильно и безопасно функционирует при давлении газа 4 мбара (40 мм водяного столба). Возможность пользоваться горячей водой при низком входящем давлении воды в системе водопровода Котел стабильно работает при падении входящего давления воды до 0,1 бара, благодаря чему его можно использовать в жилых помещениях со слабым напором воды в системе водопровода, а также при частых перепадах давления в системе водоснабжения. Выносной пульт управления В КОМПЛЕКТЕ С КОТЛОМ!!! Русифицированный выносной пульт управления позволяет не только экономно расходовать топливо и сокращать расходы на отопление, но и постоянно поддерживать комфортную температуру с учетом особенностей помещения и устанавливать оптимальный режим нагрева хозяйственной воды. Пульт оснащен жидкокристаллическим дисплеем со встроенной подсветкой. Модулируемая система турбонаддува Вентилятор турбонаддува, установленный в котлах Navien Deluxe/Navien Deluxe Coaxial под камерой сгорания, измеряет скорость вращения по сигналу, поступающему от датчика давления воздуха APS(Air Pressure System). Таким образом, в камеру сгорания котла обеспечивается подача воздуха в количестве, пропорциональном количеству поступившего газа. Именно такая система работы котлов Navien Deluxe/ Navien Deluxe Coaxial, сустановкой вентилятора под камерой сгорания и использованием датчика APS, позволила обеспечить наиболее полное сгорание газа и свести к минимуму теплопотери, связанные с дымоудалением. Производительность котлов Navien Deluxe/Navien Deluxe Coaxial, повысилась без увеличения количества потребляемого газа, а КПД котлов Navien Deluxe/ Navien Deluxe Coaxial с теплообменником из нержавеющей стали стал таким же, как у котлов с теплообменником из меди. Теплообменник из нержавеющей стали Теплообменник из нержавеющей стали, по сравнению с медным, имеет повышенную в 5-6 раз стойкость к коррозии, что значительно увеличивает срок его службы. Эффективное использование теплообменника из нержавеющей стали, стало возможным в котлах Navien Deluxe/ Navien Deluxe Coaxial, благодаря применению модулируемой системы турбонаддува для повышения КПД котла. | <div class="detail_text"><p> <strong>&#1057;&#1090;&#1072;&#1073;&#1080;&#1083;&#1100;&#1085;&#1072;&#1103; &#1089;&#1080;&#1089;&#1090;&#1077;&#1084;&#1072; &#1079;&#1072;&#1097;&#1080;&#1090;&#1099; &#1086;&#1090; &#1079;&#1072;&#1084;&#1077;&#1088;&#1079;&#1072;&#1085;&#1080;&#1103;</strong> </p> <p> &#1055;&#1088;&#1080; &#1087;&#1072;&#1076;&#1077;&#1085;&#1080;&#1080; &#1090;&#1077;&#1084;&#1087;&#1077;&#1088;&#1072;&#1090;&#1091;&#1088;&#1099; &#1074; &#1087;&#1086;&#1084;&#1077;&#1097;&#1077;&#1085;&#1080;&#1080; &#1074; &#1082;&#1086;&#1090;&#1083;&#1077; &#1072;&#1074;&#1090;&#1086;&#1084;&#1072;&#1090;&#1080;&#1095;&#1077;&#1089;&#1082;&#1080; &#1089;&#1088;&#1072;&#1073;&#1072;&#1090;&#1099;&#1074;&#1072;&#1077;&#1090; &#1089;&#1080;&#1089;&#1090;&#1077;&#1084;&#1072; &#1079;&#1072;&#1097;&#1080;&#1090;&#1099; &#1086;&#1090; &#1079;&#1072;&#1084;&#1077;&#1088;&#1079;&#1072;&#1085;&#1080;&#1103;. &#1045;&#1089;&#1083;&#1080; &#1090;&#1077;&#1084;&#1087;&#1077;&#1088;&#1072;&#1090;&#1091;&#1088;&#1072; &#1086;&#1090;&#1086;&#1087;&#1080;&#1090;&#1077;&#1083;&#1100;&#1085;&#1086;&#1081; &#1074;&#1086;&#1076;&#1099; &#1086;&#1087;&#1091;&#1089;&#1082;&#1072;&#1077;&#1090;&#1089;&#1103; &#1085;&#1080;&#1078;&#1077; 10&#176;&#1057;, &#1072;&#1074;&#1090;&#1086;&#1084;&#1072;&#1090;&#1080;&#1095;&#1077;&#1089;&#1082;&#1080; &#1079;&#1072;&#1087;&#1091;&#1089;&#1082;&#1072;&#1077;&#1090;&#1089;&#1103; &#1094;&#1080;&#1088;&#1082;&#1091;&#1083;&#1103;&#1094;&#1080;&#1086;&#1085;&#1085;&#1099;&#1081; &#1085;&#1072;&#1089;&#1086;&#1089;, &#1086;&#1073;&#1077;&#1089;&#1087;&#1077;&#1095;&#1080;&#1074;&#1072;&#1103; &#1087;&#1086;&#1089;&#1090;&#1086;&#1103;&#1085;&#1085;&#1091;&#1102; &#1094;&#1080;&#1088;&#1082;&#1091;&#1083;&#1103;&#1094;&#1080;&#1102; &#1090;&#1077;&#1087;&#1083;&#1086;&#1085;&#1086;&#1089;&#1080;&#1090;&#1077;&#1083;&#1103; &#1074; &#1089;&#1080;&#1089;&#1090;&#1077;&#1084;&#1077; &#1090;&#1086;&#1087;&#1083;&#1077;&#1085;&#1080;&#1103;. &#1055;&#1088;&#1080; &#1087;&#1072;&#1076;&#1077;&#1085;&#1080;&#1080; &#1090;&#1077;&#1084;&#1087;&#1077;&#1088;&#1072;&#1090;&#1091;&#1088;&#1099; &#1086;&#1090;&#1086;&#1087;&#1080;&#1090;&#1077;&#1083;&#1100;&#1085;&#1086;&#1081; &#1074;&#1086;&#1076;&#1099; &#1085;&#1080;&#1078;&#1077; 6&#176;&#1057; &#1072;&#1074;&#1090;&#1086;&#1084;&#1072;&#1090;&#1080;&#1095;&#1077;&#1089;&#1082;&#1080; &#1074;&#1082;&#1083;&#1102;&#1095;&#1072;&#1077;&#1090;&#1089;&#1103; &#1075;&#1086;&#1088;&#1077;&#1083;&#1082;&#1072; &#1080; &#1087;&#1088;&#1086;&#1075;&#1088;&#1077;&#1074;&#1072;&#1077;&#1090; &#1090;&#1077;&#1087;&#1083;&#1086;&#1085;&#1086;&#1089;&#1080;&#1090;&#1077;&#1083;&#1100; &#1076;&#1086; 21&#176;&#1057;. </p> <p> </p> <p> </p> <p> <strong>&#1041;&#1077;&#1079;&#1086;&#1087;&#1072;&#1089;&#1085;&#1072;&#1103; &#1080; &#1089;&#1090;&#1072;&#1073;&#1080;&#1083;&#1100;&#1085;&#1072;&#1103; &#1088;&#1072;&#1073;&#1086;&#1090;&#1072; &#1082;&#1086;&#1090;&#1083;&#1072; &#1087;&#1088;&#1080; &#1095;&#1072;&#1089;&#1090;&#1099;&#1093; &#1082;&#1086;&#1083;&#1077;&#1073;&#1072;&#1085;&#1080;&#1103;&#1093; &#1085;&#1072;&#1087;&#1088;&#1103;&#1078;&#1077;&#1085;&#1080;&#1103; &#1074; &#1101;&#1083;&#1077;&#1082;&#1090;&#1088;&#1086;&#1089;&#1077;&#1090;&#1080;</strong> </p> <p> &#1055;&#1088;&#1080; &#1082;&#1086;&#1083;&#1077;&#1073;&#1072;&#1085;&#1080;&#1103;&#1093; &#1085;&#1072;&#1087;&#1088;&#1103;&#1078;&#1077;&#1085;&#1080;&#1103; &#1074; &#1101;&#1083;&#1077;&#1082;&#1090;&#1088;&#1086;&#1089;&#1077;&#1090;&#1080; +/-30% &#1086;&#1090; 230 &#1042; &#1089;&#1088;&#1072;&#1073;&#1072;&#1090;&#1099;&#1074;&#1072;&#1077;&#1090; &#1079;&#1072;&#1097;&#1080;&#1090;&#1085;&#1099;&#1081; &#1095;&#1080;&#1087; SMPS(Switched-Mode Power Supply) &#1085;&#1072; &#1084;&#1080;&#1082;&#1088;&#1086;&#1087;&#1088;&#1086;&#1094;&#1077;&#1089;&#1089;&#1086;&#1088;&#1077;. &#1050;&#1086;&#1090;&#1077;&#1083; &#1087;&#1088;&#1080; &#1101;&#1090;&#1086;&#1084; &#1088;&#1072;&#1073;&#1086;&#1090;&#1072;&#1077;&#1090; &#1073;&#1077;&#1079; &#1089;&#1073;&#1086;&#1077;&#1074; &#1080; &#1086;&#1089;&#1090;&#1072;&#1085;&#1086;&#1074;&#1086;&#1082;, &#1073;&#1083;&#1072;&#1075;&#1086;&#1076;&#1072;&#1088;&#1103; &#1095;&#1077;&#1084;&#1091; &#1087;&#1088;&#1086;&#1076;&#1083;&#1077;&#1074;&#1072;&#1077;&#1090;&#1089;&#1103; &#1089;&#1088;&#1086;&#1082; &#1077;&#1075;&#1086; &#1101;&#1082;&#1089;&#1087;&#1083;&#1091;&#1072;&#1090;&#1072;&#1094;&#1080;&#1080; &#1080; &#1087;&#1088;&#1077;&#1076;&#1086;&#1090;&#1074;&#1088;&#1072;&#1097;&#1072;&#1102;&#1090;&#1089;&#1103; &#1087;&#1086;&#1083;&#1086;&#1084;&#1082;&#1080;. </p> <p> </p> <p> </p> <p> <strong>&#1042;&#1086;&#1079;&#1084;&#1086;&#1078;&#1085;&#1086;&#1089;&#1090;&#1100; &#1087;&#1086;&#1083;&#1100;&#1079;&#1086;&#1074;&#1072;&#1090;&#1100;&#1089;&#1103; &#1086;&#1090;&#1086;&#1087;&#1083;&#1077;&#1085;&#1080;&#1077;&#1084; &#1080; &#1075;&#1086;&#1088;&#1103;&#1095;&#1077;&#1081; &#1074;&#1086;&#1076;&#1086;&#1081; &#1087;&#1088;&#1080; &#1085;&#1080;&#1079;&#1082;&#1086;&#1084; &#1074;&#1093;&#1086;&#1076;&#1085;&#1086;&#1084; &#1076;&#1072;&#1074;&#1083;&#1077;&#1085;&#1080;&#1080; &#1075;&#1072;&#1079;&#1072; &#1074; &#1089;&#1080;&#1089;&#1090;&#1077;&#1084;&#1077; &#1075;&#1072;&#1079;&#1086;&#1087;&#1088;&#1086;&#1074;&#1086;&#1076;&#1072;</strong> </p> <p> &#1050;&#1086;&#1090;&#1077;&#1083; &#1089;&#1090;&#1072;&#1073;&#1080;&#1083;&#1100;&#1085;&#1086; &#1080; &#1073;&#1077;&#1079;&#1086;&#1087;&#1072;&#1089;&#1085;&#1086; &#1092;&#1091;&#1085;&#1082;&#1094;&#1080;&#1086;&#1085;&#1080;&#1088;&#1091;&#1077;&#1090; &#1087;&#1088;&#1080; &#1076;&#1072;&#1074;&#1083;&#1077;&#1085;&#1080;&#1080; &#1075;&#1072;&#1079;&#1072; 4 &#1084;&#1073;&#1072;&#1088;&#1072; (40 &#1084;&#1084; &#1074;&#1086;&#1076;&#1103;&#1085;&#1086;&#1075;&#1086; &#1089;&#1090;&#1086;&#1083;&#1073;&#1072;). </p> <p> </p> <p> </p> <p> <strong>&#1042;&#1086;&#1079;&#1084;&#1086;&#1078;&#1085;&#1086;&#1089;&#1090;&#1100; &#1087;&#1086;&#1083;&#1100;&#1079;&#1086;&#1074;&#1072;&#1090;&#1100;&#1089;&#1103; &#1075;&#1086;&#1088;&#1103;&#1095;&#1077;&#1081; &#1074;&#1086;&#1076;&#1086;&#1081; &#1087;&#1088;&#1080; &#1085;&#1080;&#1079;&#1082;&#1086;&#1084; &#1074;&#1093;&#1086;&#1076;&#1103;&#1097;&#1077;&#1084; &#1076;&#1072;&#1074;&#1083;&#1077;&#1085;&#1080;&#1080; &#1074;&#1086;&#1076;&#1099; &#1074; &#1089;&#1080;&#1089;&#1090;&#1077;&#1084;&#1077; &#1074;&#1086;&#1076;&#1086;&#1087;&#1088;&#1086;&#1074;&#1086;&#1076;&#1072;</strong> </p> <p> &#1050;&#1086;&#1090;&#1077;&#1083; &#1089;&#1090;&#1072;&#1073;&#1080;&#1083;&#1100;&#1085;&#1086; &#1088;&#1072;&#1073;&#1086;&#1090;&#1072;&#1077;&#1090; &#1087;&#1088;&#1080; &#1087;&#1072;&#1076;&#1077;&#1085;&#1080;&#1080; &#1074;&#1093;&#1086;&#1076;&#1103;&#1097;&#1077;&#1075;&#1086; &#1076;&#1072;&#1074;&#1083;&#1077;&#1085;&#1080;&#1103; &#1074;&#1086;&#1076;&#1099; &#1076;&#1086; 0,1 &#1073;&#1072;&#1088;&#1072;, &#1073;&#1083;&#1072;&#1075;&#1086;&#1076;&#1072;&#1088;&#1103; &#1095;&#1077;&#1084;&#1091; &#1077;&#1075;&#1086; &#1084;&#1086;&#1078;&#1085;&#1086; &#1080;&#1089;&#1087;&#1086;&#1083;&#1100;&#1079;&#1086;&#1074;&#1072;&#1090;&#1100; &#1074; &#1078;&#1080;&#1083;&#1099;&#1093; &#1087;&#1086;&#1084;&#1077;&#1097;&#1077;&#1085;&#1080;&#1103;&#1093; &#1089;&#1086; &#1089;&#1083;&#1072;&#1073;&#1099;&#1084; &#1085;&#1072;&#1087;&#1086;&#1088;&#1086;&#1084; &#1074;&#1086;&#1076;&#1099; &#1074; &#1089;&#1080;&#1089;&#1090;&#1077;&#1084;&#1077; &#1074;&#1086;&#1076;&#1086;&#1087;&#1088;&#1086;&#1074;&#1086;&#1076;&#1072;, &#1072; &#1090;&#1072;&#1082;&#1078;&#1077; &#1087;&#1088;&#1080; &#1095;&#1072;&#1089;&#1090;&#1099;&#1093; &#1087;&#1077;&#1088;&#1077;&#1087;&#1072;&#1076;&#1072;&#1093; &#1076;&#1072;&#1074;&#1083;&#1077;&#1085;&#1080;&#1103; &#1074; &#1089;&#1080;&#1089;&#1090;&#1077;&#1084;&#1077; &#1074;&#1086;&#1076;&#1086;&#1089;&#1085;&#1072;&#1073;&#1078;&#1077;&#1085;&#1080;&#1103;. </p> <p> </p> <p> </p> <p> </p> <strong><span><img src="/upload/images/1_02_DELUXE_img_02.png" alt="">&#1042;&#1099;&#1085;&#1086;&#1089;&#1085;&#1086;&#1081; &#1087;&#1091;&#1083;&#1100;&#1090; &#1091;&#1087;&#1088;&#1072;&#1074;&#1083;&#1077;&#1085;&#1080;&#1103; &#1042; &#1050;&#1054;&#1052;&#1055;&#1051;&#1045;&#1050;&#1058;&#1045; &#1057; &#1050;&#1054;&#1058;&#1051;&#1054;&#1052;!!!</span></strong> <p> </p> <p> &#1056;&#1091;&#1089;&#1080;&#1092;&#1080;&#1094;&#1080;&#1088;&#1086;&#1074;&#1072;&#1085;&#1085;&#1099;&#1081; &#1074;&#1099;&#1085;&#1086;&#1089;&#1085;&#1086;&#1081; &#1087;&#1091;&#1083;&#1100;&#1090; &#1091;&#1087;&#1088;&#1072;&#1074;&#1083;&#1077;&#1085;&#1080;&#1103; &#1087;&#1086;&#1079;&#1074;&#1086;&#1083;&#1103;&#1077;&#1090; &#1085;&#1077; &#1090;&#1086;&#1083;&#1100;&#1082;&#1086; &#1101;&#1082;&#1086;&#1085;&#1086;&#1084;&#1085;&#1086; &#1088;&#1072;&#1089;&#1093;&#1086;&#1076;&#1086;&#1074;&#1072;&#1090;&#1100; &#1090;&#1086;&#1087;&#1083;&#1080;&#1074;&#1086; &#1080; &#1089;&#1086;&#1082;&#1088;&#1072;&#1097;&#1072;&#1090;&#1100; &#1088;&#1072;&#1089;&#1093;&#1086;&#1076;&#1099; &#1085;&#1072; &#1086;&#1090;&#1086;&#1087;&#1083;&#1077;&#1085;&#1080;&#1077;, &#1085;&#1086; &#1080; &#1087;&#1086;&#1089;&#1090;&#1086;&#1103;&#1085;&#1085;&#1086; &#1087;&#1086;&#1076;&#1076;&#1077;&#1088;&#1078;&#1080;&#1074;&#1072;&#1090;&#1100; &#1082;&#1086;&#1084;&#1092;&#1086;&#1088;&#1090;&#1085;&#1091;&#1102; &#1090;&#1077;&#1084;&#1087;&#1077;&#1088;&#1072;&#1090;&#1091;&#1088;&#1091; &#1089; &#1091;&#1095;&#1077;&#1090;&#1086;&#1084; &#1086;&#1089;&#1086;&#1073;&#1077;&#1085;&#1085;&#1086;&#1089;&#1090;&#1077;&#1081; &#1087;&#1086;&#1084;&#1077;&#1097;&#1077;&#1085;&#1080;&#1103; &#1080; &#1091;&#1089;&#1090;&#1072;&#1085;&#1072;&#1074;&#1083;&#1080;&#1074;&#1072;&#1090;&#1100; &#1086;&#1087;&#1090;&#1080;&#1084;&#1072;&#1083;&#1100;&#1085;&#1099;&#1081; &#1088;&#1077;&#1078;&#1080;&#1084; &#1085;&#1072;&#1075;&#1088;&#1077;&#1074;&#1072; &#1093;&#1086;&#1079;&#1103;&#1081;&#1089;&#1090;&#1074;&#1077;&#1085;&#1085;&#1086;&#1081; &#1074;&#1086;&#1076;&#1099;. &#1055;&#1091;&#1083;&#1100;&#1090; &#1086;&#1089;&#1085;&#1072;&#1097;&#1077;&#1085; &#1078;&#1080;&#1076;&#1082;&#1086;&#1082;&#1088;&#1080;&#1089;&#1090;&#1072;&#1083;&#1083;&#1080;&#1095;&#1077;&#1089;&#1082;&#1080;&#1084; &#1076;&#1080;&#1089;&#1087;&#1083;&#1077;&#1077;&#1084; &#1089;&#1086; &#1074;&#1089;&#1090;&#1088;&#1086;&#1077;&#1085;&#1085;&#1086;&#1081; &#1087;&#1086;&#1076;&#1089;&#1074;&#1077;&#1090;&#1082;&#1086;&#1081;. </p> <p> </p> <p> </p> <p> </p> <hr> <p> </p> <p> </p> <p> <strong>&#1052;&#1086;&#1076;&#1091;&#1083;&#1080;&#1088;&#1091;&#1077;&#1084;&#1072;&#1103; &#1089;&#1080;&#1089;&#1090;&#1077;&#1084;&#1072; &#1090;&#1091;&#1088;&#1073;&#1086;&#1085;&#1072;&#1076;&#1076;&#1091;&#1074;&#1072;</strong> </p> <p> &#1042;&#1077;&#1085;&#1090;&#1080;&#1083;&#1103;&#1090;&#1086;&#1088; &#1090;&#1091;&#1088;&#1073;&#1086;&#1085;&#1072;&#1076;&#1076;&#1091;&#1074;&#1072;, &#1091;&#1089;&#1090;&#1072;&#1085;&#1086;&#1074;&#1083;&#1077;&#1085;&#1085;&#1099;&#1081; &#1074; &#1082;&#1086;&#1090;&#1083;&#1072;&#1093; Navien Deluxe/Navien Deluxe Coaxial &#1087;&#1086;&#1076; &#1082;&#1072;&#1084;&#1077;&#1088;&#1086;&#1081; &#1089;&#1075;&#1086;&#1088;&#1072;&#1085;&#1080;&#1103;, &#1080;&#1079;&#1084;&#1077;&#1088;&#1103;&#1077;&#1090; &#1089;&#1082;&#1086;&#1088;&#1086;&#1089;&#1090;&#1100; &#1074;&#1088;&#1072;&#1097;&#1077;&#1085;&#1080;&#1103; &#1087;&#1086; &#1089;&#1080;&#1075;&#1085;&#1072;&#1083;&#1091;, &#1087;&#1086;&#1089;&#1090;&#1091;&#1087;&#1072;&#1102;&#1097;&#1077;&#1084;&#1091; &#1086;&#1090; &#1076;&#1072;&#1090;&#1095;&#1080;&#1082;&#1072; &#1076;&#1072;&#1074;&#1083;&#1077;&#1085;&#1080;&#1103; &#1074;&#1086;&#1079;&#1076;&#1091;&#1093;&#1072; APS(Air Pressure System). &#1058;&#1072;&#1082;&#1080;&#1084; &#1086;&#1073;&#1088;&#1072;&#1079;&#1086;&#1084;, &#1074; &#1082;&#1072;&#1084;&#1077;&#1088;&#1091; &#1089;&#1075;&#1086;&#1088;&#1072;&#1085;&#1080;&#1103; &#1082;&#1086;&#1090;&#1083;&#1072; &#1086;&#1073;&#1077;&#1089;&#1087;&#1077;&#1095;&#1080;&#1074;&#1072;&#1077;&#1090;&#1089;&#1103; &#1087;&#1086;&#1076;&#1072;&#1095;&#1072; &#1074;&#1086;&#1079;&#1076;&#1091;&#1093;&#1072; &#1074; &#1082;&#1086;&#1083;&#1080;&#1095;&#1077;&#1089;&#1090;&#1074;&#1077;, &#1087;&#1088;&#1086;&#1087;&#1086;&#1088;&#1094;&#1080;&#1086;&#1085;&#1072;&#1083;&#1100;&#1085;&#1086;&#1084; &#1082;&#1086;&#1083;&#1080;&#1095;&#1077;&#1089;&#1090;&#1074;&#1091; &#1087;&#1086;&#1089;&#1090;&#1091;&#1087;&#1080;&#1074;&#1096;&#1077;&#1075;&#1086; &#1075;&#1072;&#1079;&#1072;. &#1048;&#1084;&#1077;&#1085;&#1085;&#1086; &#1090;&#1072;&#1082;&#1072;&#1103; &#1089;&#1080;&#1089;&#1090;&#1077;&#1084;&#1072; &#1088;&#1072;&#1073;&#1086;&#1090;&#1099; &#1082;&#1086;&#1090;&#1083;&#1086;&#1074; Navien Deluxe/ Navien Deluxe Coaxial, &#1089;&#1091;&#1089;&#1090;&#1072;&#1085;&#1086;&#1074;&#1082;&#1086;&#1081; &#1074;&#1077;&#1085;&#1090;&#1080;&#1083;&#1103;&#1090;&#1086;&#1088;&#1072; &#1087;&#1086;&#1076; &#1082;&#1072;&#1084;&#1077;&#1088;&#1086;&#1081; &#1089;&#1075;&#1086;&#1088;&#1072;&#1085;&#1080;&#1103; &#1080; &#1080;&#1089;&#1087;&#1086;&#1083;&#1100;&#1079;&#1086;&#1074;&#1072;&#1085;&#1080;&#1077;&#1084; &#1076;&#1072;&#1090;&#1095;&#1080;&#1082;&#1072; APS, &#1087;&#1086;&#1079;&#1074;&#1086;&#1083;&#1080;&#1083;&#1072; &#1086;&#1073;&#1077;&#1089;&#1087;&#1077;&#1095;&#1080;&#1090;&#1100; &#1085;&#1072;&#1080;&#1073;&#1086;&#1083;&#1077;&#1077; &#1087;&#1086;&#1083;&#1085;&#1086;&#1077; &#1089;&#1075;&#1086;&#1088;&#1072;&#1085;&#1080;&#1077; &#1075;&#1072;&#1079;&#1072; &#1080; &#1089;&#1074;&#1077;&#1089;&#1090;&#1080; &#1082; &#1084;&#1080;&#1085;&#1080;&#1084;&#1091;&#1084;&#1091; &#1090;&#1077;&#1087;&#1083;&#1086;&#1087;&#1086;&#1090;&#1077;&#1088;&#1080;, &#1089;&#1074;&#1103;&#1079;&#1072;&#1085;&#1085;&#1099;&#1077; &#1089; &#1076;&#1099;&#1084;&#1086;&#1091;&#1076;&#1072;&#1083;&#1077;&#1085;&#1080;&#1077;&#1084;. &#1055;&#1088;&#1086;&#1080;&#1079;&#1074;&#1086;&#1076;&#1080;&#1090;&#1077;&#1083;&#1100;&#1085;&#1086;&#1089;&#1090;&#1100; &#1082;&#1086;&#1090;&#1083;&#1086;&#1074; Navien Deluxe/Navien Deluxe Coaxial, &#1087;&#1086;&#1074;&#1099;&#1089;&#1080;&#1083;&#1072;&#1089;&#1100; &#1073;&#1077;&#1079; &#1091;&#1074;&#1077;&#1083;&#1080;&#1095;&#1077;&#1085;&#1080;&#1103; &#1082;&#1086;&#1083;&#1080;&#1095;&#1077;&#1089;&#1090;&#1074;&#1072; &#1087;&#1086;&#1090;&#1088;&#1077;&#1073;&#1083;&#1103;&#1077;&#1084;&#1086;&#1075;&#1086; &#1075;&#1072;&#1079;&#1072;, &#1072; &#1050;&#1055;&#1044; &#1082;&#1086;&#1090;&#1083;&#1086;&#1074; Navien Deluxe/ Navien Deluxe Coaxial &#1089; &#1090;&#1077;&#1087;&#1083;&#1086;&#1086;&#1073;&#1084;&#1077;&#1085;&#1085;&#1080;&#1082;&#1086;&#1084; &#1080;&#1079; &#1085;&#1077;&#1088;&#1078;&#1072;&#1074;&#1077;&#1102;&#1097;&#1077;&#1081; &#1089;&#1090;&#1072;&#1083;&#1080; &#1089;&#1090;&#1072;&#1083; &#1090;&#1072;&#1082;&#1080;&#1084; &#1078;&#1077;, &#1082;&#1072;&#1082; &#1091; &#1082;&#1086;&#1090;&#1083;&#1086;&#1074; &#1089; &#1090;&#1077;&#1087;&#1083;&#1086;&#1086;&#1073;&#1084;&#1077;&#1085;&#1085;&#1080;&#1082;&#1086;&#1084; &#1080;&#1079; &#1084;&#1077;&#1076;&#1080;. </p> <p> <strong><img src="/upload/images/1_02_DELUXE_img_03.png" alt=""></strong> </p> <p> </p> <p> </p> <p> <strong>&#1058;&#1077;&#1087;&#1083;&#1086;&#1086;&#1073;&#1084;&#1077;&#1085;&#1085;&#1080;&#1082; &#1080;&#1079; &#1085;&#1077;&#1088;&#1078;&#1072;&#1074;&#1077;&#1102;&#1097;&#1077;&#1081; &#1089;&#1090;&#1072;&#1083;&#1080;</strong> </p> <p> &#1058;&#1077;&#1087;&#1083;&#1086;&#1086;&#1073;&#1084;&#1077;&#1085;&#1085;&#1080;&#1082; &#1080;&#1079; &#1085;&#1077;&#1088;&#1078;&#1072;&#1074;&#1077;&#1102;&#1097;&#1077;&#1081; &#1089;&#1090;&#1072;&#1083;&#1080;, &#1087;&#1086; &#1089;&#1088;&#1072;&#1074;&#1085;&#1077;&#1085;&#1080;&#1102; &#1089; &#1084;&#1077;&#1076;&#1085;&#1099;&#1084;, &#1080;&#1084;&#1077;&#1077;&#1090; &#1087;&#1086;&#1074;&#1099;&#1096;&#1077;&#1085;&#1085;&#1091;&#1102; &#1074; 5-6 &#1088;&#1072;&#1079; &#1089;&#1090;&#1086;&#1081;&#1082;&#1086;&#1089;&#1090;&#1100; &#1082; &#1082;&#1086;&#1088;&#1088;&#1086;&#1079;&#1080;&#1080;, &#1095;&#1090;&#1086; &#1079;&#1085;&#1072;&#1095;&#1080;&#1090;&#1077;&#1083;&#1100;&#1085;&#1086; &#1091;&#1074;&#1077;&#1083;&#1080;&#1095;&#1080;&#1074;&#1072;&#1077;&#1090; &#1089;&#1088;&#1086;&#1082; &#1077;&#1075;&#1086; &#1089;&#1083;&#1091;&#1078;&#1073;&#1099;. &#1069;&#1092;&#1092;&#1077;&#1082;&#1090;&#1080;&#1074;&#1085;&#1086;&#1077; &#1080;&#1089;&#1087;&#1086;&#1083;&#1100;&#1079;&#1086;&#1074;&#1072;&#1085;&#1080;&#1077; &#1090;&#1077;&#1087;&#1083;&#1086;&#1086;&#1073;&#1084;&#1077;&#1085;&#1085;&#1080;&#1082;&#1072; &#1080;&#1079; &#1085;&#1077;&#1088;&#1078;&#1072;&#1074;&#1077;&#1102;&#1097;&#1077;&#1081; &#1089;&#1090;&#1072;&#1083;&#1080;, &#1089;&#1090;&#1072;&#1083;&#1086; &#1074;&#1086;&#1079;&#1084;&#1086;&#1078;&#1085;&#1099;&#1084; &#1074; &#1082;&#1086;&#1090;&#1083;&#1072;&#1093; Navien Deluxe/ Navien Deluxe Coaxial, &#1073;&#1083;&#1072;&#1075;&#1086;&#1076;&#1072;&#1088;&#1103; &#1087;&#1088;&#1080;&#1084;&#1077;&#1085;&#1077;&#1085;&#1080;&#1102; &#1084;&#1086;&#1076;&#1091;&#1083;&#1080;&#1088;&#1091;&#1077;&#1084;&#1086;&#1081; &#1089;&#1080;&#1089;&#1090;&#1077;&#1084;&#1099; &#1090;&#1091;&#1088;&#1073;&#1086;&#1085;&#1072;&#1076;&#1076;&#1091;&#1074;&#1072; &#1076;&#1083;&#1103; &#1087;&#1086;&#1074;&#1099;&#1096;&#1077;&#1085;&#1080;&#1103; &#1050;&#1055;&#1044; &#1082;&#1086;&#1090;&#1083;&#1072;. </p></div> | [24 empty] | 29 | [9 empty] | 440 | 265 | [98 empty] | 150 | [81 empty] | КОРЕЯ,РЕСПУБЛИКА | [227 empty] | 30 | 90.9 | 12000 | Природный газ / Сжиженный газ | до 300 | да |  | 40-80 | — | 3 | 30-60 |  | 17.2 | [5 empty] | 230 / 50 | 60 / 100 (80 / 80) | G 3/4" | G 1/2" | [28 empty] | C13, С43, С53 | Отопление (ОВ) и нагрев воды для хозяйственных нужд (ГВС) | 12,0-30,0 | 30 | 0,3 - 8,0 | 10.8 | 1,27/3,23 | 1,06/2,69 | 2025-10-01 | 28-37 | G 3/4"
https://climatopt.ru/catalog/kotelnoe_oborudovanie/gazovye_nastennye/navien/navien_delux_atmo/navien_deluxe_24_ace/ | /upload/resize_cache/iblock/016/400_400_140cd750bba9870f18aada2478b24840a/6.jpg | /upload/resize_cache/iblock/d92/400_400_140cd750bba9870f18aada2478b24840a/ace-atmo.png | /upload/resize_cache/iblock/b1e/400_400_140cd750bba9870f18aada2478b24840a/sertificat_navien.jpg | [7 empty] | Котел газовый настенный 2-х контурный Navien ACE-24AN | 32760 | 34732 | Газовые настенные | https://climatopt.ru/upload/iblock/3bf/КАТАЛОГ ДЫМОХОДОВ__imp966594495imp__.pdf | Стабильная система защиты от замерзания При падении температуры в помещении в котле автоматически срабатывает система защиты от замерзания. Если температура отопительной воды опускается ниже 10°С, автоматически запускается циркуляционный насос, обеспечивая постоянную циркуляцию теплоносителя в системе отопления. При падении температуры отопительной воды ниже 6°С автоматически включается горелка и прогревает теплоноситель до 21°С. Безопасная и стабильная работа котла при частых колебаниях напряжения в электросети При колебаниях напряжения в электросети +/-30% от 230 В срабатывает защитный чип SMPS(Switched-Mode Power Supply) на микропроцессоре. Котел при этом работает без сбоев и остановок, благодаря чему продлевается срок его эксплуатации и предотвращаются поломки. Возможность пользоваться отоплением и горячей водой при низком входном давлении газа в системе газопровода Котел стабильно и безопасно функционирует при давлении газа 4 мбара(40 мм водяного столба). Возможность пользоваться горячей водой при низком входящем давлении воды в системе водопровода Котел стабильно работает при падении входящего давления воды до 0,1 бара, благодаря чему его можно использовать в жилых помещениях со слабым напором воды в системе водопровода, а также при частых перепадах давления в системе водоснабжения. Выносной пульт управления В КОМПЛЕКТЕ С КОТЛОМ!!! Русифицированный выносной пульт управления позволяет не только экономно расходовать топливо и сокращать расходы на отопление, но и постоянно поддерживать комфортную температуру с учетом особенностей помещения и устанавливать оптимальный режим нагрева хозяйственной воды. Пульт оснащен жидкокристаллическим дисплеем со встроенной подсветкой Высокая скорость нагрева Медный теплообменник, при значительно меньших размерах чем у теплообменников из других материалов, способен передавать большее количество тепла. Благодаря этому происходит быстрый и эффективный нагрев теплоносителя. Практика показывает: атмосферные котлы Navien Ace с медным теплообменником, оснащенные набором всех необходимых функций, зарекомендовали себя как высококачественное оборудование и отвечают всем заявленным требованиям потребителей. Модуляция мощности Благодаря использованию в конструкции атмосферных котлов Navien Ace системы модуляции пламени, по мере нагрева воды мощность горелки уменьшается до 30%, как следствие, снижается и температурное воздействие на теплообменник, что продлевает срок их службы. | <div class="detail_text"><p> <strong>&#1057;&#1090;&#1072;&#1073;&#1080;&#1083;&#1100;&#1085;&#1072;&#1103; &#1089;&#1080;&#1089;&#1090;&#1077;&#1084;&#1072; &#1079;&#1072;&#1097;&#1080;&#1090;&#1099; &#1086;&#1090; &#1079;&#1072;&#1084;&#1077;&#1088;&#1079;&#1072;&#1085;&#1080;&#1103;</strong> </p> <p> &#1055;&#1088;&#1080; &#1087;&#1072;&#1076;&#1077;&#1085;&#1080;&#1080; &#1090;&#1077;&#1084;&#1087;&#1077;&#1088;&#1072;&#1090;&#1091;&#1088;&#1099; &#1074; &#1087;&#1086;&#1084;&#1077;&#1097;&#1077;&#1085;&#1080;&#1080; &#1074; &#1082;&#1086;&#1090;&#1083;&#1077; &#1072;&#1074;&#1090;&#1086;&#1084;&#1072;&#1090;&#1080;&#1095;&#1077;&#1089;&#1082;&#1080; &#1089;&#1088;&#1072;&#1073;&#1072;&#1090;&#1099;&#1074;&#1072;&#1077;&#1090; &#1089;&#1080;&#1089;&#1090;&#1077;&#1084;&#1072; &#1079;&#1072;&#1097;&#1080;&#1090;&#1099; &#1086;&#1090; &#1079;&#1072;&#1084;&#1077;&#1088;&#1079;&#1072;&#1085;&#1080;&#1103;. &#1045;&#1089;&#1083;&#1080; &#1090;&#1077;&#1084;&#1087;&#1077;&#1088;&#1072;&#1090;&#1091;&#1088;&#1072; &#1086;&#1090;&#1086;&#1087;&#1080;&#1090;&#1077;&#1083;&#1100;&#1085;&#1086;&#1081; &#1074;&#1086;&#1076;&#1099; &#1086;&#1087;&#1091;&#1089;&#1082;&#1072;&#1077;&#1090;&#1089;&#1103; &#1085;&#1080;&#1078;&#1077; 10&#176;&#1057;, &#1072;&#1074;&#1090;&#1086;&#1084;&#1072;&#1090;&#1080;&#1095;&#1077;&#1089;&#1082;&#1080; &#1079;&#1072;&#1087;&#1091;&#1089;&#1082;&#1072;&#1077;&#1090;&#1089;&#1103; &#1094;&#1080;&#1088;&#1082;&#1091;&#1083;&#1103;&#1094;&#1080;&#1086;&#1085;&#1085;&#1099;&#1081; &#1085;&#1072;&#1089;&#1086;&#1089;, &#1086;&#1073;&#1077;&#1089;&#1087;&#1077;&#1095;&#1080;&#1074;&#1072;&#1103; &#1087;&#1086;&#1089;&#1090;&#1086;&#1103;&#1085;&#1085;&#1091;&#1102; &#1094;&#1080;&#1088;&#1082;&#1091;&#1083;&#1103;&#1094;&#1080;&#1102; &#1090;&#1077;&#1087;&#1083;&#1086;&#1085;&#1086;&#1089;&#1080;&#1090;&#1077;&#1083;&#1103; &#1074; &#1089;&#1080;&#1089;&#1090;&#1077;&#1084;&#1077; &#1086;&#1090;&#1086;&#1087;&#1083;&#1077;&#1085;&#1080;&#1103;. &#1055;&#1088;&#1080; &#1087;&#1072;&#1076;&#1077;&#1085;&#1080;&#1080; &#1090;&#1077;&#1084;&#1087;&#1077;&#1088;&#1072;&#1090;&#1091;&#1088;&#1099; &#1086;&#1090;&#1086;&#1087;&#1080;&#1090;&#1077;&#1083;&#1100;&#1085;&#1086;&#1081; &#1074;&#1086;&#1076;&#1099; &#1085;&#1080;&#1078;&#1077; 6&#176;&#1057; &#1072;&#1074;&#1090;&#1086;&#1084;&#1072;&#1090;&#1080;&#1095;&#1077;&#1089;&#1082;&#1080; &#1074;&#1082;&#1083;&#1102;&#1095;&#1072;&#1077;&#1090;&#1089;&#1103; &#1075;&#1086;&#1088;&#1077;&#1083;&#1082;&#1072; &#1080; &#1087;&#1088;&#1086;&#1075;&#1088;&#1077;&#1074;&#1072;&#1077;&#1090; &#1090;&#1077;&#1087;&#1083;&#1086;&#1085;&#1086;&#1089;&#1080;&#1090;&#1077;&#1083;&#1100; &#1076;&#1086; 21&#176;&#1057;. </p> <p> <strong>&#160;</strong> </p> <p> <strong>&#1041;&#1077;&#1079;&#1086;&#1087;&#1072;&#1089;&#1085;&#1072;&#1103; &#1080; &#1089;&#1090;&#1072;&#1073;&#1080;&#1083;&#1100;&#1085;&#1072;&#1103; &#1088;&#1072;&#1073;&#1086;&#1090;&#1072; &#1082;&#1086;&#1090;&#1083;&#1072; &#1087;&#1088;&#1080; &#1095;&#1072;&#1089;&#1090;&#1099;&#1093; &#1082;&#1086;&#1083;&#1077;&#1073;&#1072;&#1085;&#1080;&#1103;&#1093; &#1085;&#1072;&#1087;&#1088;&#1103;&#1078;&#1077;&#1085;&#1080;&#1103; &#1074; &#1101;&#1083;&#1077;&#1082;&#1090;&#1088;&#1086;&#1089;&#1077;&#1090;&#1080;</strong> </p> <p> &#1055;&#1088;&#1080; &#1082;&#1086;&#1083;&#1077;&#1073;&#1072;&#1085;&#1080;&#1103;&#1093; &#1085;&#1072;&#1087;&#1088;&#1103;&#1078;&#1077;&#1085;&#1080;&#1103; &#1074; &#1101;&#1083;&#1077;&#1082;&#1090;&#1088;&#1086;&#1089;&#1077;&#1090;&#1080; +/-30% &#1086;&#1090; 230 &#1042; &#1089;&#1088;&#1072;&#1073;&#1072;&#1090;&#1099;&#1074;&#1072;&#1077;&#1090; &#1079;&#1072;&#1097;&#1080;&#1090;&#1085;&#1099;&#1081; &#1095;&#1080;&#1087; SMPS(Switched-Mode Power Supply) &#1085;&#1072; &#1084;&#1080;&#1082;&#1088;&#1086;&#1087;&#1088;&#1086;&#1094;&#1077;&#1089;&#1089;&#1086;&#1088;&#1077;. &#1050;&#1086;&#1090;&#1077;&#1083; &#1087;&#1088;&#1080; &#1101;&#1090;&#1086;&#1084; &#1088;&#1072;&#1073;&#1086;&#1090;&#1072;&#1077;&#1090; &#1073;&#1077;&#1079; &#1089;&#1073;&#1086;&#1077;&#1074; &#1080; &#1086;&#1089;&#1090;&#1072;&#1085;&#1086;&#1074;&#1086;&#1082;, &#1073;&#1083;&#1072;&#1075;&#1086;&#1076;&#1072;&#1088;&#1103; &#1095;&#1077;&#1084;&#1091; &#1087;&#1088;&#1086;&#1076;&#1083;&#1077;&#1074;&#1072;&#1077;&#1090;&#1089;&#1103; &#1089;&#1088;&#1086;&#1082; &#1077;&#1075;&#1086; &#1101;&#1082;&#1089;&#1087;&#1083;&#1091;&#1072;&#1090;&#1072;&#1094;&#1080;&#1080; &#1080; &#1087;&#1088;&#1077;&#1076;&#1086;&#1090;&#1074;&#1088;&#1072;&#1097;&#1072;&#1102;&#1090;&#1089;&#1103; &#1087;&#1086;&#1083;&#1086;&#1084;&#1082;&#1080;. </p> <p> <strong>&#160;</strong> </p> <p> <strong>&#1042;&#1086;&#1079;&#1084;&#1086;&#1078;&#1085;&#1086;&#1089;&#1090;&#1100; &#1087;&#1086;&#1083;&#1100;&#1079;&#1086;&#1074;&#1072;&#1090;&#1100;&#1089;&#1103; &#1086;&#1090;&#1086;&#1087;&#1083;&#1077;&#1085;&#1080;&#1077;&#1084; &#1080; &#1075;&#1086;&#1088;&#1103;&#1095;&#1077;&#1081; &#1074;&#1086;&#1076;&#1086;&#1081;</strong> </p> <p> &#1087;&#1088;&#1080; &#1085;&#1080;&#1079;&#1082;&#1086;&#1084; &#1074;&#1093;&#1086;&#1076;&#1085;&#1086;&#1084; &#1076;&#1072;&#1074;&#1083;&#1077;&#1085;&#1080;&#1080; &#1075;&#1072;&#1079;&#1072; &#1074; &#1089;&#1080;&#1089;&#1090;&#1077;&#1084;&#1077; &#1075;&#1072;&#1079;&#1086;&#1087;&#1088;&#1086;&#1074;&#1086;&#1076;&#1072; &#1050;&#1086;&#1090;&#1077;&#1083; &#1089;&#1090;&#1072;&#1073;&#1080;&#1083;&#1100;&#1085;&#1086; &#1080; &#1073;&#1077;&#1079;&#1086;&#1087;&#1072;&#1089;&#1085;&#1086; &#1092;&#1091;&#1085;&#1082;&#1094;&#1080;&#1086;&#1085;&#1080;&#1088;&#1091;&#1077;&#1090; &#1087;&#1088;&#1080; &#1076;&#1072;&#1074;&#1083;&#1077;&#1085;&#1080;&#1080; &#1075;&#1072;&#1079;&#1072; 4 &#1084;&#1073;&#1072;&#1088;&#1072;(40 &#1084;&#1084; &#1074;&#1086;&#1076;&#1103;&#1085;&#1086;&#1075;&#1086; &#1089;&#1090;&#1086;&#1083;&#1073;&#1072;). </p> <p> <strong>&#160;</strong> </p> <p> <strong>&#1042;&#1086;&#1079;&#1084;&#1086;&#1078;&#1085;&#1086;&#1089;&#1090;&#1100; &#1087;&#1086;&#1083;&#1100;&#1079;&#1086;&#1074;&#1072;&#1090;&#1100;&#1089;&#1103; &#1075;&#1086;&#1088;&#1103;&#1095;&#1077;&#1081; &#1074;&#1086;&#1076;&#1086;&#1081; &#1087;&#1088;&#1080; &#1085;&#1080;&#1079;&#1082;&#1086;&#1084;</strong> </p> <p> &#1074;&#1093;&#1086;&#1076;&#1103;&#1097;&#1077;&#1084; &#1076;&#1072;&#1074;&#1083;&#1077;&#1085;&#1080;&#1080; &#1074;&#1086;&#1076;&#1099; &#1074; &#1089;&#1080;&#1089;&#1090;&#1077;&#1084;&#1077; &#1074;&#1086;&#1076;&#1086;&#1087;&#1088;&#1086;&#1074;&#1086;&#1076;&#1072; &#1050;&#1086;&#1090;&#1077;&#1083; &#1089;&#1090;&#1072;&#1073;&#1080;&#1083;&#1100;&#1085;&#1086; &#1088;&#1072;&#1073;&#1086;&#1090;&#1072;&#1077;&#1090; &#1087;&#1088;&#1080; &#1087;&#1072;&#1076;&#1077;&#1085;&#1080;&#1080; &#1074;&#1093;&#1086;&#1076;&#1103;&#1097;&#1077;&#1075;&#1086; &#1076;&#1072;&#1074;&#1083;&#1077;&#1085;&#1080;&#1103; &#1074;&#1086;&#1076;&#1099; &#1076;&#1086; 0,1 &#1073;&#1072;&#1088;&#1072;, &#1073;&#1083;&#1072;&#1075;&#1086;&#1076;&#1072;&#1088;&#1103; &#1095;&#1077;&#1084;&#1091; &#1077;&#1075;&#1086; &#1084;&#1086;&#1078;&#1085;&#1086; &#1080;&#1089;&#1087;&#1086;&#1083;&#1100;&#1079;&#1086;&#1074;&#1072;&#1090;&#1100; &#1074; &#1078;&#1080;&#1083;&#1099;&#1093; &#1087;&#1086;&#1084;&#1077;&#1097;&#1077;&#1085;&#1080;&#1103;&#1093; &#1089;&#1086; &#1089;&#1083;&#1072;&#1073;&#1099;&#1084; &#1085;&#1072;&#1087;&#1086;&#1088;&#1086;&#1084; &#1074;&#1086;&#1076;&#1099; &#1074; &#1089;&#1080;&#1089;&#1090;&#1077;&#1084;&#1077; &#1074;&#1086;&#1076;&#1086;&#1087;&#1088;&#1086;&#1074;&#1086;&#1076;&#1072;, &#1072; &#1090;&#1072;&#1082;&#1078;&#1077; &#1087;&#1088;&#1080; &#1095;&#1072;&#1089;&#1090;&#1099;&#1093; &#1087;&#1077;&#1088;&#1077;&#1087;&#1072;&#1076;&#1072;&#1093; &#1076;&#1072;&#1074;&#1083;&#1077;&#1085;&#1080;&#1103; &#1074; &#1089;&#1080;&#1089;&#1090;&#1077;&#1084;&#1077; &#1074;&#1086;&#1076;&#1086;&#1089;&#1085;&#1072;&#1073;&#1078;&#1077;&#1085;&#1080;&#1103;. </p> <p> <strong><img src="http://www.saturnkotel.ru/UserFiles/Image/NAVIEN/1_03_atmo_img_02_20140415130744.png" style="margin-left: 2px;" alt="" border="0" align="right"><br> </strong> </p> <p> <strong>&#1042;&#1099;&#1085;&#1086;&#1089;&#1085;&#1086;&#1081; &#1087;&#1091;&#1083;&#1100;&#1090; &#1091;&#1087;&#1088;&#1072;&#1074;&#1083;&#1077;&#1085;&#1080;&#1103; &#1042; &#1050;&#1054;&#1052;&#1055;&#1051;&#1045;&#1050;&#1058;&#1045; &#1057; &#1050;&#1054;&#1058;&#1051;&#1054;&#1052;!!!</strong> </p> <p> &#1056;&#1091;&#1089;&#1080;&#1092;&#1080;&#1094;&#1080;&#1088;&#1086;&#1074;&#1072;&#1085;&#1085;&#1099;&#1081; &#1074;&#1099;&#1085;&#1086;&#1089;&#1085;&#1086;&#1081; &#1087;&#1091;&#1083;&#1100;&#1090; &#1091;&#1087;&#1088;&#1072;&#1074;&#1083;&#1077;&#1085;&#1080;&#1103; &#1087;&#1086;&#1079;&#1074;&#1086;&#1083;&#1103;&#1077;&#1090; &#1085;&#1077; &#1090;&#1086;&#1083;&#1100;&#1082;&#1086; &#1101;&#1082;&#1086;&#1085;&#1086;&#1084;&#1085;&#1086; &#1088;&#1072;&#1089;&#1093;&#1086;&#1076;&#1086;&#1074;&#1072;&#1090;&#1100; &#1090;&#1086;&#1087;&#1083;&#1080;&#1074;&#1086; &#1080; &#1089;&#1086;&#1082;&#1088;&#1072;&#1097;&#1072;&#1090;&#1100; &#1088;&#1072;&#1089;&#1093;&#1086;&#1076;&#1099; &#1085;&#1072; &#1086;&#1090;&#1086;&#1087;&#1083;&#1077;&#1085;&#1080;&#1077;, &#1085;&#1086; &#1080; &#1087;&#1086;&#1089;&#1090;&#1086;&#1103;&#1085;&#1085;&#1086; &#1087;&#1086;&#1076;&#1076;&#1077;&#1088;&#1078;&#1080;&#1074;&#1072;&#1090;&#1100; &#1082;&#1086;&#1084;&#1092;&#1086;&#1088;&#1090;&#1085;&#1091;&#1102; &#1090;&#1077;&#1084;&#1087;&#1077;&#1088;&#1072;&#1090;&#1091;&#1088;&#1091; &#1089; &#1091;&#1095;&#1077;&#1090;&#1086;&#1084; &#1086;&#1089;&#1086;&#1073;&#1077;&#1085;&#1085;&#1086;&#1089;&#1090;&#1077;&#1081; &#1087;&#1086;&#1084;&#1077;&#1097;&#1077;&#1085;&#1080;&#1103; &#1080; &#1091;&#1089;&#1090;&#1072;&#1085;&#1072;&#1074;&#1083;&#1080;&#1074;&#1072;&#1090;&#1100; &#1086;&#1087;&#1090;&#1080;&#1084;&#1072;&#1083;&#1100;&#1085;&#1099;&#1081; &#1088;&#1077;&#1078;&#1080;&#1084; &#1085;&#1072;&#1075;&#1088;&#1077;&#1074;&#1072; &#1093;&#1086;&#1079;&#1103;&#1081;&#1089;&#1090;&#1074;&#1077;&#1085;&#1085;&#1086;&#1081; &#1074;&#1086;&#1076;&#1099;. &#1055;&#1091;&#1083;&#1100;&#1090; &#1086;&#1089;&#1085;&#1072;&#1097;&#1077;&#1085; &#1078;&#1080;&#1076;&#1082;&#1086;&#1082;&#1088;&#1080;&#1089;&#1090;&#1072;&#1083;&#1083;&#1080;&#1095;&#1077;&#1089;&#1082;&#1080;&#1084; &#1076;&#1080;&#1089;&#1087;&#1083;&#1077;&#1077;&#1084; &#1089;&#1086; &#1074;&#1089;&#1090;&#1088;&#1086;&#1077;&#1085;&#1085;&#1086;&#1081; &#1087;&#1086;&#1076;&#1089;&#1074;&#1077;&#1090;&#1082;&#1086;&#1081; </p> <p> &#160; </p> <p> <strong><img src="http://www.saturnkotel.ru/UserFiles/Image/NAVIEN/1_03_atmo_img_03.png" style="margin-left: 2px;" alt="" border="0" align="right">&#1042;&#1099;&#1089;&#1086;&#1082;&#1072;&#1103; &#1089;&#1082;&#1086;&#1088;&#1086;&#1089;&#1090;&#1100; &#1085;&#1072;&#1075;&#1088;&#1077;&#1074;&#1072;</strong> </p> <p> &#1052;&#1077;&#1076;&#1085;&#1099;&#1081; &#1090;&#1077;&#1087;&#1083;&#1086;&#1086;&#1073;&#1084;&#1077;&#1085;&#1085;&#1080;&#1082;, &#1087;&#1088;&#1080; &#1079;&#1085;&#1072;&#1095;&#1080;&#1090;&#1077;&#1083;&#1100;&#1085;&#1086; &#1084;&#1077;&#1085;&#1100;&#1096;&#1080;&#1093; &#1088;&#1072;&#1079;&#1084;&#1077;&#1088;&#1072;&#1093; &#1095;&#1077;&#1084; &#1091; &#1090;&#1077;&#1087;&#1083;&#1086;&#1086;&#1073;&#1084;&#1077;&#1085;&#1085;&#1080;&#1082;&#1086;&#1074; &#1080;&#1079; &#1076;&#1088;&#1091;&#1075;&#1080;&#1093; &#1084;&#1072;&#1090;&#1077;&#1088;&#1080;&#1072;&#1083;&#1086;&#1074;, &#1089;&#1087;&#1086;&#1089;&#1086;&#1073;&#1077;&#1085; &#1087;&#1077;&#1088;&#1077;&#1076;&#1072;&#1074;&#1072;&#1090;&#1100; &#1073;&#1086;&#1083;&#1100;&#1096;&#1077;&#1077; &#1082;&#1086;&#1083;&#1080;&#1095;&#1077;&#1089;&#1090;&#1074;&#1086; &#1090;&#1077;&#1087;&#1083;&#1072;. &#1041;&#1083;&#1072;&#1075;&#1086;&#1076;&#1072;&#1088;&#1103; &#1101;&#1090;&#1086;&#1084;&#1091; &#1087;&#1088;&#1086;&#1080;&#1089;&#1093;&#1086;&#1076;&#1080;&#1090; &#1073;&#1099;&#1089;&#1090;&#1088;&#1099;&#1081; &#1080; &#1101;&#1092;&#1092;&#1077;&#1082;&#1090;&#1080;&#1074;&#1085;&#1099;&#1081; &#1085;&#1072;&#1075;&#1088;&#1077;&#1074; &#1090;&#1077;&#1087;&#1083;&#1086;&#1085;&#1086;&#1089;&#1080;&#1090;&#1077;&#1083;&#1103;. &#1055;&#1088;&#1072;&#1082;&#1090;&#1080;&#1082;&#1072; &#1087;&#1086;&#1082;&#1072;&#1079;&#1099;&#1074;&#1072;&#1077;&#1090;: &#1072;&#1090;&#1084;&#1086;&#1089;&#1092;&#1077;&#1088;&#1085;&#1099;&#1077; &#1082;&#1086;&#1090;&#1083;&#1099; Navien Ace &#1089; &#1084;&#1077;&#1076;&#1085;&#1099;&#1084; &#1090;&#1077;&#1087;&#1083;&#1086;&#1086;&#1073;&#1084;&#1077;&#1085;&#1085;&#1080;&#1082;&#1086;&#1084;, &#1086;&#1089;&#1085;&#1072;&#1097;&#1077;&#1085;&#1085;&#1099;&#1077; &#1085;&#1072;&#1073;&#1086;&#1088;&#1086;&#1084; &#1074;&#1089;&#1077;&#1093; &#1085;&#1077;&#1086;&#1073;&#1093;&#1086;&#1076;&#1080;&#1084;&#1099;&#1093; &#1092;&#1091;&#1085;&#1082;&#1094;&#1080;&#1081;, &#1079;&#1072;&#1088;&#1077;&#1082;&#1086;&#1084;&#1077;&#1085;&#1076;&#1086;&#1074;&#1072;&#1083;&#1080; &#1089;&#1077;&#1073;&#1103; &#1082;&#1072;&#1082; &#1074;&#1099;&#1089;&#1086;&#1082;&#1086;&#1082;&#1072;&#1095;&#1077;&#1089;&#1090;&#1074;&#1077;&#1085;&#1085;&#1086;&#1077; &#1086;&#1073;&#1086;&#1088;&#1091;&#1076;&#1086;&#1074;&#1072;&#1085;&#1080;&#1077; &#1080; &#1086;&#1090;&#1074;&#1077;&#1095;&#1072;&#1102;&#1090; &#1074;&#1089;&#1077;&#1084; &#1079;&#1072;&#1103;&#1074;&#1083;&#1077;&#1085;&#1085;&#1099;&#1084; &#1090;&#1088;&#1077;&#1073;&#1086;&#1074;&#1072;&#1085;&#1080;&#1103;&#1084; &#1087;&#1086;&#1090;&#1088;&#1077;&#1073;&#1080;&#1090;&#1077;&#1083;&#1077;&#1081;. </p> <p> <strong>&#160;</strong> </p> <p> <strong>&#1052;&#1086;&#1076;&#1091;&#1083;&#1103;&#1094;&#1080;&#1103; &#1084;&#1086;&#1097;&#1085;&#1086;&#1089;&#1090;&#1080;</strong> </p> <p> &#1041;&#1083;&#1072;&#1075;&#1086;&#1076;&#1072;&#1088;&#1103; &#1080;&#1089;&#1087;&#1086;&#1083;&#1100;&#1079;&#1086;&#1074;&#1072;&#1085;&#1080;&#1102; &#1074; &#1082;&#1086;&#1085;&#1089;&#1090;&#1088;&#1091;&#1082;&#1094;&#1080;&#1080; &#1072;&#1090;&#1084;&#1086;&#1089;&#1092;&#1077;&#1088;&#1085;&#1099;&#1093; &#1082;&#1086;&#1090;&#1083;&#1086;&#1074; Navien Ace &#1089;&#1080;&#1089;&#1090;&#1077;&#1084;&#1099; &#1084;&#1086;&#1076;&#1091;&#1083;&#1103;&#1094;&#1080;&#1080; &#1087;&#1083;&#1072;&#1084;&#1077;&#1085;&#1080;, &#1087;&#1086; &#1084;&#1077;&#1088;&#1077; &#1085;&#1072;&#1075;&#1088;&#1077;&#1074;&#1072; &#1074;&#1086;&#1076;&#1099; &#1084;&#1086;&#1097;&#1085;&#1086;&#1089;&#1090;&#1100; &#1075;&#1086;&#1088;&#1077;&#1083;&#1082;&#1080; &#1091;&#1084;&#1077;&#1085;&#1100;&#1096;&#1072;&#1077;&#1090;&#1089;&#1103; &#1076;&#1086; 30%, &#1082;&#1072;&#1082; &#1089;&#1083;&#1077;&#1076;&#1089;&#1090;&#1074;&#1080;&#1077;, &#1089;&#1085;&#1080;&#1078;&#1072;&#1077;&#1090;&#1089;&#1103; &#1080; &#1090;&#1077;&#1084;&#1087;&#1077;&#1088;&#1072;&#1090;&#1091;&#1088;&#1085;&#1086;&#1077; &#1074;&#1086;&#1079;&#1076;&#1077;&#1081;&#1089;&#1090;&#1074;&#1080;&#1077; &#1085;&#1072; &#1090;&#1077;&#1087;&#1083;&#1086;&#1086;&#1073;&#1084;&#1077;&#1085;&#1085;&#1080;&#1082;, &#1095;&#1090;&#1086; &#1087;&#1088;&#1086;&#1076;&#1083;&#1077;&#1074;&#1072;&#1077;&#1090; &#1089;&#1088;&#1086;&#1082; &#1080;&#1093; &#1089;&#1083;&#1091;&#1078;&#1073;&#1099;. </p></div> | 2 | 10 | 3.44 | [35 empty] | https://climatopt.ru/upload/iblock/dd3/КАТАЛОГ ОБОРУДОВАНИЯ__imp1346655075imp__.pdf | [76 empty] | https://climatopt.ru/upload/iblock/222/ТЕХНИЧЕСКИЕ ХАРАКТЕРИСТИКИ__imp1468649935imp__.pdf | https://climatopt.ru/upload/iblock/c9b/СЕРТИФИКАТ__imp511828239imp__.pdf | [87 empty] | 23 | 1 | [10 empty] | КОРЕЯ,РЕСПУБЛИКА | [224 empty] | https://climatopt.ru/upload/iblock/9fe/БРОШЮРА__imp1070253953imp__.pdf | https://climatopt.ru/upload/iblock/522/ПАСПОРТ ПРОДУКЦИИ__imp1284356241imp__.pdf | https://climatopt.ru/upload/iblock/a0a/РУКОВОДСТВО__imp979946290imp__.pdf
https://climatopt.ru/catalog/kotelnoe_oborudovanie/gazovye_nastennye/navien/navien_delux_atmo/navien_deluxe_13_ace/ | /upload/resize_cache/iblock/4aa/400_400_140cd750bba9870f18aada2478b24840a/6.jpg | /upload/resize_cache/iblock/40a/400_400_140cd750bba9870f18aada2478b24840a/ace-atmo.png | /upload/resize_cache/iblock/4ec/400_400_140cd750bba9870f18aada2478b24840a/navien-atmo-2.jpg | /upload/resize_cache/iblock/936/400_400_140cd750bba9870f18aada2478b24840a/sertificat_navien.jpg | [6 empty] | Котел газовый настенный 2-х контурный Navien ACE-13AN | 34516 | 34735 | Газовые настенные | https://climatopt.ru/upload/iblock/633/КАТАЛОГ ДЫМОХОДОВ__imp275372392imp__.pdf | Стабильная система защиты от замерзания При падении температуры в помещении в котле автоматически срабатывает система защиты от замерзания. Если температура отопительной воды опускается ниже 10°С, автоматически запускается циркуляционный насос, обеспечивая постоянную циркуляцию теплоносителя в системе отопления. При падении температуры отопительной воды ниже 6°С автоматически включается горелка и прогревает теплоноситель до 21°С. Безопасная и стабильная работа котла при частых колебаниях напряжения в электросети При колебаниях напряжения в электросети +/-30% от 230 В срабатывает защитный чип SMPS(Switched-Mode Power Supply) на микропроцессоре. Котел при этом работает без сбоев и остановок, благодаря чему продлевается срок его эксплуатации и предотвращаются поломки. Возможность пользоваться отоплением и горячей водой при низком входном давлении газа в системе газопровода Котел стабильно и безопасно функционирует при давлении газа 4 мбара(40 мм водяного столба). Возможность пользоваться горячей водой при низком входящем давлении воды в системе водопровода Котел стабильно работает при падении входящего давления воды до 0,1 бара, благодаря чему его можно использовать в жилых помещениях со слабым напором воды в системе водопровода, а также при частых перепадах давления в системе водоснабжения. Выносной пульт управления В КОМПЛЕКТЕ С КОТЛОМ!!! Русифицированный выносной пульт управления позволяет не только экономно расходовать топливо и сокращать расходы на отопление, но и постоянно поддерживать комфортную температуру с учетом особенностей помещения и устанавливать оптимальный режим нагрева хозяйственной воды. Пульт оснащен жидкокристаллическим дисплеем со встроенной подсветкой Высокая скорость нагрева Медный теплообменник, при значительно меньших размерах чем у теплообменников из других материалов, способен передавать большее количество тепла. Благодаря этому происходит быстрый и эффективный нагрев теплоносителя. Практика показывает: атмосферные котлы Navien Ace с медным теплообменником, оснащенные набором всех необходимых функций, зарекомендовали себя как высококачественное оборудование и отвечают всем заявленным требованиям потребителей. Модуляция мощности Благодаря использованию в конструкции атмосферных котлов Navien Ace системы модуляции пламени, по мере нагрева воды мощность горелки уменьшается до 30%, как следствие, снижается и температурное воздействие на теплообменник, что продлевает срок их службы. | <div class="detail_text"><p> <strong>&#1057;&#1090;&#1072;&#1073;&#1080;&#1083;&#1100;&#1085;&#1072;&#1103; &#1089;&#1080;&#1089;&#1090;&#1077;&#1084;&#1072; &#1079;&#1072;&#1097;&#1080;&#1090;&#1099; &#1086;&#1090; &#1079;&#1072;&#1084;&#1077;&#1088;&#1079;&#1072;&#1085;&#1080;&#1103;</strong> </p> <p> &#1055;&#1088;&#1080; &#1087;&#1072;&#1076;&#1077;&#1085;&#1080;&#1080; &#1090;&#1077;&#1084;&#1087;&#1077;&#1088;&#1072;&#1090;&#1091;&#1088;&#1099; &#1074; &#1087;&#1086;&#1084;&#1077;&#1097;&#1077;&#1085;&#1080;&#1080; &#1074; &#1082;&#1086;&#1090;&#1083;&#1077; &#1072;&#1074;&#1090;&#1086;&#1084;&#1072;&#1090;&#1080;&#1095;&#1077;&#1089;&#1082;&#1080; &#1089;&#1088;&#1072;&#1073;&#1072;&#1090;&#1099;&#1074;&#1072;&#1077;&#1090; &#1089;&#1080;&#1089;&#1090;&#1077;&#1084;&#1072; &#1079;&#1072;&#1097;&#1080;&#1090;&#1099; &#1086;&#1090; &#1079;&#1072;&#1084;&#1077;&#1088;&#1079;&#1072;&#1085;&#1080;&#1103;. &#1045;&#1089;&#1083;&#1080; &#1090;&#1077;&#1084;&#1087;&#1077;&#1088;&#1072;&#1090;&#1091;&#1088;&#1072; &#1086;&#1090;&#1086;&#1087;&#1080;&#1090;&#1077;&#1083;&#1100;&#1085;&#1086;&#1081; &#1074;&#1086;&#1076;&#1099; &#1086;&#1087;&#1091;&#1089;&#1082;&#1072;&#1077;&#1090;&#1089;&#1103; &#1085;&#1080;&#1078;&#1077; 10&#176;&#1057;, &#1072;&#1074;&#1090;&#1086;&#1084;&#1072;&#1090;&#1080;&#1095;&#1077;&#1089;&#1082;&#1080; &#1079;&#1072;&#1087;&#1091;&#1089;&#1082;&#1072;&#1077;&#1090;&#1089;&#1103; &#1094;&#1080;&#1088;&#1082;&#1091;&#1083;&#1103;&#1094;&#1080;&#1086;&#1085;&#1085;&#1099;&#1081; &#1085;&#1072;&#1089;&#1086;&#1089;, &#1086;&#1073;&#1077;&#1089;&#1087;&#1077;&#1095;&#1080;&#1074;&#1072;&#1103; &#1087;&#1086;&#1089;&#1090;&#1086;&#1103;&#1085;&#1085;&#1091;&#1102; &#1094;&#1080;&#1088;&#1082;&#1091;&#1083;&#1103;&#1094;&#1080;&#1102; &#1090;&#1077;&#1087;&#1083;&#1086;&#1085;&#1086;&#1089;&#1080;&#1090;&#1077;&#1083;&#1103; &#1074; &#1089;&#1080;&#1089;&#1090;&#1077;&#1084;&#1077; &#1086;&#1090;&#1086;&#1087;&#1083;&#1077;&#1085;&#1080;&#1103;. &#1055;&#1088;&#1080; &#1087;&#1072;&#1076;&#1077;&#1085;&#1080;&#1080; &#1090;&#1077;&#1084;&#1087;&#1077;&#1088;&#1072;&#1090;&#1091;&#1088;&#1099; &#1086;&#1090;&#1086;&#1087;&#1080;&#1090;&#1077;&#1083;&#1100;&#1085;&#1086;&#1081; &#1074;&#1086;&#1076;&#1099; &#1085;&#1080;&#1078;&#1077; 6&#176;&#1057; &#1072;&#1074;&#1090;&#1086;&#1084;&#1072;&#1090;&#1080;&#1095;&#1077;&#1089;&#1082;&#1080; &#1074;&#1082;&#1083;&#1102;&#1095;&#1072;&#1077;&#1090;&#1089;&#1103; &#1075;&#1086;&#1088;&#1077;&#1083;&#1082;&#1072; &#1080; &#1087;&#1088;&#1086;&#1075;&#1088;&#1077;&#1074;&#1072;&#1077;&#1090; &#1090;&#1077;&#1087;&#1083;&#1086;&#1085;&#1086;&#1089;&#1080;&#1090;&#1077;&#1083;&#1100; &#1076;&#1086; 21&#176;&#1057;. </p> <p> <strong>&#160;</strong> </p> <p> <strong>&#1041;&#1077;&#1079;&#1086;&#1087;&#1072;&#1089;&#1085;&#1072;&#1103; &#1080; &#1089;&#1090;&#1072;&#1073;&#1080;&#1083;&#1100;&#1085;&#1072;&#1103; &#1088;&#1072;&#1073;&#1086;&#1090;&#1072; &#1082;&#1086;&#1090;&#1083;&#1072; &#1087;&#1088;&#1080; &#1095;&#1072;&#1089;&#1090;&#1099;&#1093; &#1082;&#1086;&#1083;&#1077;&#1073;&#1072;&#1085;&#1080;&#1103;&#1093; &#1085;&#1072;&#1087;&#1088;&#1103;&#1078;&#1077;&#1085;&#1080;&#1103; &#1074; &#1101;&#1083;&#1077;&#1082;&#1090;&#1088;&#1086;&#1089;&#1077;&#1090;&#1080;</strong> </p> <p> &#1055;&#1088;&#1080; &#1082;&#1086;&#1083;&#1077;&#1073;&#1072;&#1085;&#1080;&#1103;&#1093; &#1085;&#1072;&#1087;&#1088;&#1103;&#1078;&#1077;&#1085;&#1080;&#1103; &#1074; &#1101;&#1083;&#1077;&#1082;&#1090;&#1088;&#1086;&#1089;&#1077;&#1090;&#1080; +/-30% &#1086;&#1090; 230 &#1042; &#1089;&#1088;&#1072;&#1073;&#1072;&#1090;&#1099;&#1074;&#1072;&#1077;&#1090; &#1079;&#1072;&#1097;&#1080;&#1090;&#1085;&#1099;&#1081; &#1095;&#1080;&#1087; SMPS(Switched-Mode Power Supply) &#1085;&#1072; &#1084;&#1080;&#1082;&#1088;&#1086;&#1087;&#1088;&#1086;&#1094;&#1077;&#1089;&#1089;&#1086;&#1088;&#1077;. &#1050;&#1086;&#1090;&#1077;&#1083; &#1087;&#1088;&#1080; &#1101;&#1090;&#1086;&#1084; &#1088;&#1072;&#1073;&#1086;&#1090;&#1072;&#1077;&#1090; &#1073;&#1077;&#1079; &#1089;&#1073;&#1086;&#1077;&#1074; &#1080; &#1086;&#1089;&#1090;&#1072;&#1085;&#1086;&#1074;&#1086;&#1082;, &#1073;&#1083;&#1072;&#1075;&#1086;&#1076;&#1072;&#1088;&#1103; &#1095;&#1077;&#1084;&#1091; &#1087;&#1088;&#1086;&#1076;&#1083;&#1077;&#1074;&#1072;&#1077;&#1090;&#1089;&#1103; &#1089;&#1088;&#1086;&#1082; &#1077;&#1075;&#1086; &#1101;&#1082;&#1089;&#1087;&#1083;&#1091;&#1072;&#1090;&#1072;&#1094;&#1080;&#1080; &#1080; &#1087;&#1088;&#1077;&#1076;&#1086;&#1090;&#1074;&#1088;&#1072;&#1097;&#1072;&#1102;&#1090;&#1089;&#1103; &#1087;&#1086;&#1083;&#1086;&#1084;&#1082;&#1080;. </p> <p> <strong>&#160;</strong> </p> <p> <strong>&#1042;&#1086;&#1079;&#1084;&#1086;&#1078;&#1085;&#1086;&#1089;&#1090;&#1100; &#1087;&#1086;&#1083;&#1100;&#1079;&#1086;&#1074;&#1072;&#1090;&#1100;&#1089;&#1103; &#1086;&#1090;&#1086;&#1087;&#1083;&#1077;&#1085;&#1080;&#1077;&#1084; &#1080; &#1075;&#1086;&#1088;&#1103;&#1095;&#1077;&#1081; &#1074;&#1086;&#1076;&#1086;&#1081;</strong> </p> <p> &#1087;&#1088;&#1080; &#1085;&#1080;&#1079;&#1082;&#1086;&#1084; &#1074;&#1093;&#1086;&#1076;&#1085;&#1086;&#1084; &#1076;&#1072;&#1074;&#1083;&#1077;&#1085;&#1080;&#1080; &#1075;&#1072;&#1079;&#1072; &#1074; &#1089;&#1080;&#1089;&#1090;&#1077;&#1084;&#1077; &#1075;&#1072;&#1079;&#1086;&#1087;&#1088;&#1086;&#1074;&#1086;&#1076;&#1072; &#1050;&#1086;&#1090;&#1077;&#1083; &#1089;&#1090;&#1072;&#1073;&#1080;&#1083;&#1100;&#1085;&#1086; &#1080; &#1073;&#1077;&#1079;&#1086;&#1087;&#1072;&#1089;&#1085;&#1086; &#1092;&#1091;&#1085;&#1082;&#1094;&#1080;&#1086;&#1085;&#1080;&#1088;&#1091;&#1077;&#1090; &#1087;&#1088;&#1080; &#1076;&#1072;&#1074;&#1083;&#1077;&#1085;&#1080;&#1080; &#1075;&#1072;&#1079;&#1072; 4 &#1084;&#1073;&#1072;&#1088;&#1072;(40 &#1084;&#1084; &#1074;&#1086;&#1076;&#1103;&#1085;&#1086;&#1075;&#1086; &#1089;&#1090;&#1086;&#1083;&#1073;&#1072;). </p> <p> <strong>&#160;</strong> </p> <p> <strong>&#1042;&#1086;&#1079;&#1084;&#1086;&#1078;&#1085;&#1086;&#1089;&#1090;&#1100; &#1087;&#1086;&#1083;&#1100;&#1079;&#1086;&#1074;&#1072;&#1090;&#1100;&#1089;&#1103; &#1075;&#1086;&#1088;&#1103;&#1095;&#1077;&#1081; &#1074;&#1086;&#1076;&#1086;&#1081; &#1087;&#1088;&#1080; &#1085;&#1080;&#1079;&#1082;&#1086;&#1084;</strong> </p> <p> &#1074;&#1093;&#1086;&#1076;&#1103;&#1097;&#1077;&#1084; &#1076;&#1072;&#1074;&#1083;&#1077;&#1085;&#1080;&#1080; &#1074;&#1086;&#1076;&#1099; &#1074; &#1089;&#1080;&#1089;&#1090;&#1077;&#1084;&#1077; &#1074;&#1086;&#1076;&#1086;&#1087;&#1088;&#1086;&#1074;&#1086;&#1076;&#1072; &#1050;&#1086;&#1090;&#1077;&#1083; &#1089;&#1090;&#1072;&#1073;&#1080;&#1083;&#1100;&#1085;&#1086; &#1088;&#1072;&#1073;&#1086;&#1090;&#1072;&#1077;&#1090; &#1087;&#1088;&#1080; &#1087;&#1072;&#1076;&#1077;&#1085;&#1080;&#1080; &#1074;&#1093;&#1086;&#1076;&#1103;&#1097;&#1077;&#1075;&#1086; &#1076;&#1072;&#1074;&#1083;&#1077;&#1085;&#1080;&#1103; &#1074;&#1086;&#1076;&#1099; &#1076;&#1086; 0,1 &#1073;&#1072;&#1088;&#1072;, &#1073;&#1083;&#1072;&#1075;&#1086;&#1076;&#1072;&#1088;&#1103; &#1095;&#1077;&#1084;&#1091; &#1077;&#1075;&#1086; &#1084;&#1086;&#1078;&#1085;&#1086; &#1080;&#1089;&#1087;&#1086;&#1083;&#1100;&#1079;&#1086;&#1074;&#1072;&#1090;&#1100; &#1074; &#1078;&#1080;&#1083;&#1099;&#1093; &#1087;&#1086;&#1084;&#1077;&#1097;&#1077;&#1085;&#1080;&#1103;&#1093; &#1089;&#1086; &#1089;&#1083;&#1072;&#1073;&#1099;&#1084; &#1085;&#1072;&#1087;&#1086;&#1088;&#1086;&#1084; &#1074;&#1086;&#1076;&#1099; &#1074; &#1089;&#1080;&#1089;&#1090;&#1077;&#1084;&#1077; &#1074;&#1086;&#1076;&#1086;&#1087;&#1088;&#1086;&#1074;&#1086;&#1076;&#1072;, &#1072; &#1090;&#1072;&#1082;&#1078;&#1077; &#1087;&#1088;&#1080; &#1095;&#1072;&#1089;&#1090;&#1099;&#1093; &#1087;&#1077;&#1088;&#1077;&#1087;&#1072;&#1076;&#1072;&#1093; &#1076;&#1072;&#1074;&#1083;&#1077;&#1085;&#1080;&#1103; &#1074; &#1089;&#1080;&#1089;&#1090;&#1077;&#1084;&#1077; &#1074;&#1086;&#1076;&#1086;&#1089;&#1085;&#1072;&#1073;&#1078;&#1077;&#1085;&#1080;&#1103;. </p> <p style="text-align: left;"> <strong><img src="/UserFiles/Image/NAVIEN/1_03_atmo_img_02_20140415130744.png" style="margin-left: 2px;" alt="" border="0" align="right"><br> </strong> </p> <p style="text-align: left;"> <strong>&#1042;&#1099;&#1085;&#1086;&#1089;&#1085;&#1086;&#1081; &#1087;&#1091;&#1083;&#1100;&#1090; &#1091;&#1087;&#1088;&#1072;&#1074;&#1083;&#1077;&#1085;&#1080;&#1103; &#1042; &#1050;&#1054;&#1052;&#1055;&#1051;&#1045;&#1050;&#1058;&#1045; &#1057; &#1050;&#1054;&#1058;&#1051;&#1054;&#1052;!!!</strong> </p> <p> &#1056;&#1091;&#1089;&#1080;&#1092;&#1080;&#1094;&#1080;&#1088;&#1086;&#1074;&#1072;&#1085;&#1085;&#1099;&#1081; &#1074;&#1099;&#1085;&#1086;&#1089;&#1085;&#1086;&#1081; &#1087;&#1091;&#1083;&#1100;&#1090; &#1091;&#1087;&#1088;&#1072;&#1074;&#1083;&#1077;&#1085;&#1080;&#1103; &#1087;&#1086;&#1079;&#1074;&#1086;&#1083;&#1103;&#1077;&#1090; &#1085;&#1077; &#1090;&#1086;&#1083;&#1100;&#1082;&#1086; &#1101;&#1082;&#1086;&#1085;&#1086;&#1084;&#1085;&#1086; &#1088;&#1072;&#1089;&#1093;&#1086;&#1076;&#1086;&#1074;&#1072;&#1090;&#1100; &#1090;&#1086;&#1087;&#1083;&#1080;&#1074;&#1086; &#1080; &#1089;&#1086;&#1082;&#1088;&#1072;&#1097;&#1072;&#1090;&#1100; &#1088;&#1072;&#1089;&#1093;&#1086;&#1076;&#1099; &#1085;&#1072; &#1086;&#1090;&#1086;&#1087;&#1083;&#1077;&#1085;&#1080;&#1077;, &#1085;&#1086; &#1080; &#1087;&#1086;&#1089;&#1090;&#1086;&#1103;&#1085;&#1085;&#1086; &#1087;&#1086;&#1076;&#1076;&#1077;&#1088;&#1078;&#1080;&#1074;&#1072;&#1090;&#1100; &#1082;&#1086;&#1084;&#1092;&#1086;&#1088;&#1090;&#1085;&#1091;&#1102; &#1090;&#1077;&#1084;&#1087;&#1077;&#1088;&#1072;&#1090;&#1091;&#1088;&#1091; &#1089; &#1091;&#1095;&#1077;&#1090;&#1086;&#1084; &#1086;&#1089;&#1086;&#1073;&#1077;&#1085;&#1085;&#1086;&#1089;&#1090;&#1077;&#1081; &#1087;&#1086;&#1084;&#1077;&#1097;&#1077;&#1085;&#1080;&#1103; &#1080; &#1091;&#1089;&#1090;&#1072;&#1085;&#1072;&#1074;&#1083;&#1080;&#1074;&#1072;&#1090;&#1100; &#1086;&#1087;&#1090;&#1080;&#1084;&#1072;&#1083;&#1100;&#1085;&#1099;&#1081; &#1088;&#1077;&#1078;&#1080;&#1084; &#1085;&#1072;&#1075;&#1088;&#1077;&#1074;&#1072; &#1093;&#1086;&#1079;&#1103;&#1081;&#1089;&#1090;&#1074;&#1077;&#1085;&#1085;&#1086;&#1081; &#1074;&#1086;&#1076;&#1099;. &#1055;&#1091;&#1083;&#1100;&#1090; &#1086;&#1089;&#1085;&#1072;&#1097;&#1077;&#1085; &#1078;&#1080;&#1076;&#1082;&#1086;&#1082;&#1088;&#1080;&#1089;&#1090;&#1072;&#1083;&#1083;&#1080;&#1095;&#1077;&#1089;&#1082;&#1080;&#1084; &#1076;&#1080;&#1089;&#1087;&#1083;&#1077;&#1077;&#1084; &#1089;&#1086; &#1074;&#1089;&#1090;&#1088;&#1086;&#1077;&#1085;&#1085;&#1086;&#1081; &#1087;&#1086;&#1076;&#1089;&#1074;&#1077;&#1090;&#1082;&#1086;&#1081; </p> <p> &#160; </p> <p> <strong><img src="/UserFiles/Image/NAVIEN/1_03_atmo_img_03.png" style="margin-left: 2px;" alt="" border="0" align="right">&#1042;&#1099;&#1089;&#1086;&#1082;&#1072;&#1103; &#1089;&#1082;&#1086;&#1088;&#1086;&#1089;&#1090;&#1100; &#1085;&#1072;&#1075;&#1088;&#1077;&#1074;&#1072;</strong> </p> <p> &#1052;&#1077;&#1076;&#1085;&#1099;&#1081; &#1090;&#1077;&#1087;&#1083;&#1086;&#1086;&#1073;&#1084;&#1077;&#1085;&#1085;&#1080;&#1082;, &#1087;&#1088;&#1080; &#1079;&#1085;&#1072;&#1095;&#1080;&#1090;&#1077;&#1083;&#1100;&#1085;&#1086; &#1084;&#1077;&#1085;&#1100;&#1096;&#1080;&#1093; &#1088;&#1072;&#1079;&#1084;&#1077;&#1088;&#1072;&#1093; &#1095;&#1077;&#1084; &#1091; &#1090;&#1077;&#1087;&#1083;&#1086;&#1086;&#1073;&#1084;&#1077;&#1085;&#1085;&#1080;&#1082;&#1086;&#1074; &#1080;&#1079; &#1076;&#1088;&#1091;&#1075;&#1080;&#1093; &#1084;&#1072;&#1090;&#1077;&#1088;&#1080;&#1072;&#1083;&#1086;&#1074;, &#1089;&#1087;&#1086;&#1089;&#1086;&#1073;&#1077;&#1085; &#1087;&#1077;&#1088;&#1077;&#1076;&#1072;&#1074;&#1072;&#1090;&#1100; &#1073;&#1086;&#1083;&#1100;&#1096;&#1077;&#1077; &#1082;&#1086;&#1083;&#1080;&#1095;&#1077;&#1089;&#1090;&#1074;&#1086; &#1090;&#1077;&#1087;&#1083;&#1072;. &#1041;&#1083;&#1072;&#1075;&#1086;&#1076;&#1072;&#1088;&#1103; &#1101;&#1090;&#1086;&#1084;&#1091; &#1087;&#1088;&#1086;&#1080;&#1089;&#1093;&#1086;&#1076;&#1080;&#1090; &#1073;&#1099;&#1089;&#1090;&#1088;&#1099;&#1081; &#1080; &#1101;&#1092;&#1092;&#1077;&#1082;&#1090;&#1080;&#1074;&#1085;&#1099;&#1081; &#1085;&#1072;&#1075;&#1088;&#1077;&#1074; &#1090;&#1077;&#1087;&#1083;&#1086;&#1085;&#1086;&#1089;&#1080;&#1090;&#1077;&#1083;&#1103;. &#1055;&#1088;&#1072;&#1082;&#1090;&#1080;&#1082;&#1072; &#1087;&#1086;&#1082;&#1072;&#1079;&#1099;&#1074;&#1072;&#1077;&#1090;: &#1072;&#1090;&#1084;&#1086;&#1089;&#1092;&#1077;&#1088;&#1085;&#1099;&#1077; &#1082;&#1086;&#1090;&#1083;&#1099; Navien Ace &#1089; &#1084;&#1077;&#1076;&#1085;&#1099;&#1084; &#1090;&#1077;&#1087;&#1083;&#1086;&#1086;&#1073;&#1084;&#1077;&#1085;&#1085;&#1080;&#1082;&#1086;&#1084;, &#1086;&#1089;&#1085;&#1072;&#1097;&#1077;&#1085;&#1085;&#1099;&#1077; &#1085;&#1072;&#1073;&#1086;&#1088;&#1086;&#1084; &#1074;&#1089;&#1077;&#1093; &#1085;&#1077;&#1086;&#1073;&#1093;&#1086;&#1076;&#1080;&#1084;&#1099;&#1093; &#1092;&#1091;&#1085;&#1082;&#1094;&#1080;&#1081;, &#1079;&#1072;&#1088;&#1077;&#1082;&#1086;&#1084;&#1077;&#1085;&#1076;&#1086;&#1074;&#1072;&#1083;&#1080; &#1089;&#1077;&#1073;&#1103; &#1082;&#1072;&#1082; &#1074;&#1099;&#1089;&#1086;&#1082;&#1086;&#1082;&#1072;&#1095;&#1077;&#1089;&#1090;&#1074;&#1077;&#1085;&#1085;&#1086;&#1077; &#1086;&#1073;&#1086;&#1088;&#1091;&#1076;&#1086;&#1074;&#1072;&#1085;&#1080;&#1077; &#1080; &#1086;&#1090;&#1074;&#1077;&#1095;&#1072;&#1102;&#1090; &#1074;&#1089;&#1077;&#1084; &#1079;&#1072;&#1103;&#1074;&#1083;&#1077;&#1085;&#1085;&#1099;&#1084; &#1090;&#1088;&#1077;&#1073;&#1086;&#1074;&#1072;&#1085;&#1080;&#1103;&#1084; &#1087;&#1086;&#1090;&#1088;&#1077;&#1073;&#1080;&#1090;&#1077;&#1083;&#1077;&#1081;. </p> <p> <strong>&#160;</strong> </p> <p> <strong>&#1052;&#1086;&#1076;&#1091;&#1083;&#1103;&#1094;&#1080;&#1103; &#1084;&#1086;&#1097;&#1085;&#1086;&#1089;&#1090;&#1080;</strong> </p> <p> &#1041;&#1083;&#1072;&#1075;&#1086;&#1076;&#1072;&#1088;&#1103; &#1080;&#1089;&#1087;&#1086;&#1083;&#1100;&#1079;&#1086;&#1074;&#1072;&#1085;&#1080;&#1102; &#1074; &#1082;&#1086;&#1085;&#1089;&#1090;&#1088;&#1091;&#1082;&#1094;&#1080;&#1080; &#1072;&#1090;&#1084;&#1086;&#1089;&#1092;&#1077;&#1088;&#1085;&#1099;&#1093; &#1082;&#1086;&#1090;&#1083;&#1086;&#1074; Navien Ace &#1089;&#1080;&#1089;&#1090;&#1077;&#1084;&#1099; &#1084;&#1086;&#1076;&#1091;&#1083;&#1103;&#1094;&#1080;&#1080; &#1087;&#1083;&#1072;&#1084;&#1077;&#1085;&#1080;, &#1087;&#1086; &#1084;&#1077;&#1088;&#1077; &#1085;&#1072;&#1075;&#1088;&#1077;&#1074;&#1072; &#1074;&#1086;&#1076;&#1099; &#1084;&#1086;&#1097;&#1085;&#1086;&#1089;&#1090;&#1100; &#1075;&#1086;&#1088;&#1077;&#1083;&#1082;&#1080; &#1091;&#1084;&#1077;&#1085;&#1100;&#1096;&#1072;&#1077;&#1090;&#1089;&#1103; &#1076;&#1086; 30%, &#1082;&#1072;&#1082; &#1089;&#1083;&#1077;&#1076;&#1089;&#1090;&#1074;&#1080;&#1077;, &#1089;&#1085;&#1080;&#1078;&#1072;&#1077;&#1090;&#1089;&#1103; &#1080; &#1090;&#1077;&#1084;&#1087;&#1077;&#1088;&#1072;&#1090;&#1091;&#1088;&#1085;&#1086;&#1077; &#1074;&#1086;&#1079;&#1076;&#1077;&#1081;&#1089;&#1090;&#1074;&#1080;&#1077; &#1085;&#1072; &#1090;&#1077;&#1087;&#1083;&#1086;&#1086;&#1073;&#1084;&#1077;&#1085;&#1085;&#1080;&#1082;, &#1095;&#1090;&#1086; &#1087;&#1088;&#1086;&#1076;&#1083;&#1077;&#1074;&#1072;&#1077;&#1090; &#1089;&#1088;&#1086;&#1082; &#1080;&#1093; &#1089;&#1083;&#1091;&#1078;&#1073;&#1099;. </p></div> | 1 | 5 | 3.3 | [35 empty] | https://climatopt.ru/upload/iblock/21c/КАТАЛОГ ОБОРУДОВАНИЯ__imp1927138278imp__.pdf | [76 empty] | https://climatopt.ru/upload/iblock/cf5/ТЕХНИЧЕСКИЕ ХАРАКТЕРИСТИКИ__imp1479300077imp__.pdf | https://climatopt.ru/upload/iblock/8b3/СЕРТИФИКАТ__imp1716621122imp__.pdf | [87 empty] | 40 | 1 | [10 empty] | КОРЕЯ,РЕСПУБЛИКА | [224 empty] | https://climatopt.ru/upload/iblock/a01/БРОШЮРА__imp127400977imp__.pdf | https://climatopt.ru/upload/iblock/bb2/ПАСПОРТ ПРОДУКЦИИ__imp1413132309imp__.pdf | https://climatopt.ru/upload/iblock/3c7/РУКОВОДСТВО__imp1802970663imp__.pdf
https://climatopt.ru/catalog/kotelnoe_oborudovanie/gazovye_nastennye/navien/navien_delux_atmo/navien_deluxe_20_ace/ | /upload/resize_cache/iblock/c80/400_400_140cd750bba9870f18aada2478b24840a/6.jpg | /upload/resize_cache/iblock/1b4/400_400_140cd750bba9870f18aada2478b24840a/ace-atmo.png | /upload/resize_cache/iblock/848/400_400_140cd750bba9870f18aada2478b24840a/sertificat_navien.jpg | [7 empty] | Котел газовый настенный 2-х контурный Navien ACE-20AN | 34955 | 34733 | Газовые настенные | https://climatopt.ru/upload/iblock/b29/КАТАЛОГ ДЫМОХОДОВ__imp1060330823imp__.pdf | Стабильная система защиты от замерзания При падении температуры в помещении в котле автоматически срабатывает система защиты от замерзания. Если температура отопительной воды опускается ниже 10°С, автоматически запускается циркуляционный насос, обеспечивая постоянную циркуляцию теплоносителя в системе отопления. При падении температуры отопительной воды ниже 6°С автоматически включается горелка и прогревает теплоноситель до 21°С. Безопасная и стабильная работа котла при частых колебаниях напряжения в электросети При колебаниях напряжения в электросети +/-30% от 230 В срабатывает защитный чип SMPS(Switched-Mode Power Supply) на микропроцессоре. Котел при этом работает без сбоев и остановок, благодаря чему продлевается срок его эксплуатации и предотвращаются поломки. Возможность пользоваться отоплением и горячей водой при низком входном давлении газа в системе газопровода Котел стабильно и безопасно функционирует при давлении газа 4 мбара(40 мм водяного столба). Возможность пользоваться горячей водой при низком входящем давлении воды в системе водопровода Котел стабильно работает при падении входящего давления воды до 0,1 бара, благодаря чему его можно использовать в жилых помещениях со слабым напором воды в системе водопровода, а также при частых перепадах давления в системе водоснабжения. Выносной пульт управления В КОМПЛЕКТЕ С КОТЛОМ!!! Русифицированный выносной пульт управления позволяет не только экономно расходовать топливо и сокращать расходы на отопление, но и постоянно поддерживать комфортную температуру с учетом особенностей помещения и устанавливать оптимальный режим нагрева хозяйственной воды. Пульт оснащен жидкокристаллическим дисплеем со встроенной подсветкой Высокая скорость нагрева Медный теплообменник, при значительно меньших размерах чем у теплообменников из других материалов, способен передавать большее количество тепла. Благодаря этому происходит быстрый и эффективный нагрев теплоносителя. Практика показывает: атмосферные котлы Navien Ace с медным теплообменником, оснащенные набором всех необходимых функций, зарекомендовали себя как высококачественное оборудование и отвечают всем заявленным требованиям потребителей. Модуляция мощности Благодаря использованию в конструкции атмосферных котлов Navien Ace системы модуляции пламени, по мере нагрева воды мощность горелки уменьшается до 30%, как следствие, снижается и температурное воздействие на теплообменник, что продлевает срок их службы. | <div class="detail_text"><p> <strong>&#1057;&#1090;&#1072;&#1073;&#1080;&#1083;&#1100;&#1085;&#1072;&#1103; &#1089;&#1080;&#1089;&#1090;&#1077;&#1084;&#1072; &#1079;&#1072;&#1097;&#1080;&#1090;&#1099; &#1086;&#1090; &#1079;&#1072;&#1084;&#1077;&#1088;&#1079;&#1072;&#1085;&#1080;&#1103;</strong> </p> <p> &#1055;&#1088;&#1080; &#1087;&#1072;&#1076;&#1077;&#1085;&#1080;&#1080; &#1090;&#1077;&#1084;&#1087;&#1077;&#1088;&#1072;&#1090;&#1091;&#1088;&#1099; &#1074; &#1087;&#1086;&#1084;&#1077;&#1097;&#1077;&#1085;&#1080;&#1080; &#1074; &#1082;&#1086;&#1090;&#1083;&#1077; &#1072;&#1074;&#1090;&#1086;&#1084;&#1072;&#1090;&#1080;&#1095;&#1077;&#1089;&#1082;&#1080; &#1089;&#1088;&#1072;&#1073;&#1072;&#1090;&#1099;&#1074;&#1072;&#1077;&#1090; &#1089;&#1080;&#1089;&#1090;&#1077;&#1084;&#1072; &#1079;&#1072;&#1097;&#1080;&#1090;&#1099; &#1086;&#1090; &#1079;&#1072;&#1084;&#1077;&#1088;&#1079;&#1072;&#1085;&#1080;&#1103;. &#1045;&#1089;&#1083;&#1080; &#1090;&#1077;&#1084;&#1087;&#1077;&#1088;&#1072;&#1090;&#1091;&#1088;&#1072; &#1086;&#1090;&#1086;&#1087;&#1080;&#1090;&#1077;&#1083;&#1100;&#1085;&#1086;&#1081; &#1074;&#1086;&#1076;&#1099; &#1086;&#1087;&#1091;&#1089;&#1082;&#1072;&#1077;&#1090;&#1089;&#1103; &#1085;&#1080;&#1078;&#1077; 10&#176;&#1057;, &#1072;&#1074;&#1090;&#1086;&#1084;&#1072;&#1090;&#1080;&#1095;&#1077;&#1089;&#1082;&#1080; &#1079;&#1072;&#1087;&#1091;&#1089;&#1082;&#1072;&#1077;&#1090;&#1089;&#1103; &#1094;&#1080;&#1088;&#1082;&#1091;&#1083;&#1103;&#1094;&#1080;&#1086;&#1085;&#1085;&#1099;&#1081; &#1085;&#1072;&#1089;&#1086;&#1089;, &#1086;&#1073;&#1077;&#1089;&#1087;&#1077;&#1095;&#1080;&#1074;&#1072;&#1103; &#1087;&#1086;&#1089;&#1090;&#1086;&#1103;&#1085;&#1085;&#1091;&#1102; &#1094;&#1080;&#1088;&#1082;&#1091;&#1083;&#1103;&#1094;&#1080;&#1102; &#1090;&#1077;&#1087;&#1083;&#1086;&#1085;&#1086;&#1089;&#1080;&#1090;&#1077;&#1083;&#1103; &#1074; &#1089;&#1080;&#1089;&#1090;&#1077;&#1084;&#1077; &#1086;&#1090;&#1086;&#1087;&#1083;&#1077;&#1085;&#1080;&#1103;. &#1055;&#1088;&#1080; &#1087;&#1072;&#1076;&#1077;&#1085;&#1080;&#1080; &#1090;&#1077;&#1084;&#1087;&#1077;&#1088;&#1072;&#1090;&#1091;&#1088;&#1099; &#1086;&#1090;&#1086;&#1087;&#1080;&#1090;&#1077;&#1083;&#1100;&#1085;&#1086;&#1081; &#1074;&#1086;&#1076;&#1099; &#1085;&#1080;&#1078;&#1077; 6&#176;&#1057; &#1072;&#1074;&#1090;&#1086;&#1084;&#1072;&#1090;&#1080;&#1095;&#1077;&#1089;&#1082;&#1080; &#1074;&#1082;&#1083;&#1102;&#1095;&#1072;&#1077;&#1090;&#1089;&#1103; &#1075;&#1086;&#1088;&#1077;&#1083;&#1082;&#1072; &#1080; &#1087;&#1088;&#1086;&#1075;&#1088;&#1077;&#1074;&#1072;&#1077;&#1090; &#1090;&#1077;&#1087;&#1083;&#1086;&#1085;&#1086;&#1089;&#1080;&#1090;&#1077;&#1083;&#1100; &#1076;&#1086; 21&#176;&#1057;. </p> <p> <strong>&#160;</strong> </p> <p> <strong>&#1041;&#1077;&#1079;&#1086;&#1087;&#1072;&#1089;&#1085;&#1072;&#1103; &#1080; &#1089;&#1090;&#1072;&#1073;&#1080;&#1083;&#1100;&#1085;&#1072;&#1103; &#1088;&#1072;&#1073;&#1086;&#1090;&#1072; &#1082;&#1086;&#1090;&#1083;&#1072; &#1087;&#1088;&#1080; &#1095;&#1072;&#1089;&#1090;&#1099;&#1093; &#1082;&#1086;&#1083;&#1077;&#1073;&#1072;&#1085;&#1080;&#1103;&#1093; &#1085;&#1072;&#1087;&#1088;&#1103;&#1078;&#1077;&#1085;&#1080;&#1103; &#1074; &#1101;&#1083;&#1077;&#1082;&#1090;&#1088;&#1086;&#1089;&#1077;&#1090;&#1080;</strong> </p> <p> &#1055;&#1088;&#1080; &#1082;&#1086;&#1083;&#1077;&#1073;&#1072;&#1085;&#1080;&#1103;&#1093; &#1085;&#1072;&#1087;&#1088;&#1103;&#1078;&#1077;&#1085;&#1080;&#1103; &#1074; &#1101;&#1083;&#1077;&#1082;&#1090;&#1088;&#1086;&#1089;&#1077;&#1090;&#1080; +/-30% &#1086;&#1090; 230 &#1042; &#1089;&#1088;&#1072;&#1073;&#1072;&#1090;&#1099;&#1074;&#1072;&#1077;&#1090; &#1079;&#1072;&#1097;&#1080;&#1090;&#1085;&#1099;&#1081; &#1095;&#1080;&#1087; SMPS(Switched-Mode Power Supply) &#1085;&#1072; &#1084;&#1080;&#1082;&#1088;&#1086;&#1087;&#1088;&#1086;&#1094;&#1077;&#1089;&#1089;&#1086;&#1088;&#1077;. &#1050;&#1086;&#1090;&#1077;&#1083; &#1087;&#1088;&#1080; &#1101;&#1090;&#1086;&#1084; &#1088;&#1072;&#1073;&#1086;&#1090;&#1072;&#1077;&#1090; &#1073;&#1077;&#1079; &#1089;&#1073;&#1086;&#1077;&#1074; &#1080; &#1086;&#1089;&#1090;&#1072;&#1085;&#1086;&#1074;&#1086;&#1082;, &#1073;&#1083;&#1072;&#1075;&#1086;&#1076;&#1072;&#1088;&#1103; &#1095;&#1077;&#1084;&#1091; &#1087;&#1088;&#1086;&#1076;&#1083;&#1077;&#1074;&#1072;&#1077;&#1090;&#1089;&#1103; &#1089;&#1088;&#1086;&#1082; &#1077;&#1075;&#1086; &#1101;&#1082;&#1089;&#1087;&#1083;&#1091;&#1072;&#1090;&#1072;&#1094;&#1080;&#1080; &#1080; &#1087;&#1088;&#1077;&#1076;&#1086;&#1090;&#1074;&#1088;&#1072;&#1097;&#1072;&#1102;&#1090;&#1089;&#1103; &#1087;&#1086;&#1083;&#1086;&#1084;&#1082;&#1080;. </p> <p> <strong>&#160;</strong> </p> <p> <strong>&#1042;&#1086;&#1079;&#1084;&#1086;&#1078;&#1085;&#1086;&#1089;&#1090;&#1100; &#1087;&#1086;&#1083;&#1100;&#1079;&#1086;&#1074;&#1072;&#1090;&#1100;&#1089;&#1103; &#1086;&#1090;&#1086;&#1087;&#1083;&#1077;&#1085;&#1080;&#1077;&#1084; &#1080; &#1075;&#1086;&#1088;&#1103;&#1095;&#1077;&#1081; &#1074;&#1086;&#1076;&#1086;&#1081;</strong> </p> <p> &#1087;&#1088;&#1080; &#1085;&#1080;&#1079;&#1082;&#1086;&#1084; &#1074;&#1093;&#1086;&#1076;&#1085;&#1086;&#1084; &#1076;&#1072;&#1074;&#1083;&#1077;&#1085;&#1080;&#1080; &#1075;&#1072;&#1079;&#1072; &#1074; &#1089;&#1080;&#1089;&#1090;&#1077;&#1084;&#1077; &#1075;&#1072;&#1079;&#1086;&#1087;&#1088;&#1086;&#1074;&#1086;&#1076;&#1072; &#1050;&#1086;&#1090;&#1077;&#1083; &#1089;&#1090;&#1072;&#1073;&#1080;&#1083;&#1100;&#1085;&#1086; &#1080; &#1073;&#1077;&#1079;&#1086;&#1087;&#1072;&#1089;&#1085;&#1086; &#1092;&#1091;&#1085;&#1082;&#1094;&#1080;&#1086;&#1085;&#1080;&#1088;&#1091;&#1077;&#1090; &#1087;&#1088;&#1080; &#1076;&#1072;&#1074;&#1083;&#1077;&#1085;&#1080;&#1080; &#1075;&#1072;&#1079;&#1072; 4 &#1084;&#1073;&#1072;&#1088;&#1072;(40 &#1084;&#1084; &#1074;&#1086;&#1076;&#1103;&#1085;&#1086;&#1075;&#1086; &#1089;&#1090;&#1086;&#1083;&#1073;&#1072;). </p> <p> <strong>&#160;</strong> </p> <p> <strong>&#1042;&#1086;&#1079;&#1084;&#1086;&#1078;&#1085;&#1086;&#1089;&#1090;&#1100; &#1087;&#1086;&#1083;&#1100;&#1079;&#1086;&#1074;&#1072;&#1090;&#1100;&#1089;&#1103; &#1075;&#1086;&#1088;&#1103;&#1095;&#1077;&#1081; &#1074;&#1086;&#1076;&#1086;&#1081; &#1087;&#1088;&#1080; &#1085;&#1080;&#1079;&#1082;&#1086;&#1084;</strong> </p> <p> &#1074;&#1093;&#1086;&#1076;&#1103;&#1097;&#1077;&#1084; &#1076;&#1072;&#1074;&#1083;&#1077;&#1085;&#1080;&#1080; &#1074;&#1086;&#1076;&#1099; &#1074; &#1089;&#1080;&#1089;&#1090;&#1077;&#1084;&#1077; &#1074;&#1086;&#1076;&#1086;&#1087;&#1088;&#1086;&#1074;&#1086;&#1076;&#1072; &#1050;&#1086;&#1090;&#1077;&#1083; &#1089;&#1090;&#1072;&#1073;&#1080;&#1083;&#1100;&#1085;&#1086; &#1088;&#1072;&#1073;&#1086;&#1090;&#1072;&#1077;&#1090; &#1087;&#1088;&#1080; &#1087;&#1072;&#1076;&#1077;&#1085;&#1080;&#1080; &#1074;&#1093;&#1086;&#1076;&#1103;&#1097;&#1077;&#1075;&#1086; &#1076;&#1072;&#1074;&#1083;&#1077;&#1085;&#1080;&#1103; &#1074;&#1086;&#1076;&#1099; &#1076;&#1086; 0,1 &#1073;&#1072;&#1088;&#1072;, &#1073;&#1083;&#1072;&#1075;&#1086;&#1076;&#1072;&#1088;&#1103; &#1095;&#1077;&#1084;&#1091; &#1077;&#1075;&#1086; &#1084;&#1086;&#1078;&#1085;&#1086; &#1080;&#1089;&#1087;&#1086;&#1083;&#1100;&#1079;&#1086;&#1074;&#1072;&#1090;&#1100; &#1074; &#1078;&#1080;&#1083;&#1099;&#1093; &#1087;&#1086;&#1084;&#1077;&#1097;&#1077;&#1085;&#1080;&#1103;&#1093; &#1089;&#1086; &#1089;&#1083;&#1072;&#1073;&#1099;&#1084; &#1085;&#1072;&#1087;&#1086;&#1088;&#1086;&#1084; &#1074;&#1086;&#1076;&#1099; &#1074; &#1089;&#1080;&#1089;&#1090;&#1077;&#1084;&#1077; &#1074;&#1086;&#1076;&#1086;&#1087;&#1088;&#1086;&#1074;&#1086;&#1076;&#1072;, &#1072; &#1090;&#1072;&#1082;&#1078;&#1077; &#1087;&#1088;&#1080; &#1095;&#1072;&#1089;&#1090;&#1099;&#1093; &#1087;&#1077;&#1088;&#1077;&#1087;&#1072;&#1076;&#1072;&#1093; &#1076;&#1072;&#1074;&#1083;&#1077;&#1085;&#1080;&#1103; &#1074; &#1089;&#1080;&#1089;&#1090;&#1077;&#1084;&#1077; &#1074;&#1086;&#1076;&#1086;&#1089;&#1085;&#1072;&#1073;&#1078;&#1077;&#1085;&#1080;&#1103;. </p> <p> <strong><img src="http://www.saturnkotel.ru/UserFiles/Image/NAVIEN/1_03_atmo_img_02_20140415130744.png" style="margin-left: 2px;" alt="" border="0" align="right"><br> </strong> </p> <p> <strong>&#1042;&#1099;&#1085;&#1086;&#1089;&#1085;&#1086;&#1081; &#1087;&#1091;&#1083;&#1100;&#1090; &#1091;&#1087;&#1088;&#1072;&#1074;&#1083;&#1077;&#1085;&#1080;&#1103; &#1042; &#1050;&#1054;&#1052;&#1055;&#1051;&#1045;&#1050;&#1058;&#1045; &#1057; &#1050;&#1054;&#1058;&#1051;&#1054;&#1052;!!!</strong> </p> <p> &#1056;&#1091;&#1089;&#1080;&#1092;&#1080;&#1094;&#1080;&#1088;&#1086;&#1074;&#1072;&#1085;&#1085;&#1099;&#1081; &#1074;&#1099;&#1085;&#1086;&#1089;&#1085;&#1086;&#1081; &#1087;&#1091;&#1083;&#1100;&#1090; &#1091;&#1087;&#1088;&#1072;&#1074;&#1083;&#1077;&#1085;&#1080;&#1103; &#1087;&#1086;&#1079;&#1074;&#1086;&#1083;&#1103;&#1077;&#1090; &#1085;&#1077; &#1090;&#1086;&#1083;&#1100;&#1082;&#1086; &#1101;&#1082;&#1086;&#1085;&#1086;&#1084;&#1085;&#1086; &#1088;&#1072;&#1089;&#1093;&#1086;&#1076;&#1086;&#1074;&#1072;&#1090;&#1100; &#1090;&#1086;&#1087;&#1083;&#1080;&#1074;&#1086; &#1080; &#1089;&#1086;&#1082;&#1088;&#1072;&#1097;&#1072;&#1090;&#1100; &#1088;&#1072;&#1089;&#1093;&#1086;&#1076;&#1099; &#1085;&#1072; &#1086;&#1090;&#1086;&#1087;&#1083;&#1077;&#1085;&#1080;&#1077;, &#1085;&#1086; &#1080; &#1087;&#1086;&#1089;&#1090;&#1086;&#1103;&#1085;&#1085;&#1086; &#1087;&#1086;&#1076;&#1076;&#1077;&#1088;&#1078;&#1080;&#1074;&#1072;&#1090;&#1100; &#1082;&#1086;&#1084;&#1092;&#1086;&#1088;&#1090;&#1085;&#1091;&#1102; &#1090;&#1077;&#1084;&#1087;&#1077;&#1088;&#1072;&#1090;&#1091;&#1088;&#1091; &#1089; &#1091;&#1095;&#1077;&#1090;&#1086;&#1084; &#1086;&#1089;&#1086;&#1073;&#1077;&#1085;&#1085;&#1086;&#1089;&#1090;&#1077;&#1081; &#1087;&#1086;&#1084;&#1077;&#1097;&#1077;&#1085;&#1080;&#1103; &#1080; &#1091;&#1089;&#1090;&#1072;&#1085;&#1072;&#1074;&#1083;&#1080;&#1074;&#1072;&#1090;&#1100; &#1086;&#1087;&#1090;&#1080;&#1084;&#1072;&#1083;&#1100;&#1085;&#1099;&#1081; &#1088;&#1077;&#1078;&#1080;&#1084; &#1085;&#1072;&#1075;&#1088;&#1077;&#1074;&#1072; &#1093;&#1086;&#1079;&#1103;&#1081;&#1089;&#1090;&#1074;&#1077;&#1085;&#1085;&#1086;&#1081; &#1074;&#1086;&#1076;&#1099;. &#1055;&#1091;&#1083;&#1100;&#1090; &#1086;&#1089;&#1085;&#1072;&#1097;&#1077;&#1085; &#1078;&#1080;&#1076;&#1082;&#1086;&#1082;&#1088;&#1080;&#1089;&#1090;&#1072;&#1083;&#1083;&#1080;&#1095;&#1077;&#1089;&#1082;&#1080;&#1084; &#1076;&#1080;&#1089;&#1087;&#1083;&#1077;&#1077;&#1084; &#1089;&#1086; &#1074;&#1089;&#1090;&#1088;&#1086;&#1077;&#1085;&#1085;&#1086;&#1081; &#1087;&#1086;&#1076;&#1089;&#1074;&#1077;&#1090;&#1082;&#1086;&#1081; </p> <p> &#160; </p> <p> <strong><img src="http://www.saturnkotel.ru/UserFiles/Image/NAVIEN/1_03_atmo_img_03.png" style="margin-left: 2px;" alt="" border="0" align="right">&#1042;&#1099;&#1089;&#1086;&#1082;&#1072;&#1103; &#1089;&#1082;&#1086;&#1088;&#1086;&#1089;&#1090;&#1100; &#1085;&#1072;&#1075;&#1088;&#1077;&#1074;&#1072;</strong> </p> <p> &#1052;&#1077;&#1076;&#1085;&#1099;&#1081; &#1090;&#1077;&#1087;&#1083;&#1086;&#1086;&#1073;&#1084;&#1077;&#1085;&#1085;&#1080;&#1082;, &#1087;&#1088;&#1080; &#1079;&#1085;&#1072;&#1095;&#1080;&#1090;&#1077;&#1083;&#1100;&#1085;&#1086; &#1084;&#1077;&#1085;&#1100;&#1096;&#1080;&#1093; &#1088;&#1072;&#1079;&#1084;&#1077;&#1088;&#1072;&#1093; &#1095;&#1077;&#1084; &#1091; &#1090;&#1077;&#1087;&#1083;&#1086;&#1086;&#1073;&#1084;&#1077;&#1085;&#1085;&#1080;&#1082;&#1086;&#1074; &#1080;&#1079; &#1076;&#1088;&#1091;&#1075;&#1080;&#1093; &#1084;&#1072;&#1090;&#1077;&#1088;&#1080;&#1072;&#1083;&#1086;&#1074;, &#1089;&#1087;&#1086;&#1089;&#1086;&#1073;&#1077;&#1085; &#1087;&#1077;&#1088;&#1077;&#1076;&#1072;&#1074;&#1072;&#1090;&#1100; &#1073;&#1086;&#1083;&#1100;&#1096;&#1077;&#1077; &#1082;&#1086;&#1083;&#1080;&#1095;&#1077;&#1089;&#1090;&#1074;&#1086; &#1090;&#1077;&#1087;&#1083;&#1072;. &#1041;&#1083;&#1072;&#1075;&#1086;&#1076;&#1072;&#1088;&#1103; &#1101;&#1090;&#1086;&#1084;&#1091; &#1087;&#1088;&#1086;&#1080;&#1089;&#1093;&#1086;&#1076;&#1080;&#1090; &#1073;&#1099;&#1089;&#1090;&#1088;&#1099;&#1081; &#1080; &#1101;&#1092;&#1092;&#1077;&#1082;&#1090;&#1080;&#1074;&#1085;&#1099;&#1081; &#1085;&#1072;&#1075;&#1088;&#1077;&#1074; &#1090;&#1077;&#1087;&#1083;&#1086;&#1085;&#1086;&#1089;&#1080;&#1090;&#1077;&#1083;&#1103;. &#1055;&#1088;&#1072;&#1082;&#1090;&#1080;&#1082;&#1072; &#1087;&#1086;&#1082;&#1072;&#1079;&#1099;&#1074;&#1072;&#1077;&#1090;: &#1072;&#1090;&#1084;&#1086;&#1089;&#1092;&#1077;&#1088;&#1085;&#1099;&#1077; &#1082;&#1086;&#1090;&#1083;&#1099; Navien Ace &#1089; &#1084;&#1077;&#1076;&#1085;&#1099;&#1084; &#1090;&#1077;&#1087;&#1083;&#1086;&#1086;&#1073;&#1084;&#1077;&#1085;&#1085;&#1080;&#1082;&#1086;&#1084;, &#1086;&#1089;&#1085;&#1072;&#1097;&#1077;&#1085;&#1085;&#1099;&#1077; &#1085;&#1072;&#1073;&#1086;&#1088;&#1086;&#1084; &#1074;&#1089;&#1077;&#1093; &#1085;&#1077;&#1086;&#1073;&#1093;&#1086;&#1076;&#1080;&#1084;&#1099;&#1093; &#1092;&#1091;&#1085;&#1082;&#1094;&#1080;&#1081;, &#1079;&#1072;&#1088;&#1077;&#1082;&#1086;&#1084;&#1077;&#1085;&#1076;&#1086;&#1074;&#1072;&#1083;&#1080; &#1089;&#1077;&#1073;&#1103; &#1082;&#1072;&#1082; &#1074;&#1099;&#1089;&#1086;&#1082;&#1086;&#1082;&#1072;&#1095;&#1077;&#1089;&#1090;&#1074;&#1077;&#1085;&#1085;&#1086;&#1077; &#1086;&#1073;&#1086;&#1088;&#1091;&#1076;&#1086;&#1074;&#1072;&#1085;&#1080;&#1077; &#1080; &#1086;&#1090;&#1074;&#1077;&#1095;&#1072;&#1102;&#1090; &#1074;&#1089;&#1077;&#1084; &#1079;&#1072;&#1103;&#1074;&#1083;&#1077;&#1085;&#1085;&#1099;&#1084; &#1090;&#1088;&#1077;&#1073;&#1086;&#1074;&#1072;&#1085;&#1080;&#1103;&#1084; &#1087;&#1086;&#1090;&#1088;&#1077;&#1073;&#1080;&#1090;&#1077;&#1083;&#1077;&#1081;. </p> <p> <strong>&#160;</strong> </p> <p> <strong>&#1052;&#1086;&#1076;&#1091;&#1083;&#1103;&#1094;&#1080;&#1103; &#1084;&#1086;&#1097;&#1085;&#1086;&#1089;&#1090;&#1080;</strong> </p> <p> &#1041;&#1083;&#1072;&#1075;&#1086;&#1076;&#1072;&#1088;&#1103; &#1080;&#1089;&#1087;&#1086;&#1083;&#1100;&#1079;&#1086;&#1074;&#1072;&#1085;&#1080;&#1102; &#1074; &#1082;&#1086;&#1085;&#1089;&#1090;&#1088;&#1091;&#1082;&#1094;&#1080;&#1080; &#1072;&#1090;&#1084;&#1086;&#1089;&#1092;&#1077;&#1088;&#1085;&#1099;&#1093; &#1082;&#1086;&#1090;&#1083;&#1086;&#1074; Navien Ace &#1089;&#1080;&#1089;&#1090;&#1077;&#1084;&#1099; &#1084;&#1086;&#1076;&#1091;&#1083;&#1103;&#1094;&#1080;&#1080; &#1087;&#1083;&#1072;&#1084;&#1077;&#1085;&#1080;, &#1087;&#1086; &#1084;&#1077;&#1088;&#1077; &#1085;&#1072;&#1075;&#1088;&#1077;&#1074;&#1072; &#1074;&#1086;&#1076;&#1099; &#1084;&#1086;&#1097;&#1085;&#1086;&#1089;&#1090;&#1100; &#1075;&#1086;&#1088;&#1077;&#1083;&#1082;&#1080; &#1091;&#1084;&#1077;&#1085;&#1100;&#1096;&#1072;&#1077;&#1090;&#1089;&#1103; &#1076;&#1086; 30%, &#1082;&#1072;&#1082; &#1089;&#1083;&#1077;&#1076;&#1089;&#1090;&#1074;&#1080;&#1077;, &#1089;&#1085;&#1080;&#1078;&#1072;&#1077;&#1090;&#1089;&#1103; &#1080; &#1090;&#1077;&#1084;&#1087;&#1077;&#1088;&#1072;&#1090;&#1091;&#1088;&#1085;&#1086;&#1077; &#1074;&#1086;&#1079;&#1076;&#1077;&#1081;&#1089;&#1090;&#1074;&#1080;&#1077; &#1085;&#1072; &#1090;&#1077;&#1087;&#1083;&#1086;&#1086;&#1073;&#1084;&#1077;&#1085;&#1085;&#1080;&#1082;, &#1095;&#1090;&#1086; &#1087;&#1088;&#1086;&#1076;&#1083;&#1077;&#1074;&#1072;&#1077;&#1090; &#1089;&#1088;&#1086;&#1082; &#1080;&#1093; &#1089;&#1083;&#1091;&#1078;&#1073;&#1099;. </p></div> | 2 | 7 | 3.19 | [35 empty] | https://climatopt.ru/upload/iblock/8d6/КАТАЛОГ ОБОРУДОВАНИЯ__imp1524815879imp__.pdf | [76 empty] | https://climatopt.ru/upload/iblock/b78/ТЕХНИЧЕСКИЕ ХАРАКТЕРИСТИКИ__imp1451693609imp__.pdf | https://climatopt.ru/upload/iblock/69e/СЕРТИФИКАТ__imp45268963imp__.pdf | [99 empty] | КОРЕЯ,РЕСПУБЛИКА | [224 empty] | https://climatopt.ru/upload/iblock/0ad/БРОШЮРА__imp1679560721imp__.pdf | https://climatopt.ru/upload/iblock/1a4/ПАСПОРТ ПРОДУКЦИИ__imp1322085920imp__.pdf | https://climatopt.ru/upload/iblock/bf5/РУКОВОДСТВО__imp1061085802imp__.pdf
https://climatopt.ru/catalog/kotelnoe_oborudovanie/gazovye_nastennye/navien/seriya_deluxe_s/kotel_gazovyy_nastennyy_2_kh_konturnyy_navien_deluxe_s_16k/ | /upload/iblock/4cd/deluxe-s-novinka.png | /upload/iblock/76c/deluxe-s-novinka-1.png | /upload/resize_cache/iblock/d94/400_400_140cd750bba9870f18aada2478b24840a/sertificat_navien.jpg | [7 empty] | Котел газовый настенный 2-х контурный Navien Deluxe S COAXIAL - 16k | 34604 | 7131 | II2H3P | https://climatopt.ru/upload/iblock/5fa/КАТАЛОГ ДЫМОХОДОВ.pdf | Новинка серии котлов Deluxe S настенный газовый двухконтурный котел с закрытой камерой сгорания Самый компатный и безшумный котел Выносной пульт управления (в комплекте с котлом) Многвенный нагрев воды и повышенная производительность ГВС (13,8 л/м) Усовершенствованная гидрогруппа (европейский тип подключения) Новая система дымоудаления В модели Deluxe S были сохранены преимущества первого поколения – это вентилятор с изменяемой частотой вращения, дифференциальный датчик давления воздуха, защита контроллера от перепадов напряжения SMPS-чипом и также как и с первым поколением в комплекте с котлом поставляется выносной пульт управления. Значительные изменения коснулись гидравлических компонентов, намного упрощен процесс снятия таких узлов как: вторичный теплообменник, трехходовой клапан а также узлы гидрогруппы. Кроме того, был изменен принцип контроля наличия теплоносителя в отопительном контуре: компания отказалась от датчика протока в контуре отопления и заменила его датчиком давления теплоносителя. Были изменены присоединительные размеры камеры сгорания к дымоходу, и сейчас для подключения коаксиального комплекта диаметром 60/100 не требуется переходник с 75-го диаметра, а это значит что к нашим котлам теперь подходит универсальный дымоход и нет необходимости приобретать специальный коаксиал Navien | <div class="detail_text"><p> <iframe src="//www.youtube.com/embed/yaDWQRiRCI8" width="560" height="314" allowfullscreen="allowfullscreen" data-mce-fragment="1"></iframe> </p> <ul> <li>&#1053;&#1086;&#1074;&#1080;&#1085;&#1082;&#1072; &#1089;&#1077;&#1088;&#1080;&#1080; &#1082;&#1086;&#1090;&#1083;&#1086;&#1074; Deluxe S &#1085;&#1072;&#1089;&#1090;&#1077;&#1085;&#1085;&#1099;&#1081; &#1075;&#1072;&#1079;&#1086;&#1074;&#1099;&#1081; &#1076;&#1074;&#1091;&#1093;&#1082;&#1086;&#1085;&#1090;&#1091;&#1088;&#1085;&#1099;&#1081; &#1082;&#1086;&#1090;&#1077;&#1083; &#1089; &#1079;&#1072;&#1082;&#1088;&#1099;&#1090;&#1086;&#1081; &#1082;&#1072;&#1084;&#1077;&#1088;&#1086;&#1081; &#1089;&#1075;&#1086;&#1088;&#1072;&#1085;&#1080;&#1103;</li> <li>&#1057;&#1072;&#1084;&#1099;&#1081; &#1082;&#1086;&#1084;&#1087;&#1072;&#1090;&#1085;&#1099;&#1081; &#1080; &#1073;&#1077;&#1079;&#1096;&#1091;&#1084;&#1085;&#1099;&#1081; &#1082;&#1086;&#1090;&#1077;&#1083; </li> <li>&#1042;&#1099;&#1085;&#1086;&#1089;&#1085;&#1086;&#1081; &#1087;&#1091;&#1083;&#1100;&#1090; &#1091;&#1087;&#1088;&#1072;&#1074;&#1083;&#1077;&#1085;&#1080;&#1103; (&#1074; &#1082;&#1086;&#1084;&#1087;&#1083;&#1077;&#1082;&#1090;&#1077; &#1089; &#1082;&#1086;&#1090;&#1083;&#1086;&#1084;)</li> <li>&#1052;&#1085;&#1086;&#1075;&#1074;&#1077;&#1085;&#1085;&#1099;&#1081; &#1085;&#1072;&#1075;&#1088;&#1077;&#1074; &#1074;&#1086;&#1076;&#1099; &#1080; &#1087;&#1086;&#1074;&#1099;&#1096;&#1077;&#1085;&#1085;&#1072;&#1103; &#1087;&#1088;&#1086;&#1080;&#1079;&#1074;&#1086;&#1076;&#1080;&#1090;&#1077;&#1083;&#1100;&#1085;&#1086;&#1089;&#1090;&#1100; &#1043;&#1042;&#1057; (13,8 &#1083;/&#1084;)</li> <li>&#1059;&#1089;&#1086;&#1074;&#1077;&#1088;&#1096;&#1077;&#1085;&#1089;&#1090;&#1074;&#1086;&#1074;&#1072;&#1085;&#1085;&#1072;&#1103; &#1075;&#1080;&#1076;&#1088;&#1086;&#1075;&#1088;&#1091;&#1087;&#1087;&#1072; (&#1077;&#1074;&#1088;&#1086;&#1087;&#1077;&#1081;&#1089;&#1082;&#1080;&#1081; &#1090;&#1080;&#1087; &#1087;&#1086;&#1076;&#1082;&#1083;&#1102;&#1095;&#1077;&#1085;&#1080;&#1103;)</li> <li>&#1053;&#1086;&#1074;&#1072;&#1103; &#1089;&#1080;&#1089;&#1090;&#1077;&#1084;&#1072; &#1076;&#1099;&#1084;&#1086;&#1091;&#1076;&#1072;&#1083;&#1077;&#1085;&#1080;&#1103;</li> </ul> <p> &#1042; &#1084;&#1086;&#1076;&#1077;&#1083;&#1080; Deluxe S &#1073;&#1099;&#1083;&#1080; &#1089;&#1086;&#1093;&#1088;&#1072;&#1085;&#1077;&#1085;&#1099; &#1087;&#1088;&#1077;&#1080;&#1084;&#1091;&#1097;&#1077;&#1089;&#1090;&#1074;&#1072; &#1087;&#1077;&#1088;&#1074;&#1086;&#1075;&#1086; &#1087;&#1086;&#1082;&#1086;&#1083;&#1077;&#1085;&#1080;&#1103; &#8211; &#1101;&#1090;&#1086; &#1074;&#1077;&#1085;&#1090;&#1080;&#1083;&#1103;&#1090;&#1086;&#1088; &#1089; &#1080;&#1079;&#1084;&#1077;&#1085;&#1103;&#1077;&#1084;&#1086;&#1081; &#1095;&#1072;&#1089;&#1090;&#1086;&#1090;&#1086;&#1081; &#1074;&#1088;&#1072;&#1097;&#1077;&#1085;&#1080;&#1103;, &#1076;&#1080;&#1092;&#1092;&#1077;&#1088;&#1077;&#1085;&#1094;&#1080;&#1072;&#1083;&#1100;&#1085;&#1099;&#1081; &#1076;&#1072;&#1090;&#1095;&#1080;&#1082; &#1076;&#1072;&#1074;&#1083;&#1077;&#1085;&#1080;&#1103; &#1074;&#1086;&#1079;&#1076;&#1091;&#1093;&#1072;, &#1079;&#1072;&#1097;&#1080;&#1090;&#1072; &#1082;&#1086;&#1085;&#1090;&#1088;&#1086;&#1083;&#1083;&#1077;&#1088;&#1072; &#1086;&#1090; &#1087;&#1077;&#1088;&#1077;&#1087;&#1072;&#1076;&#1086;&#1074; &#1085;&#1072;&#1087;&#1088;&#1103;&#1078;&#1077;&#1085;&#1080;&#1103; SMPS-&#1095;&#1080;&#1087;&#1086;&#1084; &#1080; &#1090;&#1072;&#1082;&#1078;&#1077; &#1082;&#1072;&#1082; &#1080; &#1089; &#1087;&#1077;&#1088;&#1074;&#1099;&#1084; &#1087;&#1086;&#1082;&#1086;&#1083;&#1077;&#1085;&#1080;&#1077;&#1084; &#1074; &#1082;&#1086;&#1084;&#1087;&#1083;&#1077;&#1082;&#1090;&#1077; &#1089; &#1082;&#1086;&#1090;&#1083;&#1086;&#1084; &#1087;&#1086;&#1089;&#1090;&#1072;&#1074;&#1083;&#1103;&#1077;&#1090;&#1089;&#1103; &#1074;&#1099;&#1085;&#1086;&#1089;&#1085;&#1086;&#1081; &#1087;&#1091;&#1083;&#1100;&#1090; &#1091;&#1087;&#1088;&#1072;&#1074;&#1083;&#1077;&#1085;&#1080;&#1103;. </p> <p> &#1047;&#1085;&#1072;&#1095;&#1080;&#1090;&#1077;&#1083;&#1100;&#1085;&#1099;&#1077; &#1080;&#1079;&#1084;&#1077;&#1085;&#1077;&#1085;&#1080;&#1103; &#1082;&#1086;&#1089;&#1085;&#1091;&#1083;&#1080;&#1089;&#1100; &#1075;&#1080;&#1076;&#1088;&#1072;&#1074;&#1083;&#1080;&#1095;&#1077;&#1089;&#1082;&#1080;&#1093; &#1082;&#1086;&#1084;&#1087;&#1086;&#1085;&#1077;&#1085;&#1090;&#1086;&#1074;, &#1085;&#1072;&#1084;&#1085;&#1086;&#1075;&#1086; &#1091;&#1087;&#1088;&#1086;&#1097;&#1077;&#1085; &#1087;&#1088;&#1086;&#1094;&#1077;&#1089;&#1089; &#1089;&#1085;&#1103;&#1090;&#1080;&#1103; &#1090;&#1072;&#1082;&#1080;&#1093; &#1091;&#1079;&#1083;&#1086;&#1074; &#1082;&#1072;&#1082;: &#1074;&#1090;&#1086;&#1088;&#1080;&#1095;&#1085;&#1099;&#1081; &#1090;&#1077;&#1087;&#1083;&#1086;&#1086;&#1073;&#1084;&#1077;&#1085;&#1085;&#1080;&#1082;, &#1090;&#1088;&#1077;&#1093;&#1093;&#1086;&#1076;&#1086;&#1074;&#1086;&#1081; &#1082;&#1083;&#1072;&#1087;&#1072;&#1085; &#1072; &#1090;&#1072;&#1082;&#1078;&#1077; &#1091;&#1079;&#1083;&#1099; &#1075;&#1080;&#1076;&#1088;&#1086;&#1075;&#1088;&#1091;&#1087;&#1087;&#1099;. &#1050;&#1088;&#1086;&#1084;&#1077; &#1090;&#1086;&#1075;&#1086;, &#1073;&#1099;&#1083; &#1080;&#1079;&#1084;&#1077;&#1085;&#1077;&#1085; &#1087;&#1088;&#1080;&#1085;&#1094;&#1080;&#1087; &#1082;&#1086;&#1085;&#1090;&#1088;&#1086;&#1083;&#1103; &#1085;&#1072;&#1083;&#1080;&#1095;&#1080;&#1103; &#1090;&#1077;&#1087;&#1083;&#1086;&#1085;&#1086;&#1089;&#1080;&#1090;&#1077;&#1083;&#1103; &#1074; &#1086;&#1090;&#1086;&#1087;&#1080;&#1090;&#1077;&#1083;&#1100;&#1085;&#1086;&#1084; &#1082;&#1086;&#1085;&#1090;&#1091;&#1088;&#1077;: &#1082;&#1086;&#1084;&#1087;&#1072;&#1085;&#1080;&#1103; &#1086;&#1090;&#1082;&#1072;&#1079;&#1072;&#1083;&#1072;&#1089;&#1100; &#1086;&#1090; &#1076;&#1072;&#1090;&#1095;&#1080;&#1082;&#1072; &#1087;&#1088;&#1086;&#1090;&#1086;&#1082;&#1072; &#1074; &#1082;&#1086;&#1085;&#1090;&#1091;&#1088;&#1077; &#1086;&#1090;&#1086;&#1087;&#1083;&#1077;&#1085;&#1080;&#1103; &#1080; &#1079;&#1072;&#1084;&#1077;&#1085;&#1080;&#1083;&#1072; &#1077;&#1075;&#1086; &#1076;&#1072;&#1090;&#1095;&#1080;&#1082;&#1086;&#1084; &#1076;&#1072;&#1074;&#1083;&#1077;&#1085;&#1080;&#1103; &#1090;&#1077;&#1087;&#1083;&#1086;&#1085;&#1086;&#1089;&#1080;&#1090;&#1077;&#1083;&#1103;. </p> <p> &#1041;&#1099;&#1083;&#1080; &#1080;&#1079;&#1084;&#1077;&#1085;&#1077;&#1085;&#1099; &#1087;&#1088;&#1080;&#1089;&#1086;&#1077;&#1076;&#1080;&#1085;&#1080;&#1090;&#1077;&#1083;&#1100;&#1085;&#1099;&#1077; &#1088;&#1072;&#1079;&#1084;&#1077;&#1088;&#1099; &#1082;&#1072;&#1084;&#1077;&#1088;&#1099; &#1089;&#1075;&#1086;&#1088;&#1072;&#1085;&#1080;&#1103; &#1082; &#1076;&#1099;&#1084;&#1086;&#1093;&#1086;&#1076;&#1091;, &#1080; &#1089;&#1077;&#1081;&#1095;&#1072;&#1089; &#1076;&#1083;&#1103; &#1087;&#1086;&#1076;&#1082;&#1083;&#1102;&#1095;&#1077;&#1085;&#1080;&#1103; &#1082;&#1086;&#1072;&#1082;&#1089;&#1080;&#1072;&#1083;&#1100;&#1085;&#1086;&#1075;&#1086; &#1082;&#1086;&#1084;&#1087;&#1083;&#1077;&#1082;&#1090;&#1072; &#1076;&#1080;&#1072;&#1084;&#1077;&#1090;&#1088;&#1086;&#1084; 60/100 &#1085;&#1077; &#1090;&#1088;&#1077;&#1073;&#1091;&#1077;&#1090;&#1089;&#1103; &#1087;&#1077;&#1088;&#1077;&#1093;&#1086;&#1076;&#1085;&#1080;&#1082; &#1089; 75-&#1075;&#1086; &#1076;&#1080;&#1072;&#1084;&#1077;&#1090;&#1088;&#1072;, &#1072; &#1101;&#1090;&#1086; &#1079;&#1085;&#1072;&#1095;&#1080;&#1090; &#1095;&#1090;&#1086; &#1082; &#1085;&#1072;&#1096;&#1080;&#1084; &#1082;&#1086;&#1090;&#1083;&#1072;&#1084; &#1090;&#1077;&#1087;&#1077;&#1088;&#1100; &#1087;&#1086;&#1076;&#1093;&#1086;&#1076;&#1080;&#1090; &#1091;&#1085;&#1080;&#1074;&#1077;&#1088;&#1089;&#1072;&#1083;&#1100;&#1085;&#1099;&#1081; &#1076;&#1099;&#1084;&#1086;&#1093;&#1086;&#1076; &#1080; &#1085;&#1077;&#1090; &#1085;&#1077;&#1086;&#1073;&#1093;&#1086;&#1076;&#1080;&#1084;&#1086;&#1089;&#1090;&#1080; &#1087;&#1088;&#1080;&#1086;&#1073;&#1088;&#1077;&#1090;&#1072;&#1090;&#1100; &#1089;&#1087;&#1077;&#1094;&#1080;&#1072;&#1083;&#1100;&#1085;&#1099;&#1081; &#1082;&#1086;&#1072;&#1082;&#1089;&#1080;&#1072;&#1083; Navien </p></div> | [24 empty] | 26 | [9 empty] | 400 | 255 |  |  | https://climatopt.ru/upload/iblock/09a/КАТАЛОГ ОБОРУДОВАНИЯ.pdf | [76 empty] | https://climatopt.ru/upload/iblock/56d/ПАСПОРТ ПРОДУКЦИИ.pdf | https://climatopt.ru/upload/iblock/f6c/РЕКЛАМНЫЙ БУКЛЕТ.pdf | [99 empty] | КОРЕЯ,РЕСПУБЛИКА | [224 empty] | https://climatopt.ru/upload/iblock/46a/РУКОВОДСТВО.pdf | https://climatopt.ru/upload/iblock/e3e/СЕРТИФИКАТ.pdf |  | 16 |  | 12000 | Природный газ / Сжиженный газ |  | да | [17 empty] | Navien Deluxe S - 16k | [26 empty] | C13, С43, С53 | Отопление (ОВ) и нагрев воды для хозяйственных нужд (ГВС) | [9 empty] | 3 | 150 | 8,0-16,0 | 24 | 40-80 | — | — | 30-60 | 0,3 - 8,0 | 13.8 | 8.6 | 0,86/1,72 | 0,71/1,43 | 2025-10-01 | 28-37 | 230 / 50 | 60 / 100 (80 / 80) | G 3/4" | G 1/2" | G 3/4"
https://climatopt.ru/catalog/kotelnoe_oborudovanie/gazovye_nastennye/navien/navien_deluxe_plus/kotel_gazovyy_nastennyy_2_kh_konturnyy_navien_deluxe_16k_coaxial_white/ | /upload/resize_cache/iblock/eab/400_400_140cd750bba9870f18aada2478b24840a/Navien Deluxe Plus side_NEW.jpg | /upload/resize_cache/iblock/692/400_400_140cd750bba9870f18aada2478b24840a/sertificat_navien.jpg | [8 empty] | Котел газовый настенный 2-х контурный Navien Deluxe Plus -16k COAXIAL | 33902 | 7142 | II2H3P | https://climatopt.ru/upload/iblock/1d1/pasport-deluxe-coaxial-13-30k-pdf.pdf | Стабильная система защиты от замерзания При падении температуры в помещении в котле автоматически срабатывает система защиты от замерзания. Если температура отопительной воды опускается ниже 10°С, автоматически запускается циркуляционный насос, обеспечивая постоянную циркуляцию теплоносителя в системе топления. При падении температуры отопительной воды ниже 6°С автоматически включается горелка и прогревает теплоноситель до 21°С. Безопасная и стабильная работа котла при частых колебаниях напряжения в электросети При колебаниях напряжения в электросети +/-30% от 230 В срабатывает защитный чип SMPS(Switched-Mode Power Supply) на микропроцессоре. Котел при этом работает без сбоев и остановок, благодаря чему продлевается срок его эксплуатации и предотвращаются поломки. Возможность пользоваться отоплением и горячей водой при низком входном давлении газа в системе газопровода Котел стабильно и безопасно функционирует при давлении газа 4 мбара (40 мм водяного столба). Возможность пользоваться горячей водой при низком входящем давлении воды в системе водопровода Котел стабильно работает при падении входящего давления воды до 0,1 бара, благодаря чему его можно использовать в жилых помещениях со слабым напором воды в системе водопровода, а также при частых перепадах давления в системе водоснабжения. Выносной пульт управления В КОМПЛЕКТЕ С КОТЛОМ!!! Русифицированный выносной пульт управления позволяет не только экономно расходовать топливо и сокращать расходы на отопление, но и постоянно поддерживать комфортную температуру с учетом особенностей помещения и устанавливать оптимальный режим нагрева хозяйственной воды. Пульт оснащен жидкокристаллическим дисплеем со встроенной подсветкой. Модулируемая система турбонаддува Вентилятор турбонаддува, установленный в котлах Navien Deluxe/Navien Deluxe Coaxial под камерой сгорания, измеряет скорость вращения по сигналу, поступающему от датчика давления воздуха APS(Air Pressure System). Таким образом, в камеру сгорания котла обеспечивается подача воздуха в количестве, пропорциональном количеству поступившего газа. Именно такая система работы котлов Navien Deluxe/ Navien Deluxe Coaxial, сустановкой вентилятора под камерой сгорания и использованием датчика APS, позволила обеспечить наиболее полное сгорание газа и свести к минимуму теплопотери, связанные с дымоудалением. Производительность котлов Navien Deluxe/Navien Deluxe Coaxial, повысилась без увеличения количества потребляемого газа, а КПД котлов Navien Deluxe/ Navien Deluxe Coaxial с теплообменником из нержавеющей стали стал таким же, как у котлов с теплообменником из меди. Теплообменник из нержавеющей стали Теплообменник из нержавеющей стали, по сравнению с медным, имеет повышенную в 5-6 раз стойкость к коррозии, что значительно увеличивает срок его службы. Эффективное использование теплообменника из нержавеющей стали, стало возможным в котлах Navien Deluxe/ Navien Deluxe Coaxial, благодаря применению модулируемой системы турбонаддува для повышения КПД котла. | <div class="detail_text"><p> <strong>&#1057;&#1090;&#1072;&#1073;&#1080;&#1083;&#1100;&#1085;&#1072;&#1103; &#1089;&#1080;&#1089;&#1090;&#1077;&#1084;&#1072; &#1079;&#1072;&#1097;&#1080;&#1090;&#1099; &#1086;&#1090; &#1079;&#1072;&#1084;&#1077;&#1088;&#1079;&#1072;&#1085;&#1080;&#1103;</strong> </p> <p> &#1055;&#1088;&#1080; &#1087;&#1072;&#1076;&#1077;&#1085;&#1080;&#1080; &#1090;&#1077;&#1084;&#1087;&#1077;&#1088;&#1072;&#1090;&#1091;&#1088;&#1099; &#1074; &#1087;&#1086;&#1084;&#1077;&#1097;&#1077;&#1085;&#1080;&#1080; &#1074; &#1082;&#1086;&#1090;&#1083;&#1077; &#1072;&#1074;&#1090;&#1086;&#1084;&#1072;&#1090;&#1080;&#1095;&#1077;&#1089;&#1082;&#1080; &#1089;&#1088;&#1072;&#1073;&#1072;&#1090;&#1099;&#1074;&#1072;&#1077;&#1090; &#1089;&#1080;&#1089;&#1090;&#1077;&#1084;&#1072; &#1079;&#1072;&#1097;&#1080;&#1090;&#1099; &#1086;&#1090; &#1079;&#1072;&#1084;&#1077;&#1088;&#1079;&#1072;&#1085;&#1080;&#1103;. &#1045;&#1089;&#1083;&#1080; &#1090;&#1077;&#1084;&#1087;&#1077;&#1088;&#1072;&#1090;&#1091;&#1088;&#1072; &#1086;&#1090;&#1086;&#1087;&#1080;&#1090;&#1077;&#1083;&#1100;&#1085;&#1086;&#1081; &#1074;&#1086;&#1076;&#1099; &#1086;&#1087;&#1091;&#1089;&#1082;&#1072;&#1077;&#1090;&#1089;&#1103; &#1085;&#1080;&#1078;&#1077; 10&#176;&#1057;, &#1072;&#1074;&#1090;&#1086;&#1084;&#1072;&#1090;&#1080;&#1095;&#1077;&#1089;&#1082;&#1080; &#1079;&#1072;&#1087;&#1091;&#1089;&#1082;&#1072;&#1077;&#1090;&#1089;&#1103; &#1094;&#1080;&#1088;&#1082;&#1091;&#1083;&#1103;&#1094;&#1080;&#1086;&#1085;&#1085;&#1099;&#1081; &#1085;&#1072;&#1089;&#1086;&#1089;, &#1086;&#1073;&#1077;&#1089;&#1087;&#1077;&#1095;&#1080;&#1074;&#1072;&#1103; &#1087;&#1086;&#1089;&#1090;&#1086;&#1103;&#1085;&#1085;&#1091;&#1102; &#1094;&#1080;&#1088;&#1082;&#1091;&#1083;&#1103;&#1094;&#1080;&#1102; &#1090;&#1077;&#1087;&#1083;&#1086;&#1085;&#1086;&#1089;&#1080;&#1090;&#1077;&#1083;&#1103; &#1074; &#1089;&#1080;&#1089;&#1090;&#1077;&#1084;&#1077; &#1090;&#1086;&#1087;&#1083;&#1077;&#1085;&#1080;&#1103;. &#1055;&#1088;&#1080; &#1087;&#1072;&#1076;&#1077;&#1085;&#1080;&#1080; &#1090;&#1077;&#1084;&#1087;&#1077;&#1088;&#1072;&#1090;&#1091;&#1088;&#1099; &#1086;&#1090;&#1086;&#1087;&#1080;&#1090;&#1077;&#1083;&#1100;&#1085;&#1086;&#1081; &#1074;&#1086;&#1076;&#1099; &#1085;&#1080;&#1078;&#1077; 6&#176;&#1057; &#1072;&#1074;&#1090;&#1086;&#1084;&#1072;&#1090;&#1080;&#1095;&#1077;&#1089;&#1082;&#1080; &#1074;&#1082;&#1083;&#1102;&#1095;&#1072;&#1077;&#1090;&#1089;&#1103; &#1075;&#1086;&#1088;&#1077;&#1083;&#1082;&#1072; &#1080; &#1087;&#1088;&#1086;&#1075;&#1088;&#1077;&#1074;&#1072;&#1077;&#1090; &#1090;&#1077;&#1087;&#1083;&#1086;&#1085;&#1086;&#1089;&#1080;&#1090;&#1077;&#1083;&#1100; &#1076;&#1086; 21&#176;&#1057;. </p> <p> </p> <p> </p> <p> <strong>&#1041;&#1077;&#1079;&#1086;&#1087;&#1072;&#1089;&#1085;&#1072;&#1103; &#1080; &#1089;&#1090;&#1072;&#1073;&#1080;&#1083;&#1100;&#1085;&#1072;&#1103; &#1088;&#1072;&#1073;&#1086;&#1090;&#1072; &#1082;&#1086;&#1090;&#1083;&#1072; &#1087;&#1088;&#1080; &#1095;&#1072;&#1089;&#1090;&#1099;&#1093; &#1082;&#1086;&#1083;&#1077;&#1073;&#1072;&#1085;&#1080;&#1103;&#1093; &#1085;&#1072;&#1087;&#1088;&#1103;&#1078;&#1077;&#1085;&#1080;&#1103; &#1074; &#1101;&#1083;&#1077;&#1082;&#1090;&#1088;&#1086;&#1089;&#1077;&#1090;&#1080;</strong> </p> <p> &#1055;&#1088;&#1080; &#1082;&#1086;&#1083;&#1077;&#1073;&#1072;&#1085;&#1080;&#1103;&#1093; &#1085;&#1072;&#1087;&#1088;&#1103;&#1078;&#1077;&#1085;&#1080;&#1103; &#1074; &#1101;&#1083;&#1077;&#1082;&#1090;&#1088;&#1086;&#1089;&#1077;&#1090;&#1080; +/-30% &#1086;&#1090; 230 &#1042; &#1089;&#1088;&#1072;&#1073;&#1072;&#1090;&#1099;&#1074;&#1072;&#1077;&#1090; &#1079;&#1072;&#1097;&#1080;&#1090;&#1085;&#1099;&#1081; &#1095;&#1080;&#1087; SMPS(Switched-Mode Power Supply) &#1085;&#1072; &#1084;&#1080;&#1082;&#1088;&#1086;&#1087;&#1088;&#1086;&#1094;&#1077;&#1089;&#1089;&#1086;&#1088;&#1077;. &#1050;&#1086;&#1090;&#1077;&#1083; &#1087;&#1088;&#1080; &#1101;&#1090;&#1086;&#1084; &#1088;&#1072;&#1073;&#1086;&#1090;&#1072;&#1077;&#1090; &#1073;&#1077;&#1079; &#1089;&#1073;&#1086;&#1077;&#1074; &#1080; &#1086;&#1089;&#1090;&#1072;&#1085;&#1086;&#1074;&#1086;&#1082;, &#1073;&#1083;&#1072;&#1075;&#1086;&#1076;&#1072;&#1088;&#1103; &#1095;&#1077;&#1084;&#1091; &#1087;&#1088;&#1086;&#1076;&#1083;&#1077;&#1074;&#1072;&#1077;&#1090;&#1089;&#1103; &#1089;&#1088;&#1086;&#1082; &#1077;&#1075;&#1086; &#1101;&#1082;&#1089;&#1087;&#1083;&#1091;&#1072;&#1090;&#1072;&#1094;&#1080;&#1080; &#1080; &#1087;&#1088;&#1077;&#1076;&#1086;&#1090;&#1074;&#1088;&#1072;&#1097;&#1072;&#1102;&#1090;&#1089;&#1103; &#1087;&#1086;&#1083;&#1086;&#1084;&#1082;&#1080;. </p> <p> </p> <p> </p> <p> <strong>&#1042;&#1086;&#1079;&#1084;&#1086;&#1078;&#1085;&#1086;&#1089;&#1090;&#1100; &#1087;&#1086;&#1083;&#1100;&#1079;&#1086;&#1074;&#1072;&#1090;&#1100;&#1089;&#1103; &#1086;&#1090;&#1086;&#1087;&#1083;&#1077;&#1085;&#1080;&#1077;&#1084; &#1080; &#1075;&#1086;&#1088;&#1103;&#1095;&#1077;&#1081; &#1074;&#1086;&#1076;&#1086;&#1081; &#1087;&#1088;&#1080; &#1085;&#1080;&#1079;&#1082;&#1086;&#1084; &#1074;&#1093;&#1086;&#1076;&#1085;&#1086;&#1084; &#1076;&#1072;&#1074;&#1083;&#1077;&#1085;&#1080;&#1080; &#1075;&#1072;&#1079;&#1072; &#1074; &#1089;&#1080;&#1089;&#1090;&#1077;&#1084;&#1077; &#1075;&#1072;&#1079;&#1086;&#1087;&#1088;&#1086;&#1074;&#1086;&#1076;&#1072;</strong> </p> <p> &#1050;&#1086;&#1090;&#1077;&#1083; &#1089;&#1090;&#1072;&#1073;&#1080;&#1083;&#1100;&#1085;&#1086; &#1080; &#1073;&#1077;&#1079;&#1086;&#1087;&#1072;&#1089;&#1085;&#1086; &#1092;&#1091;&#1085;&#1082;&#1094;&#1080;&#1086;&#1085;&#1080;&#1088;&#1091;&#1077;&#1090; &#1087;&#1088;&#1080; &#1076;&#1072;&#1074;&#1083;&#1077;&#1085;&#1080;&#1080; &#1075;&#1072;&#1079;&#1072; 4 &#1084;&#1073;&#1072;&#1088;&#1072; (40 &#1084;&#1084; &#1074;&#1086;&#1076;&#1103;&#1085;&#1086;&#1075;&#1086; &#1089;&#1090;&#1086;&#1083;&#1073;&#1072;). </p> <p> </p> <p> </p> <p> <strong>&#1042;&#1086;&#1079;&#1084;&#1086;&#1078;&#1085;&#1086;&#1089;&#1090;&#1100; &#1087;&#1086;&#1083;&#1100;&#1079;&#1086;&#1074;&#1072;&#1090;&#1100;&#1089;&#1103; &#1075;&#1086;&#1088;&#1103;&#1095;&#1077;&#1081; &#1074;&#1086;&#1076;&#1086;&#1081; &#1087;&#1088;&#1080; &#1085;&#1080;&#1079;&#1082;&#1086;&#1084; &#1074;&#1093;&#1086;&#1076;&#1103;&#1097;&#1077;&#1084; &#1076;&#1072;&#1074;&#1083;&#1077;&#1085;&#1080;&#1080; &#1074;&#1086;&#1076;&#1099; &#1074; &#1089;&#1080;&#1089;&#1090;&#1077;&#1084;&#1077; &#1074;&#1086;&#1076;&#1086;&#1087;&#1088;&#1086;&#1074;&#1086;&#1076;&#1072;</strong> </p> <p> &#1050;&#1086;&#1090;&#1077;&#1083; &#1089;&#1090;&#1072;&#1073;&#1080;&#1083;&#1100;&#1085;&#1086; &#1088;&#1072;&#1073;&#1086;&#1090;&#1072;&#1077;&#1090; &#1087;&#1088;&#1080; &#1087;&#1072;&#1076;&#1077;&#1085;&#1080;&#1080; &#1074;&#1093;&#1086;&#1076;&#1103;&#1097;&#1077;&#1075;&#1086; &#1076;&#1072;&#1074;&#1083;&#1077;&#1085;&#1080;&#1103; &#1074;&#1086;&#1076;&#1099; &#1076;&#1086; 0,1 &#1073;&#1072;&#1088;&#1072;, &#1073;&#1083;&#1072;&#1075;&#1086;&#1076;&#1072;&#1088;&#1103; &#1095;&#1077;&#1084;&#1091; &#1077;&#1075;&#1086; &#1084;&#1086;&#1078;&#1085;&#1086; &#1080;&#1089;&#1087;&#1086;&#1083;&#1100;&#1079;&#1086;&#1074;&#1072;&#1090;&#1100; &#1074; &#1078;&#1080;&#1083;&#1099;&#1093; &#1087;&#1086;&#1084;&#1077;&#1097;&#1077;&#1085;&#1080;&#1103;&#1093; &#1089;&#1086; &#1089;&#1083;&#1072;&#1073;&#1099;&#1084; &#1085;&#1072;&#1087;&#1086;&#1088;&#1086;&#1084; &#1074;&#1086;&#1076;&#1099; &#1074; &#1089;&#1080;&#1089;&#1090;&#1077;&#1084;&#1077; &#1074;&#1086;&#1076;&#1086;&#1087;&#1088;&#1086;&#1074;&#1086;&#1076;&#1072;, &#1072; &#1090;&#1072;&#1082;&#1078;&#1077; &#1087;&#1088;&#1080; &#1095;&#1072;&#1089;&#1090;&#1099;&#1093; &#1087;&#1077;&#1088;&#1077;&#1087;&#1072;&#1076;&#1072;&#1093; &#1076;&#1072;&#1074;&#1083;&#1077;&#1085;&#1080;&#1103; &#1074; &#1089;&#1080;&#1089;&#1090;&#1077;&#1084;&#1077; &#1074;&#1086;&#1076;&#1086;&#1089;&#1085;&#1072;&#1073;&#1078;&#1077;&#1085;&#1080;&#1103;. </p> <p> </p> <p> </p> <p> </p> <strong><span><img src="/upload/images/1_02_DELUXE_img_02.png" alt="">&#1042;&#1099;&#1085;&#1086;&#1089;&#1085;&#1086;&#1081; &#1087;&#1091;&#1083;&#1100;&#1090; &#1091;&#1087;&#1088;&#1072;&#1074;&#1083;&#1077;&#1085;&#1080;&#1103; &#1042; &#1050;&#1054;&#1052;&#1055;&#1051;&#1045;&#1050;&#1058;&#1045; &#1057; &#1050;&#1054;&#1058;&#1051;&#1054;&#1052;!!!</span></strong> <p> </p> <p> &#1056;&#1091;&#1089;&#1080;&#1092;&#1080;&#1094;&#1080;&#1088;&#1086;&#1074;&#1072;&#1085;&#1085;&#1099;&#1081; &#1074;&#1099;&#1085;&#1086;&#1089;&#1085;&#1086;&#1081; &#1087;&#1091;&#1083;&#1100;&#1090; &#1091;&#1087;&#1088;&#1072;&#1074;&#1083;&#1077;&#1085;&#1080;&#1103; &#1087;&#1086;&#1079;&#1074;&#1086;&#1083;&#1103;&#1077;&#1090; &#1085;&#1077; &#1090;&#1086;&#1083;&#1100;&#1082;&#1086; &#1101;&#1082;&#1086;&#1085;&#1086;&#1084;&#1085;&#1086; &#1088;&#1072;&#1089;&#1093;&#1086;&#1076;&#1086;&#1074;&#1072;&#1090;&#1100; &#1090;&#1086;&#1087;&#1083;&#1080;&#1074;&#1086; &#1080; &#1089;&#1086;&#1082;&#1088;&#1072;&#1097;&#1072;&#1090;&#1100; &#1088;&#1072;&#1089;&#1093;&#1086;&#1076;&#1099; &#1085;&#1072; &#1086;&#1090;&#1086;&#1087;&#1083;&#1077;&#1085;&#1080;&#1077;, &#1085;&#1086; &#1080; &#1087;&#1086;&#1089;&#1090;&#1086;&#1103;&#1085;&#1085;&#1086; &#1087;&#1086;&#1076;&#1076;&#1077;&#1088;&#1078;&#1080;&#1074;&#1072;&#1090;&#1100; &#1082;&#1086;&#1084;&#1092;&#1086;&#1088;&#1090;&#1085;&#1091;&#1102; &#1090;&#1077;&#1084;&#1087;&#1077;&#1088;&#1072;&#1090;&#1091;&#1088;&#1091; &#1089; &#1091;&#1095;&#1077;&#1090;&#1086;&#1084; &#1086;&#1089;&#1086;&#1073;&#1077;&#1085;&#1085;&#1086;&#1089;&#1090;&#1077;&#1081; &#1087;&#1086;&#1084;&#1077;&#1097;&#1077;&#1085;&#1080;&#1103; &#1080; &#1091;&#1089;&#1090;&#1072;&#1085;&#1072;&#1074;&#1083;&#1080;&#1074;&#1072;&#1090;&#1100; &#1086;&#1087;&#1090;&#1080;&#1084;&#1072;&#1083;&#1100;&#1085;&#1099;&#1081; &#1088;&#1077;&#1078;&#1080;&#1084; &#1085;&#1072;&#1075;&#1088;&#1077;&#1074;&#1072; &#1093;&#1086;&#1079;&#1103;&#1081;&#1089;&#1090;&#1074;&#1077;&#1085;&#1085;&#1086;&#1081; &#1074;&#1086;&#1076;&#1099;. &#1055;&#1091;&#1083;&#1100;&#1090; &#1086;&#1089;&#1085;&#1072;&#1097;&#1077;&#1085; &#1078;&#1080;&#1076;&#1082;&#1086;&#1082;&#1088;&#1080;&#1089;&#1090;&#1072;&#1083;&#1083;&#1080;&#1095;&#1077;&#1089;&#1082;&#1080;&#1084; &#1076;&#1080;&#1089;&#1087;&#1083;&#1077;&#1077;&#1084; &#1089;&#1086; &#1074;&#1089;&#1090;&#1088;&#1086;&#1077;&#1085;&#1085;&#1086;&#1081; &#1087;&#1086;&#1076;&#1089;&#1074;&#1077;&#1090;&#1082;&#1086;&#1081;. </p> <p> </p> <p> </p> <p> </p> <hr> <p> </p> <p> </p> <p> <strong>&#1052;&#1086;&#1076;&#1091;&#1083;&#1080;&#1088;&#1091;&#1077;&#1084;&#1072;&#1103; &#1089;&#1080;&#1089;&#1090;&#1077;&#1084;&#1072; &#1090;&#1091;&#1088;&#1073;&#1086;&#1085;&#1072;&#1076;&#1076;&#1091;&#1074;&#1072;</strong> </p> <p> &#1042;&#1077;&#1085;&#1090;&#1080;&#1083;&#1103;&#1090;&#1086;&#1088; &#1090;&#1091;&#1088;&#1073;&#1086;&#1085;&#1072;&#1076;&#1076;&#1091;&#1074;&#1072;, &#1091;&#1089;&#1090;&#1072;&#1085;&#1086;&#1074;&#1083;&#1077;&#1085;&#1085;&#1099;&#1081; &#1074; &#1082;&#1086;&#1090;&#1083;&#1072;&#1093; Navien Deluxe/Navien Deluxe Coaxial &#1087;&#1086;&#1076; &#1082;&#1072;&#1084;&#1077;&#1088;&#1086;&#1081; &#1089;&#1075;&#1086;&#1088;&#1072;&#1085;&#1080;&#1103;, &#1080;&#1079;&#1084;&#1077;&#1088;&#1103;&#1077;&#1090; &#1089;&#1082;&#1086;&#1088;&#1086;&#1089;&#1090;&#1100; &#1074;&#1088;&#1072;&#1097;&#1077;&#1085;&#1080;&#1103; &#1087;&#1086; &#1089;&#1080;&#1075;&#1085;&#1072;&#1083;&#1091;, &#1087;&#1086;&#1089;&#1090;&#1091;&#1087;&#1072;&#1102;&#1097;&#1077;&#1084;&#1091; &#1086;&#1090; &#1076;&#1072;&#1090;&#1095;&#1080;&#1082;&#1072; &#1076;&#1072;&#1074;&#1083;&#1077;&#1085;&#1080;&#1103; &#1074;&#1086;&#1079;&#1076;&#1091;&#1093;&#1072; APS(Air Pressure System). &#1058;&#1072;&#1082;&#1080;&#1084; &#1086;&#1073;&#1088;&#1072;&#1079;&#1086;&#1084;, &#1074; &#1082;&#1072;&#1084;&#1077;&#1088;&#1091; &#1089;&#1075;&#1086;&#1088;&#1072;&#1085;&#1080;&#1103; &#1082;&#1086;&#1090;&#1083;&#1072; &#1086;&#1073;&#1077;&#1089;&#1087;&#1077;&#1095;&#1080;&#1074;&#1072;&#1077;&#1090;&#1089;&#1103; &#1087;&#1086;&#1076;&#1072;&#1095;&#1072; &#1074;&#1086;&#1079;&#1076;&#1091;&#1093;&#1072; &#1074; &#1082;&#1086;&#1083;&#1080;&#1095;&#1077;&#1089;&#1090;&#1074;&#1077;, &#1087;&#1088;&#1086;&#1087;&#1086;&#1088;&#1094;&#1080;&#1086;&#1085;&#1072;&#1083;&#1100;&#1085;&#1086;&#1084; &#1082;&#1086;&#1083;&#1080;&#1095;&#1077;&#1089;&#1090;&#1074;&#1091; &#1087;&#1086;&#1089;&#1090;&#1091;&#1087;&#1080;&#1074;&#1096;&#1077;&#1075;&#1086; &#1075;&#1072;&#1079;&#1072;. &#1048;&#1084;&#1077;&#1085;&#1085;&#1086; &#1090;&#1072;&#1082;&#1072;&#1103; &#1089;&#1080;&#1089;&#1090;&#1077;&#1084;&#1072; &#1088;&#1072;&#1073;&#1086;&#1090;&#1099; &#1082;&#1086;&#1090;&#1083;&#1086;&#1074; Navien Deluxe/ Navien Deluxe Coaxial, &#1089;&#1091;&#1089;&#1090;&#1072;&#1085;&#1086;&#1074;&#1082;&#1086;&#1081; &#1074;&#1077;&#1085;&#1090;&#1080;&#1083;&#1103;&#1090;&#1086;&#1088;&#1072; &#1087;&#1086;&#1076; &#1082;&#1072;&#1084;&#1077;&#1088;&#1086;&#1081; &#1089;&#1075;&#1086;&#1088;&#1072;&#1085;&#1080;&#1103; &#1080; &#1080;&#1089;&#1087;&#1086;&#1083;&#1100;&#1079;&#1086;&#1074;&#1072;&#1085;&#1080;&#1077;&#1084; &#1076;&#1072;&#1090;&#1095;&#1080;&#1082;&#1072; APS, &#1087;&#1086;&#1079;&#1074;&#1086;&#1083;&#1080;&#1083;&#1072; &#1086;&#1073;&#1077;&#1089;&#1087;&#1077;&#1095;&#1080;&#1090;&#1100; &#1085;&#1072;&#1080;&#1073;&#1086;&#1083;&#1077;&#1077; &#1087;&#1086;&#1083;&#1085;&#1086;&#1077; &#1089;&#1075;&#1086;&#1088;&#1072;&#1085;&#1080;&#1077; &#1075;&#1072;&#1079;&#1072; &#1080; &#1089;&#1074;&#1077;&#1089;&#1090;&#1080; &#1082; &#1084;&#1080;&#1085;&#1080;&#1084;&#1091;&#1084;&#1091; &#1090;&#1077;&#1087;&#1083;&#1086;&#1087;&#1086;&#1090;&#1077;&#1088;&#1080;, &#1089;&#1074;&#1103;&#1079;&#1072;&#1085;&#1085;&#1099;&#1077; &#1089; &#1076;&#1099;&#1084;&#1086;&#1091;&#1076;&#1072;&#1083;&#1077;&#1085;&#1080;&#1077;&#1084;. &#1055;&#1088;&#1086;&#1080;&#1079;&#1074;&#1086;&#1076;&#1080;&#1090;&#1077;&#1083;&#1100;&#1085;&#1086;&#1089;&#1090;&#1100; &#1082;&#1086;&#1090;&#1083;&#1086;&#1074; Navien Deluxe/Navien Deluxe Coaxial, &#1087;&#1086;&#1074;&#1099;&#1089;&#1080;&#1083;&#1072;&#1089;&#1100; &#1073;&#1077;&#1079; &#1091;&#1074;&#1077;&#1083;&#1080;&#1095;&#1077;&#1085;&#1080;&#1103; &#1082;&#1086;&#1083;&#1080;&#1095;&#1077;&#1089;&#1090;&#1074;&#1072; &#1087;&#1086;&#1090;&#1088;&#1077;&#1073;&#1083;&#1103;&#1077;&#1084;&#1086;&#1075;&#1086; &#1075;&#1072;&#1079;&#1072;, &#1072; &#1050;&#1055;&#1044; &#1082;&#1086;&#1090;&#1083;&#1086;&#1074; Navien Deluxe/ Navien Deluxe Coaxial &#1089; &#1090;&#1077;&#1087;&#1083;&#1086;&#1086;&#1073;&#1084;&#1077;&#1085;&#1085;&#1080;&#1082;&#1086;&#1084; &#1080;&#1079; &#1085;&#1077;&#1088;&#1078;&#1072;&#1074;&#1077;&#1102;&#1097;&#1077;&#1081; &#1089;&#1090;&#1072;&#1083;&#1080; &#1089;&#1090;&#1072;&#1083; &#1090;&#1072;&#1082;&#1080;&#1084; &#1078;&#1077;, &#1082;&#1072;&#1082; &#1091; &#1082;&#1086;&#1090;&#1083;&#1086;&#1074; &#1089; &#1090;&#1077;&#1087;&#1083;&#1086;&#1086;&#1073;&#1084;&#1077;&#1085;&#1085;&#1080;&#1082;&#1086;&#1084; &#1080;&#1079; &#1084;&#1077;&#1076;&#1080;. </p> <p> <strong><img src="/upload/images/1_02_DELUXE_img_03.png" alt=""></strong> </p> <p> </p> <p> </p> <p> <strong>&#1058;&#1077;&#1087;&#1083;&#1086;&#1086;&#1073;&#1084;&#1077;&#1085;&#1085;&#1080;&#1082; &#1080;&#1079; &#1085;&#1077;&#1088;&#1078;&#1072;&#1074;&#1077;&#1102;&#1097;&#1077;&#1081; &#1089;&#1090;&#1072;&#1083;&#1080;</strong> </p> <p> &#1058;&#1077;&#1087;&#1083;&#1086;&#1086;&#1073;&#1084;&#1077;&#1085;&#1085;&#1080;&#1082; &#1080;&#1079; &#1085;&#1077;&#1088;&#1078;&#1072;&#1074;&#1077;&#1102;&#1097;&#1077;&#1081; &#1089;&#1090;&#1072;&#1083;&#1080;, &#1087;&#1086; &#1089;&#1088;&#1072;&#1074;&#1085;&#1077;&#1085;&#1080;&#1102; &#1089; &#1084;&#1077;&#1076;&#1085;&#1099;&#1084;, &#1080;&#1084;&#1077;&#1077;&#1090; &#1087;&#1086;&#1074;&#1099;&#1096;&#1077;&#1085;&#1085;&#1091;&#1102; &#1074; 5-6 &#1088;&#1072;&#1079; &#1089;&#1090;&#1086;&#1081;&#1082;&#1086;&#1089;&#1090;&#1100; &#1082; &#1082;&#1086;&#1088;&#1088;&#1086;&#1079;&#1080;&#1080;, &#1095;&#1090;&#1086; &#1079;&#1085;&#1072;&#1095;&#1080;&#1090;&#1077;&#1083;&#1100;&#1085;&#1086; &#1091;&#1074;&#1077;&#1083;&#1080;&#1095;&#1080;&#1074;&#1072;&#1077;&#1090; &#1089;&#1088;&#1086;&#1082; &#1077;&#1075;&#1086; &#1089;&#1083;&#1091;&#1078;&#1073;&#1099;. &#1069;&#1092;&#1092;&#1077;&#1082;&#1090;&#1080;&#1074;&#1085;&#1086;&#1077; &#1080;&#1089;&#1087;&#1086;&#1083;&#1100;&#1079;&#1086;&#1074;&#1072;&#1085;&#1080;&#1077; &#1090;&#1077;&#1087;&#1083;&#1086;&#1086;&#1073;&#1084;&#1077;&#1085;&#1085;&#1080;&#1082;&#1072; &#1080;&#1079; &#1085;&#1077;&#1088;&#1078;&#1072;&#1074;&#1077;&#1102;&#1097;&#1077;&#1081; &#1089;&#1090;&#1072;&#1083;&#1080;, &#1089;&#1090;&#1072;&#1083;&#1086; &#1074;&#1086;&#1079;&#1084;&#1086;&#1078;&#1085;&#1099;&#1084; &#1074; &#1082;&#1086;&#1090;&#1083;&#1072;&#1093; Navien Deluxe/ Navien Deluxe Coaxial, &#1073;&#1083;&#1072;&#1075;&#1086;&#1076;&#1072;&#1088;&#1103; &#1087;&#1088;&#1080;&#1084;&#1077;&#1085;&#1077;&#1085;&#1080;&#1102; &#1084;&#1086;&#1076;&#1091;&#1083;&#1080;&#1088;&#1091;&#1077;&#1084;&#1086;&#1081; &#1089;&#1080;&#1089;&#1090;&#1077;&#1084;&#1099; &#1090;&#1091;&#1088;&#1073;&#1086;&#1085;&#1072;&#1076;&#1076;&#1091;&#1074;&#1072; &#1076;&#1083;&#1103; &#1087;&#1086;&#1074;&#1099;&#1096;&#1077;&#1085;&#1080;&#1103; &#1050;&#1055;&#1044; &#1082;&#1086;&#1090;&#1083;&#1072;. </p></div> | [24 empty] | 28 | [9 empty] | 440 | 265 | [98 empty] | 150 | [81 empty] | КОРЕЯ,РЕСПУБЛИКА | [227 empty] | 16 | 91.2 | 12000 | Природный газ / Сжиженный газ | до 160 | да |  | 40-80 | — | 3 | 30-60 |  | 13.8 | [5 empty] | 230 / 50 | 60 / 100 (80 / 80) | G 3/4" | G 1/2" | [28 empty] | C13, С43, С53 | Отопление (ОВ) и нагрев воды для хозяйственных нужд (ГВС) | 9,0-16,0 | 24 | 0,3 - 8,0 | 8.6 | 0,95/1,72 | 0,79/1,43 | 2025-10-01 | 28-37 | G 1/2"
https://climatopt.ru/catalog/kotelnoe_oborudovanie/gazovye_nastennye/navien/navien_smart_tok/kotel_gazovyy_nastennyy_navien_smart_tok_35k/ | /upload/iblock/e23/smart-tok.png | /upload/resize_cache/iblock/198/400_400_140cd750bba9870f18aada2478b24840a/sertificat_navien.jpg | [8 empty] | Котел газовый настенный 2-х контурный Navien Smart Tok-35K COAXIAL | 57615 | 7158 | II?H3P | https://climatopt.ru/upload/iblock/a96/tehnicheskii-pasport-pdf.pdf | Удобное управление с помощью смартфона С помощью выносного пульта управления и голосовых подсказок можно легко управлять котлом в различных режимах Управление мощностью отопления в трех режимах позволяет снизить расходы на газ Датчик наружной температуры в составе погодозависимой автоматики Выбор режима отопления по температуре подаваемого или обратного теплоносителя Стабильная работа при низком входном давлении газа Стабильное производство ГВС Бесперебойная работа котла при скачках напряжения в электросети | <div class="detail_text"><ul> <li>&#1059;&#1076;&#1086;&#1073;&#1085;&#1086;&#1077; &#1091;&#1087;&#1088;&#1072;&#1074;&#1083;&#1077;&#1085;&#1080;&#1077; &#1089; &#1087;&#1086;&#1084;&#1086;&#1097;&#1100;&#1102; &#1089;&#1084;&#1072;&#1088;&#1090;&#1092;&#1086;&#1085;&#1072;</li> <li>&#1057; &#1087;&#1086;&#1084;&#1086;&#1097;&#1100;&#1102; &#1074;&#1099;&#1085;&#1086;&#1089;&#1085;&#1086;&#1075;&#1086; &#1087;&#1091;&#1083;&#1100;&#1090;&#1072; &#1091;&#1087;&#1088;&#1072;&#1074;&#1083;&#1077;&#1085;&#1080;&#1103; &#1080; &#1075;&#1086;&#1083;&#1086;&#1089;&#1086;&#1074;&#1099;&#1093; &#1087;&#1086;&#1076;&#1089;&#1082;&#1072;&#1079;&#1086;&#1082; &#1084;&#1086;&#1078;&#1085;&#1086; &#1083;&#1077;&#1075;&#1082;&#1086; &#1091;&#1087;&#1088;&#1072;&#1074;&#1083;&#1103;&#1090;&#1100; &#1082;&#1086;&#1090;&#1083;&#1086;&#1084; &#1074; &#1088;&#1072;&#1079;&#1083;&#1080;&#1095;&#1085;&#1099;&#1093; &#1088;&#1077;&#1078;&#1080;&#1084;&#1072;&#1093;</li> <li>&#1059;&#1087;&#1088;&#1072;&#1074;&#1083;&#1077;&#1085;&#1080;&#1077; &#1084;&#1086;&#1097;&#1085;&#1086;&#1089;&#1090;&#1100;&#1102; &#1086;&#1090;&#1086;&#1087;&#1083;&#1077;&#1085;&#1080;&#1103; &#1074; &#1090;&#1088;&#1077;&#1093; &#1088;&#1077;&#1078;&#1080;&#1084;&#1072;&#1093; &#1087;&#1086;&#1079;&#1074;&#1086;&#1083;&#1103;&#1077;&#1090; &#1089;&#1085;&#1080;&#1079;&#1080;&#1090;&#1100; &#1088;&#1072;&#1089;&#1093;&#1086;&#1076;&#1099; &#1085;&#1072; &#1075;&#1072;&#1079;</li> <li>&#1044;&#1072;&#1090;&#1095;&#1080;&#1082; &#1085;&#1072;&#1088;&#1091;&#1078;&#1085;&#1086;&#1081; &#1090;&#1077;&#1084;&#1087;&#1077;&#1088;&#1072;&#1090;&#1091;&#1088;&#1099; &#1074; &#1089;&#1086;&#1089;&#1090;&#1072;&#1074;&#1077; &#1087;&#1086;&#1075;&#1086;&#1076;&#1086;&#1079;&#1072;&#1074;&#1080;&#1089;&#1080;&#1084;&#1086;&#1081; &#1072;&#1074;&#1090;&#1086;&#1084;&#1072;&#1090;&#1080;&#1082;&#1080;</li> <li>&#1042;&#1099;&#1073;&#1086;&#1088; &#1088;&#1077;&#1078;&#1080;&#1084;&#1072; &#1086;&#1090;&#1086;&#1087;&#1083;&#1077;&#1085;&#1080;&#1103; &#1087;&#1086; &#1090;&#1077;&#1084;&#1087;&#1077;&#1088;&#1072;&#1090;&#1091;&#1088;&#1077; &#1087;&#1086;&#1076;&#1072;&#1074;&#1072;&#1077;&#1084;&#1086;&#1075;&#1086; &#1080;&#1083;&#1080; &#1086;&#1073;&#1088;&#1072;&#1090;&#1085;&#1086;&#1075;&#1086; &#1090;&#1077;&#1087;&#1083;&#1086;&#1085;&#1086;&#1089;&#1080;&#1090;&#1077;&#1083;&#1103;</li> <li>&#1057;&#1090;&#1072;&#1073;&#1080;&#1083;&#1100;&#1085;&#1072;&#1103; &#1088;&#1072;&#1073;&#1086;&#1090;&#1072; &#1087;&#1088;&#1080; &#1085;&#1080;&#1079;&#1082;&#1086;&#1084; &#1074;&#1093;&#1086;&#1076;&#1085;&#1086;&#1084; &#1076;&#1072;&#1074;&#1083;&#1077;&#1085;&#1080;&#1080; &#1075;&#1072;&#1079;&#1072;</li> <li>&#1057;&#1090;&#1072;&#1073;&#1080;&#1083;&#1100;&#1085;&#1086;&#1077; &#1087;&#1088;&#1086;&#1080;&#1079;&#1074;&#1086;&#1076;&#1089;&#1090;&#1074;&#1086; &#1043;&#1042;&#1057;</li> <li>&#1041;&#1077;&#1089;&#1087;&#1077;&#1088;&#1077;&#1073;&#1086;&#1081;&#1085;&#1072;&#1103; &#1088;&#1072;&#1073;&#1086;&#1090;&#1072; &#1082;&#1086;&#1090;&#1083;&#1072; &#1087;&#1088;&#1080; &#1089;&#1082;&#1072;&#1095;&#1082;&#1072;&#1093; &#1085;&#1072;&#1087;&#1088;&#1103;&#1078;&#1077;&#1085;&#1080;&#1103; &#1074; &#1101;&#1083;&#1077;&#1082;&#1090;&#1088;&#1086;&#1089;&#1077;&#1090;&#1080;</li> </ul></div> | [24 empty] | 30 | [9 empty] | 440 | 290 |  |  | https://climatopt.ru/upload/iblock/df2/sertifikat-sootvetsviya-pdf.pdf | [76 empty] | https://climatopt.ru/upload/iblock/2ac/tehnicheskie-harakteristiki-pdf.pdf | [18 empty] | 150 | [81 empty] | КОРЕЯ,РЕСПУБЛИКА | [227 empty] | 35 | 90.5 | 12000 | Природный газ / Сжиженный газ | 350 | да |  | 40-80 | 0.6 | 3 | 30-60 |  | 20.1 | [5 empty] | 230 / 50 | 60 / 100 (80 / 80) | G 3/4" | G 1/2" |  | 07-01960 | [26 empty] | C13, С43, С53 | отопление (ОВ) и нагрев воды для хозяйственных нужд (ГВС) | 13-35 | 35 | 0,3 - 8,0 | 12.5 | 1,48/4,12 | 1,23/3,14 | 2025-10-01 | 28-37 | G 3/4"
https://climatopt.ru/catalog/kotelnoe_oborudovanie/gazovye_nastennye/navien/navien_deluxe/navien_deluxe_35k_white_1/ | /upload/resize_cache/iblock/320/400_400_140cd750bba9870f18aada2478b24840a/4.jpg | /upload/resize_cache/iblock/6c1/400_400_140cd750bba9870f18aada2478b24840a/deluxe.jpg | /upload/resize_cache/iblock/784/400_400_140cd750bba9870f18aada2478b24840a/deluxe.png | /upload/resize_cache/iblock/fda/400_400_140cd750bba9870f18aada2478b24840a/sertificat_navien.jpg | [6 empty] | Котел газовый настенный 2-х контурный Navien Deluxe - 35k | 44177 | 2322 | Газовые настенные | https://climatopt.ru/upload/iblock/419/КАТАЛОГ ДЫМОХОДОВ.pdf | Стабильная система защиты от замерзания При падении температуры в помещении в котле автоматически срабатывает система защиты от замерзания. Если температура отопительной воды опускается ниже 10°С, автоматически запускается циркуляционный насос, обеспечивая постоянную циркуляцию теплоносителя в системе топления. При падении температуры отопительной воды ниже 6°С автоматически включается горелка и прогревает теплоноситель до 21°С. Безопасная и стабильная работа котла при частых колебаниях напряжения в электросети При колебаниях напряжения в электросети +/-30% от 230 В срабатывает защитный чип SMPS(Switched-Mode Power Supply) на микропроцессоре. Котел при этом работает без сбоев и остановок, благодаря чему продлевается срок его эксплуатации и предотвращаются поломки. Возможность пользоваться отоплением и горячей водой при низком входном давлении газа в системе газопровода Котел стабильно и безопасно функционирует при давлении газа 4 мбара (40 мм водяного столба). Возможность пользоваться горячей водой при низком входящем давлении воды в системе водопровода Котел стабильно работает при падении входящего давления воды до 0,1 бара, благодаря чему его можно использовать в жилых помещениях со слабым напором воды в системе водопровода, а также при частых перепадах давления в системе водоснабжения. Выносной пульт управления В КОМПЛЕКТЕ С КОТЛОМ!!! Русифицированный выносной пульт управления позволяет не только экономно расходовать топливо и сокращать расходы на отопление, но и постоянно поддерживать комфортную температуру с учетом особенностей помещения и устанавливать оптимальный режим нагрева хозяйственной воды. Пульт оснащен жидкокристаллическим дисплеем со встроенной подсветкой. Модулируемая система турбонаддува Вентилятор турбонаддува, установленный в котлах Navien Deluxe/Navien Deluxe Coaxial под камерой сгорания, измеряет скорость вращения по сигналу, поступающему от датчика давления воздуха APS(Air Pressure System). Таким образом, в камеру сгорания котла обеспечивается подача воздуха в количестве, пропорциональном количеству поступившего газа. Именно такая система работы котлов Navien Deluxe/ Navien Deluxe Coaxial, сустановкой вентилятора под камерой сгорания и использованием датчика APS, позволила обеспечить наиболее полное сгорание газа и свести к минимуму теплопотери, связанные с дымоудалением. Производительность котлов Navien Deluxe/Navien Deluxe Coaxial, повысилась без увеличения количества потребляемого газа, а КПД котлов Navien Deluxe/ Navien Deluxe Coaxial с теплообменником из нержавеющей стали стал таким же, как у котлов с теплообменником из меди. Теплообменник из нержавеющей стали Теплообменник из нержавеющей стали, по сравнению с медным, имеет повышенную в 5-6 раз стойкость к коррозии, что значительно увеличивает срок его службы. Эффективное использование теплообменника из нержавеющей стали, стало возможным в котлах Navien Deluxe/ Navien Deluxe Coaxial, благодаря применению модулируемой системы турбонаддува для повышения КПД котла. | <div class="detail_text"><p style="font-family: Arial; font-size: 12px;"> <strong>&#1057;&#1090;&#1072;&#1073;&#1080;&#1083;&#1100;&#1085;&#1072;&#1103; &#1089;&#1080;&#1089;&#1090;&#1077;&#1084;&#1072; &#1079;&#1072;&#1097;&#1080;&#1090;&#1099; &#1086;&#1090; &#1079;&#1072;&#1084;&#1077;&#1088;&#1079;&#1072;&#1085;&#1080;&#1103;</strong> </p> <p style="font-family: Arial; font-size: 12px;"> &#1055;&#1088;&#1080; &#1087;&#1072;&#1076;&#1077;&#1085;&#1080;&#1080; &#1090;&#1077;&#1084;&#1087;&#1077;&#1088;&#1072;&#1090;&#1091;&#1088;&#1099; &#1074; &#1087;&#1086;&#1084;&#1077;&#1097;&#1077;&#1085;&#1080;&#1080; &#1074; &#1082;&#1086;&#1090;&#1083;&#1077; &#1072;&#1074;&#1090;&#1086;&#1084;&#1072;&#1090;&#1080;&#1095;&#1077;&#1089;&#1082;&#1080; &#1089;&#1088;&#1072;&#1073;&#1072;&#1090;&#1099;&#1074;&#1072;&#1077;&#1090; &#1089;&#1080;&#1089;&#1090;&#1077;&#1084;&#1072; &#1079;&#1072;&#1097;&#1080;&#1090;&#1099; &#1086;&#1090; &#1079;&#1072;&#1084;&#1077;&#1088;&#1079;&#1072;&#1085;&#1080;&#1103;. &#1045;&#1089;&#1083;&#1080; &#1090;&#1077;&#1084;&#1087;&#1077;&#1088;&#1072;&#1090;&#1091;&#1088;&#1072; &#1086;&#1090;&#1086;&#1087;&#1080;&#1090;&#1077;&#1083;&#1100;&#1085;&#1086;&#1081; &#1074;&#1086;&#1076;&#1099; &#1086;&#1087;&#1091;&#1089;&#1082;&#1072;&#1077;&#1090;&#1089;&#1103; &#1085;&#1080;&#1078;&#1077; 10&#176;&#1057;, &#1072;&#1074;&#1090;&#1086;&#1084;&#1072;&#1090;&#1080;&#1095;&#1077;&#1089;&#1082;&#1080; &#1079;&#1072;&#1087;&#1091;&#1089;&#1082;&#1072;&#1077;&#1090;&#1089;&#1103; &#1094;&#1080;&#1088;&#1082;&#1091;&#1083;&#1103;&#1094;&#1080;&#1086;&#1085;&#1085;&#1099;&#1081; &#1085;&#1072;&#1089;&#1086;&#1089;, &#1086;&#1073;&#1077;&#1089;&#1087;&#1077;&#1095;&#1080;&#1074;&#1072;&#1103; &#1087;&#1086;&#1089;&#1090;&#1086;&#1103;&#1085;&#1085;&#1091;&#1102; &#1094;&#1080;&#1088;&#1082;&#1091;&#1083;&#1103;&#1094;&#1080;&#1102; &#1090;&#1077;&#1087;&#1083;&#1086;&#1085;&#1086;&#1089;&#1080;&#1090;&#1077;&#1083;&#1103; &#1074; &#1089;&#1080;&#1089;&#1090;&#1077;&#1084;&#1077; &#1090;&#1086;&#1087;&#1083;&#1077;&#1085;&#1080;&#1103;. &#1055;&#1088;&#1080; &#1087;&#1072;&#1076;&#1077;&#1085;&#1080;&#1080; &#1090;&#1077;&#1084;&#1087;&#1077;&#1088;&#1072;&#1090;&#1091;&#1088;&#1099; &#1086;&#1090;&#1086;&#1087;&#1080;&#1090;&#1077;&#1083;&#1100;&#1085;&#1086;&#1081; &#1074;&#1086;&#1076;&#1099; &#1085;&#1080;&#1078;&#1077; 6&#176;&#1057; &#1072;&#1074;&#1090;&#1086;&#1084;&#1072;&#1090;&#1080;&#1095;&#1077;&#1089;&#1082;&#1080; &#1074;&#1082;&#1083;&#1102;&#1095;&#1072;&#1077;&#1090;&#1089;&#1103; &#1075;&#1086;&#1088;&#1077;&#1083;&#1082;&#1072; &#1080; &#1087;&#1088;&#1086;&#1075;&#1088;&#1077;&#1074;&#1072;&#1077;&#1090; &#1090;&#1077;&#1087;&#1083;&#1086;&#1085;&#1086;&#1089;&#1080;&#1090;&#1077;&#1083;&#1100; &#1076;&#1086; 21&#176;&#1057;. </p> <p style="font-family: Arial; font-size: 12px;"> <strong>&#1041;&#1077;&#1079;&#1086;&#1087;&#1072;&#1089;&#1085;&#1072;&#1103; &#1080; &#1089;&#1090;&#1072;&#1073;&#1080;&#1083;&#1100;&#1085;&#1072;&#1103; &#1088;&#1072;&#1073;&#1086;&#1090;&#1072; &#1082;&#1086;&#1090;&#1083;&#1072; &#1087;&#1088;&#1080; &#1095;&#1072;&#1089;&#1090;&#1099;&#1093; &#1082;&#1086;&#1083;&#1077;&#1073;&#1072;&#1085;&#1080;&#1103;&#1093; &#1085;&#1072;&#1087;&#1088;&#1103;&#1078;&#1077;&#1085;&#1080;&#1103; &#1074; &#1101;&#1083;&#1077;&#1082;&#1090;&#1088;&#1086;&#1089;&#1077;&#1090;&#1080;</strong> </p> <p style="font-family: Arial; font-size: 12px;"> &#1055;&#1088;&#1080; &#1082;&#1086;&#1083;&#1077;&#1073;&#1072;&#1085;&#1080;&#1103;&#1093; &#1085;&#1072;&#1087;&#1088;&#1103;&#1078;&#1077;&#1085;&#1080;&#1103; &#1074; &#1101;&#1083;&#1077;&#1082;&#1090;&#1088;&#1086;&#1089;&#1077;&#1090;&#1080; +/-30% &#1086;&#1090; 230 &#1042; &#1089;&#1088;&#1072;&#1073;&#1072;&#1090;&#1099;&#1074;&#1072;&#1077;&#1090; &#1079;&#1072;&#1097;&#1080;&#1090;&#1085;&#1099;&#1081; &#1095;&#1080;&#1087; SMPS(Switched-Mode Power Supply) &#1085;&#1072; &#1084;&#1080;&#1082;&#1088;&#1086;&#1087;&#1088;&#1086;&#1094;&#1077;&#1089;&#1089;&#1086;&#1088;&#1077;. &#1050;&#1086;&#1090;&#1077;&#1083; &#1087;&#1088;&#1080; &#1101;&#1090;&#1086;&#1084; &#1088;&#1072;&#1073;&#1086;&#1090;&#1072;&#1077;&#1090; &#1073;&#1077;&#1079; &#1089;&#1073;&#1086;&#1077;&#1074; &#1080; &#1086;&#1089;&#1090;&#1072;&#1085;&#1086;&#1074;&#1086;&#1082;, &#1073;&#1083;&#1072;&#1075;&#1086;&#1076;&#1072;&#1088;&#1103; &#1095;&#1077;&#1084;&#1091; &#1087;&#1088;&#1086;&#1076;&#1083;&#1077;&#1074;&#1072;&#1077;&#1090;&#1089;&#1103; &#1089;&#1088;&#1086;&#1082; &#1077;&#1075;&#1086; &#1101;&#1082;&#1089;&#1087;&#1083;&#1091;&#1072;&#1090;&#1072;&#1094;&#1080;&#1080; &#1080; &#1087;&#1088;&#1077;&#1076;&#1086;&#1090;&#1074;&#1088;&#1072;&#1097;&#1072;&#1102;&#1090;&#1089;&#1103; &#1087;&#1086;&#1083;&#1086;&#1084;&#1082;&#1080;. </p> <p style="font-family: Arial; font-size: 12px;"> <strong>&#1042;&#1086;&#1079;&#1084;&#1086;&#1078;&#1085;&#1086;&#1089;&#1090;&#1100; &#1087;&#1086;&#1083;&#1100;&#1079;&#1086;&#1074;&#1072;&#1090;&#1100;&#1089;&#1103; &#1086;&#1090;&#1086;&#1087;&#1083;&#1077;&#1085;&#1080;&#1077;&#1084; &#1080; &#1075;&#1086;&#1088;&#1103;&#1095;&#1077;&#1081; &#1074;&#1086;&#1076;&#1086;&#1081; &#1087;&#1088;&#1080; &#1085;&#1080;&#1079;&#1082;&#1086;&#1084; &#1074;&#1093;&#1086;&#1076;&#1085;&#1086;&#1084; &#1076;&#1072;&#1074;&#1083;&#1077;&#1085;&#1080;&#1080; &#1075;&#1072;&#1079;&#1072; &#1074; &#1089;&#1080;&#1089;&#1090;&#1077;&#1084;&#1077; &#1075;&#1072;&#1079;&#1086;&#1087;&#1088;&#1086;&#1074;&#1086;&#1076;&#1072;</strong> </p> <p style="font-family: Arial; font-size: 12px;"> &#1050;&#1086;&#1090;&#1077;&#1083; &#1089;&#1090;&#1072;&#1073;&#1080;&#1083;&#1100;&#1085;&#1086; &#1080; &#1073;&#1077;&#1079;&#1086;&#1087;&#1072;&#1089;&#1085;&#1086; &#1092;&#1091;&#1085;&#1082;&#1094;&#1080;&#1086;&#1085;&#1080;&#1088;&#1091;&#1077;&#1090; &#1087;&#1088;&#1080; &#1076;&#1072;&#1074;&#1083;&#1077;&#1085;&#1080;&#1080; &#1075;&#1072;&#1079;&#1072; 4 &#1084;&#1073;&#1072;&#1088;&#1072; (40 &#1084;&#1084; &#1074;&#1086;&#1076;&#1103;&#1085;&#1086;&#1075;&#1086; &#1089;&#1090;&#1086;&#1083;&#1073;&#1072;). </p> <p style="font-family: Arial; font-size: 12px;"> <strong>&#1042;&#1086;&#1079;&#1084;&#1086;&#1078;&#1085;&#1086;&#1089;&#1090;&#1100; &#1087;&#1086;&#1083;&#1100;&#1079;&#1086;&#1074;&#1072;&#1090;&#1100;&#1089;&#1103; &#1075;&#1086;&#1088;&#1103;&#1095;&#1077;&#1081; &#1074;&#1086;&#1076;&#1086;&#1081; &#1087;&#1088;&#1080; &#1085;&#1080;&#1079;&#1082;&#1086;&#1084; &#1074;&#1093;&#1086;&#1076;&#1103;&#1097;&#1077;&#1084; &#1076;&#1072;&#1074;&#1083;&#1077;&#1085;&#1080;&#1080; &#1074;&#1086;&#1076;&#1099; &#1074; &#1089;&#1080;&#1089;&#1090;&#1077;&#1084;&#1077; &#1074;&#1086;&#1076;&#1086;&#1087;&#1088;&#1086;&#1074;&#1086;&#1076;&#1072;</strong> </p> <p style="font-family: Arial; font-size: 12px;"> &#1050;&#1086;&#1090;&#1077;&#1083; &#1089;&#1090;&#1072;&#1073;&#1080;&#1083;&#1100;&#1085;&#1086; &#1088;&#1072;&#1073;&#1086;&#1090;&#1072;&#1077;&#1090; &#1087;&#1088;&#1080; &#1087;&#1072;&#1076;&#1077;&#1085;&#1080;&#1080; &#1074;&#1093;&#1086;&#1076;&#1103;&#1097;&#1077;&#1075;&#1086; &#1076;&#1072;&#1074;&#1083;&#1077;&#1085;&#1080;&#1103; &#1074;&#1086;&#1076;&#1099; &#1076;&#1086; 0,1 &#1073;&#1072;&#1088;&#1072;, &#1073;&#1083;&#1072;&#1075;&#1086;&#1076;&#1072;&#1088;&#1103; &#1095;&#1077;&#1084;&#1091; &#1077;&#1075;&#1086; &#1084;&#1086;&#1078;&#1085;&#1086; &#1080;&#1089;&#1087;&#1086;&#1083;&#1100;&#1079;&#1086;&#1074;&#1072;&#1090;&#1100; &#1074; &#1078;&#1080;&#1083;&#1099;&#1093; &#1087;&#1086;&#1084;&#1077;&#1097;&#1077;&#1085;&#1080;&#1103;&#1093; &#1089;&#1086; &#1089;&#1083;&#1072;&#1073;&#1099;&#1084; &#1085;&#1072;&#1087;&#1086;&#1088;&#1086;&#1084; &#1074;&#1086;&#1076;&#1099; &#1074; &#1089;&#1080;&#1089;&#1090;&#1077;&#1084;&#1077; &#1074;&#1086;&#1076;&#1086;&#1087;&#1088;&#1086;&#1074;&#1086;&#1076;&#1072;, &#1072; &#1090;&#1072;&#1082;&#1078;&#1077; &#1087;&#1088;&#1080; &#1095;&#1072;&#1089;&#1090;&#1099;&#1093; &#1087;&#1077;&#1088;&#1077;&#1087;&#1072;&#1076;&#1072;&#1093; &#1076;&#1072;&#1074;&#1083;&#1077;&#1085;&#1080;&#1103; &#1074; &#1089;&#1080;&#1089;&#1090;&#1077;&#1084;&#1077; &#1074;&#1086;&#1076;&#1086;&#1089;&#1085;&#1072;&#1073;&#1078;&#1077;&#1085;&#1080;&#1103;. </p> <p style="font-weight: bold;"> <strong><img src="/UserFiles/Image/NAVIEN/1_03_atmo_img_02_20140415130744.png" style="margin-left: 2px;" alt="" border="0" align="right"><br> </strong> </p> <p style="font-weight: bold;"> <strong>&#1042;&#1099;&#1085;&#1086;&#1089;&#1085;&#1086;&#1081; &#1087;&#1091;&#1083;&#1100;&#1090; &#1091;&#1087;&#1088;&#1072;&#1074;&#1083;&#1077;&#1085;&#1080;&#1103; &#1042; &#1050;&#1054;&#1052;&#1055;&#1051;&#1045;&#1050;&#1058;&#1045; &#1057; &#1050;&#1054;&#1058;&#1051;&#1054;&#1052;!!!</strong> </p> <p> &#1056;&#1091;&#1089;&#1080;&#1092;&#1080;&#1094;&#1080;&#1088;&#1086;&#1074;&#1072;&#1085;&#1085;&#1099;&#1081; &#1074;&#1099;&#1085;&#1086;&#1089;&#1085;&#1086;&#1081; &#1087;&#1091;&#1083;&#1100;&#1090; &#1091;&#1087;&#1088;&#1072;&#1074;&#1083;&#1077;&#1085;&#1080;&#1103; &#1087;&#1086;&#1079;&#1074;&#1086;&#1083;&#1103;&#1077;&#1090; &#1085;&#1077; &#1090;&#1086;&#1083;&#1100;&#1082;&#1086; &#1101;&#1082;&#1086;&#1085;&#1086;&#1084;&#1085;&#1086; &#1088;&#1072;&#1089;&#1093;&#1086;&#1076;&#1086;&#1074;&#1072;&#1090;&#1100; &#1090;&#1086;&#1087;&#1083;&#1080;&#1074;&#1086; &#1080; &#1089;&#1086;&#1082;&#1088;&#1072;&#1097;&#1072;&#1090;&#1100; &#1088;&#1072;&#1089;&#1093;&#1086;&#1076;&#1099; &#1085;&#1072; &#1086;&#1090;&#1086;&#1087;&#1083;&#1077;&#1085;&#1080;&#1077;, &#1085;&#1086; &#1080; &#1087;&#1086;&#1089;&#1090;&#1086;&#1103;&#1085;&#1085;&#1086; &#1087;&#1086;&#1076;&#1076;&#1077;&#1088;&#1078;&#1080;&#1074;&#1072;&#1090;&#1100; &#1082;&#1086;&#1084;&#1092;&#1086;&#1088;&#1090;&#1085;&#1091;&#1102; &#1090;&#1077;&#1084;&#1087;&#1077;&#1088;&#1072;&#1090;&#1091;&#1088;&#1091; &#1089; &#1091;&#1095;&#1077;&#1090;&#1086;&#1084; &#1086;&#1089;&#1086;&#1073;&#1077;&#1085;&#1085;&#1086;&#1089;&#1090;&#1077;&#1081; &#1087;&#1086;&#1084;&#1077;&#1097;&#1077;&#1085;&#1080;&#1103; &#1080; &#1091;&#1089;&#1090;&#1072;&#1085;&#1072;&#1074;&#1083;&#1080;&#1074;&#1072;&#1090;&#1100; &#1086;&#1087;&#1090;&#1080;&#1084;&#1072;&#1083;&#1100;&#1085;&#1099;&#1081; &#1088;&#1077;&#1078;&#1080;&#1084; &#1085;&#1072;&#1075;&#1088;&#1077;&#1074;&#1072; &#1093;&#1086;&#1079;&#1103;&#1081;&#1089;&#1090;&#1074;&#1077;&#1085;&#1085;&#1086;&#1081; &#1074;&#1086;&#1076;&#1099;. &#1055;&#1091;&#1083;&#1100;&#1090; &#1086;&#1089;&#1085;&#1072;&#1097;&#1077;&#1085; &#1078;&#1080;&#1076;&#1082;&#1086;&#1082;&#1088;&#1080;&#1089;&#1090;&#1072;&#1083;&#1083;&#1080;&#1095;&#1077;&#1089;&#1082;&#1080;&#1084; &#1076;&#1080;&#1089;&#1087;&#1083;&#1077;&#1077;&#1084; &#1089;&#1086; &#1074;&#1089;&#1090;&#1088;&#1086;&#1077;&#1085;&#1085;&#1086;&#1081; &#1087;&#1086;&#1076;&#1089;&#1074;&#1077;&#1090;&#1082;&#1086;&#1081;. </p> <p> <strong>&#160;</strong> </p> <p> <strong>&#1052;&#1086;&#1076;&#1091;&#1083;&#1080;&#1088;&#1091;&#1077;&#1084;&#1072;&#1103; &#1089;&#1080;&#1089;&#1090;&#1077;&#1084;&#1072; &#1090;&#1091;&#1088;&#1073;&#1086;&#1085;&#1072;&#1076;&#1076;&#1091;&#1074;&#1072;</strong> </p> <p> &#1042;&#1077;&#1085;&#1090;&#1080;&#1083;&#1103;&#1090;&#1086;&#1088; &#1090;&#1091;&#1088;&#1073;&#1086;&#1085;&#1072;&#1076;&#1076;&#1091;&#1074;&#1072;, &#1091;&#1089;&#1090;&#1072;&#1085;&#1086;&#1074;&#1083;&#1077;&#1085;&#1085;&#1099;&#1081; &#1074; &#1082;&#1086;&#1090;&#1083;&#1072;&#1093; Navien Deluxe/Navien Deluxe Coaxial &#1087;&#1086;&#1076; &#1082;&#1072;&#1084;&#1077;&#1088;&#1086;&#1081; &#1089;&#1075;&#1086;&#1088;&#1072;&#1085;&#1080;&#1103;, &#1080;&#1079;&#1084;&#1077;&#1088;&#1103;&#1077;&#1090; &#1089;&#1082;&#1086;&#1088;&#1086;&#1089;&#1090;&#1100; &#1074;&#1088;&#1072;&#1097;&#1077;&#1085;&#1080;&#1103; &#1087;&#1086; &#1089;&#1080;&#1075;&#1085;&#1072;&#1083;&#1091;, &#1087;&#1086;&#1089;&#1090;&#1091;&#1087;&#1072;&#1102;&#1097;&#1077;&#1084;&#1091; &#1086;&#1090; &#1076;&#1072;&#1090;&#1095;&#1080;&#1082;&#1072; &#1076;&#1072;&#1074;&#1083;&#1077;&#1085;&#1080;&#1103; &#1074;&#1086;&#1079;&#1076;&#1091;&#1093;&#1072; APS(Air Pressure System). &#1058;&#1072;&#1082;&#1080;&#1084; &#1086;&#1073;&#1088;&#1072;&#1079;&#1086;&#1084;, &#1074; &#1082;&#1072;&#1084;&#1077;&#1088;&#1091; &#1089;&#1075;&#1086;&#1088;&#1072;&#1085;&#1080;&#1103; &#1082;&#1086;&#1090;&#1083;&#1072; &#1086;&#1073;&#1077;&#1089;&#1087;&#1077;&#1095;&#1080;&#1074;&#1072;&#1077;&#1090;&#1089;&#1103; &#1087;&#1086;&#1076;&#1072;&#1095;&#1072; &#1074;&#1086;&#1079;&#1076;&#1091;&#1093;&#1072; &#1074; &#1082;&#1086;&#1083;&#1080;&#1095;&#1077;&#1089;&#1090;&#1074;&#1077;, &#1087;&#1088;&#1086;&#1087;&#1086;&#1088;&#1094;&#1080;&#1086;&#1085;&#1072;&#1083;&#1100;&#1085;&#1086;&#1084; &#1082;&#1086;&#1083;&#1080;&#1095;&#1077;&#1089;&#1090;&#1074;&#1091; &#1087;&#1086;&#1089;&#1090;&#1091;&#1087;&#1080;&#1074;&#1096;&#1077;&#1075;&#1086; &#1075;&#1072;&#1079;&#1072;. &#1048;&#1084;&#1077;&#1085;&#1085;&#1086; &#1090;&#1072;&#1082;&#1072;&#1103; &#1089;&#1080;&#1089;&#1090;&#1077;&#1084;&#1072; &#1088;&#1072;&#1073;&#1086;&#1090;&#1099; &#1082;&#1086;&#1090;&#1083;&#1086;&#1074; Navien Deluxe/ Navien Deluxe Coaxial, &#1089;&#1091;&#1089;&#1090;&#1072;&#1085;&#1086;&#1074;&#1082;&#1086;&#1081; &#1074;&#1077;&#1085;&#1090;&#1080;&#1083;&#1103;&#1090;&#1086;&#1088;&#1072; &#1087;&#1086;&#1076; &#1082;&#1072;&#1084;&#1077;&#1088;&#1086;&#1081; &#1089;&#1075;&#1086;&#1088;&#1072;&#1085;&#1080;&#1103; &#1080; &#1080;&#1089;&#1087;&#1086;&#1083;&#1100;&#1079;&#1086;&#1074;&#1072;&#1085;&#1080;&#1077;&#1084; &#1076;&#1072;&#1090;&#1095;&#1080;&#1082;&#1072; APS, &#1087;&#1086;&#1079;&#1074;&#1086;&#1083;&#1080;&#1083;&#1072; &#1086;&#1073;&#1077;&#1089;&#1087;&#1077;&#1095;&#1080;&#1090;&#1100; &#1085;&#1072;&#1080;&#1073;&#1086;&#1083;&#1077;&#1077; &#1087;&#1086;&#1083;&#1085;&#1086;&#1077; &#1089;&#1075;&#1086;&#1088;&#1072;&#1085;&#1080;&#1077; &#1075;&#1072;&#1079;&#1072; &#1080; &#1089;&#1074;&#1077;&#1089;&#1090;&#1080; &#1082; &#1084;&#1080;&#1085;&#1080;&#1084;&#1091;&#1084;&#1091; &#1090;&#1077;&#1087;&#1083;&#1086;&#1087;&#1086;&#1090;&#1077;&#1088;&#1080;, &#1089;&#1074;&#1103;&#1079;&#1072;&#1085;&#1085;&#1099;&#1077; &#1089; &#1076;&#1099;&#1084;&#1086;&#1091;&#1076;&#1072;&#1083;&#1077;&#1085;&#1080;&#1077;&#1084;. &#1055;&#1088;&#1086;&#1080;&#1079;&#1074;&#1086;&#1076;&#1080;&#1090;&#1077;&#1083;&#1100;&#1085;&#1086;&#1089;&#1090;&#1100; &#1082;&#1086;&#1090;&#1083;&#1086;&#1074; Navien Deluxe/Navien Deluxe Coaxial, &#1087;&#1086;&#1074;&#1099;&#1089;&#1080;&#1083;&#1072;&#1089;&#1100; &#1073;&#1077;&#1079; &#1091;&#1074;&#1077;&#1083;&#1080;&#1095;&#1077;&#1085;&#1080;&#1103; &#1082;&#1086;&#1083;&#1080;&#1095;&#1077;&#1089;&#1090;&#1074;&#1072; &#1087;&#1086;&#1090;&#1088;&#1077;&#1073;&#1083;&#1103;&#1077;&#1084;&#1086;&#1075;&#1086; &#1075;&#1072;&#1079;&#1072;, &#1072; &#1050;&#1055;&#1044; &#1082;&#1086;&#1090;&#1083;&#1086;&#1074; Navien Deluxe/ Navien Deluxe Coaxial &#1089; &#1090;&#1077;&#1087;&#1083;&#1086;&#1086;&#1073;&#1084;&#1077;&#1085;&#1085;&#1080;&#1082;&#1086;&#1084; &#1080;&#1079; &#1085;&#1077;&#1088;&#1078;&#1072;&#1074;&#1077;&#1102;&#1097;&#1077;&#1081; &#1089;&#1090;&#1072;&#1083;&#1080; &#1089;&#1090;&#1072;&#1083; &#1090;&#1072;&#1082;&#1080;&#1084; &#1078;&#1077;, &#1082;&#1072;&#1082; &#1091; &#1082;&#1086;&#1090;&#1083;&#1086;&#1074; &#1089; &#1090;&#1077;&#1087;&#1083;&#1086;&#1086;&#1073;&#1084;&#1077;&#1085;&#1085;&#1080;&#1082;&#1086;&#1084; &#1080;&#1079; &#1084;&#1077;&#1076;&#1080;. </p> <p> &#160; </p> <p> <img src="/UserFiles/Image/1_02_DELUXE_img_03.png" alt="" width="480" border="0px" align=""> </p> <p style="font-family: Arial; font-size: 12px;"> &#160; </p> <p style="font-family: Arial; font-size: 12px;"> &#1058;&#1077;&#1087;&#1083;&#1086;&#1086;&#1073;&#1084;&#1077;&#1085;&#1085;&#1080;&#1082; &#1080;&#1079; &#1085;&#1077;&#1088;&#1078;&#1072;&#1074;&#1077;&#1102;&#1097;&#1077;&#1081; &#1089;&#1090;&#1072;&#1083;&#1080; </p> <p> &#1058;&#1077;&#1087;&#1083;&#1086;&#1086;&#1073;&#1084;&#1077;&#1085;&#1085;&#1080;&#1082; &#1080;&#1079; &#1085;&#1077;&#1088;&#1078;&#1072;&#1074;&#1077;&#1102;&#1097;&#1077;&#1081; &#1089;&#1090;&#1072;&#1083;&#1080;, &#1087;&#1086; &#1089;&#1088;&#1072;&#1074;&#1085;&#1077;&#1085;&#1080;&#1102; &#1089; &#1084;&#1077;&#1076;&#1085;&#1099;&#1084;, &#1080;&#1084;&#1077;&#1077;&#1090; &#1087;&#1086;&#1074;&#1099;&#1096;&#1077;&#1085;&#1085;&#1091;&#1102; &#1074; 5-6 &#1088;&#1072;&#1079; &#1089;&#1090;&#1086;&#1081;&#1082;&#1086;&#1089;&#1090;&#1100; &#1082; &#1082;&#1086;&#1088;&#1088;&#1086;&#1079;&#1080;&#1080;, &#1095;&#1090;&#1086; &#1079;&#1085;&#1072;&#1095;&#1080;&#1090;&#1077;&#1083;&#1100;&#1085;&#1086; &#1091;&#1074;&#1077;&#1083;&#1080;&#1095;&#1080;&#1074;&#1072;&#1077;&#1090; &#1089;&#1088;&#1086;&#1082; &#1077;&#1075;&#1086; &#1089;&#1083;&#1091;&#1078;&#1073;&#1099;. &#1069;&#1092;&#1092;&#1077;&#1082;&#1090;&#1080;&#1074;&#1085;&#1086;&#1077; &#1080;&#1089;&#1087;&#1086;&#1083;&#1100;&#1079;&#1086;&#1074;&#1072;&#1085;&#1080;&#1077; &#1090;&#1077;&#1087;&#1083;&#1086;&#1086;&#1073;&#1084;&#1077;&#1085;&#1085;&#1080;&#1082;&#1072; &#1080;&#1079; &#1085;&#1077;&#1088;&#1078;&#1072;&#1074;&#1077;&#1102;&#1097;&#1077;&#1081; &#1089;&#1090;&#1072;&#1083;&#1080;, &#1089;&#1090;&#1072;&#1083;&#1086; &#1074;&#1086;&#1079;&#1084;&#1086;&#1078;&#1085;&#1099;&#1084; &#1074; &#1082;&#1086;&#1090;&#1083;&#1072;&#1093; Navien Deluxe/ Navien Deluxe Coaxial, &#1073;&#1083;&#1072;&#1075;&#1086;&#1076;&#1072;&#1088;&#1103; &#1087;&#1088;&#1080;&#1084;&#1077;&#1085;&#1077;&#1085;&#1080;&#1102; &#1084;&#1086;&#1076;&#1091;&#1083;&#1080;&#1088;&#1091;&#1077;&#1084;&#1086;&#1081; &#1089;&#1080;&#1089;&#1090;&#1077;&#1084;&#1099; &#1090;&#1091;&#1088;&#1073;&#1086;&#1085;&#1072;&#1076;&#1076;&#1091;&#1074;&#1072; &#1076;&#1083;&#1103; &#1087;&#1086;&#1074;&#1099;&#1096;&#1077;&#1085;&#1080;&#1103; &#1050;&#1055;&#1044; &#1082;&#1086;&#1090;&#1083;&#1072;. </p></div> | 2 | 9 | 3.35 | [21 empty] | 30 | [9 empty] | 440 | 265 |  |  | https://climatopt.ru/upload/iblock/f23/КАТАЛОГ ОБОРУДОВАНИЯ.pdf | [76 empty] | https://climatopt.ru/upload/iblock/12a/СЕРТИФИКАТ.pdf | https://climatopt.ru/upload/iblock/2b7/РУКОВОДСТВО.pdf | [87 empty] | 11 | 1 | [10 empty] | КОРЕЯ,РЕСПУБЛИКА | [224 empty] | https://climatopt.ru/upload/iblock/bab/ПАСПОРТ ПРОДУКЦИИ.pdf | https://climatopt.ru/upload/iblock/9ae/ТЕХНИЧЕСКИЕ ХАРАКТЕРИСТИКИ.pdf |  | 35 | 91.7 | 12000
https://climatopt.ru/catalog/kotelnoe_oborudovanie/gazovye_nastennye/navien/navien_deluxe/kotel_gazovyy_nastennyy_2_kh_konturnyy_navien_deluxe_40k_white/ | /upload/resize_cache/iblock/229/400_400_140cd750bba9870f18aada2478b24840a/4.jpg | /upload/resize_cache/iblock/cbf/400_400_140cd750bba9870f18aada2478b24840a/sertificat_navien.jpg | [8 empty] | Котел газовый настенный 2-х контурный Navien Deluxe - 40k | 46197 | 7139 | Газовые настенные | https://climatopt.ru/upload/iblock/be9/КАТАЛОГ ДЫМОХОДОВ.pdf | Стабильная система защиты от замерзания При падении температуры в помещении в котле автоматически срабатывает система защиты от замерзания. Если температура отопительной воды опускается ниже 10°С, автоматически запускается циркуляционный насос, обеспечивая постоянную циркуляцию теплоносителя в системе топления. При падении температуры отопительной воды ниже 6°С автоматически включается горелка и прогревает теплоноситель до 21°С. Безопасная и стабильная работа котла при частых колебаниях напряжения в электросети При колебаниях напряжения в электросети +/-30% от 230 В срабатывает защитный чип SMPS(Switched-Mode Power Supply) на микропроцессоре. Котел при этом работает без сбоев и остановок, благодаря чему продлевается срок его эксплуатации и предотвращаются поломки. Возможность пользоваться отоплением и горячей водой при низком входном давлении газа в системе газопровода Котел стабильно и безопасно функционирует при давлении газа 4 мбара (40 мм водяного столба). Возможность пользоваться горячей водой при низком входящем давлении воды в системе водопровода Котел стабильно работает при падении входящего давления воды до 0,1 бара, благодаря чему его можно использовать в жилых помещениях со слабым напором воды в системе водопровода, а также при частых перепадах давления в системе водоснабжения. Выносной пульт управления В КОМПЛЕКТЕ С КОТЛОМ!!! Русифицированный выносной пульт управления позволяет не только экономно расходовать топливо и сокращать расходы на отопление, но и постоянно поддерживать комфортную температуру с учетом особенностей помещения и устанавливать оптимальный режим нагрева хозяйственной воды. Пульт оснащен жидкокристаллическим дисплеем со встроенной подсветкой. Модулируемая система турбонаддува Вентилятор турбонаддува, установленный в котлах Navien Deluxe/Navien Deluxe Coaxial под камерой сгорания, измеряет скорость вращения по сигналу, поступающему от датчика давления воздуха APS(Air Pressure System). Таким образом, в камеру сгорания котла обеспечивается подача воздуха в количестве, пропорциональном количеству поступившего газа. Именно такая система работы котлов Navien Deluxe/ Navien Deluxe Coaxial, сустановкой вентилятора под камерой сгорания и использованием датчика APS, позволила обеспечить наиболее полное сгорание газа и свести к минимуму теплопотери, связанные с дымоудалением. Производительность котлов Navien Deluxe/Navien Deluxe Coaxial, повысилась без увеличения количества потребляемого газа, а КПД котлов Navien Deluxe/ Navien Deluxe Coaxial с теплообменником из нержавеющей стали стал таким же, как у котлов с теплообменником из меди. Теплообменник из нержавеющей стали Теплообменник из нержавеющей стали, по сравнению с медным, имеет повышенную в 5-6 раз стойкость к коррозии, что значительно увеличивает срок его службы. Эффективное использование теплообменника из нержавеющей стали, стало возможным в котлах Navien Deluxe/ Navien Deluxe Coaxial, благодаря применению модулируемой системы турбонаддува для повышения КПД котла. | <div class="detail_text"><p> <strong>&#1057;&#1090;&#1072;&#1073;&#1080;&#1083;&#1100;&#1085;&#1072;&#1103; &#1089;&#1080;&#1089;&#1090;&#1077;&#1084;&#1072; &#1079;&#1072;&#1097;&#1080;&#1090;&#1099; &#1086;&#1090; &#1079;&#1072;&#1084;&#1077;&#1088;&#1079;&#1072;&#1085;&#1080;&#1103;</strong> </p> <p> &#1055;&#1088;&#1080; &#1087;&#1072;&#1076;&#1077;&#1085;&#1080;&#1080; &#1090;&#1077;&#1084;&#1087;&#1077;&#1088;&#1072;&#1090;&#1091;&#1088;&#1099; &#1074; &#1087;&#1086;&#1084;&#1077;&#1097;&#1077;&#1085;&#1080;&#1080; &#1074; &#1082;&#1086;&#1090;&#1083;&#1077; &#1072;&#1074;&#1090;&#1086;&#1084;&#1072;&#1090;&#1080;&#1095;&#1077;&#1089;&#1082;&#1080; &#1089;&#1088;&#1072;&#1073;&#1072;&#1090;&#1099;&#1074;&#1072;&#1077;&#1090; &#1089;&#1080;&#1089;&#1090;&#1077;&#1084;&#1072; &#1079;&#1072;&#1097;&#1080;&#1090;&#1099; &#1086;&#1090; &#1079;&#1072;&#1084;&#1077;&#1088;&#1079;&#1072;&#1085;&#1080;&#1103;. &#1045;&#1089;&#1083;&#1080; &#1090;&#1077;&#1084;&#1087;&#1077;&#1088;&#1072;&#1090;&#1091;&#1088;&#1072; &#1086;&#1090;&#1086;&#1087;&#1080;&#1090;&#1077;&#1083;&#1100;&#1085;&#1086;&#1081; &#1074;&#1086;&#1076;&#1099; &#1086;&#1087;&#1091;&#1089;&#1082;&#1072;&#1077;&#1090;&#1089;&#1103; &#1085;&#1080;&#1078;&#1077; 10&#176;&#1057;, &#1072;&#1074;&#1090;&#1086;&#1084;&#1072;&#1090;&#1080;&#1095;&#1077;&#1089;&#1082;&#1080; &#1079;&#1072;&#1087;&#1091;&#1089;&#1082;&#1072;&#1077;&#1090;&#1089;&#1103; &#1094;&#1080;&#1088;&#1082;&#1091;&#1083;&#1103;&#1094;&#1080;&#1086;&#1085;&#1085;&#1099;&#1081; &#1085;&#1072;&#1089;&#1086;&#1089;, &#1086;&#1073;&#1077;&#1089;&#1087;&#1077;&#1095;&#1080;&#1074;&#1072;&#1103; &#1087;&#1086;&#1089;&#1090;&#1086;&#1103;&#1085;&#1085;&#1091;&#1102; &#1094;&#1080;&#1088;&#1082;&#1091;&#1083;&#1103;&#1094;&#1080;&#1102; &#1090;&#1077;&#1087;&#1083;&#1086;&#1085;&#1086;&#1089;&#1080;&#1090;&#1077;&#1083;&#1103; &#1074; &#1089;&#1080;&#1089;&#1090;&#1077;&#1084;&#1077; &#1090;&#1086;&#1087;&#1083;&#1077;&#1085;&#1080;&#1103;. &#1055;&#1088;&#1080; &#1087;&#1072;&#1076;&#1077;&#1085;&#1080;&#1080; &#1090;&#1077;&#1084;&#1087;&#1077;&#1088;&#1072;&#1090;&#1091;&#1088;&#1099; &#1086;&#1090;&#1086;&#1087;&#1080;&#1090;&#1077;&#1083;&#1100;&#1085;&#1086;&#1081; &#1074;&#1086;&#1076;&#1099; &#1085;&#1080;&#1078;&#1077; 6&#176;&#1057; &#1072;&#1074;&#1090;&#1086;&#1084;&#1072;&#1090;&#1080;&#1095;&#1077;&#1089;&#1082;&#1080; &#1074;&#1082;&#1083;&#1102;&#1095;&#1072;&#1077;&#1090;&#1089;&#1103; &#1075;&#1086;&#1088;&#1077;&#1083;&#1082;&#1072; &#1080; &#1087;&#1088;&#1086;&#1075;&#1088;&#1077;&#1074;&#1072;&#1077;&#1090; &#1090;&#1077;&#1087;&#1083;&#1086;&#1085;&#1086;&#1089;&#1080;&#1090;&#1077;&#1083;&#1100; &#1076;&#1086; 21&#176;&#1057;. </p> <p> <strong>&#1041;&#1077;&#1079;&#1086;&#1087;&#1072;&#1089;&#1085;&#1072;&#1103; &#1080; &#1089;&#1090;&#1072;&#1073;&#1080;&#1083;&#1100;&#1085;&#1072;&#1103; &#1088;&#1072;&#1073;&#1086;&#1090;&#1072; &#1082;&#1086;&#1090;&#1083;&#1072; &#1087;&#1088;&#1080; &#1095;&#1072;&#1089;&#1090;&#1099;&#1093; &#1082;&#1086;&#1083;&#1077;&#1073;&#1072;&#1085;&#1080;&#1103;&#1093; &#1085;&#1072;&#1087;&#1088;&#1103;&#1078;&#1077;&#1085;&#1080;&#1103; &#1074; &#1101;&#1083;&#1077;&#1082;&#1090;&#1088;&#1086;&#1089;&#1077;&#1090;&#1080;</strong> </p> <p> &#1055;&#1088;&#1080; &#1082;&#1086;&#1083;&#1077;&#1073;&#1072;&#1085;&#1080;&#1103;&#1093; &#1085;&#1072;&#1087;&#1088;&#1103;&#1078;&#1077;&#1085;&#1080;&#1103; &#1074; &#1101;&#1083;&#1077;&#1082;&#1090;&#1088;&#1086;&#1089;&#1077;&#1090;&#1080; +/-30% &#1086;&#1090; 230 &#1042; &#1089;&#1088;&#1072;&#1073;&#1072;&#1090;&#1099;&#1074;&#1072;&#1077;&#1090; &#1079;&#1072;&#1097;&#1080;&#1090;&#1085;&#1099;&#1081; &#1095;&#1080;&#1087; SMPS(Switched-Mode Power Supply) &#1085;&#1072; &#1084;&#1080;&#1082;&#1088;&#1086;&#1087;&#1088;&#1086;&#1094;&#1077;&#1089;&#1089;&#1086;&#1088;&#1077;. &#1050;&#1086;&#1090;&#1077;&#1083; &#1087;&#1088;&#1080; &#1101;&#1090;&#1086;&#1084; &#1088;&#1072;&#1073;&#1086;&#1090;&#1072;&#1077;&#1090; &#1073;&#1077;&#1079; &#1089;&#1073;&#1086;&#1077;&#1074; &#1080; &#1086;&#1089;&#1090;&#1072;&#1085;&#1086;&#1074;&#1086;&#1082;, &#1073;&#1083;&#1072;&#1075;&#1086;&#1076;&#1072;&#1088;&#1103; &#1095;&#1077;&#1084;&#1091; &#1087;&#1088;&#1086;&#1076;&#1083;&#1077;&#1074;&#1072;&#1077;&#1090;&#1089;&#1103; &#1089;&#1088;&#1086;&#1082; &#1077;&#1075;&#1086; &#1101;&#1082;&#1089;&#1087;&#1083;&#1091;&#1072;&#1090;&#1072;&#1094;&#1080;&#1080; &#1080; &#1087;&#1088;&#1077;&#1076;&#1086;&#1090;&#1074;&#1088;&#1072;&#1097;&#1072;&#1102;&#1090;&#1089;&#1103; &#1087;&#1086;&#1083;&#1086;&#1084;&#1082;&#1080;. </p> <p> <strong>&#1042;&#1086;&#1079;&#1084;&#1086;&#1078;&#1085;&#1086;&#1089;&#1090;&#1100; &#1087;&#1086;&#1083;&#1100;&#1079;&#1086;&#1074;&#1072;&#1090;&#1100;&#1089;&#1103; &#1086;&#1090;&#1086;&#1087;&#1083;&#1077;&#1085;&#1080;&#1077;&#1084; &#1080; &#1075;&#1086;&#1088;&#1103;&#1095;&#1077;&#1081; &#1074;&#1086;&#1076;&#1086;&#1081; &#1087;&#1088;&#1080; &#1085;&#1080;&#1079;&#1082;&#1086;&#1084; &#1074;&#1093;&#1086;&#1076;&#1085;&#1086;&#1084; &#1076;&#1072;&#1074;&#1083;&#1077;&#1085;&#1080;&#1080; &#1075;&#1072;&#1079;&#1072; &#1074; &#1089;&#1080;&#1089;&#1090;&#1077;&#1084;&#1077; &#1075;&#1072;&#1079;&#1086;&#1087;&#1088;&#1086;&#1074;&#1086;&#1076;&#1072;</strong> </p> <p> &#1050;&#1086;&#1090;&#1077;&#1083; &#1089;&#1090;&#1072;&#1073;&#1080;&#1083;&#1100;&#1085;&#1086; &#1080; &#1073;&#1077;&#1079;&#1086;&#1087;&#1072;&#1089;&#1085;&#1086; &#1092;&#1091;&#1085;&#1082;&#1094;&#1080;&#1086;&#1085;&#1080;&#1088;&#1091;&#1077;&#1090; &#1087;&#1088;&#1080; &#1076;&#1072;&#1074;&#1083;&#1077;&#1085;&#1080;&#1080; &#1075;&#1072;&#1079;&#1072; 4 &#1084;&#1073;&#1072;&#1088;&#1072; (40 &#1084;&#1084; &#1074;&#1086;&#1076;&#1103;&#1085;&#1086;&#1075;&#1086; &#1089;&#1090;&#1086;&#1083;&#1073;&#1072;). </p> <p> <strong>&#1042;&#1086;&#1079;&#1084;&#1086;&#1078;&#1085;&#1086;&#1089;&#1090;&#1100; &#1087;&#1086;&#1083;&#1100;&#1079;&#1086;&#1074;&#1072;&#1090;&#1100;&#1089;&#1103; &#1075;&#1086;&#1088;&#1103;&#1095;&#1077;&#1081; &#1074;&#1086;&#1076;&#1086;&#1081; &#1087;&#1088;&#1080; &#1085;&#1080;&#1079;&#1082;&#1086;&#1084; &#1074;&#1093;&#1086;&#1076;&#1103;&#1097;&#1077;&#1084; &#1076;&#1072;&#1074;&#1083;&#1077;&#1085;&#1080;&#1080; &#1074;&#1086;&#1076;&#1099; &#1074; &#1089;&#1080;&#1089;&#1090;&#1077;&#1084;&#1077; &#1074;&#1086;&#1076;&#1086;&#1087;&#1088;&#1086;&#1074;&#1086;&#1076;&#1072;</strong> </p> <p> &#1050;&#1086;&#1090;&#1077;&#1083; &#1089;&#1090;&#1072;&#1073;&#1080;&#1083;&#1100;&#1085;&#1086; &#1088;&#1072;&#1073;&#1086;&#1090;&#1072;&#1077;&#1090; &#1087;&#1088;&#1080; &#1087;&#1072;&#1076;&#1077;&#1085;&#1080;&#1080; &#1074;&#1093;&#1086;&#1076;&#1103;&#1097;&#1077;&#1075;&#1086; &#1076;&#1072;&#1074;&#1083;&#1077;&#1085;&#1080;&#1103; &#1074;&#1086;&#1076;&#1099; &#1076;&#1086; 0,1 &#1073;&#1072;&#1088;&#1072;, &#1073;&#1083;&#1072;&#1075;&#1086;&#1076;&#1072;&#1088;&#1103; &#1095;&#1077;&#1084;&#1091; &#1077;&#1075;&#1086; &#1084;&#1086;&#1078;&#1085;&#1086; &#1080;&#1089;&#1087;&#1086;&#1083;&#1100;&#1079;&#1086;&#1074;&#1072;&#1090;&#1100; &#1074; &#1078;&#1080;&#1083;&#1099;&#1093; &#1087;&#1086;&#1084;&#1077;&#1097;&#1077;&#1085;&#1080;&#1103;&#1093; &#1089;&#1086; &#1089;&#1083;&#1072;&#1073;&#1099;&#1084; &#1085;&#1072;&#1087;&#1086;&#1088;&#1086;&#1084; &#1074;&#1086;&#1076;&#1099; &#1074; &#1089;&#1080;&#1089;&#1090;&#1077;&#1084;&#1077; &#1074;&#1086;&#1076;&#1086;&#1087;&#1088;&#1086;&#1074;&#1086;&#1076;&#1072;, &#1072; &#1090;&#1072;&#1082;&#1078;&#1077; &#1087;&#1088;&#1080; &#1095;&#1072;&#1089;&#1090;&#1099;&#1093; &#1087;&#1077;&#1088;&#1077;&#1087;&#1072;&#1076;&#1072;&#1093; &#1076;&#1072;&#1074;&#1083;&#1077;&#1085;&#1080;&#1103; &#1074; &#1089;&#1080;&#1089;&#1090;&#1077;&#1084;&#1077; &#1074;&#1086;&#1076;&#1086;&#1089;&#1085;&#1072;&#1073;&#1078;&#1077;&#1085;&#1080;&#1103;. </p> <p> <strong><img src="/upload/images/1_03_atmo_img_02_20140415130744.png" alt="" border="0" align="right"><br> </strong> </p> <p> <strong>&#1042;&#1099;&#1085;&#1086;&#1089;&#1085;&#1086;&#1081; &#1087;&#1091;&#1083;&#1100;&#1090; &#1091;&#1087;&#1088;&#1072;&#1074;&#1083;&#1077;&#1085;&#1080;&#1103; &#1042; &#1050;&#1054;&#1052;&#1055;&#1051;&#1045;&#1050;&#1058;&#1045; &#1057; &#1050;&#1054;&#1058;&#1051;&#1054;&#1052;!!!</strong> </p> <p> &#1056;&#1091;&#1089;&#1080;&#1092;&#1080;&#1094;&#1080;&#1088;&#1086;&#1074;&#1072;&#1085;&#1085;&#1099;&#1081; &#1074;&#1099;&#1085;&#1086;&#1089;&#1085;&#1086;&#1081; &#1087;&#1091;&#1083;&#1100;&#1090; &#1091;&#1087;&#1088;&#1072;&#1074;&#1083;&#1077;&#1085;&#1080;&#1103; &#1087;&#1086;&#1079;&#1074;&#1086;&#1083;&#1103;&#1077;&#1090; &#1085;&#1077; &#1090;&#1086;&#1083;&#1100;&#1082;&#1086; &#1101;&#1082;&#1086;&#1085;&#1086;&#1084;&#1085;&#1086; &#1088;&#1072;&#1089;&#1093;&#1086;&#1076;&#1086;&#1074;&#1072;&#1090;&#1100; &#1090;&#1086;&#1087;&#1083;&#1080;&#1074;&#1086; &#1080; &#1089;&#1086;&#1082;&#1088;&#1072;&#1097;&#1072;&#1090;&#1100; &#1088;&#1072;&#1089;&#1093;&#1086;&#1076;&#1099; &#1085;&#1072; &#1086;&#1090;&#1086;&#1087;&#1083;&#1077;&#1085;&#1080;&#1077;, &#1085;&#1086; &#1080; &#1087;&#1086;&#1089;&#1090;&#1086;&#1103;&#1085;&#1085;&#1086; &#1087;&#1086;&#1076;&#1076;&#1077;&#1088;&#1078;&#1080;&#1074;&#1072;&#1090;&#1100; &#1082;&#1086;&#1084;&#1092;&#1086;&#1088;&#1090;&#1085;&#1091;&#1102; &#1090;&#1077;&#1084;&#1087;&#1077;&#1088;&#1072;&#1090;&#1091;&#1088;&#1091; &#1089; &#1091;&#1095;&#1077;&#1090;&#1086;&#1084; &#1086;&#1089;&#1086;&#1073;&#1077;&#1085;&#1085;&#1086;&#1089;&#1090;&#1077;&#1081; &#1087;&#1086;&#1084;&#1077;&#1097;&#1077;&#1085;&#1080;&#1103; &#1080; &#1091;&#1089;&#1090;&#1072;&#1085;&#1072;&#1074;&#1083;&#1080;&#1074;&#1072;&#1090;&#1100; &#1086;&#1087;&#1090;&#1080;&#1084;&#1072;&#1083;&#1100;&#1085;&#1099;&#1081; &#1088;&#1077;&#1078;&#1080;&#1084; &#1085;&#1072;&#1075;&#1088;&#1077;&#1074;&#1072; &#1093;&#1086;&#1079;&#1103;&#1081;&#1089;&#1090;&#1074;&#1077;&#1085;&#1085;&#1086;&#1081; &#1074;&#1086;&#1076;&#1099;. &#1055;&#1091;&#1083;&#1100;&#1090; &#1086;&#1089;&#1085;&#1072;&#1097;&#1077;&#1085; &#1078;&#1080;&#1076;&#1082;&#1086;&#1082;&#1088;&#1080;&#1089;&#1090;&#1072;&#1083;&#1083;&#1080;&#1095;&#1077;&#1089;&#1082;&#1080;&#1084; &#1076;&#1080;&#1089;&#1087;&#1083;&#1077;&#1077;&#1084; &#1089;&#1086; &#1074;&#1089;&#1090;&#1088;&#1086;&#1077;&#1085;&#1085;&#1086;&#1081; &#1087;&#1086;&#1076;&#1089;&#1074;&#1077;&#1090;&#1082;&#1086;&#1081;. </p> <p> <strong>&#160;</strong> </p> <p> <strong>&#1052;&#1086;&#1076;&#1091;&#1083;&#1080;&#1088;&#1091;&#1077;&#1084;&#1072;&#1103; &#1089;&#1080;&#1089;&#1090;&#1077;&#1084;&#1072; &#1090;&#1091;&#1088;&#1073;&#1086;&#1085;&#1072;&#1076;&#1076;&#1091;&#1074;&#1072;</strong> </p> <p> &#1042;&#1077;&#1085;&#1090;&#1080;&#1083;&#1103;&#1090;&#1086;&#1088; &#1090;&#1091;&#1088;&#1073;&#1086;&#1085;&#1072;&#1076;&#1076;&#1091;&#1074;&#1072;, &#1091;&#1089;&#1090;&#1072;&#1085;&#1086;&#1074;&#1083;&#1077;&#1085;&#1085;&#1099;&#1081; &#1074; &#1082;&#1086;&#1090;&#1083;&#1072;&#1093; Navien Deluxe/Navien Deluxe Coaxial &#1087;&#1086;&#1076; &#1082;&#1072;&#1084;&#1077;&#1088;&#1086;&#1081; &#1089;&#1075;&#1086;&#1088;&#1072;&#1085;&#1080;&#1103;, &#1080;&#1079;&#1084;&#1077;&#1088;&#1103;&#1077;&#1090; &#1089;&#1082;&#1086;&#1088;&#1086;&#1089;&#1090;&#1100; &#1074;&#1088;&#1072;&#1097;&#1077;&#1085;&#1080;&#1103; &#1087;&#1086; &#1089;&#1080;&#1075;&#1085;&#1072;&#1083;&#1091;, &#1087;&#1086;&#1089;&#1090;&#1091;&#1087;&#1072;&#1102;&#1097;&#1077;&#1084;&#1091; &#1086;&#1090; &#1076;&#1072;&#1090;&#1095;&#1080;&#1082;&#1072; &#1076;&#1072;&#1074;&#1083;&#1077;&#1085;&#1080;&#1103; &#1074;&#1086;&#1079;&#1076;&#1091;&#1093;&#1072; APS(Air Pressure System). &#1058;&#1072;&#1082;&#1080;&#1084; &#1086;&#1073;&#1088;&#1072;&#1079;&#1086;&#1084;, &#1074; &#1082;&#1072;&#1084;&#1077;&#1088;&#1091; &#1089;&#1075;&#1086;&#1088;&#1072;&#1085;&#1080;&#1103; &#1082;&#1086;&#1090;&#1083;&#1072; &#1086;&#1073;&#1077;&#1089;&#1087;&#1077;&#1095;&#1080;&#1074;&#1072;&#1077;&#1090;&#1089;&#1103; &#1087;&#1086;&#1076;&#1072;&#1095;&#1072; &#1074;&#1086;&#1079;&#1076;&#1091;&#1093;&#1072; &#1074; &#1082;&#1086;&#1083;&#1080;&#1095;&#1077;&#1089;&#1090;&#1074;&#1077;, &#1087;&#1088;&#1086;&#1087;&#1086;&#1088;&#1094;&#1080;&#1086;&#1085;&#1072;&#1083;&#1100;&#1085;&#1086;&#1084; &#1082;&#1086;&#1083;&#1080;&#1095;&#1077;&#1089;&#1090;&#1074;&#1091; &#1087;&#1086;&#1089;&#1090;&#1091;&#1087;&#1080;&#1074;&#1096;&#1077;&#1075;&#1086; &#1075;&#1072;&#1079;&#1072;. &#1048;&#1084;&#1077;&#1085;&#1085;&#1086; &#1090;&#1072;&#1082;&#1072;&#1103; &#1089;&#1080;&#1089;&#1090;&#1077;&#1084;&#1072; &#1088;&#1072;&#1073;&#1086;&#1090;&#1099; &#1082;&#1086;&#1090;&#1083;&#1086;&#1074; Navien Deluxe/ Navien Deluxe Coaxial, &#1089;&#1091;&#1089;&#1090;&#1072;&#1085;&#1086;&#1074;&#1082;&#1086;&#1081; &#1074;&#1077;&#1085;&#1090;&#1080;&#1083;&#1103;&#1090;&#1086;&#1088;&#1072; &#1087;&#1086;&#1076; &#1082;&#1072;&#1084;&#1077;&#1088;&#1086;&#1081; &#1089;&#1075;&#1086;&#1088;&#1072;&#1085;&#1080;&#1103; &#1080; &#1080;&#1089;&#1087;&#1086;&#1083;&#1100;&#1079;&#1086;&#1074;&#1072;&#1085;&#1080;&#1077;&#1084; &#1076;&#1072;&#1090;&#1095;&#1080;&#1082;&#1072; APS, &#1087;&#1086;&#1079;&#1074;&#1086;&#1083;&#1080;&#1083;&#1072; &#1086;&#1073;&#1077;&#1089;&#1087;&#1077;&#1095;&#1080;&#1090;&#1100; &#1085;&#1072;&#1080;&#1073;&#1086;&#1083;&#1077;&#1077; &#1087;&#1086;&#1083;&#1085;&#1086;&#1077; &#1089;&#1075;&#1086;&#1088;&#1072;&#1085;&#1080;&#1077; &#1075;&#1072;&#1079;&#1072; &#1080; &#1089;&#1074;&#1077;&#1089;&#1090;&#1080; &#1082; &#1084;&#1080;&#1085;&#1080;&#1084;&#1091;&#1084;&#1091; &#1090;&#1077;&#1087;&#1083;&#1086;&#1087;&#1086;&#1090;&#1077;&#1088;&#1080;, &#1089;&#1074;&#1103;&#1079;&#1072;&#1085;&#1085;&#1099;&#1077; &#1089; &#1076;&#1099;&#1084;&#1086;&#1091;&#1076;&#1072;&#1083;&#1077;&#1085;&#1080;&#1077;&#1084;. &#1055;&#1088;&#1086;&#1080;&#1079;&#1074;&#1086;&#1076;&#1080;&#1090;&#1077;&#1083;&#1100;&#1085;&#1086;&#1089;&#1090;&#1100; &#1082;&#1086;&#1090;&#1083;&#1086;&#1074; Navien Deluxe/Navien Deluxe Coaxial, &#1087;&#1086;&#1074;&#1099;&#1089;&#1080;&#1083;&#1072;&#1089;&#1100; &#1073;&#1077;&#1079; &#1091;&#1074;&#1077;&#1083;&#1080;&#1095;&#1077;&#1085;&#1080;&#1103; &#1082;&#1086;&#1083;&#1080;&#1095;&#1077;&#1089;&#1090;&#1074;&#1072; &#1087;&#1086;&#1090;&#1088;&#1077;&#1073;&#1083;&#1103;&#1077;&#1084;&#1086;&#1075;&#1086; &#1075;&#1072;&#1079;&#1072;, &#1072; &#1050;&#1055;&#1044; &#1082;&#1086;&#1090;&#1083;&#1086;&#1074; Navien Deluxe/ Navien Deluxe Coaxial &#1089; &#1090;&#1077;&#1087;&#1083;&#1086;&#1086;&#1073;&#1084;&#1077;&#1085;&#1085;&#1080;&#1082;&#1086;&#1084; &#1080;&#1079; &#1085;&#1077;&#1088;&#1078;&#1072;&#1074;&#1077;&#1102;&#1097;&#1077;&#1081; &#1089;&#1090;&#1072;&#1083;&#1080; &#1089;&#1090;&#1072;&#1083; &#1090;&#1072;&#1082;&#1080;&#1084; &#1078;&#1077;, &#1082;&#1072;&#1082; &#1091; &#1082;&#1086;&#1090;&#1083;&#1086;&#1074; &#1089; &#1090;&#1077;&#1087;&#1083;&#1086;&#1086;&#1073;&#1084;&#1077;&#1085;&#1085;&#1080;&#1082;&#1086;&#1084; &#1080;&#1079; &#1084;&#1077;&#1076;&#1080;. </p> <p> &#160; </p> <p> <img src="/upload/images/1_02_DELUXE_img_03.png" alt="" width="480" border="0px" align=""> </p> <p> &#160; </p> <p> &#1058;&#1077;&#1087;&#1083;&#1086;&#1086;&#1073;&#1084;&#1077;&#1085;&#1085;&#1080;&#1082; &#1080;&#1079; &#1085;&#1077;&#1088;&#1078;&#1072;&#1074;&#1077;&#1102;&#1097;&#1077;&#1081; &#1089;&#1090;&#1072;&#1083;&#1080; </p> <p> &#1058;&#1077;&#1087;&#1083;&#1086;&#1086;&#1073;&#1084;&#1077;&#1085;&#1085;&#1080;&#1082; &#1080;&#1079; &#1085;&#1077;&#1088;&#1078;&#1072;&#1074;&#1077;&#1102;&#1097;&#1077;&#1081; &#1089;&#1090;&#1072;&#1083;&#1080;, &#1087;&#1086; &#1089;&#1088;&#1072;&#1074;&#1085;&#1077;&#1085;&#1080;&#1102; &#1089; &#1084;&#1077;&#1076;&#1085;&#1099;&#1084;, &#1080;&#1084;&#1077;&#1077;&#1090; &#1087;&#1086;&#1074;&#1099;&#1096;&#1077;&#1085;&#1085;&#1091;&#1102; &#1074; 5-6 &#1088;&#1072;&#1079; &#1089;&#1090;&#1086;&#1081;&#1082;&#1086;&#1089;&#1090;&#1100; &#1082; &#1082;&#1086;&#1088;&#1088;&#1086;&#1079;&#1080;&#1080;, &#1095;&#1090;&#1086; &#1079;&#1085;&#1072;&#1095;&#1080;&#1090;&#1077;&#1083;&#1100;&#1085;&#1086; &#1091;&#1074;&#1077;&#1083;&#1080;&#1095;&#1080;&#1074;&#1072;&#1077;&#1090; &#1089;&#1088;&#1086;&#1082; &#1077;&#1075;&#1086; &#1089;&#1083;&#1091;&#1078;&#1073;&#1099;. &#1069;&#1092;&#1092;&#1077;&#1082;&#1090;&#1080;&#1074;&#1085;&#1086;&#1077; &#1080;&#1089;&#1087;&#1086;&#1083;&#1100;&#1079;&#1086;&#1074;&#1072;&#1085;&#1080;&#1077; &#1090;&#1077;&#1087;&#1083;&#1086;&#1086;&#1073;&#1084;&#1077;&#1085;&#1085;&#1080;&#1082;&#1072; &#1080;&#1079; &#1085;&#1077;&#1088;&#1078;&#1072;&#1074;&#1077;&#1102;&#1097;&#1077;&#1081; &#1089;&#1090;&#1072;&#1083;&#1080;, &#1089;&#1090;&#1072;&#1083;&#1086; &#1074;&#1086;&#1079;&#1084;&#1086;&#1078;&#1085;&#1099;&#1084; &#1074; &#1082;&#1086;&#1090;&#1083;&#1072;&#1093; Navien Deluxe/ Navien Deluxe Coaxial, &#1073;&#1083;&#1072;&#1075;&#1086;&#1076;&#1072;&#1088;&#1103; &#1087;&#1088;&#1080;&#1084;&#1077;&#1085;&#1077;&#1085;&#1080;&#1102; &#1084;&#1086;&#1076;&#1091;&#1083;&#1080;&#1088;&#1091;&#1077;&#1084;&#1086;&#1081; &#1089;&#1080;&#1089;&#1090;&#1077;&#1084;&#1099; &#1090;&#1091;&#1088;&#1073;&#1086;&#1085;&#1072;&#1076;&#1076;&#1091;&#1074;&#1072; &#1076;&#1083;&#1103; &#1087;&#1086;&#1074;&#1099;&#1096;&#1077;&#1085;&#1080;&#1103; &#1050;&#1055;&#1044; &#1082;&#1086;&#1090;&#1083;&#1072;. </p></div> | 1 | 5 | 3.3 | [21 empty] | 30 | [9 empty] | 440 | 265 |  |  | https://climatopt.ru/upload/iblock/5a0/КАТАЛОГ ОБОРУДОВАНИЯ.pdf | [76 empty] | https://climatopt.ru/upload/iblock/dbc/СЕРТИФИКАТ.pdf | https://climatopt.ru/upload/iblock/bfb/РУКОВОДСТВО.pdf | [87 empty] | 53 | 1 | [10 empty] | КОРЕЯ,РЕСПУБЛИКА | [224 empty] | https://climatopt.ru/upload/iblock/976/ПАСПОРТ ПРОДУКЦИИ.pdf | https://climatopt.ru/upload/iblock/ec3/ТЕХНИЧЕСКИЕ ХАРАКТЕРИСТИКИ.pdf |  | 40 | 91.5 | 12000 | [45 empty] | 400 | 22.9
https://climatopt.ru/catalog/kotelnoe_oborudovanie/gazovye_nastennye/navien/navien_deluxe_c_coaxial/navien_deluxe_c_coaxial_20k/ | /upload/resize_cache/iblock/713/400_400_140cd750bba9870f18aada2478b24840a/Deluxe C 13_4.jpg | /upload/resize_cache/iblock/bed/400_400_140cd750bba9870f18aada2478b24840a/Deluxe C 13_1.jpg | /upload/resize_cache/iblock/8f6/400_400_140cd750bba9870f18aada2478b24840a/Deluxe C 13_2.jpg | /upload/resize_cache/iblock/14b/400_400_140cd750bba9870f18aada2478b24840a/Deluxe C 13_6.jpg | /upload/resize_cache/iblock/050/400_400_140cd750bba9870f18aada2478b24840a/Deluxe C 13_5.jpg | /upload/resize_cache/iblock/346/400_400_140cd750bba9870f18aada2478b24840a/Deluxe C 13_.jpg | /upload/resize_cache/iblock/e93/400_400_140cd750bba9870f18aada2478b24840a/sertificat_navien.jpg |  |  |  | Котел газовый настенный 2-х контурный Navien Deluxe C COAXIAL - 20k | 34516 | 32772 | Газовые настенные | https://climatopt.ru/upload/iblock/b4d/КАТАЛОГ ДЫМОХОДОВ.pdf | Новинка серии котлов Deluxe Comfort настенный газовый двухконтурный котел с закрытой камерой сгорания Самый компатный и бесшумный котел Два раздельных теплообменника устойчивых к коррозии Выносной пульт управления (в комплекте с котлом) Мгновенный нагрев воды и повышенная производительность ГВС (13,8 л/м) Корейский тип расположения и подключения гидровлической группы (подключение соответствует ранним моделям Deluxe Новая система дымоудаления | <div class="detail_text"><ul> <li> &#1053;&#1086;&#1074;&#1080;&#1085;&#1082;&#1072; &#1089;&#1077;&#1088;&#1080;&#1080; &#1082;&#1086;&#1090;&#1083;&#1086;&#1074; Deluxe Comfort &#1085;&#1072;&#1089;&#1090;&#1077;&#1085;&#1085;&#1099;&#1081; &#1075;&#1072;&#1079;&#1086;&#1074;&#1099;&#1081; &#1076;&#1074;&#1091;&#1093;&#1082;&#1086;&#1085;&#1090;&#1091;&#1088;&#1085;&#1099;&#1081; &#1082;&#1086;&#1090;&#1077;&#1083; &#1089; &#1079;&#1072;&#1082;&#1088;&#1099;&#1090;&#1086;&#1081; &#1082;&#1072;&#1084;&#1077;&#1088;&#1086;&#1081; &#1089;&#1075;&#1086;&#1088;&#1072;&#1085;&#1080;&#1103;</li> <li>&#1057;&#1072;&#1084;&#1099;&#1081; &#1082;&#1086;&#1084;&#1087;&#1072;&#1090;&#1085;&#1099;&#1081; &#1080; &#1073;&#1077;&#1089;&#1096;&#1091;&#1084;&#1085;&#1099;&#1081; &#1082;&#1086;&#1090;&#1077;&#1083;</li> <li>&#1044;&#1074;&#1072; &#1088;&#1072;&#1079;&#1076;&#1077;&#1083;&#1100;&#1085;&#1099;&#1093; &#1090;&#1077;&#1087;&#1083;&#1086;&#1086;&#1073;&#1084;&#1077;&#1085;&#1085;&#1080;&#1082;&#1072; &#1091;&#1089;&#1090;&#1086;&#1081;&#1095;&#1080;&#1074;&#1099;&#1093; &#1082; &#1082;&#1086;&#1088;&#1088;&#1086;&#1079;&#1080;&#1080;</li> <li>&#1042;&#1099;&#1085;&#1086;&#1089;&#1085;&#1086;&#1081; &#1087;&#1091;&#1083;&#1100;&#1090; &#1091;&#1087;&#1088;&#1072;&#1074;&#1083;&#1077;&#1085;&#1080;&#1103; (&#1074; &#1082;&#1086;&#1084;&#1087;&#1083;&#1077;&#1082;&#1090;&#1077; &#1089; &#1082;&#1086;&#1090;&#1083;&#1086;&#1084;)</li> <li>&#1052;&#1075;&#1085;&#1086;&#1074;&#1077;&#1085;&#1085;&#1099;&#1081; &#1085;&#1072;&#1075;&#1088;&#1077;&#1074; &#1074;&#1086;&#1076;&#1099; &#1080; &#1087;&#1086;&#1074;&#1099;&#1096;&#1077;&#1085;&#1085;&#1072;&#1103; &#1087;&#1088;&#1086;&#1080;&#1079;&#1074;&#1086;&#1076;&#1080;&#1090;&#1077;&#1083;&#1100;&#1085;&#1086;&#1089;&#1090;&#1100; &#1043;&#1042;&#1057; (13,8 &#1083;/&#1084;)</li> <li>&#1050;&#1086;&#1088;&#1077;&#1081;&#1089;&#1082;&#1080;&#1081; &#1090;&#1080;&#1087; &#1088;&#1072;&#1089;&#1087;&#1086;&#1083;&#1086;&#1078;&#1077;&#1085;&#1080;&#1103; &#1080; &#1087;&#1086;&#1076;&#1082;&#1083;&#1102;&#1095;&#1077;&#1085;&#1080;&#1103; &#1075;&#1080;&#1076;&#1088;&#1086;&#1074;&#1083;&#1080;&#1095;&#1077;&#1089;&#1082;&#1086;&#1081; &#1075;&#1088;&#1091;&#1087;&#1087;&#1099; (&#1087;&#1086;&#1076;&#1082;&#1083;&#1102;&#1095;&#1077;&#1085;&#1080;&#1077; &#1089;&#1086;&#1086;&#1090;&#1074;&#1077;&#1090;&#1089;&#1090;&#1074;&#1091;&#1077;&#1090; &#1088;&#1072;&#1085;&#1085;&#1080;&#1084; &#1084;&#1086;&#1076;&#1077;&#1083;&#1103;&#1084; Deluxe <br> </li> <li>&#1053;&#1086;&#1074;&#1072;&#1103; &#1089;&#1080;&#1089;&#1090;&#1077;&#1084;&#1072; &#1076;&#1099;&#1084;&#1086;&#1091;&#1076;&#1072;&#1083;&#1077;&#1085;&#1080;&#1103;</li> </ul></div> | [24 empty] | 26 | [9 empty] | 255 | 400 |  |  | https://climatopt.ru/upload/iblock/018/КАТАЛОГ ОБОРУДОВАНИЯ.pdf | [76 empty] | https://climatopt.ru/upload/iblock/f72/ПАСПОРТ ПРОДУКЦИИ.pdf | https://climatopt.ru/upload/iblock/d87/РУКОВОДСТВО.pdf | [99 empty] | КОРЕЯ,РЕСПУБЛИКА | [224 empty] | https://climatopt.ru/upload/iblock/d2e/СЕРТИФИКАТ.pdf | https://climatopt.ru/upload/iblock/acc/БРОШЮРА.pdf |  | 20 | 91.3 | 10000 | [58 empty] | 3 | 150 | [18 empty] | 80 | 40
https://climatopt.ru/catalog/kotelnoe_oborudovanie/gazovye_nastennye/navien/navien_deluxe_c_coaxial/navien_deluxe_c_coaxial_24k/ | /upload/resize_cache/iblock/27c/400_400_140cd750bba9870f18aada2478b24840a/Deluxe C 13_4.jpg | /upload/resize_cache/iblock/051/400_400_140cd750bba9870f18aada2478b24840a/Deluxe C 13_5.jpg | /upload/resize_cache/iblock/c88/400_400_140cd750bba9870f18aada2478b24840a/Deluxe C 13_2.jpg | /upload/resize_cache/iblock/cf9/400_400_140cd750bba9870f18aada2478b24840a/Deluxe C 13_1.jpg | /upload/resize_cache/iblock/7a1/400_400_140cd750bba9870f18aada2478b24840a/Deluxe C 13_6.jpg | /upload/resize_cache/iblock/f32/400_400_140cd750bba9870f18aada2478b24840a/DELUXE C 35_6.jpg | /upload/resize_cache/iblock/952/400_400_140cd750bba9870f18aada2478b24840a/Deluxe C 13_.jpg | /upload/resize_cache/iblock/ae6/400_400_140cd750bba9870f18aada2478b24840a/Снимок экрана 2020-07-06 в 19.53.57.png | /upload/resize_cache/iblock/d4b/400_400_140cd750bba9870f18aada2478b24840a/sertificat_navien.jpg |  | Котел газовый настенный 2-х контурный Navien Deluxe C COAXIAL - 24k | 34692 | 32773 | Газовые настенные | https://climatopt.ru/upload/iblock/5d2/КАТАЛОГ ДЫМОХОДОВ.pdf | Новинка серии котлов Deluxe Comfort настенный газовый двухконтурный котел с закрытой камерой сгорания Самый компатный и бесшумный котел Два раздельных теплообменника устойчивых к коррозии Выносной пульт управления (в комплекте с котлом) Мгновенный нагрев воды и повышенная производительность ГВС (13,8 л/м) Корейский тип расположения и подключения гидровлической группы (подключение соответствует ранним моделям Deluxe Новая система дымоудаления | <div class="detail_text"><ul> <li> &#1053;&#1086;&#1074;&#1080;&#1085;&#1082;&#1072; &#1089;&#1077;&#1088;&#1080;&#1080; &#1082;&#1086;&#1090;&#1083;&#1086;&#1074; Deluxe Comfort &#1085;&#1072;&#1089;&#1090;&#1077;&#1085;&#1085;&#1099;&#1081; &#1075;&#1072;&#1079;&#1086;&#1074;&#1099;&#1081; &#1076;&#1074;&#1091;&#1093;&#1082;&#1086;&#1085;&#1090;&#1091;&#1088;&#1085;&#1099;&#1081; &#1082;&#1086;&#1090;&#1077;&#1083; &#1089; &#1079;&#1072;&#1082;&#1088;&#1099;&#1090;&#1086;&#1081; &#1082;&#1072;&#1084;&#1077;&#1088;&#1086;&#1081; &#1089;&#1075;&#1086;&#1088;&#1072;&#1085;&#1080;&#1103;</li> <li>&#1057;&#1072;&#1084;&#1099;&#1081; &#1082;&#1086;&#1084;&#1087;&#1072;&#1090;&#1085;&#1099;&#1081; &#1080; &#1073;&#1077;&#1089;&#1096;&#1091;&#1084;&#1085;&#1099;&#1081; &#1082;&#1086;&#1090;&#1077;&#1083;</li> <li>&#1044;&#1074;&#1072; &#1088;&#1072;&#1079;&#1076;&#1077;&#1083;&#1100;&#1085;&#1099;&#1093; &#1090;&#1077;&#1087;&#1083;&#1086;&#1086;&#1073;&#1084;&#1077;&#1085;&#1085;&#1080;&#1082;&#1072; &#1091;&#1089;&#1090;&#1086;&#1081;&#1095;&#1080;&#1074;&#1099;&#1093; &#1082; &#1082;&#1086;&#1088;&#1088;&#1086;&#1079;&#1080;&#1080;</li> <li>&#1042;&#1099;&#1085;&#1086;&#1089;&#1085;&#1086;&#1081; &#1087;&#1091;&#1083;&#1100;&#1090; &#1091;&#1087;&#1088;&#1072;&#1074;&#1083;&#1077;&#1085;&#1080;&#1103; (&#1074; &#1082;&#1086;&#1084;&#1087;&#1083;&#1077;&#1082;&#1090;&#1077; &#1089; &#1082;&#1086;&#1090;&#1083;&#1086;&#1084;)</li> <li>&#1052;&#1075;&#1085;&#1086;&#1074;&#1077;&#1085;&#1085;&#1099;&#1081; &#1085;&#1072;&#1075;&#1088;&#1077;&#1074; &#1074;&#1086;&#1076;&#1099; &#1080; &#1087;&#1086;&#1074;&#1099;&#1096;&#1077;&#1085;&#1085;&#1072;&#1103; &#1087;&#1088;&#1086;&#1080;&#1079;&#1074;&#1086;&#1076;&#1080;&#1090;&#1077;&#1083;&#1100;&#1085;&#1086;&#1089;&#1090;&#1100; &#1043;&#1042;&#1057; (13,8 &#1083;/&#1084;)</li> <li>&#1050;&#1086;&#1088;&#1077;&#1081;&#1089;&#1082;&#1080;&#1081; &#1090;&#1080;&#1087; &#1088;&#1072;&#1089;&#1087;&#1086;&#1083;&#1086;&#1078;&#1077;&#1085;&#1080;&#1103; &#1080; &#1087;&#1086;&#1076;&#1082;&#1083;&#1102;&#1095;&#1077;&#1085;&#1080;&#1103; &#1075;&#1080;&#1076;&#1088;&#1086;&#1074;&#1083;&#1080;&#1095;&#1077;&#1089;&#1082;&#1086;&#1081; &#1075;&#1088;&#1091;&#1087;&#1087;&#1099; (&#1087;&#1086;&#1076;&#1082;&#1083;&#1102;&#1095;&#1077;&#1085;&#1080;&#1077; &#1089;&#1086;&#1086;&#1090;&#1074;&#1077;&#1090;&#1089;&#1090;&#1074;&#1091;&#1077;&#1090; &#1088;&#1072;&#1085;&#1085;&#1080;&#1084; &#1084;&#1086;&#1076;&#1077;&#1083;&#1103;&#1084; Deluxe <br> </li> <li>&#1053;&#1086;&#1074;&#1072;&#1103; &#1089;&#1080;&#1089;&#1090;&#1077;&#1084;&#1072; &#1076;&#1099;&#1084;&#1086;&#1091;&#1076;&#1072;&#1083;&#1077;&#1085;&#1080;&#1103;</li> </ul></div> | [24 empty] | 26 | [9 empty] | 255 | 400 |  |  | https://climatopt.ru/upload/iblock/756/КАТАЛОГ ОБОРУДОВАНИЯ.pdf | [76 empty] | https://climatopt.ru/upload/iblock/8e2/ПАСПОРТ ПРОДУКЦИИ.pdf | https://climatopt.ru/upload/iblock/627/РУКОВОДСТВО.pdf | [99 empty] | КОРЕЯ,РЕСПУБЛИКА | [224 empty] | https://climatopt.ru/upload/iblock/e79/СЕРТИФИКАТ.pdf | https://climatopt.ru/upload/iblock/f1a/БРОШЮРА.pdf |  | 24 | 91.4 | 10000 | [58 empty] | 3 | 150 | [18 empty] | 80 | 40
https://climatopt.ru/catalog/kotelnoe_oborudovanie/gazovye_nastennye/navien/navien_smart_tok/kotel_gazovyy_nastennyy_navien_smart_tok_30k/ | /upload/iblock/11b/smart-tok.png | /upload/resize_cache/iblock/854/400_400_140cd750bba9870f18aada2478b24840a/sertificat_navien.jpg | [8 empty] | Котел газовый настенный 2-х контурный Navien Smart Tok-24K COAXIAL | 48744 | 7157 | II?H3P | https://climatopt.ru/upload/iblock/bf3/tehnicheskii-pasport-pdf.pdf | Удобное управление с помощью смартфона С помощью выносного пульта управления и голосовых подсказок можно легко управлять котлом в различных режимах Управление мощностью отопления в трех режимах позволяет снизить расходы на газ Датчик наружной температуры в составе погодозависимой автоматики Выбор режима отопления по температуре подаваемого или обратного теплоносителя Стабильная работа при низком входном давлении газа Стабильное производство ГВС Бесперебойная работа котла при скачках напряжения в электросети | <div class="detail_text"><ul> <li>&#1059;&#1076;&#1086;&#1073;&#1085;&#1086;&#1077; &#1091;&#1087;&#1088;&#1072;&#1074;&#1083;&#1077;&#1085;&#1080;&#1077; &#1089; &#1087;&#1086;&#1084;&#1086;&#1097;&#1100;&#1102; &#1089;&#1084;&#1072;&#1088;&#1090;&#1092;&#1086;&#1085;&#1072;</li> <li>&#1057; &#1087;&#1086;&#1084;&#1086;&#1097;&#1100;&#1102; &#1074;&#1099;&#1085;&#1086;&#1089;&#1085;&#1086;&#1075;&#1086; &#1087;&#1091;&#1083;&#1100;&#1090;&#1072; &#1091;&#1087;&#1088;&#1072;&#1074;&#1083;&#1077;&#1085;&#1080;&#1103; &#1080; &#1075;&#1086;&#1083;&#1086;&#1089;&#1086;&#1074;&#1099;&#1093; &#1087;&#1086;&#1076;&#1089;&#1082;&#1072;&#1079;&#1086;&#1082; &#1084;&#1086;&#1078;&#1085;&#1086; &#1083;&#1077;&#1075;&#1082;&#1086; &#1091;&#1087;&#1088;&#1072;&#1074;&#1083;&#1103;&#1090;&#1100; &#1082;&#1086;&#1090;&#1083;&#1086;&#1084; &#1074; &#1088;&#1072;&#1079;&#1083;&#1080;&#1095;&#1085;&#1099;&#1093; &#1088;&#1077;&#1078;&#1080;&#1084;&#1072;&#1093;</li> <li>&#1059;&#1087;&#1088;&#1072;&#1074;&#1083;&#1077;&#1085;&#1080;&#1077; &#1084;&#1086;&#1097;&#1085;&#1086;&#1089;&#1090;&#1100;&#1102; &#1086;&#1090;&#1086;&#1087;&#1083;&#1077;&#1085;&#1080;&#1103; &#1074; &#1090;&#1088;&#1077;&#1093; &#1088;&#1077;&#1078;&#1080;&#1084;&#1072;&#1093; &#1087;&#1086;&#1079;&#1074;&#1086;&#1083;&#1103;&#1077;&#1090; &#1089;&#1085;&#1080;&#1079;&#1080;&#1090;&#1100; &#1088;&#1072;&#1089;&#1093;&#1086;&#1076;&#1099; &#1085;&#1072; &#1075;&#1072;&#1079;</li> <li>&#1044;&#1072;&#1090;&#1095;&#1080;&#1082; &#1085;&#1072;&#1088;&#1091;&#1078;&#1085;&#1086;&#1081; &#1090;&#1077;&#1084;&#1087;&#1077;&#1088;&#1072;&#1090;&#1091;&#1088;&#1099; &#1074; &#1089;&#1086;&#1089;&#1090;&#1072;&#1074;&#1077; &#1087;&#1086;&#1075;&#1086;&#1076;&#1086;&#1079;&#1072;&#1074;&#1080;&#1089;&#1080;&#1084;&#1086;&#1081; &#1072;&#1074;&#1090;&#1086;&#1084;&#1072;&#1090;&#1080;&#1082;&#1080;</li> <li>&#1042;&#1099;&#1073;&#1086;&#1088; &#1088;&#1077;&#1078;&#1080;&#1084;&#1072; &#1086;&#1090;&#1086;&#1087;&#1083;&#1077;&#1085;&#1080;&#1103; &#1087;&#1086; &#1090;&#1077;&#1084;&#1087;&#1077;&#1088;&#1072;&#1090;&#1091;&#1088;&#1077; &#1087;&#1086;&#1076;&#1072;&#1074;&#1072;&#1077;&#1084;&#1086;&#1075;&#1086; &#1080;&#1083;&#1080; &#1086;&#1073;&#1088;&#1072;&#1090;&#1085;&#1086;&#1075;&#1086; &#1090;&#1077;&#1087;&#1083;&#1086;&#1085;&#1086;&#1089;&#1080;&#1090;&#1077;&#1083;&#1103;</li> <li>&#1057;&#1090;&#1072;&#1073;&#1080;&#1083;&#1100;&#1085;&#1072;&#1103; &#1088;&#1072;&#1073;&#1086;&#1090;&#1072; &#1087;&#1088;&#1080; &#1085;&#1080;&#1079;&#1082;&#1086;&#1084; &#1074;&#1093;&#1086;&#1076;&#1085;&#1086;&#1084; &#1076;&#1072;&#1074;&#1083;&#1077;&#1085;&#1080;&#1080; &#1075;&#1072;&#1079;&#1072;</li> <li>&#1057;&#1090;&#1072;&#1073;&#1080;&#1083;&#1100;&#1085;&#1086;&#1077; &#1087;&#1088;&#1086;&#1080;&#1079;&#1074;&#1086;&#1076;&#1089;&#1090;&#1074;&#1086; &#1043;&#1042;&#1057;</li> <li>&#1041;&#1077;&#1089;&#1087;&#1077;&#1088;&#1077;&#1073;&#1086;&#1081;&#1085;&#1072;&#1103; &#1088;&#1072;&#1073;&#1086;&#1090;&#1072; &#1082;&#1086;&#1090;&#1083;&#1072; &#1087;&#1088;&#1080; &#1089;&#1082;&#1072;&#1095;&#1082;&#1072;&#1093; &#1085;&#1072;&#1087;&#1088;&#1103;&#1078;&#1077;&#1085;&#1080;&#1103; &#1074; &#1101;&#1083;&#1077;&#1082;&#1090;&#1088;&#1086;&#1089;&#1077;&#1090;&#1080;</li> </ul></div> | 1 | 5 | 3.3 | [21 empty] | 29 | [9 empty] | 440 | 290 |  |  | https://climatopt.ru/upload/iblock/c0a/sertifikat-sootvetsviya-pdf.pdf | [76 empty] | https://climatopt.ru/upload/iblock/c45/tehnicheskie-harakteristiki-pdf.pdf | https://climatopt.ru/upload/iblock/4cf/КАТАЛОГ ДЫМОХОДОВ.pdf | [17 empty] | 150 | [81 empty] | КОРЕЯ,РЕСПУБЛИКА | [224 empty] | https://climatopt.ru/upload/iblock/e6d/КАТАЛОГ ОБОРУДОВАНИЯ.pdf |  |  | 24 | 90.5 | 12000 | Природный газ / Сжиженный газ | 300 | да |  | 40-80 | 0.6 | 3 | 30-60 |  | 17.2 | [5 empty] | 230 / 50 | 60 / 100 (80 / 80) | G 3/4" | G 1/2" | [28 empty] | C13, С43, С53 | отопление (ОВ) и нагрев воды для хозяйственных нужд (ГВС) | 1930-11-01 | 30 | 0,3 - 8,0 | 10.8 | 1,27/3,53 | 1,06/2,69 | 2025-10-01 | 28-37 | G 3/4"
https://climatopt.ru/catalog/kotelnoe_oborudovanie/gazovye_nastennye/navien/navien_deluxe/navien_deluxe_10k_white_1/ | /upload/resize_cache/iblock/ace/400_400_140cd750bba9870f18aada2478b24840a/4.jpg | /upload/resize_cache/iblock/4a5/400_400_140cd750bba9870f18aada2478b24840a/deluxe.jpg | /upload/resize_cache/iblock/266/400_400_140cd750bba9870f18aada2478b24840a/deluxe.png | /upload/resize_cache/iblock/3be/400_400_140cd750bba9870f18aada2478b24840a/sertificat_navien.jpg | [6 empty] | Котел газовый настенный 2-х контурный Navien Deluxe - 10k | 36009 | 1660 | Газовые настенные | https://climatopt.ru/upload/iblock/9dd/КАТАЛОГ ДЫМОХОДОВ.pdf |  |  | 1 | 5 | 3.3 | [21 empty] | 28 | [13 empty] | https://climatopt.ru/upload/iblock/435/КАТАЛОГ ОБОРУДОВАНИЯ.pdf | [76 empty] | https://climatopt.ru/upload/iblock/bb5/СЕРТИФИКАТ.pdf | https://climatopt.ru/upload/iblock/ba4/РУКОВОДСТВО.pdf | [87 empty] | 17 | 1 | [10 empty] | КОРЕЯ,РЕСПУБЛИКА | [224 empty] | https://climatopt.ru/upload/iblock/8db/ПАСПОРТ ПРОДУКЦИИ.pdf | https://climatopt.ru/upload/iblock/285/ТЕХНИЧЕСКИЕ ХАРАКТЕРИСТИКИ.pdf
https://climatopt.ru/catalog/kotelnoe_oborudovanie/gazovye_nastennye/navien/navien_deluxe_c_coaxial/navien_deluxe_c_coaxial_35k/ | /upload/resize_cache/iblock/ec4/400_400_140cd750bba9870f18aada2478b24840a/DELUXE C 35_4.jpg | /upload/resize_cache/iblock/a76/400_400_140cd750bba9870f18aada2478b24840a/DELUXE C 35_5.jpg | /upload/resize_cache/iblock/22f/400_400_140cd750bba9870f18aada2478b24840a/DELUXE C 35_7.jpg | /upload/resize_cache/iblock/33f/400_400_140cd750bba9870f18aada2478b24840a/DELUXE C 35_6.jpg | /upload/resize_cache/iblock/f88/400_400_140cd750bba9870f18aada2478b24840a/DELUXE C 35_2.jpg | /upload/resize_cache/iblock/5cb/400_400_140cd750bba9870f18aada2478b24840a/DELUXE C 35_3.jpg | /upload/resize_cache/iblock/f82/400_400_140cd750bba9870f18aada2478b24840a/DELUXE C 35_8.jpg | /upload/resize_cache/iblock/624/400_400_140cd750bba9870f18aada2478b24840a/DELUXE C 35_9.jpg | /upload/resize_cache/iblock/55c/400_400_140cd750bba9870f18aada2478b24840a/sertificat_navien.jpg |  | Котел газовый настенный 2-х контурный Navien Deluxe C COAXIAL - 35k | 41191 | 32774 | Газовые настенные | https://climatopt.ru/upload/iblock/28d/КАТАЛОГ ДЫМОХОДОВ.pdf | Новинка серии котлов Deluxe Comfort настенный газовый двухконтурный котел с закрытой камерой сгорания Самый компатный и бесшумный котел Два раздельных теплообменника устойчивых к коррозии Выносной пульт управления (в комплекте с котлом) Мгновенный нагрев воды и повышенная производительность ГВС (13,8 л/м) Корейский тип расположения и подключения гидровлической группы (подключение соответствует ранним моделям Deluxe Новая система дымоудаления | <div class="detail_text"><ul> <li> &#1053;&#1086;&#1074;&#1080;&#1085;&#1082;&#1072; &#1089;&#1077;&#1088;&#1080;&#1080; &#1082;&#1086;&#1090;&#1083;&#1086;&#1074; Deluxe Comfort &#1085;&#1072;&#1089;&#1090;&#1077;&#1085;&#1085;&#1099;&#1081; &#1075;&#1072;&#1079;&#1086;&#1074;&#1099;&#1081; &#1076;&#1074;&#1091;&#1093;&#1082;&#1086;&#1085;&#1090;&#1091;&#1088;&#1085;&#1099;&#1081; &#1082;&#1086;&#1090;&#1077;&#1083; &#1089; &#1079;&#1072;&#1082;&#1088;&#1099;&#1090;&#1086;&#1081; &#1082;&#1072;&#1084;&#1077;&#1088;&#1086;&#1081; &#1089;&#1075;&#1086;&#1088;&#1072;&#1085;&#1080;&#1103;</li> <li>&#1057;&#1072;&#1084;&#1099;&#1081; &#1082;&#1086;&#1084;&#1087;&#1072;&#1090;&#1085;&#1099;&#1081; &#1080; &#1073;&#1077;&#1089;&#1096;&#1091;&#1084;&#1085;&#1099;&#1081; &#1082;&#1086;&#1090;&#1077;&#1083;</li> <li>&#1044;&#1074;&#1072; &#1088;&#1072;&#1079;&#1076;&#1077;&#1083;&#1100;&#1085;&#1099;&#1093; &#1090;&#1077;&#1087;&#1083;&#1086;&#1086;&#1073;&#1084;&#1077;&#1085;&#1085;&#1080;&#1082;&#1072; &#1091;&#1089;&#1090;&#1086;&#1081;&#1095;&#1080;&#1074;&#1099;&#1093; &#1082; &#1082;&#1086;&#1088;&#1088;&#1086;&#1079;&#1080;&#1080;</li> <li>&#1042;&#1099;&#1085;&#1086;&#1089;&#1085;&#1086;&#1081; &#1087;&#1091;&#1083;&#1100;&#1090; &#1091;&#1087;&#1088;&#1072;&#1074;&#1083;&#1077;&#1085;&#1080;&#1103; (&#1074; &#1082;&#1086;&#1084;&#1087;&#1083;&#1077;&#1082;&#1090;&#1077; &#1089; &#1082;&#1086;&#1090;&#1083;&#1086;&#1084;)</li> <li>&#1052;&#1075;&#1085;&#1086;&#1074;&#1077;&#1085;&#1085;&#1099;&#1081; &#1085;&#1072;&#1075;&#1088;&#1077;&#1074; &#1074;&#1086;&#1076;&#1099; &#1080; &#1087;&#1086;&#1074;&#1099;&#1096;&#1077;&#1085;&#1085;&#1072;&#1103; &#1087;&#1088;&#1086;&#1080;&#1079;&#1074;&#1086;&#1076;&#1080;&#1090;&#1077;&#1083;&#1100;&#1085;&#1086;&#1089;&#1090;&#1100; &#1043;&#1042;&#1057; (13,8 &#1083;/&#1084;)</li> <li>&#1050;&#1086;&#1088;&#1077;&#1081;&#1089;&#1082;&#1080;&#1081; &#1090;&#1080;&#1087; &#1088;&#1072;&#1089;&#1087;&#1086;&#1083;&#1086;&#1078;&#1077;&#1085;&#1080;&#1103; &#1080; &#1087;&#1086;&#1076;&#1082;&#1083;&#1102;&#1095;&#1077;&#1085;&#1080;&#1103; &#1075;&#1080;&#1076;&#1088;&#1086;&#1074;&#1083;&#1080;&#1095;&#1077;&#1089;&#1082;&#1086;&#1081; &#1075;&#1088;&#1091;&#1087;&#1087;&#1099; (&#1087;&#1086;&#1076;&#1082;&#1083;&#1102;&#1095;&#1077;&#1085;&#1080;&#1077; &#1089;&#1086;&#1086;&#1090;&#1074;&#1077;&#1090;&#1089;&#1090;&#1074;&#1091;&#1077;&#1090; &#1088;&#1072;&#1085;&#1085;&#1080;&#1084; &#1084;&#1086;&#1076;&#1077;&#1083;&#1103;&#1084; Deluxe <br> </li> <li>&#1053;&#1086;&#1074;&#1072;&#1103; &#1089;&#1080;&#1089;&#1090;&#1077;&#1084;&#1072; &#1076;&#1099;&#1084;&#1086;&#1091;&#1076;&#1072;&#1083;&#1077;&#1085;&#1080;&#1103;</li> </ul></div> | [24 empty] | 27 | [9 empty] | 255 | 440 |  |  | https://climatopt.ru/upload/iblock/15e/КАТАЛОГ ОБОРУДОВАНИЯ.pdf | [76 empty] | https://climatopt.ru/upload/iblock/10f/ПАСПОРТ ПРОДУКЦИИ.pdf | https://climatopt.ru/upload/iblock/d67/РУКОВОДСТВО.pdf | [99 empty] | КОРЕЯ,РЕСПУБЛИКА | [224 empty] | https://climatopt.ru/upload/iblock/156/СЕРТИФИКАТ.pdf | https://climatopt.ru/upload/iblock/123/БРОШЮРА.pdf |  | 35 | 91.5 | 10000 | [58 empty] | 3 | 150 | [18 empty] | 80 | 40
https://climatopt.ru/catalog/kotelnoe_oborudovanie/gazovye_nastennye/navien/navien_deluxe_plus/kotel_gazovyy_nastennyy_2_kh_konturnyy_navien_deluxe_13k_coaxial_white/ | /upload/resize_cache/iblock/f03/400_400_140cd750bba9870f18aada2478b24840a/Navien Deluxe Plus side_NEW.jpg | /upload/resize_cache/iblock/9e5/400_400_140cd750bba9870f18aada2478b24840a/sertificat_navien.jpg | [8 empty] | Котел газовый настенный 2-х контурный Navien Deluxe Plus -13k COAXIAL | 33726 | 7141 | II2H3P | https://climatopt.ru/upload/iblock/cee/pasport-deluxe-coaxial-13-30k-pdf.pdf | Стабильная система защиты от замерзания При падении температуры в помещении в котле автоматически срабатывает система защиты от замерзания. Если температура отопительной воды опускается ниже 10°С, автоматически запускается циркуляционный насос, обеспечивая постоянную циркуляцию теплоносителя в системе топления. При падении температуры отопительной воды ниже 6°С автоматически включается горелка и прогревает теплоноситель до 21°С. Безопасная и стабильная работа котла при частых колебаниях напряжения в электросети При колебаниях напряжения в электросети +/-30% от 230 В срабатывает защитный чип SMPS(Switched-Mode Power Supply) на микропроцессоре. Котел при этом работает без сбоев и остановок, благодаря чему продлевается срок его эксплуатации и предотвращаются поломки. Возможность пользоваться отоплением и горячей водой при низком входном давлении газа в системе газопровода Котел стабильно и безопасно функционирует при давлении газа 4 мбара (40 мм водяного столба). Возможность пользоваться горячей водой при низком входящем давлении воды в системе водопровода Котел стабильно работает при падении входящего давления воды до 0,1 бара, благодаря чему его можно использовать в жилых помещениях со слабым напором воды в системе водопровода, а также при частых перепадах давления в системе водоснабжения. Выносной пульт управления В КОМПЛЕКТЕ С КОТЛОМ!!! Русифицированный выносной пульт управления позволяет не только экономно расходовать топливо и сокращать расходы на отопление, но и постоянно поддерживать комфортную температуру с учетом особенностей помещения и устанавливать оптимальный режим нагрева хозяйственной воды. Пульт оснащен жидкокристаллическим дисплеем со встроенной подсветкой. Модулируемая система турбонаддува Вентилятор турбонаддува, установленный в котлах Navien Deluxe/Navien Deluxe Coaxial под камерой сгорания, измеряет скорость вращения по сигналу, поступающему от датчика давления воздуха APS(Air Pressure System). Таким образом, в камеру сгорания котла обеспечивается подача воздуха в количестве, пропорциональном количеству поступившего газа. Именно такая система работы котлов Navien Deluxe/ Navien Deluxe Coaxial, сустановкой вентилятора под камерой сгорания и использованием датчика APS, позволила обеспечить наиболее полное сгорание газа и свести к минимуму теплопотери, связанные с дымоудалением. Производительность котлов Navien Deluxe/Navien Deluxe Coaxial, повысилась без увеличения количества потребляемого газа, а КПД котлов Navien Deluxe/ Navien Deluxe Coaxial с теплообменником из нержавеющей стали стал таким же, как у котлов с теплообменником из меди. Теплообменник из нержавеющей стали Теплообменник из нержавеющей стали, по сравнению с медным, имеет повышенную в 5-6 раз стойкость к коррозии, что значительно увеличивает срок его службы. Эффективное использование теплообменника из нержавеющей стали, стало возможным в котлах Navien Deluxe/ Navien Deluxe Coaxial, благодаря применению модулируемой системы турбонаддува для повышения КПД котла. | <div class="detail_text"><p> <strong>&#1057;&#1090;&#1072;&#1073;&#1080;&#1083;&#1100;&#1085;&#1072;&#1103; &#1089;&#1080;&#1089;&#1090;&#1077;&#1084;&#1072; &#1079;&#1072;&#1097;&#1080;&#1090;&#1099; &#1086;&#1090; &#1079;&#1072;&#1084;&#1077;&#1088;&#1079;&#1072;&#1085;&#1080;&#1103;</strong> </p> <p> &#1055;&#1088;&#1080; &#1087;&#1072;&#1076;&#1077;&#1085;&#1080;&#1080; &#1090;&#1077;&#1084;&#1087;&#1077;&#1088;&#1072;&#1090;&#1091;&#1088;&#1099; &#1074; &#1087;&#1086;&#1084;&#1077;&#1097;&#1077;&#1085;&#1080;&#1080; &#1074; &#1082;&#1086;&#1090;&#1083;&#1077; &#1072;&#1074;&#1090;&#1086;&#1084;&#1072;&#1090;&#1080;&#1095;&#1077;&#1089;&#1082;&#1080; &#1089;&#1088;&#1072;&#1073;&#1072;&#1090;&#1099;&#1074;&#1072;&#1077;&#1090; &#1089;&#1080;&#1089;&#1090;&#1077;&#1084;&#1072; &#1079;&#1072;&#1097;&#1080;&#1090;&#1099; &#1086;&#1090; &#1079;&#1072;&#1084;&#1077;&#1088;&#1079;&#1072;&#1085;&#1080;&#1103;. &#1045;&#1089;&#1083;&#1080; &#1090;&#1077;&#1084;&#1087;&#1077;&#1088;&#1072;&#1090;&#1091;&#1088;&#1072; &#1086;&#1090;&#1086;&#1087;&#1080;&#1090;&#1077;&#1083;&#1100;&#1085;&#1086;&#1081; &#1074;&#1086;&#1076;&#1099; &#1086;&#1087;&#1091;&#1089;&#1082;&#1072;&#1077;&#1090;&#1089;&#1103; &#1085;&#1080;&#1078;&#1077; 10&#176;&#1057;, &#1072;&#1074;&#1090;&#1086;&#1084;&#1072;&#1090;&#1080;&#1095;&#1077;&#1089;&#1082;&#1080; &#1079;&#1072;&#1087;&#1091;&#1089;&#1082;&#1072;&#1077;&#1090;&#1089;&#1103; &#1094;&#1080;&#1088;&#1082;&#1091;&#1083;&#1103;&#1094;&#1080;&#1086;&#1085;&#1085;&#1099;&#1081; &#1085;&#1072;&#1089;&#1086;&#1089;, &#1086;&#1073;&#1077;&#1089;&#1087;&#1077;&#1095;&#1080;&#1074;&#1072;&#1103; &#1087;&#1086;&#1089;&#1090;&#1086;&#1103;&#1085;&#1085;&#1091;&#1102; &#1094;&#1080;&#1088;&#1082;&#1091;&#1083;&#1103;&#1094;&#1080;&#1102; &#1090;&#1077;&#1087;&#1083;&#1086;&#1085;&#1086;&#1089;&#1080;&#1090;&#1077;&#1083;&#1103; &#1074; &#1089;&#1080;&#1089;&#1090;&#1077;&#1084;&#1077; &#1090;&#1086;&#1087;&#1083;&#1077;&#1085;&#1080;&#1103;. &#1055;&#1088;&#1080; &#1087;&#1072;&#1076;&#1077;&#1085;&#1080;&#1080; &#1090;&#1077;&#1084;&#1087;&#1077;&#1088;&#1072;&#1090;&#1091;&#1088;&#1099; &#1086;&#1090;&#1086;&#1087;&#1080;&#1090;&#1077;&#1083;&#1100;&#1085;&#1086;&#1081; &#1074;&#1086;&#1076;&#1099; &#1085;&#1080;&#1078;&#1077; 6&#176;&#1057; &#1072;&#1074;&#1090;&#1086;&#1084;&#1072;&#1090;&#1080;&#1095;&#1077;&#1089;&#1082;&#1080; &#1074;&#1082;&#1083;&#1102;&#1095;&#1072;&#1077;&#1090;&#1089;&#1103; &#1075;&#1086;&#1088;&#1077;&#1083;&#1082;&#1072; &#1080; &#1087;&#1088;&#1086;&#1075;&#1088;&#1077;&#1074;&#1072;&#1077;&#1090; &#1090;&#1077;&#1087;&#1083;&#1086;&#1085;&#1086;&#1089;&#1080;&#1090;&#1077;&#1083;&#1100; &#1076;&#1086; 21&#176;&#1057;. </p> <p> </p> <p> </p> <p> <strong>&#1041;&#1077;&#1079;&#1086;&#1087;&#1072;&#1089;&#1085;&#1072;&#1103; &#1080; &#1089;&#1090;&#1072;&#1073;&#1080;&#1083;&#1100;&#1085;&#1072;&#1103; &#1088;&#1072;&#1073;&#1086;&#1090;&#1072; &#1082;&#1086;&#1090;&#1083;&#1072; &#1087;&#1088;&#1080; &#1095;&#1072;&#1089;&#1090;&#1099;&#1093; &#1082;&#1086;&#1083;&#1077;&#1073;&#1072;&#1085;&#1080;&#1103;&#1093; &#1085;&#1072;&#1087;&#1088;&#1103;&#1078;&#1077;&#1085;&#1080;&#1103; &#1074; &#1101;&#1083;&#1077;&#1082;&#1090;&#1088;&#1086;&#1089;&#1077;&#1090;&#1080;</strong> </p> <p> &#1055;&#1088;&#1080; &#1082;&#1086;&#1083;&#1077;&#1073;&#1072;&#1085;&#1080;&#1103;&#1093; &#1085;&#1072;&#1087;&#1088;&#1103;&#1078;&#1077;&#1085;&#1080;&#1103; &#1074; &#1101;&#1083;&#1077;&#1082;&#1090;&#1088;&#1086;&#1089;&#1077;&#1090;&#1080; +/-30% &#1086;&#1090; 230 &#1042; &#1089;&#1088;&#1072;&#1073;&#1072;&#1090;&#1099;&#1074;&#1072;&#1077;&#1090; &#1079;&#1072;&#1097;&#1080;&#1090;&#1085;&#1099;&#1081; &#1095;&#1080;&#1087; SMPS(Switched-Mode Power Supply) &#1085;&#1072; &#1084;&#1080;&#1082;&#1088;&#1086;&#1087;&#1088;&#1086;&#1094;&#1077;&#1089;&#1089;&#1086;&#1088;&#1077;. &#1050;&#1086;&#1090;&#1077;&#1083; &#1087;&#1088;&#1080; &#1101;&#1090;&#1086;&#1084; &#1088;&#1072;&#1073;&#1086;&#1090;&#1072;&#1077;&#1090; &#1073;&#1077;&#1079; &#1089;&#1073;&#1086;&#1077;&#1074; &#1080; &#1086;&#1089;&#1090;&#1072;&#1085;&#1086;&#1074;&#1086;&#1082;, &#1073;&#1083;&#1072;&#1075;&#1086;&#1076;&#1072;&#1088;&#1103; &#1095;&#1077;&#1084;&#1091; &#1087;&#1088;&#1086;&#1076;&#1083;&#1077;&#1074;&#1072;&#1077;&#1090;&#1089;&#1103; &#1089;&#1088;&#1086;&#1082; &#1077;&#1075;&#1086; &#1101;&#1082;&#1089;&#1087;&#1083;&#1091;&#1072;&#1090;&#1072;&#1094;&#1080;&#1080; &#1080; &#1087;&#1088;&#1077;&#1076;&#1086;&#1090;&#1074;&#1088;&#1072;&#1097;&#1072;&#1102;&#1090;&#1089;&#1103; &#1087;&#1086;&#1083;&#1086;&#1084;&#1082;&#1080;. </p> <p> </p> <p> </p> <p> <strong>&#1042;&#1086;&#1079;&#1084;&#1086;&#1078;&#1085;&#1086;&#1089;&#1090;&#1100; &#1087;&#1086;&#1083;&#1100;&#1079;&#1086;&#1074;&#1072;&#1090;&#1100;&#1089;&#1103; &#1086;&#1090;&#1086;&#1087;&#1083;&#1077;&#1085;&#1080;&#1077;&#1084; &#1080; &#1075;&#1086;&#1088;&#1103;&#1095;&#1077;&#1081; &#1074;&#1086;&#1076;&#1086;&#1081; &#1087;&#1088;&#1080; &#1085;&#1080;&#1079;&#1082;&#1086;&#1084; &#1074;&#1093;&#1086;&#1076;&#1085;&#1086;&#1084; &#1076;&#1072;&#1074;&#1083;&#1077;&#1085;&#1080;&#1080; &#1075;&#1072;&#1079;&#1072; &#1074; &#1089;&#1080;&#1089;&#1090;&#1077;&#1084;&#1077; &#1075;&#1072;&#1079;&#1086;&#1087;&#1088;&#1086;&#1074;&#1086;&#1076;&#1072;</strong> </p> <p> &#1050;&#1086;&#1090;&#1077;&#1083; &#1089;&#1090;&#1072;&#1073;&#1080;&#1083;&#1100;&#1085;&#1086; &#1080; &#1073;&#1077;&#1079;&#1086;&#1087;&#1072;&#1089;&#1085;&#1086; &#1092;&#1091;&#1085;&#1082;&#1094;&#1080;&#1086;&#1085;&#1080;&#1088;&#1091;&#1077;&#1090; &#1087;&#1088;&#1080; &#1076;&#1072;&#1074;&#1083;&#1077;&#1085;&#1080;&#1080; &#1075;&#1072;&#1079;&#1072; 4 &#1084;&#1073;&#1072;&#1088;&#1072; (40 &#1084;&#1084; &#1074;&#1086;&#1076;&#1103;&#1085;&#1086;&#1075;&#1086; &#1089;&#1090;&#1086;&#1083;&#1073;&#1072;). </p> <p> </p> <p> </p> <p> <strong>&#1042;&#1086;&#1079;&#1084;&#1086;&#1078;&#1085;&#1086;&#1089;&#1090;&#1100; &#1087;&#1086;&#1083;&#1100;&#1079;&#1086;&#1074;&#1072;&#1090;&#1100;&#1089;&#1103; &#1075;&#1086;&#1088;&#1103;&#1095;&#1077;&#1081; &#1074;&#1086;&#1076;&#1086;&#1081; &#1087;&#1088;&#1080; &#1085;&#1080;&#1079;&#1082;&#1086;&#1084; &#1074;&#1093;&#1086;&#1076;&#1103;&#1097;&#1077;&#1084; &#1076;&#1072;&#1074;&#1083;&#1077;&#1085;&#1080;&#1080; &#1074;&#1086;&#1076;&#1099; &#1074; &#1089;&#1080;&#1089;&#1090;&#1077;&#1084;&#1077; &#1074;&#1086;&#1076;&#1086;&#1087;&#1088;&#1086;&#1074;&#1086;&#1076;&#1072;</strong> </p> <p> &#1050;&#1086;&#1090;&#1077;&#1083; &#1089;&#1090;&#1072;&#1073;&#1080;&#1083;&#1100;&#1085;&#1086; &#1088;&#1072;&#1073;&#1086;&#1090;&#1072;&#1077;&#1090; &#1087;&#1088;&#1080; &#1087;&#1072;&#1076;&#1077;&#1085;&#1080;&#1080; &#1074;&#1093;&#1086;&#1076;&#1103;&#1097;&#1077;&#1075;&#1086; &#1076;&#1072;&#1074;&#1083;&#1077;&#1085;&#1080;&#1103; &#1074;&#1086;&#1076;&#1099; &#1076;&#1086; 0,1 &#1073;&#1072;&#1088;&#1072;, &#1073;&#1083;&#1072;&#1075;&#1086;&#1076;&#1072;&#1088;&#1103; &#1095;&#1077;&#1084;&#1091; &#1077;&#1075;&#1086; &#1084;&#1086;&#1078;&#1085;&#1086; &#1080;&#1089;&#1087;&#1086;&#1083;&#1100;&#1079;&#1086;&#1074;&#1072;&#1090;&#1100; &#1074; &#1078;&#1080;&#1083;&#1099;&#1093; &#1087;&#1086;&#1084;&#1077;&#1097;&#1077;&#1085;&#1080;&#1103;&#1093; &#1089;&#1086; &#1089;&#1083;&#1072;&#1073;&#1099;&#1084; &#1085;&#1072;&#1087;&#1086;&#1088;&#1086;&#1084; &#1074;&#1086;&#1076;&#1099; &#1074; &#1089;&#1080;&#1089;&#1090;&#1077;&#1084;&#1077; &#1074;&#1086;&#1076;&#1086;&#1087;&#1088;&#1086;&#1074;&#1086;&#1076;&#1072;, &#1072; &#1090;&#1072;&#1082;&#1078;&#1077; &#1087;&#1088;&#1080; &#1095;&#1072;&#1089;&#1090;&#1099;&#1093; &#1087;&#1077;&#1088;&#1077;&#1087;&#1072;&#1076;&#1072;&#1093; &#1076;&#1072;&#1074;&#1083;&#1077;&#1085;&#1080;&#1103; &#1074; &#1089;&#1080;&#1089;&#1090;&#1077;&#1084;&#1077; &#1074;&#1086;&#1076;&#1086;&#1089;&#1085;&#1072;&#1073;&#1078;&#1077;&#1085;&#1080;&#1103;. </p> <p> </p> <p> </p> <p> </p> <strong><span><img src="/upload/images/1_02_DELUXE_img_02.png" alt="">&#1042;&#1099;&#1085;&#1086;&#1089;&#1085;&#1086;&#1081; &#1087;&#1091;&#1083;&#1100;&#1090; &#1091;&#1087;&#1088;&#1072;&#1074;&#1083;&#1077;&#1085;&#1080;&#1103; &#1042; &#1050;&#1054;&#1052;&#1055;&#1051;&#1045;&#1050;&#1058;&#1045; &#1057; &#1050;&#1054;&#1058;&#1051;&#1054;&#1052;!!!</span></strong> <p> </p> <p> &#1056;&#1091;&#1089;&#1080;&#1092;&#1080;&#1094;&#1080;&#1088;&#1086;&#1074;&#1072;&#1085;&#1085;&#1099;&#1081; &#1074;&#1099;&#1085;&#1086;&#1089;&#1085;&#1086;&#1081; &#1087;&#1091;&#1083;&#1100;&#1090; &#1091;&#1087;&#1088;&#1072;&#1074;&#1083;&#1077;&#1085;&#1080;&#1103; &#1087;&#1086;&#1079;&#1074;&#1086;&#1083;&#1103;&#1077;&#1090; &#1085;&#1077; &#1090;&#1086;&#1083;&#1100;&#1082;&#1086; &#1101;&#1082;&#1086;&#1085;&#1086;&#1084;&#1085;&#1086; &#1088;&#1072;&#1089;&#1093;&#1086;&#1076;&#1086;&#1074;&#1072;&#1090;&#1100; &#1090;&#1086;&#1087;&#1083;&#1080;&#1074;&#1086; &#1080; &#1089;&#1086;&#1082;&#1088;&#1072;&#1097;&#1072;&#1090;&#1100; &#1088;&#1072;&#1089;&#1093;&#1086;&#1076;&#1099; &#1085;&#1072; &#1086;&#1090;&#1086;&#1087;&#1083;&#1077;&#1085;&#1080;&#1077;, &#1085;&#1086; &#1080; &#1087;&#1086;&#1089;&#1090;&#1086;&#1103;&#1085;&#1085;&#1086; &#1087;&#1086;&#1076;&#1076;&#1077;&#1088;&#1078;&#1080;&#1074;&#1072;&#1090;&#1100; &#1082;&#1086;&#1084;&#1092;&#1086;&#1088;&#1090;&#1085;&#1091;&#1102; &#1090;&#1077;&#1084;&#1087;&#1077;&#1088;&#1072;&#1090;&#1091;&#1088;&#1091; &#1089; &#1091;&#1095;&#1077;&#1090;&#1086;&#1084; &#1086;&#1089;&#1086;&#1073;&#1077;&#1085;&#1085;&#1086;&#1089;&#1090;&#1077;&#1081; &#1087;&#1086;&#1084;&#1077;&#1097;&#1077;&#1085;&#1080;&#1103; &#1080; &#1091;&#1089;&#1090;&#1072;&#1085;&#1072;&#1074;&#1083;&#1080;&#1074;&#1072;&#1090;&#1100; &#1086;&#1087;&#1090;&#1080;&#1084;&#1072;&#1083;&#1100;&#1085;&#1099;&#1081; &#1088;&#1077;&#1078;&#1080;&#1084; &#1085;&#1072;&#1075;&#1088;&#1077;&#1074;&#1072; &#1093;&#1086;&#1079;&#1103;&#1081;&#1089;&#1090;&#1074;&#1077;&#1085;&#1085;&#1086;&#1081; &#1074;&#1086;&#1076;&#1099;. &#1055;&#1091;&#1083;&#1100;&#1090; &#1086;&#1089;&#1085;&#1072;&#1097;&#1077;&#1085; &#1078;&#1080;&#1076;&#1082;&#1086;&#1082;&#1088;&#1080;&#1089;&#1090;&#1072;&#1083;&#1083;&#1080;&#1095;&#1077;&#1089;&#1082;&#1080;&#1084; &#1076;&#1080;&#1089;&#1087;&#1083;&#1077;&#1077;&#1084; &#1089;&#1086; &#1074;&#1089;&#1090;&#1088;&#1086;&#1077;&#1085;&#1085;&#1086;&#1081; &#1087;&#1086;&#1076;&#1089;&#1074;&#1077;&#1090;&#1082;&#1086;&#1081;. </p> <p> </p> <p> </p> <p> </p> <hr> <p> </p> <p> </p> <p> <strong>&#1052;&#1086;&#1076;&#1091;&#1083;&#1080;&#1088;&#1091;&#1077;&#1084;&#1072;&#1103; &#1089;&#1080;&#1089;&#1090;&#1077;&#1084;&#1072; &#1090;&#1091;&#1088;&#1073;&#1086;&#1085;&#1072;&#1076;&#1076;&#1091;&#1074;&#1072;</strong> </p> <p> &#1042;&#1077;&#1085;&#1090;&#1080;&#1083;&#1103;&#1090;&#1086;&#1088; &#1090;&#1091;&#1088;&#1073;&#1086;&#1085;&#1072;&#1076;&#1076;&#1091;&#1074;&#1072;, &#1091;&#1089;&#1090;&#1072;&#1085;&#1086;&#1074;&#1083;&#1077;&#1085;&#1085;&#1099;&#1081; &#1074; &#1082;&#1086;&#1090;&#1083;&#1072;&#1093; Navien Deluxe/Navien Deluxe Coaxial &#1087;&#1086;&#1076; &#1082;&#1072;&#1084;&#1077;&#1088;&#1086;&#1081; &#1089;&#1075;&#1086;&#1088;&#1072;&#1085;&#1080;&#1103;, &#1080;&#1079;&#1084;&#1077;&#1088;&#1103;&#1077;&#1090; &#1089;&#1082;&#1086;&#1088;&#1086;&#1089;&#1090;&#1100; &#1074;&#1088;&#1072;&#1097;&#1077;&#1085;&#1080;&#1103; &#1087;&#1086; &#1089;&#1080;&#1075;&#1085;&#1072;&#1083;&#1091;, &#1087;&#1086;&#1089;&#1090;&#1091;&#1087;&#1072;&#1102;&#1097;&#1077;&#1084;&#1091; &#1086;&#1090; &#1076;&#1072;&#1090;&#1095;&#1080;&#1082;&#1072; &#1076;&#1072;&#1074;&#1083;&#1077;&#1085;&#1080;&#1103; &#1074;&#1086;&#1079;&#1076;&#1091;&#1093;&#1072; APS(Air Pressure System). &#1058;&#1072;&#1082;&#1080;&#1084; &#1086;&#1073;&#1088;&#1072;&#1079;&#1086;&#1084;, &#1074; &#1082;&#1072;&#1084;&#1077;&#1088;&#1091; &#1089;&#1075;&#1086;&#1088;&#1072;&#1085;&#1080;&#1103; &#1082;&#1086;&#1090;&#1083;&#1072; &#1086;&#1073;&#1077;&#1089;&#1087;&#1077;&#1095;&#1080;&#1074;&#1072;&#1077;&#1090;&#1089;&#1103; &#1087;&#1086;&#1076;&#1072;&#1095;&#1072; &#1074;&#1086;&#1079;&#1076;&#1091;&#1093;&#1072; &#1074; &#1082;&#1086;&#1083;&#1080;&#1095;&#1077;&#1089;&#1090;&#1074;&#1077;, &#1087;&#1088;&#1086;&#1087;&#1086;&#1088;&#1094;&#1080;&#1086;&#1085;&#1072;&#1083;&#1100;&#1085;&#1086;&#1084; &#1082;&#1086;&#1083;&#1080;&#1095;&#1077;&#1089;&#1090;&#1074;&#1091; &#1087;&#1086;&#1089;&#1090;&#1091;&#1087;&#1080;&#1074;&#1096;&#1077;&#1075;&#1086; &#1075;&#1072;&#1079;&#1072;. &#1048;&#1084;&#1077;&#1085;&#1085;&#1086; &#1090;&#1072;&#1082;&#1072;&#1103; &#1089;&#1080;&#1089;&#1090;&#1077;&#1084;&#1072; &#1088;&#1072;&#1073;&#1086;&#1090;&#1099; &#1082;&#1086;&#1090;&#1083;&#1086;&#1074; Navien Deluxe/ Navien Deluxe Coaxial, &#1089;&#1091;&#1089;&#1090;&#1072;&#1085;&#1086;&#1074;&#1082;&#1086;&#1081; &#1074;&#1077;&#1085;&#1090;&#1080;&#1083;&#1103;&#1090;&#1086;&#1088;&#1072; &#1087;&#1086;&#1076; &#1082;&#1072;&#1084;&#1077;&#1088;&#1086;&#1081; &#1089;&#1075;&#1086;&#1088;&#1072;&#1085;&#1080;&#1103; &#1080; &#1080;&#1089;&#1087;&#1086;&#1083;&#1100;&#1079;&#1086;&#1074;&#1072;&#1085;&#1080;&#1077;&#1084; &#1076;&#1072;&#1090;&#1095;&#1080;&#1082;&#1072; APS, &#1087;&#1086;&#1079;&#1074;&#1086;&#1083;&#1080;&#1083;&#1072; &#1086;&#1073;&#1077;&#1089;&#1087;&#1077;&#1095;&#1080;&#1090;&#1100; &#1085;&#1072;&#1080;&#1073;&#1086;&#1083;&#1077;&#1077; &#1087;&#1086;&#1083;&#1085;&#1086;&#1077; &#1089;&#1075;&#1086;&#1088;&#1072;&#1085;&#1080;&#1077; &#1075;&#1072;&#1079;&#1072; &#1080; &#1089;&#1074;&#1077;&#1089;&#1090;&#1080; &#1082; &#1084;&#1080;&#1085;&#1080;&#1084;&#1091;&#1084;&#1091; &#1090;&#1077;&#1087;&#1083;&#1086;&#1087;&#1086;&#1090;&#1077;&#1088;&#1080;, &#1089;&#1074;&#1103;&#1079;&#1072;&#1085;&#1085;&#1099;&#1077; &#1089; &#1076;&#1099;&#1084;&#1086;&#1091;&#1076;&#1072;&#1083;&#1077;&#1085;&#1080;&#1077;&#1084;. &#1055;&#1088;&#1086;&#1080;&#1079;&#1074;&#1086;&#1076;&#1080;&#1090;&#1077;&#1083;&#1100;&#1085;&#1086;&#1089;&#1090;&#1100; &#1082;&#1086;&#1090;&#1083;&#1086;&#1074; Navien Deluxe/Navien Deluxe Coaxial, &#1087;&#1086;&#1074;&#1099;&#1089;&#1080;&#1083;&#1072;&#1089;&#1100; &#1073;&#1077;&#1079; &#1091;&#1074;&#1077;&#1083;&#1080;&#1095;&#1077;&#1085;&#1080;&#1103; &#1082;&#1086;&#1083;&#1080;&#1095;&#1077;&#1089;&#1090;&#1074;&#1072; &#1087;&#1086;&#1090;&#1088;&#1077;&#1073;&#1083;&#1103;&#1077;&#1084;&#1086;&#1075;&#1086; &#1075;&#1072;&#1079;&#1072;, &#1072; &#1050;&#1055;&#1044; &#1082;&#1086;&#1090;&#1083;&#1086;&#1074; Navien Deluxe/ Navien Deluxe Coaxial &#1089; &#1090;&#1077;&#1087;&#1083;&#1086;&#1086;&#1073;&#1084;&#1077;&#1085;&#1085;&#1080;&#1082;&#1086;&#1084; &#1080;&#1079; &#1085;&#1077;&#1088;&#1078;&#1072;&#1074;&#1077;&#1102;&#1097;&#1077;&#1081; &#1089;&#1090;&#1072;&#1083;&#1080; &#1089;&#1090;&#1072;&#1083; &#1090;&#1072;&#1082;&#1080;&#1084; &#1078;&#1077;, &#1082;&#1072;&#1082; &#1091; &#1082;&#1086;&#1090;&#1083;&#1086;&#1074; &#1089; &#1090;&#1077;&#1087;&#1083;&#1086;&#1086;&#1073;&#1084;&#1077;&#1085;&#1085;&#1080;&#1082;&#1086;&#1084; &#1080;&#1079; &#1084;&#1077;&#1076;&#1080;. </p> <p> <strong><img src="/upload/images/1_02_DELUXE_img_03.png" alt=""></strong> </p> <p> </p> <p> </p> <p> <strong>&#1058;&#1077;&#1087;&#1083;&#1086;&#1086;&#1073;&#1084;&#1077;&#1085;&#1085;&#1080;&#1082; &#1080;&#1079; &#1085;&#1077;&#1088;&#1078;&#1072;&#1074;&#1077;&#1102;&#1097;&#1077;&#1081; &#1089;&#1090;&#1072;&#1083;&#1080;</strong> </p> <p> &#1058;&#1077;&#1087;&#1083;&#1086;&#1086;&#1073;&#1084;&#1077;&#1085;&#1085;&#1080;&#1082; &#1080;&#1079; &#1085;&#1077;&#1088;&#1078;&#1072;&#1074;&#1077;&#1102;&#1097;&#1077;&#1081; &#1089;&#1090;&#1072;&#1083;&#1080;, &#1087;&#1086; &#1089;&#1088;&#1072;&#1074;&#1085;&#1077;&#1085;&#1080;&#1102; &#1089; &#1084;&#1077;&#1076;&#1085;&#1099;&#1084;, &#1080;&#1084;&#1077;&#1077;&#1090; &#1087;&#1086;&#1074;&#1099;&#1096;&#1077;&#1085;&#1085;&#1091;&#1102; &#1074; 5-6 &#1088;&#1072;&#1079; &#1089;&#1090;&#1086;&#1081;&#1082;&#1086;&#1089;&#1090;&#1100; &#1082; &#1082;&#1086;&#1088;&#1088;&#1086;&#1079;&#1080;&#1080;, &#1095;&#1090;&#1086; &#1079;&#1085;&#1072;&#1095;&#1080;&#1090;&#1077;&#1083;&#1100;&#1085;&#1086; &#1091;&#1074;&#1077;&#1083;&#1080;&#1095;&#1080;&#1074;&#1072;&#1077;&#1090; &#1089;&#1088;&#1086;&#1082; &#1077;&#1075;&#1086; &#1089;&#1083;&#1091;&#1078;&#1073;&#1099;. &#1069;&#1092;&#1092;&#1077;&#1082;&#1090;&#1080;&#1074;&#1085;&#1086;&#1077; &#1080;&#1089;&#1087;&#1086;&#1083;&#1100;&#1079;&#1086;&#1074;&#1072;&#1085;&#1080;&#1077; &#1090;&#1077;&#1087;&#1083;&#1086;&#1086;&#1073;&#1084;&#1077;&#1085;&#1085;&#1080;&#1082;&#1072; &#1080;&#1079; &#1085;&#1077;&#1088;&#1078;&#1072;&#1074;&#1077;&#1102;&#1097;&#1077;&#1081; &#1089;&#1090;&#1072;&#1083;&#1080;, &#1089;&#1090;&#1072;&#1083;&#1086; &#1074;&#1086;&#1079;&#1084;&#1086;&#1078;&#1085;&#1099;&#1084; &#1074; &#1082;&#1086;&#1090;&#1083;&#1072;&#1093; Navien Deluxe/ Navien Deluxe Coaxial, &#1073;&#1083;&#1072;&#1075;&#1086;&#1076;&#1072;&#1088;&#1103; &#1087;&#1088;&#1080;&#1084;&#1077;&#1085;&#1077;&#1085;&#1080;&#1102; &#1084;&#1086;&#1076;&#1091;&#1083;&#1080;&#1088;&#1091;&#1077;&#1084;&#1086;&#1081; &#1089;&#1080;&#1089;&#1090;&#1077;&#1084;&#1099; &#1090;&#1091;&#1088;&#1073;&#1086;&#1085;&#1072;&#1076;&#1076;&#1091;&#1074;&#1072; &#1076;&#1083;&#1103; &#1087;&#1086;&#1074;&#1099;&#1096;&#1077;&#1085;&#1080;&#1103; &#1050;&#1055;&#1044; &#1082;&#1086;&#1090;&#1083;&#1072;. </p></div> | [24 empty] | 28 | [9 empty] | 440 | 265 | [98 empty] | 150 | [81 empty] | КОРЕЯ,РЕСПУБЛИКА | [227 empty] | 13 | 91.7 | 12000 | Природный газ / Сжиженный газ | до 130 | да |  | 40-80 | — | 3 | 30-60 |  | 13.8 | [5 empty] | 230 / 50 | 60 / 100 (80 / 80) | G 3/4" | G 1/2" | [28 empty] | C13, С43, С53 | Отопление (ОВ) и нагрев воды для хозяйственных нужд (ГВС) | 7,0-13,0 | 24 | 0,3 - 8,0 | 8.6 | 0,75/1,40 | 0,63/1,16 | 2025-10-01 | 28-37 | G 1/2"
https://climatopt.ru/catalog/kotelnoe_oborudovanie/gazovye_nastennye/navien/navien_deluxe_plus/kotel_gazovyy_nastennyy_2_kh_konturnyy_navien_deluxe_20k_coaxial_white/ | /upload/resize_cache/iblock/15d/400_400_140cd750bba9870f18aada2478b24840a/Navien Deluxe Plus side_NEW.jpg | /upload/resize_cache/iblock/b53/400_400_140cd750bba9870f18aada2478b24840a/sertificat_navien.jpg | [8 empty] | Котел газовый настенный 2-х контурный Navien Deluxe Plus -20k COAXIAL | 34516 | 7143 | II2H3P | https://climatopt.ru/upload/iblock/c61/pasport-deluxe-coaxial-13-30k-pdf.pdf | Стабильная система защиты от замерзания При падении температуры в помещении в котле автоматически срабатывает система защиты от замерзания. Если температура отопительной воды опускается ниже 10°С, автоматически запускается циркуляционный насос, обеспечивая постоянную циркуляцию теплоносителя в системе топления. При падении температуры отопительной воды ниже 6°С автоматически включается горелка и прогревает теплоноситель до 21°С. Безопасная и стабильная работа котла при частых колебаниях напряжения в электросети При колебаниях напряжения в электросети +/-30% от 230 В срабатывает защитный чип SMPS(Switched-Mode Power Supply) на микропроцессоре. Котел при этом работает без сбоев и остановок, благодаря чему продлевается срок его эксплуатации и предотвращаются поломки. Возможность пользоваться отоплением и горячей водой при низком входном давлении газа в системе газопровода Котел стабильно и безопасно функционирует при давлении газа 4 мбара (40 мм водяного столба). Возможность пользоваться горячей водой при низком входящем давлении воды в системе водопровода Котел стабильно работает при падении входящего давления воды до 0,1 бара, благодаря чему его можно использовать в жилых помещениях со слабым напором воды в системе водопровода, а также при частых перепадах давления в системе водоснабжения. Выносной пульт управления В КОМПЛЕКТЕ С КОТЛОМ!!! Русифицированный выносной пульт управления позволяет не только экономно расходовать топливо и сокращать расходы на отопление, но и постоянно поддерживать комфортную температуру с учетом особенностей помещения и устанавливать оптимальный режим нагрева хозяйственной воды. Пульт оснащен жидкокристаллическим дисплеем со встроенной подсветкой. Модулируемая система турбонаддува Вентилятор турбонаддува, установленный в котлах Navien Deluxe/Navien Deluxe Coaxial под камерой сгорания, измеряет скорость вращения по сигналу, поступающему от датчика давления воздуха APS(Air Pressure System). Таким образом, в камеру сгорания котла обеспечивается подача воздуха в количестве, пропорциональном количеству поступившего газа. Именно такая система работы котлов Navien Deluxe/ Navien Deluxe Coaxial, сустановкой вентилятора под камерой сгорания и использованием датчика APS, позволила обеспечить наиболее полное сгорание газа и свести к минимуму теплопотери, связанные с дымоудалением. Производительность котлов Navien Deluxe/Navien Deluxe Coaxial, повысилась без увеличения количества потребляемого газа, а КПД котлов Navien Deluxe/ Navien Deluxe Coaxial с теплообменником из нержавеющей стали стал таким же, как у котлов с теплообменником из меди. Теплообменник из нержавеющей стали Теплообменник из нержавеющей стали, по сравнению с медным, имеет повышенную в 5-6 раз стойкость к коррозии, что значительно увеличивает срок его службы. Эффективное использование теплообменника из нержавеющей стали, стало возможным в котлах Navien Deluxe/ Navien Deluxe Coaxial, благодаря применению модулируемой системы турбонаддува для повышения КПД котла. | <div class="detail_text"><p> <strong>&#1057;&#1090;&#1072;&#1073;&#1080;&#1083;&#1100;&#1085;&#1072;&#1103; &#1089;&#1080;&#1089;&#1090;&#1077;&#1084;&#1072; &#1079;&#1072;&#1097;&#1080;&#1090;&#1099; &#1086;&#1090; &#1079;&#1072;&#1084;&#1077;&#1088;&#1079;&#1072;&#1085;&#1080;&#1103;</strong> </p> <p> &#1055;&#1088;&#1080; &#1087;&#1072;&#1076;&#1077;&#1085;&#1080;&#1080; &#1090;&#1077;&#1084;&#1087;&#1077;&#1088;&#1072;&#1090;&#1091;&#1088;&#1099; &#1074; &#1087;&#1086;&#1084;&#1077;&#1097;&#1077;&#1085;&#1080;&#1080; &#1074; &#1082;&#1086;&#1090;&#1083;&#1077; &#1072;&#1074;&#1090;&#1086;&#1084;&#1072;&#1090;&#1080;&#1095;&#1077;&#1089;&#1082;&#1080; &#1089;&#1088;&#1072;&#1073;&#1072;&#1090;&#1099;&#1074;&#1072;&#1077;&#1090; &#1089;&#1080;&#1089;&#1090;&#1077;&#1084;&#1072; &#1079;&#1072;&#1097;&#1080;&#1090;&#1099; &#1086;&#1090; &#1079;&#1072;&#1084;&#1077;&#1088;&#1079;&#1072;&#1085;&#1080;&#1103;. &#1045;&#1089;&#1083;&#1080; &#1090;&#1077;&#1084;&#1087;&#1077;&#1088;&#1072;&#1090;&#1091;&#1088;&#1072; &#1086;&#1090;&#1086;&#1087;&#1080;&#1090;&#1077;&#1083;&#1100;&#1085;&#1086;&#1081; &#1074;&#1086;&#1076;&#1099; &#1086;&#1087;&#1091;&#1089;&#1082;&#1072;&#1077;&#1090;&#1089;&#1103; &#1085;&#1080;&#1078;&#1077; 10&#176;&#1057;, &#1072;&#1074;&#1090;&#1086;&#1084;&#1072;&#1090;&#1080;&#1095;&#1077;&#1089;&#1082;&#1080; &#1079;&#1072;&#1087;&#1091;&#1089;&#1082;&#1072;&#1077;&#1090;&#1089;&#1103; &#1094;&#1080;&#1088;&#1082;&#1091;&#1083;&#1103;&#1094;&#1080;&#1086;&#1085;&#1085;&#1099;&#1081; &#1085;&#1072;&#1089;&#1086;&#1089;, &#1086;&#1073;&#1077;&#1089;&#1087;&#1077;&#1095;&#1080;&#1074;&#1072;&#1103; &#1087;&#1086;&#1089;&#1090;&#1086;&#1103;&#1085;&#1085;&#1091;&#1102; &#1094;&#1080;&#1088;&#1082;&#1091;&#1083;&#1103;&#1094;&#1080;&#1102; &#1090;&#1077;&#1087;&#1083;&#1086;&#1085;&#1086;&#1089;&#1080;&#1090;&#1077;&#1083;&#1103; &#1074; &#1089;&#1080;&#1089;&#1090;&#1077;&#1084;&#1077; &#1090;&#1086;&#1087;&#1083;&#1077;&#1085;&#1080;&#1103;. &#1055;&#1088;&#1080; &#1087;&#1072;&#1076;&#1077;&#1085;&#1080;&#1080; &#1090;&#1077;&#1084;&#1087;&#1077;&#1088;&#1072;&#1090;&#1091;&#1088;&#1099; &#1086;&#1090;&#1086;&#1087;&#1080;&#1090;&#1077;&#1083;&#1100;&#1085;&#1086;&#1081; &#1074;&#1086;&#1076;&#1099; &#1085;&#1080;&#1078;&#1077; 6&#176;&#1057; &#1072;&#1074;&#1090;&#1086;&#1084;&#1072;&#1090;&#1080;&#1095;&#1077;&#1089;&#1082;&#1080; &#1074;&#1082;&#1083;&#1102;&#1095;&#1072;&#1077;&#1090;&#1089;&#1103; &#1075;&#1086;&#1088;&#1077;&#1083;&#1082;&#1072; &#1080; &#1087;&#1088;&#1086;&#1075;&#1088;&#1077;&#1074;&#1072;&#1077;&#1090; &#1090;&#1077;&#1087;&#1083;&#1086;&#1085;&#1086;&#1089;&#1080;&#1090;&#1077;&#1083;&#1100; &#1076;&#1086; 21&#176;&#1057;. </p> <p> </p> <p> </p> <p> <strong>&#1041;&#1077;&#1079;&#1086;&#1087;&#1072;&#1089;&#1085;&#1072;&#1103; &#1080; &#1089;&#1090;&#1072;&#1073;&#1080;&#1083;&#1100;&#1085;&#1072;&#1103; &#1088;&#1072;&#1073;&#1086;&#1090;&#1072; &#1082;&#1086;&#1090;&#1083;&#1072; &#1087;&#1088;&#1080; &#1095;&#1072;&#1089;&#1090;&#1099;&#1093; &#1082;&#1086;&#1083;&#1077;&#1073;&#1072;&#1085;&#1080;&#1103;&#1093; &#1085;&#1072;&#1087;&#1088;&#1103;&#1078;&#1077;&#1085;&#1080;&#1103; &#1074; &#1101;&#1083;&#1077;&#1082;&#1090;&#1088;&#1086;&#1089;&#1077;&#1090;&#1080;</strong> </p> <p> &#1055;&#1088;&#1080; &#1082;&#1086;&#1083;&#1077;&#1073;&#1072;&#1085;&#1080;&#1103;&#1093; &#1085;&#1072;&#1087;&#1088;&#1103;&#1078;&#1077;&#1085;&#1080;&#1103; &#1074; &#1101;&#1083;&#1077;&#1082;&#1090;&#1088;&#1086;&#1089;&#1077;&#1090;&#1080; +/-30% &#1086;&#1090; 230 &#1042; &#1089;&#1088;&#1072;&#1073;&#1072;&#1090;&#1099;&#1074;&#1072;&#1077;&#1090; &#1079;&#1072;&#1097;&#1080;&#1090;&#1085;&#1099;&#1081; &#1095;&#1080;&#1087; SMPS(Switched-Mode Power Supply) &#1085;&#1072; &#1084;&#1080;&#1082;&#1088;&#1086;&#1087;&#1088;&#1086;&#1094;&#1077;&#1089;&#1089;&#1086;&#1088;&#1077;. &#1050;&#1086;&#1090;&#1077;&#1083; &#1087;&#1088;&#1080; &#1101;&#1090;&#1086;&#1084; &#1088;&#1072;&#1073;&#1086;&#1090;&#1072;&#1077;&#1090; &#1073;&#1077;&#1079; &#1089;&#1073;&#1086;&#1077;&#1074; &#1080; &#1086;&#1089;&#1090;&#1072;&#1085;&#1086;&#1074;&#1086;&#1082;, &#1073;&#1083;&#1072;&#1075;&#1086;&#1076;&#1072;&#1088;&#1103; &#1095;&#1077;&#1084;&#1091; &#1087;&#1088;&#1086;&#1076;&#1083;&#1077;&#1074;&#1072;&#1077;&#1090;&#1089;&#1103; &#1089;&#1088;&#1086;&#1082; &#1077;&#1075;&#1086; &#1101;&#1082;&#1089;&#1087;&#1083;&#1091;&#1072;&#1090;&#1072;&#1094;&#1080;&#1080; &#1080; &#1087;&#1088;&#1077;&#1076;&#1086;&#1090;&#1074;&#1088;&#1072;&#1097;&#1072;&#1102;&#1090;&#1089;&#1103; &#1087;&#1086;&#1083;&#1086;&#1084;&#1082;&#1080;. </p> <p> </p> <p> </p> <p> <strong>&#1042;&#1086;&#1079;&#1084;&#1086;&#1078;&#1085;&#1086;&#1089;&#1090;&#1100; &#1087;&#1086;&#1083;&#1100;&#1079;&#1086;&#1074;&#1072;&#1090;&#1100;&#1089;&#1103; &#1086;&#1090;&#1086;&#1087;&#1083;&#1077;&#1085;&#1080;&#1077;&#1084; &#1080; &#1075;&#1086;&#1088;&#1103;&#1095;&#1077;&#1081; &#1074;&#1086;&#1076;&#1086;&#1081; &#1087;&#1088;&#1080; &#1085;&#1080;&#1079;&#1082;&#1086;&#1084; &#1074;&#1093;&#1086;&#1076;&#1085;&#1086;&#1084; &#1076;&#1072;&#1074;&#1083;&#1077;&#1085;&#1080;&#1080; &#1075;&#1072;&#1079;&#1072; &#1074; &#1089;&#1080;&#1089;&#1090;&#1077;&#1084;&#1077; &#1075;&#1072;&#1079;&#1086;&#1087;&#1088;&#1086;&#1074;&#1086;&#1076;&#1072;</strong> </p> <p> &#1050;&#1086;&#1090;&#1077;&#1083; &#1089;&#1090;&#1072;&#1073;&#1080;&#1083;&#1100;&#1085;&#1086; &#1080; &#1073;&#1077;&#1079;&#1086;&#1087;&#1072;&#1089;&#1085;&#1086; &#1092;&#1091;&#1085;&#1082;&#1094;&#1080;&#1086;&#1085;&#1080;&#1088;&#1091;&#1077;&#1090; &#1087;&#1088;&#1080; &#1076;&#1072;&#1074;&#1083;&#1077;&#1085;&#1080;&#1080; &#1075;&#1072;&#1079;&#1072; 4 &#1084;&#1073;&#1072;&#1088;&#1072; (40 &#1084;&#1084; &#1074;&#1086;&#1076;&#1103;&#1085;&#1086;&#1075;&#1086; &#1089;&#1090;&#1086;&#1083;&#1073;&#1072;). </p> <p> </p> <p> </p> <p> <strong>&#1042;&#1086;&#1079;&#1084;&#1086;&#1078;&#1085;&#1086;&#1089;&#1090;&#1100; &#1087;&#1086;&#1083;&#1100;&#1079;&#1086;&#1074;&#1072;&#1090;&#1100;&#1089;&#1103; &#1075;&#1086;&#1088;&#1103;&#1095;&#1077;&#1081; &#1074;&#1086;&#1076;&#1086;&#1081; &#1087;&#1088;&#1080; &#1085;&#1080;&#1079;&#1082;&#1086;&#1084; &#1074;&#1093;&#1086;&#1076;&#1103;&#1097;&#1077;&#1084; &#1076;&#1072;&#1074;&#1083;&#1077;&#1085;&#1080;&#1080; &#1074;&#1086;&#1076;&#1099; &#1074; &#1089;&#1080;&#1089;&#1090;&#1077;&#1084;&#1077; &#1074;&#1086;&#1076;&#1086;&#1087;&#1088;&#1086;&#1074;&#1086;&#1076;&#1072;</strong> </p> <p> &#1050;&#1086;&#1090;&#1077;&#1083; &#1089;&#1090;&#1072;&#1073;&#1080;&#1083;&#1100;&#1085;&#1086; &#1088;&#1072;&#1073;&#1086;&#1090;&#1072;&#1077;&#1090; &#1087;&#1088;&#1080; &#1087;&#1072;&#1076;&#1077;&#1085;&#1080;&#1080; &#1074;&#1093;&#1086;&#1076;&#1103;&#1097;&#1077;&#1075;&#1086; &#1076;&#1072;&#1074;&#1083;&#1077;&#1085;&#1080;&#1103; &#1074;&#1086;&#1076;&#1099; &#1076;&#1086; 0,1 &#1073;&#1072;&#1088;&#1072;, &#1073;&#1083;&#1072;&#1075;&#1086;&#1076;&#1072;&#1088;&#1103; &#1095;&#1077;&#1084;&#1091; &#1077;&#1075;&#1086; &#1084;&#1086;&#1078;&#1085;&#1086; &#1080;&#1089;&#1087;&#1086;&#1083;&#1100;&#1079;&#1086;&#1074;&#1072;&#1090;&#1100; &#1074; &#1078;&#1080;&#1083;&#1099;&#1093; &#1087;&#1086;&#1084;&#1077;&#1097;&#1077;&#1085;&#1080;&#1103;&#1093; &#1089;&#1086; &#1089;&#1083;&#1072;&#1073;&#1099;&#1084; &#1085;&#1072;&#1087;&#1086;&#1088;&#1086;&#1084; &#1074;&#1086;&#1076;&#1099; &#1074; &#1089;&#1080;&#1089;&#1090;&#1077;&#1084;&#1077; &#1074;&#1086;&#1076;&#1086;&#1087;&#1088;&#1086;&#1074;&#1086;&#1076;&#1072;, &#1072; &#1090;&#1072;&#1082;&#1078;&#1077; &#1087;&#1088;&#1080; &#1095;&#1072;&#1089;&#1090;&#1099;&#1093; &#1087;&#1077;&#1088;&#1077;&#1087;&#1072;&#1076;&#1072;&#1093; &#1076;&#1072;&#1074;&#1083;&#1077;&#1085;&#1080;&#1103; &#1074; &#1089;&#1080;&#1089;&#1090;&#1077;&#1084;&#1077; &#1074;&#1086;&#1076;&#1086;&#1089;&#1085;&#1072;&#1073;&#1078;&#1077;&#1085;&#1080;&#1103;. </p> <p> </p> <p> </p> <p> </p> <strong><span><img src="/upload/images/1_02_DELUXE_img_02.png" alt="">&#1042;&#1099;&#1085;&#1086;&#1089;&#1085;&#1086;&#1081; &#1087;&#1091;&#1083;&#1100;&#1090; &#1091;&#1087;&#1088;&#1072;&#1074;&#1083;&#1077;&#1085;&#1080;&#1103; &#1042; &#1050;&#1054;&#1052;&#1055;&#1051;&#1045;&#1050;&#1058;&#1045; &#1057; &#1050;&#1054;&#1058;&#1051;&#1054;&#1052;!!!</span></strong> <p> </p> <p> &#1056;&#1091;&#1089;&#1080;&#1092;&#1080;&#1094;&#1080;&#1088;&#1086;&#1074;&#1072;&#1085;&#1085;&#1099;&#1081; &#1074;&#1099;&#1085;&#1086;&#1089;&#1085;&#1086;&#1081; &#1087;&#1091;&#1083;&#1100;&#1090; &#1091;&#1087;&#1088;&#1072;&#1074;&#1083;&#1077;&#1085;&#1080;&#1103; &#1087;&#1086;&#1079;&#1074;&#1086;&#1083;&#1103;&#1077;&#1090; &#1085;&#1077; &#1090;&#1086;&#1083;&#1100;&#1082;&#1086; &#1101;&#1082;&#1086;&#1085;&#1086;&#1084;&#1085;&#1086; &#1088;&#1072;&#1089;&#1093;&#1086;&#1076;&#1086;&#1074;&#1072;&#1090;&#1100; &#1090;&#1086;&#1087;&#1083;&#1080;&#1074;&#1086; &#1080; &#1089;&#1086;&#1082;&#1088;&#1072;&#1097;&#1072;&#1090;&#1100; &#1088;&#1072;&#1089;&#1093;&#1086;&#1076;&#1099; &#1085;&#1072; &#1086;&#1090;&#1086;&#1087;&#1083;&#1077;&#1085;&#1080;&#1077;, &#1085;&#1086; &#1080; &#1087;&#1086;&#1089;&#1090;&#1086;&#1103;&#1085;&#1085;&#1086; &#1087;&#1086;&#1076;&#1076;&#1077;&#1088;&#1078;&#1080;&#1074;&#1072;&#1090;&#1100; &#1082;&#1086;&#1084;&#1092;&#1086;&#1088;&#1090;&#1085;&#1091;&#1102; &#1090;&#1077;&#1084;&#1087;&#1077;&#1088;&#1072;&#1090;&#1091;&#1088;&#1091; &#1089; &#1091;&#1095;&#1077;&#1090;&#1086;&#1084; &#1086;&#1089;&#1086;&#1073;&#1077;&#1085;&#1085;&#1086;&#1089;&#1090;&#1077;&#1081; &#1087;&#1086;&#1084;&#1077;&#1097;&#1077;&#1085;&#1080;&#1103; &#1080; &#1091;&#1089;&#1090;&#1072;&#1085;&#1072;&#1074;&#1083;&#1080;&#1074;&#1072;&#1090;&#1100; &#1086;&#1087;&#1090;&#1080;&#1084;&#1072;&#1083;&#1100;&#1085;&#1099;&#1081; &#1088;&#1077;&#1078;&#1080;&#1084; &#1085;&#1072;&#1075;&#1088;&#1077;&#1074;&#1072; &#1093;&#1086;&#1079;&#1103;&#1081;&#1089;&#1090;&#1074;&#1077;&#1085;&#1085;&#1086;&#1081; &#1074;&#1086;&#1076;&#1099;. &#1055;&#1091;&#1083;&#1100;&#1090; &#1086;&#1089;&#1085;&#1072;&#1097;&#1077;&#1085; &#1078;&#1080;&#1076;&#1082;&#1086;&#1082;&#1088;&#1080;&#1089;&#1090;&#1072;&#1083;&#1083;&#1080;&#1095;&#1077;&#1089;&#1082;&#1080;&#1084; &#1076;&#1080;&#1089;&#1087;&#1083;&#1077;&#1077;&#1084; &#1089;&#1086; &#1074;&#1089;&#1090;&#1088;&#1086;&#1077;&#1085;&#1085;&#1086;&#1081; &#1087;&#1086;&#1076;&#1089;&#1074;&#1077;&#1090;&#1082;&#1086;&#1081;. </p> <p> </p> <p> </p> <p> </p> <hr> <p> </p> <p> </p> <p> <strong>&#1052;&#1086;&#1076;&#1091;&#1083;&#1080;&#1088;&#1091;&#1077;&#1084;&#1072;&#1103; &#1089;&#1080;&#1089;&#1090;&#1077;&#1084;&#1072; &#1090;&#1091;&#1088;&#1073;&#1086;&#1085;&#1072;&#1076;&#1076;&#1091;&#1074;&#1072;</strong> </p> <p> &#1042;&#1077;&#1085;&#1090;&#1080;&#1083;&#1103;&#1090;&#1086;&#1088; &#1090;&#1091;&#1088;&#1073;&#1086;&#1085;&#1072;&#1076;&#1076;&#1091;&#1074;&#1072;, &#1091;&#1089;&#1090;&#1072;&#1085;&#1086;&#1074;&#1083;&#1077;&#1085;&#1085;&#1099;&#1081; &#1074; &#1082;&#1086;&#1090;&#1083;&#1072;&#1093; Navien Deluxe/Navien Deluxe Coaxial &#1087;&#1086;&#1076; &#1082;&#1072;&#1084;&#1077;&#1088;&#1086;&#1081; &#1089;&#1075;&#1086;&#1088;&#1072;&#1085;&#1080;&#1103;, &#1080;&#1079;&#1084;&#1077;&#1088;&#1103;&#1077;&#1090; &#1089;&#1082;&#1086;&#1088;&#1086;&#1089;&#1090;&#1100; &#1074;&#1088;&#1072;&#1097;&#1077;&#1085;&#1080;&#1103; &#1087;&#1086; &#1089;&#1080;&#1075;&#1085;&#1072;&#1083;&#1091;, &#1087;&#1086;&#1089;&#1090;&#1091;&#1087;&#1072;&#1102;&#1097;&#1077;&#1084;&#1091; &#1086;&#1090; &#1076;&#1072;&#1090;&#1095;&#1080;&#1082;&#1072; &#1076;&#1072;&#1074;&#1083;&#1077;&#1085;&#1080;&#1103; &#1074;&#1086;&#1079;&#1076;&#1091;&#1093;&#1072; APS(Air Pressure System). &#1058;&#1072;&#1082;&#1080;&#1084; &#1086;&#1073;&#1088;&#1072;&#1079;&#1086;&#1084;, &#1074; &#1082;&#1072;&#1084;&#1077;&#1088;&#1091; &#1089;&#1075;&#1086;&#1088;&#1072;&#1085;&#1080;&#1103; &#1082;&#1086;&#1090;&#1083;&#1072; &#1086;&#1073;&#1077;&#1089;&#1087;&#1077;&#1095;&#1080;&#1074;&#1072;&#1077;&#1090;&#1089;&#1103; &#1087;&#1086;&#1076;&#1072;&#1095;&#1072; &#1074;&#1086;&#1079;&#1076;&#1091;&#1093;&#1072; &#1074; &#1082;&#1086;&#1083;&#1080;&#1095;&#1077;&#1089;&#1090;&#1074;&#1077;, &#1087;&#1088;&#1086;&#1087;&#1086;&#1088;&#1094;&#1080;&#1086;&#1085;&#1072;&#1083;&#1100;&#1085;&#1086;&#1084; &#1082;&#1086;&#1083;&#1080;&#1095;&#1077;&#1089;&#1090;&#1074;&#1091; &#1087;&#1086;&#1089;&#1090;&#1091;&#1087;&#1080;&#1074;&#1096;&#1077;&#1075;&#1086; &#1075;&#1072;&#1079;&#1072;. &#1048;&#1084;&#1077;&#1085;&#1085;&#1086; &#1090;&#1072;&#1082;&#1072;&#1103; &#1089;&#1080;&#1089;&#1090;&#1077;&#1084;&#1072; &#1088;&#1072;&#1073;&#1086;&#1090;&#1099; &#1082;&#1086;&#1090;&#1083;&#1086;&#1074; Navien Deluxe/ Navien Deluxe Coaxial, &#1089;&#1091;&#1089;&#1090;&#1072;&#1085;&#1086;&#1074;&#1082;&#1086;&#1081; &#1074;&#1077;&#1085;&#1090;&#1080;&#1083;&#1103;&#1090;&#1086;&#1088;&#1072; &#1087;&#1086;&#1076; &#1082;&#1072;&#1084;&#1077;&#1088;&#1086;&#1081; &#1089;&#1075;&#1086;&#1088;&#1072;&#1085;&#1080;&#1103; &#1080; &#1080;&#1089;&#1087;&#1086;&#1083;&#1100;&#1079;&#1086;&#1074;&#1072;&#1085;&#1080;&#1077;&#1084; &#1076;&#1072;&#1090;&#1095;&#1080;&#1082;&#1072; APS, &#1087;&#1086;&#1079;&#1074;&#1086;&#1083;&#1080;&#1083;&#1072; &#1086;&#1073;&#1077;&#1089;&#1087;&#1077;&#1095;&#1080;&#1090;&#1100; &#1085;&#1072;&#1080;&#1073;&#1086;&#1083;&#1077;&#1077; &#1087;&#1086;&#1083;&#1085;&#1086;&#1077; &#1089;&#1075;&#1086;&#1088;&#1072;&#1085;&#1080;&#1077; &#1075;&#1072;&#1079;&#1072; &#1080; &#1089;&#1074;&#1077;&#1089;&#1090;&#1080; &#1082; &#1084;&#1080;&#1085;&#1080;&#1084;&#1091;&#1084;&#1091; &#1090;&#1077;&#1087;&#1083;&#1086;&#1087;&#1086;&#1090;&#1077;&#1088;&#1080;, &#1089;&#1074;&#1103;&#1079;&#1072;&#1085;&#1085;&#1099;&#1077; &#1089; &#1076;&#1099;&#1084;&#1086;&#1091;&#1076;&#1072;&#1083;&#1077;&#1085;&#1080;&#1077;&#1084;. &#1055;&#1088;&#1086;&#1080;&#1079;&#1074;&#1086;&#1076;&#1080;&#1090;&#1077;&#1083;&#1100;&#1085;&#1086;&#1089;&#1090;&#1100; &#1082;&#1086;&#1090;&#1083;&#1086;&#1074; Navien Deluxe/Navien Deluxe Coaxial, &#1087;&#1086;&#1074;&#1099;&#1089;&#1080;&#1083;&#1072;&#1089;&#1100; &#1073;&#1077;&#1079; &#1091;&#1074;&#1077;&#1083;&#1080;&#1095;&#1077;&#1085;&#1080;&#1103; &#1082;&#1086;&#1083;&#1080;&#1095;&#1077;&#1089;&#1090;&#1074;&#1072; &#1087;&#1086;&#1090;&#1088;&#1077;&#1073;&#1083;&#1103;&#1077;&#1084;&#1086;&#1075;&#1086; &#1075;&#1072;&#1079;&#1072;, &#1072; &#1050;&#1055;&#1044; &#1082;&#1086;&#1090;&#1083;&#1086;&#1074; Navien Deluxe/ Navien Deluxe Coaxial &#1089; &#1090;&#1077;&#1087;&#1083;&#1086;&#1086;&#1073;&#1084;&#1077;&#1085;&#1085;&#1080;&#1082;&#1086;&#1084; &#1080;&#1079; &#1085;&#1077;&#1088;&#1078;&#1072;&#1074;&#1077;&#1102;&#1097;&#1077;&#1081; &#1089;&#1090;&#1072;&#1083;&#1080; &#1089;&#1090;&#1072;&#1083; &#1090;&#1072;&#1082;&#1080;&#1084; &#1078;&#1077;, &#1082;&#1072;&#1082; &#1091; &#1082;&#1086;&#1090;&#1083;&#1086;&#1074; &#1089; &#1090;&#1077;&#1087;&#1083;&#1086;&#1086;&#1073;&#1084;&#1077;&#1085;&#1085;&#1080;&#1082;&#1086;&#1084; &#1080;&#1079; &#1084;&#1077;&#1076;&#1080;. </p> <p> <strong><img src="/upload/images/1_02_DELUXE_img_03.png" alt=""></strong> </p> <p> </p> <p> </p> <p> <strong>&#1058;&#1077;&#1087;&#1083;&#1086;&#1086;&#1073;&#1084;&#1077;&#1085;&#1085;&#1080;&#1082; &#1080;&#1079; &#1085;&#1077;&#1088;&#1078;&#1072;&#1074;&#1077;&#1102;&#1097;&#1077;&#1081; &#1089;&#1090;&#1072;&#1083;&#1080;</strong> </p> <p> &#1058;&#1077;&#1087;&#1083;&#1086;&#1086;&#1073;&#1084;&#1077;&#1085;&#1085;&#1080;&#1082; &#1080;&#1079; &#1085;&#1077;&#1088;&#1078;&#1072;&#1074;&#1077;&#1102;&#1097;&#1077;&#1081; &#1089;&#1090;&#1072;&#1083;&#1080;, &#1087;&#1086; &#1089;&#1088;&#1072;&#1074;&#1085;&#1077;&#1085;&#1080;&#1102; &#1089; &#1084;&#1077;&#1076;&#1085;&#1099;&#1084;, &#1080;&#1084;&#1077;&#1077;&#1090; &#1087;&#1086;&#1074;&#1099;&#1096;&#1077;&#1085;&#1085;&#1091;&#1102; &#1074; 5-6 &#1088;&#1072;&#1079; &#1089;&#1090;&#1086;&#1081;&#1082;&#1086;&#1089;&#1090;&#1100; &#1082; &#1082;&#1086;&#1088;&#1088;&#1086;&#1079;&#1080;&#1080;, &#1095;&#1090;&#1086; &#1079;&#1085;&#1072;&#1095;&#1080;&#1090;&#1077;&#1083;&#1100;&#1085;&#1086; &#1091;&#1074;&#1077;&#1083;&#1080;&#1095;&#1080;&#1074;&#1072;&#1077;&#1090; &#1089;&#1088;&#1086;&#1082; &#1077;&#1075;&#1086; &#1089;&#1083;&#1091;&#1078;&#1073;&#1099;. &#1069;&#1092;&#1092;&#1077;&#1082;&#1090;&#1080;&#1074;&#1085;&#1086;&#1077; &#1080;&#1089;&#1087;&#1086;&#1083;&#1100;&#1079;&#1086;&#1074;&#1072;&#1085;&#1080;&#1077; &#1090;&#1077;&#1087;&#1083;&#1086;&#1086;&#1073;&#1084;&#1077;&#1085;&#1085;&#1080;&#1082;&#1072; &#1080;&#1079; &#1085;&#1077;&#1088;&#1078;&#1072;&#1074;&#1077;&#1102;&#1097;&#1077;&#1081; &#1089;&#1090;&#1072;&#1083;&#1080;, &#1089;&#1090;&#1072;&#1083;&#1086; &#1074;&#1086;&#1079;&#1084;&#1086;&#1078;&#1085;&#1099;&#1084; &#1074; &#1082;&#1086;&#1090;&#1083;&#1072;&#1093; Navien Deluxe/ Navien Deluxe Coaxial, &#1073;&#1083;&#1072;&#1075;&#1086;&#1076;&#1072;&#1088;&#1103; &#1087;&#1088;&#1080;&#1084;&#1077;&#1085;&#1077;&#1085;&#1080;&#1102; &#1084;&#1086;&#1076;&#1091;&#1083;&#1080;&#1088;&#1091;&#1077;&#1084;&#1086;&#1081; &#1089;&#1080;&#1089;&#1090;&#1077;&#1084;&#1099; &#1090;&#1091;&#1088;&#1073;&#1086;&#1085;&#1072;&#1076;&#1076;&#1091;&#1074;&#1072; &#1076;&#1083;&#1103; &#1087;&#1086;&#1074;&#1099;&#1096;&#1077;&#1085;&#1080;&#1103; &#1050;&#1055;&#1044; &#1082;&#1086;&#1090;&#1083;&#1072;. </p></div> | [24 empty] | 28 | [9 empty] | 440 | 265 | [98 empty] | 150 | [69 empty] | 62 | 1 | [10 empty] | КОРЕЯ,РЕСПУБЛИКА | [227 empty] | 20 | 91.7 | 12000 | Природный газ / Сжиженный газ | до 200 | да |  | 40-80 | — | 3 | 30-60 |  | 13.8 | [5 empty] | 230 / 50 | 60 / 100 (80 / 80) | G 3/4" | G 1/2" | [28 empty] | C13, С43, С53 | Отопление (ОВ) и нагрев воды для хозяйственных нужд (ГВС) | 9,0-20,0 | 24 | 0,3 - 8,0 | 8.6 | 0,95/2,15 | 0,79/1,79 | 2025-10-01 | 28-37 | G 1/2"
https://climatopt.ru/catalog/kotelnoe_oborudovanie/gazovye_nastennye/navien/seriya_deluxe_s/kotel_gazovyy_nastennyy_2_kh_konturnyy_navien_deluxe_s_13k/ | /upload/iblock/287/deluxe-s-novinka.png | /upload/iblock/1b9/deluxe-s-novinka-1.png | /upload/resize_cache/iblock/162/400_400_140cd750bba9870f18aada2478b24840a/sertificat_navien.jpg | [7 empty] | Котел газовый настенный 2-х контурный Navien Deluxe S COAXIAL - 13k | 34429 | 7130 | II2H3P | https://climatopt.ru/upload/iblock/347/КАТАЛОГ ДЫМОХОДОВ.pdf | Новинка серии котлов Deluxe S настенный газовый двухконтурный котел с закрытой камерой сгорания Самый компатный и безшумный котел Выносной пульт управления (в комплекте с котлом) Многвенный нагрев воды и повышенная производительность ГВС (13,8 л/м) Усовершенствованная гидрогруппа (европейский тип подключения) Новая система дымоудаления В модели Deluxe S были сохранены преимущества первого поколения – это вентилятор с изменяемой частотой вращения, дифференциальный датчик давления воздуха, защита контроллера от перепадов напряжения SMPS-чипом и также как и с первым поколением в комплекте с котлом поставляется выносной пульт управления. Значительные изменения коснулись гидравлических компонентов, намного упрощен процесс снятия таких узлов как: вторичный теплообменник, трехходовой клапан а также узлы гидрогруппы. Кроме того, был изменен принцип контроля наличия теплоносителя в отопительном контуре: компания отказалась от датчика протока в контуре отопления и заменила его датчиком давления теплоносителя. Были изменены присоединительные размеры камеры сгорания к дымоходу, и сейчас для подключения коаксиального комплекта диаметром 60/100 не требуется переходник с 75-го диаметра, а это значит что к нашим котлам теперь подходит универсальный дымоход и нет необходимости приобретать специальный коаксиал Navien | <div class="detail_text"><p> <iframe src="//www.youtube.com/embed/yaDWQRiRCI8" width="560" height="314" allowfullscreen="allowfullscreen" data-mce-fragment="1"></iframe> </p> <ul> <li>&#1053;&#1086;&#1074;&#1080;&#1085;&#1082;&#1072; &#1089;&#1077;&#1088;&#1080;&#1080; &#1082;&#1086;&#1090;&#1083;&#1086;&#1074; Deluxe S &#1085;&#1072;&#1089;&#1090;&#1077;&#1085;&#1085;&#1099;&#1081; &#1075;&#1072;&#1079;&#1086;&#1074;&#1099;&#1081; &#1076;&#1074;&#1091;&#1093;&#1082;&#1086;&#1085;&#1090;&#1091;&#1088;&#1085;&#1099;&#1081; &#1082;&#1086;&#1090;&#1077;&#1083; &#1089; &#1079;&#1072;&#1082;&#1088;&#1099;&#1090;&#1086;&#1081; &#1082;&#1072;&#1084;&#1077;&#1088;&#1086;&#1081; &#1089;&#1075;&#1086;&#1088;&#1072;&#1085;&#1080;&#1103;</li> <li>&#1057;&#1072;&#1084;&#1099;&#1081; &#1082;&#1086;&#1084;&#1087;&#1072;&#1090;&#1085;&#1099;&#1081; &#1080; &#1073;&#1077;&#1079;&#1096;&#1091;&#1084;&#1085;&#1099;&#1081; &#1082;&#1086;&#1090;&#1077;&#1083; </li> <li>&#1042;&#1099;&#1085;&#1086;&#1089;&#1085;&#1086;&#1081; &#1087;&#1091;&#1083;&#1100;&#1090; &#1091;&#1087;&#1088;&#1072;&#1074;&#1083;&#1077;&#1085;&#1080;&#1103; (&#1074; &#1082;&#1086;&#1084;&#1087;&#1083;&#1077;&#1082;&#1090;&#1077; &#1089; &#1082;&#1086;&#1090;&#1083;&#1086;&#1084;)</li> <li>&#1052;&#1085;&#1086;&#1075;&#1074;&#1077;&#1085;&#1085;&#1099;&#1081; &#1085;&#1072;&#1075;&#1088;&#1077;&#1074; &#1074;&#1086;&#1076;&#1099; &#1080; &#1087;&#1086;&#1074;&#1099;&#1096;&#1077;&#1085;&#1085;&#1072;&#1103; &#1087;&#1088;&#1086;&#1080;&#1079;&#1074;&#1086;&#1076;&#1080;&#1090;&#1077;&#1083;&#1100;&#1085;&#1086;&#1089;&#1090;&#1100; &#1043;&#1042;&#1057; (13,8 &#1083;/&#1084;)</li> <li>&#1059;&#1089;&#1086;&#1074;&#1077;&#1088;&#1096;&#1077;&#1085;&#1089;&#1090;&#1074;&#1086;&#1074;&#1072;&#1085;&#1085;&#1072;&#1103; &#1075;&#1080;&#1076;&#1088;&#1086;&#1075;&#1088;&#1091;&#1087;&#1087;&#1072; (&#1077;&#1074;&#1088;&#1086;&#1087;&#1077;&#1081;&#1089;&#1082;&#1080;&#1081; &#1090;&#1080;&#1087; &#1087;&#1086;&#1076;&#1082;&#1083;&#1102;&#1095;&#1077;&#1085;&#1080;&#1103;)</li> <li>&#1053;&#1086;&#1074;&#1072;&#1103; &#1089;&#1080;&#1089;&#1090;&#1077;&#1084;&#1072; &#1076;&#1099;&#1084;&#1086;&#1091;&#1076;&#1072;&#1083;&#1077;&#1085;&#1080;&#1103;</li> </ul> <p> &#1042; &#1084;&#1086;&#1076;&#1077;&#1083;&#1080; Deluxe S &#1073;&#1099;&#1083;&#1080; &#1089;&#1086;&#1093;&#1088;&#1072;&#1085;&#1077;&#1085;&#1099; &#1087;&#1088;&#1077;&#1080;&#1084;&#1091;&#1097;&#1077;&#1089;&#1090;&#1074;&#1072; &#1087;&#1077;&#1088;&#1074;&#1086;&#1075;&#1086; &#1087;&#1086;&#1082;&#1086;&#1083;&#1077;&#1085;&#1080;&#1103; &#8211; &#1101;&#1090;&#1086; &#1074;&#1077;&#1085;&#1090;&#1080;&#1083;&#1103;&#1090;&#1086;&#1088; &#1089; &#1080;&#1079;&#1084;&#1077;&#1085;&#1103;&#1077;&#1084;&#1086;&#1081; &#1095;&#1072;&#1089;&#1090;&#1086;&#1090;&#1086;&#1081; &#1074;&#1088;&#1072;&#1097;&#1077;&#1085;&#1080;&#1103;, &#1076;&#1080;&#1092;&#1092;&#1077;&#1088;&#1077;&#1085;&#1094;&#1080;&#1072;&#1083;&#1100;&#1085;&#1099;&#1081; &#1076;&#1072;&#1090;&#1095;&#1080;&#1082; &#1076;&#1072;&#1074;&#1083;&#1077;&#1085;&#1080;&#1103; &#1074;&#1086;&#1079;&#1076;&#1091;&#1093;&#1072;, &#1079;&#1072;&#1097;&#1080;&#1090;&#1072; &#1082;&#1086;&#1085;&#1090;&#1088;&#1086;&#1083;&#1083;&#1077;&#1088;&#1072; &#1086;&#1090; &#1087;&#1077;&#1088;&#1077;&#1087;&#1072;&#1076;&#1086;&#1074; &#1085;&#1072;&#1087;&#1088;&#1103;&#1078;&#1077;&#1085;&#1080;&#1103; SMPS-&#1095;&#1080;&#1087;&#1086;&#1084; &#1080; &#1090;&#1072;&#1082;&#1078;&#1077; &#1082;&#1072;&#1082; &#1080; &#1089; &#1087;&#1077;&#1088;&#1074;&#1099;&#1084; &#1087;&#1086;&#1082;&#1086;&#1083;&#1077;&#1085;&#1080;&#1077;&#1084; &#1074; &#1082;&#1086;&#1084;&#1087;&#1083;&#1077;&#1082;&#1090;&#1077; &#1089; &#1082;&#1086;&#1090;&#1083;&#1086;&#1084; &#1087;&#1086;&#1089;&#1090;&#1072;&#1074;&#1083;&#1103;&#1077;&#1090;&#1089;&#1103; &#1074;&#1099;&#1085;&#1086;&#1089;&#1085;&#1086;&#1081; &#1087;&#1091;&#1083;&#1100;&#1090; &#1091;&#1087;&#1088;&#1072;&#1074;&#1083;&#1077;&#1085;&#1080;&#1103;. </p> <p> &#1047;&#1085;&#1072;&#1095;&#1080;&#1090;&#1077;&#1083;&#1100;&#1085;&#1099;&#1077; &#1080;&#1079;&#1084;&#1077;&#1085;&#1077;&#1085;&#1080;&#1103; &#1082;&#1086;&#1089;&#1085;&#1091;&#1083;&#1080;&#1089;&#1100; &#1075;&#1080;&#1076;&#1088;&#1072;&#1074;&#1083;&#1080;&#1095;&#1077;&#1089;&#1082;&#1080;&#1093; &#1082;&#1086;&#1084;&#1087;&#1086;&#1085;&#1077;&#1085;&#1090;&#1086;&#1074;, &#1085;&#1072;&#1084;&#1085;&#1086;&#1075;&#1086; &#1091;&#1087;&#1088;&#1086;&#1097;&#1077;&#1085; &#1087;&#1088;&#1086;&#1094;&#1077;&#1089;&#1089; &#1089;&#1085;&#1103;&#1090;&#1080;&#1103; &#1090;&#1072;&#1082;&#1080;&#1093; &#1091;&#1079;&#1083;&#1086;&#1074; &#1082;&#1072;&#1082;: &#1074;&#1090;&#1086;&#1088;&#1080;&#1095;&#1085;&#1099;&#1081; &#1090;&#1077;&#1087;&#1083;&#1086;&#1086;&#1073;&#1084;&#1077;&#1085;&#1085;&#1080;&#1082;, &#1090;&#1088;&#1077;&#1093;&#1093;&#1086;&#1076;&#1086;&#1074;&#1086;&#1081; &#1082;&#1083;&#1072;&#1087;&#1072;&#1085; &#1072; &#1090;&#1072;&#1082;&#1078;&#1077; &#1091;&#1079;&#1083;&#1099; &#1075;&#1080;&#1076;&#1088;&#1086;&#1075;&#1088;&#1091;&#1087;&#1087;&#1099;. &#1050;&#1088;&#1086;&#1084;&#1077; &#1090;&#1086;&#1075;&#1086;, &#1073;&#1099;&#1083; &#1080;&#1079;&#1084;&#1077;&#1085;&#1077;&#1085; &#1087;&#1088;&#1080;&#1085;&#1094;&#1080;&#1087; &#1082;&#1086;&#1085;&#1090;&#1088;&#1086;&#1083;&#1103; &#1085;&#1072;&#1083;&#1080;&#1095;&#1080;&#1103; &#1090;&#1077;&#1087;&#1083;&#1086;&#1085;&#1086;&#1089;&#1080;&#1090;&#1077;&#1083;&#1103; &#1074; &#1086;&#1090;&#1086;&#1087;&#1080;&#1090;&#1077;&#1083;&#1100;&#1085;&#1086;&#1084; &#1082;&#1086;&#1085;&#1090;&#1091;&#1088;&#1077;: &#1082;&#1086;&#1084;&#1087;&#1072;&#1085;&#1080;&#1103; &#1086;&#1090;&#1082;&#1072;&#1079;&#1072;&#1083;&#1072;&#1089;&#1100; &#1086;&#1090; &#1076;&#1072;&#1090;&#1095;&#1080;&#1082;&#1072; &#1087;&#1088;&#1086;&#1090;&#1086;&#1082;&#1072; &#1074; &#1082;&#1086;&#1085;&#1090;&#1091;&#1088;&#1077; &#1086;&#1090;&#1086;&#1087;&#1083;&#1077;&#1085;&#1080;&#1103; &#1080; &#1079;&#1072;&#1084;&#1077;&#1085;&#1080;&#1083;&#1072; &#1077;&#1075;&#1086; &#1076;&#1072;&#1090;&#1095;&#1080;&#1082;&#1086;&#1084; &#1076;&#1072;&#1074;&#1083;&#1077;&#1085;&#1080;&#1103; &#1090;&#1077;&#1087;&#1083;&#1086;&#1085;&#1086;&#1089;&#1080;&#1090;&#1077;&#1083;&#1103;. </p> <p> &#1041;&#1099;&#1083;&#1080; &#1080;&#1079;&#1084;&#1077;&#1085;&#1077;&#1085;&#1099; &#1087;&#1088;&#1080;&#1089;&#1086;&#1077;&#1076;&#1080;&#1085;&#1080;&#1090;&#1077;&#1083;&#1100;&#1085;&#1099;&#1077; &#1088;&#1072;&#1079;&#1084;&#1077;&#1088;&#1099; &#1082;&#1072;&#1084;&#1077;&#1088;&#1099; &#1089;&#1075;&#1086;&#1088;&#1072;&#1085;&#1080;&#1103; &#1082; &#1076;&#1099;&#1084;&#1086;&#1093;&#1086;&#1076;&#1091;, &#1080; &#1089;&#1077;&#1081;&#1095;&#1072;&#1089; &#1076;&#1083;&#1103; &#1087;&#1086;&#1076;&#1082;&#1083;&#1102;&#1095;&#1077;&#1085;&#1080;&#1103; &#1082;&#1086;&#1072;&#1082;&#1089;&#1080;&#1072;&#1083;&#1100;&#1085;&#1086;&#1075;&#1086; &#1082;&#1086;&#1084;&#1087;&#1083;&#1077;&#1082;&#1090;&#1072; &#1076;&#1080;&#1072;&#1084;&#1077;&#1090;&#1088;&#1086;&#1084; 60/100 &#1085;&#1077; &#1090;&#1088;&#1077;&#1073;&#1091;&#1077;&#1090;&#1089;&#1103; &#1087;&#1077;&#1088;&#1077;&#1093;&#1086;&#1076;&#1085;&#1080;&#1082; &#1089; 75-&#1075;&#1086; &#1076;&#1080;&#1072;&#1084;&#1077;&#1090;&#1088;&#1072;, &#1072; &#1101;&#1090;&#1086; &#1079;&#1085;&#1072;&#1095;&#1080;&#1090; &#1095;&#1090;&#1086; &#1082; &#1085;&#1072;&#1096;&#1080;&#1084; &#1082;&#1086;&#1090;&#1083;&#1072;&#1084; &#1090;&#1077;&#1087;&#1077;&#1088;&#1100; &#1087;&#1086;&#1076;&#1093;&#1086;&#1076;&#1080;&#1090; &#1091;&#1085;&#1080;&#1074;&#1077;&#1088;&#1089;&#1072;&#1083;&#1100;&#1085;&#1099;&#1081; &#1076;&#1099;&#1084;&#1086;&#1093;&#1086;&#1076; &#1080; &#1085;&#1077;&#1090; &#1085;&#1077;&#1086;&#1073;&#1093;&#1086;&#1076;&#1080;&#1084;&#1086;&#1089;&#1090;&#1080; &#1087;&#1088;&#1080;&#1086;&#1073;&#1088;&#1077;&#1090;&#1072;&#1090;&#1100; &#1089;&#1087;&#1077;&#1094;&#1080;&#1072;&#1083;&#1100;&#1085;&#1099;&#1081; &#1082;&#1086;&#1072;&#1082;&#1089;&#1080;&#1072;&#1083; Navien </p> <br></div> | 3 | 11 | 3.25 | [21 empty] | 26 | [9 empty] | 400 | 255 |  |  | https://climatopt.ru/upload/iblock/a74/КАТАЛОГ ОБОРУДОВАНИЯ.pdf | [76 empty] | https://climatopt.ru/upload/iblock/1ad/ПАСПОРТ ПРОДУКЦИИ.pdf | https://climatopt.ru/upload/iblock/428/РЕКЛАМНЫЙ БУКЛЕТ.pdf | [87 empty] | 2 | 1 | [10 empty] | КОРЕЯ,РЕСПУБЛИКА | [224 empty] | https://climatopt.ru/upload/iblock/95b/РУКОВОДСТВО.pdf | https://climatopt.ru/upload/iblock/a51/СЕРТИФИКАТ.pdf |  | 13 |  | 12000 | Природный газ / Сжиженный газ |  | да | [17 empty] | PNGB3500013L001 | [26 empty] | C13, С43, С53 | Отопление (ОВ) и нагрев воды для хозяйственных нужд (ГВС) | [9 empty] | 3 | 150 | 8,0-13,0 | 24 | 40-80 | — | — | 30-60 | 0,3 - 8,0 | 13.8 | 8.6 | 0,86/1,40 | 0,71/1,16 | 2025-10-01 | 28-37 | 230 / 50 | 60 / 100 (80 / 80) | G 3/4" | G 1/2" | G 3/4"
https://climatopt.ru/catalog/kotelnoe_oborudovanie/gazovye_nastennye/navien/seriya_deluxe_s/kotel_gazovyy_nastennyy_2_kh_konturnyy_navien_deluxe_s_20k/ | /upload/iblock/268/deluxe-s-novinka.png | /upload/iblock/729/deluxe-s-novinka-1.png | /upload/resize_cache/iblock/a9b/400_400_140cd750bba9870f18aada2478b24840a/sertificat_navien.jpg | [7 empty] | Котел газовый настенный 2-х контурный Navien Deluxe S COAXIAL - 20k | 35219 | 7132 | II2H3P | https://climatopt.ru/upload/iblock/29d/КАТАЛОГ ДЫМОХОДОВ.pdf | Новинка серии котлов Deluxe S настенный газовый двухконтурный котел с закрытой камерой сгорания Самый компатный и безшумный котел Выносной пульт управления (в комплекте с котлом) Многвенный нагрев воды и повышенная производительность ГВС (13,8 л/м) Усовершенствованная гидрогруппа (европейский тип подключения) Новая система дымоудаления В модели Deluxe S были сохранены преимущества первого поколения – это вентилятор с изменяемой частотой вращения, дифференциальный датчик давления воздуха, защита контроллера от перепадов напряжения SMPS-чипом и также как и с первым поколением в комплекте с котлом поставляется выносной пульт управления. Значительные изменения коснулись гидравлических компонентов, намного упрощен процесс снятия таких узлов как: вторичный теплообменник, трехходовой клапан а также узлы гидрогруппы. Кроме того, был изменен принцип контроля наличия теплоносителя в отопительном контуре: компания отказалась от датчика протока в контуре отопления и заменила его датчиком давления теплоносителя. Были изменены присоединительные размеры камеры сгорания к дымоходу, и сейчас для подключения коаксиального комплекта диаметром 60/100 не требуется переходник с 75-го диаметра, а это значит что к нашим котлам теперь подходит универсальный дымоход и нет необходимости приобретать специальный коаксиал Navien | <div class="detail_text"><p> <iframe src="//www.youtube.com/embed/yaDWQRiRCI8" width="560" height="314" allowfullscreen="allowfullscreen" data-mce-fragment="1"></iframe> </p> <ul> <li>&#1053;&#1086;&#1074;&#1080;&#1085;&#1082;&#1072; &#1089;&#1077;&#1088;&#1080;&#1080; &#1082;&#1086;&#1090;&#1083;&#1086;&#1074; Deluxe S &#1085;&#1072;&#1089;&#1090;&#1077;&#1085;&#1085;&#1099;&#1081; &#1075;&#1072;&#1079;&#1086;&#1074;&#1099;&#1081; &#1076;&#1074;&#1091;&#1093;&#1082;&#1086;&#1085;&#1090;&#1091;&#1088;&#1085;&#1099;&#1081; &#1082;&#1086;&#1090;&#1077;&#1083; &#1089; &#1079;&#1072;&#1082;&#1088;&#1099;&#1090;&#1086;&#1081; &#1082;&#1072;&#1084;&#1077;&#1088;&#1086;&#1081; &#1089;&#1075;&#1086;&#1088;&#1072;&#1085;&#1080;&#1103;</li> <li>&#1057;&#1072;&#1084;&#1099;&#1081; &#1082;&#1086;&#1084;&#1087;&#1072;&#1090;&#1085;&#1099;&#1081; &#1080; &#1073;&#1077;&#1079;&#1096;&#1091;&#1084;&#1085;&#1099;&#1081; &#1082;&#1086;&#1090;&#1077;&#1083; </li> <li>&#1042;&#1099;&#1085;&#1086;&#1089;&#1085;&#1086;&#1081; &#1087;&#1091;&#1083;&#1100;&#1090; &#1091;&#1087;&#1088;&#1072;&#1074;&#1083;&#1077;&#1085;&#1080;&#1103; (&#1074; &#1082;&#1086;&#1084;&#1087;&#1083;&#1077;&#1082;&#1090;&#1077; &#1089; &#1082;&#1086;&#1090;&#1083;&#1086;&#1084;)</li> <li>&#1052;&#1085;&#1086;&#1075;&#1074;&#1077;&#1085;&#1085;&#1099;&#1081; &#1085;&#1072;&#1075;&#1088;&#1077;&#1074; &#1074;&#1086;&#1076;&#1099; &#1080; &#1087;&#1086;&#1074;&#1099;&#1096;&#1077;&#1085;&#1085;&#1072;&#1103; &#1087;&#1088;&#1086;&#1080;&#1079;&#1074;&#1086;&#1076;&#1080;&#1090;&#1077;&#1083;&#1100;&#1085;&#1086;&#1089;&#1090;&#1100; &#1043;&#1042;&#1057; (13,8 &#1083;/&#1084;)</li> <li>&#1059;&#1089;&#1086;&#1074;&#1077;&#1088;&#1096;&#1077;&#1085;&#1089;&#1090;&#1074;&#1086;&#1074;&#1072;&#1085;&#1085;&#1072;&#1103; &#1075;&#1080;&#1076;&#1088;&#1086;&#1075;&#1088;&#1091;&#1087;&#1087;&#1072; (&#1077;&#1074;&#1088;&#1086;&#1087;&#1077;&#1081;&#1089;&#1082;&#1080;&#1081; &#1090;&#1080;&#1087; &#1087;&#1086;&#1076;&#1082;&#1083;&#1102;&#1095;&#1077;&#1085;&#1080;&#1103;)</li> <li>&#1053;&#1086;&#1074;&#1072;&#1103; &#1089;&#1080;&#1089;&#1090;&#1077;&#1084;&#1072; &#1076;&#1099;&#1084;&#1086;&#1091;&#1076;&#1072;&#1083;&#1077;&#1085;&#1080;&#1103;</li> </ul> <p> &#1042; &#1084;&#1086;&#1076;&#1077;&#1083;&#1080; Deluxe S &#1073;&#1099;&#1083;&#1080; &#1089;&#1086;&#1093;&#1088;&#1072;&#1085;&#1077;&#1085;&#1099; &#1087;&#1088;&#1077;&#1080;&#1084;&#1091;&#1097;&#1077;&#1089;&#1090;&#1074;&#1072; &#1087;&#1077;&#1088;&#1074;&#1086;&#1075;&#1086; &#1087;&#1086;&#1082;&#1086;&#1083;&#1077;&#1085;&#1080;&#1103; &#8211; &#1101;&#1090;&#1086; &#1074;&#1077;&#1085;&#1090;&#1080;&#1083;&#1103;&#1090;&#1086;&#1088; &#1089; &#1080;&#1079;&#1084;&#1077;&#1085;&#1103;&#1077;&#1084;&#1086;&#1081; &#1095;&#1072;&#1089;&#1090;&#1086;&#1090;&#1086;&#1081; &#1074;&#1088;&#1072;&#1097;&#1077;&#1085;&#1080;&#1103;, &#1076;&#1080;&#1092;&#1092;&#1077;&#1088;&#1077;&#1085;&#1094;&#1080;&#1072;&#1083;&#1100;&#1085;&#1099;&#1081; &#1076;&#1072;&#1090;&#1095;&#1080;&#1082; &#1076;&#1072;&#1074;&#1083;&#1077;&#1085;&#1080;&#1103; &#1074;&#1086;&#1079;&#1076;&#1091;&#1093;&#1072;, &#1079;&#1072;&#1097;&#1080;&#1090;&#1072; &#1082;&#1086;&#1085;&#1090;&#1088;&#1086;&#1083;&#1083;&#1077;&#1088;&#1072; &#1086;&#1090; &#1087;&#1077;&#1088;&#1077;&#1087;&#1072;&#1076;&#1086;&#1074; &#1085;&#1072;&#1087;&#1088;&#1103;&#1078;&#1077;&#1085;&#1080;&#1103; SMPS-&#1095;&#1080;&#1087;&#1086;&#1084; &#1080; &#1090;&#1072;&#1082;&#1078;&#1077; &#1082;&#1072;&#1082; &#1080; &#1089; &#1087;&#1077;&#1088;&#1074;&#1099;&#1084; &#1087;&#1086;&#1082;&#1086;&#1083;&#1077;&#1085;&#1080;&#1077;&#1084; &#1074; &#1082;&#1086;&#1084;&#1087;&#1083;&#1077;&#1082;&#1090;&#1077; &#1089; &#1082;&#1086;&#1090;&#1083;&#1086;&#1084; &#1087;&#1086;&#1089;&#1090;&#1072;&#1074;&#1083;&#1103;&#1077;&#1090;&#1089;&#1103; &#1074;&#1099;&#1085;&#1086;&#1089;&#1085;&#1086;&#1081; &#1087;&#1091;&#1083;&#1100;&#1090; &#1091;&#1087;&#1088;&#1072;&#1074;&#1083;&#1077;&#1085;&#1080;&#1103;. </p> <p> &#1047;&#1085;&#1072;&#1095;&#1080;&#1090;&#1077;&#1083;&#1100;&#1085;&#1099;&#1077; &#1080;&#1079;&#1084;&#1077;&#1085;&#1077;&#1085;&#1080;&#1103; &#1082;&#1086;&#1089;&#1085;&#1091;&#1083;&#1080;&#1089;&#1100; &#1075;&#1080;&#1076;&#1088;&#1072;&#1074;&#1083;&#1080;&#1095;&#1077;&#1089;&#1082;&#1080;&#1093; &#1082;&#1086;&#1084;&#1087;&#1086;&#1085;&#1077;&#1085;&#1090;&#1086;&#1074;, &#1085;&#1072;&#1084;&#1085;&#1086;&#1075;&#1086; &#1091;&#1087;&#1088;&#1086;&#1097;&#1077;&#1085; &#1087;&#1088;&#1086;&#1094;&#1077;&#1089;&#1089; &#1089;&#1085;&#1103;&#1090;&#1080;&#1103; &#1090;&#1072;&#1082;&#1080;&#1093; &#1091;&#1079;&#1083;&#1086;&#1074; &#1082;&#1072;&#1082;: &#1074;&#1090;&#1086;&#1088;&#1080;&#1095;&#1085;&#1099;&#1081; &#1090;&#1077;&#1087;&#1083;&#1086;&#1086;&#1073;&#1084;&#1077;&#1085;&#1085;&#1080;&#1082;, &#1090;&#1088;&#1077;&#1093;&#1093;&#1086;&#1076;&#1086;&#1074;&#1086;&#1081; &#1082;&#1083;&#1072;&#1087;&#1072;&#1085; &#1072; &#1090;&#1072;&#1082;&#1078;&#1077; &#1091;&#1079;&#1083;&#1099; &#1075;&#1080;&#1076;&#1088;&#1086;&#1075;&#1088;&#1091;&#1087;&#1087;&#1099;. &#1050;&#1088;&#1086;&#1084;&#1077; &#1090;&#1086;&#1075;&#1086;, &#1073;&#1099;&#1083; &#1080;&#1079;&#1084;&#1077;&#1085;&#1077;&#1085; &#1087;&#1088;&#1080;&#1085;&#1094;&#1080;&#1087; &#1082;&#1086;&#1085;&#1090;&#1088;&#1086;&#1083;&#1103; &#1085;&#1072;&#1083;&#1080;&#1095;&#1080;&#1103; &#1090;&#1077;&#1087;&#1083;&#1086;&#1085;&#1086;&#1089;&#1080;&#1090;&#1077;&#1083;&#1103; &#1074; &#1086;&#1090;&#1086;&#1087;&#1080;&#1090;&#1077;&#1083;&#1100;&#1085;&#1086;&#1084; &#1082;&#1086;&#1085;&#1090;&#1091;&#1088;&#1077;: &#1082;&#1086;&#1084;&#1087;&#1072;&#1085;&#1080;&#1103; &#1086;&#1090;&#1082;&#1072;&#1079;&#1072;&#1083;&#1072;&#1089;&#1100; &#1086;&#1090; &#1076;&#1072;&#1090;&#1095;&#1080;&#1082;&#1072; &#1087;&#1088;&#1086;&#1090;&#1086;&#1082;&#1072; &#1074; &#1082;&#1086;&#1085;&#1090;&#1091;&#1088;&#1077; &#1086;&#1090;&#1086;&#1087;&#1083;&#1077;&#1085;&#1080;&#1103; &#1080; &#1079;&#1072;&#1084;&#1077;&#1085;&#1080;&#1083;&#1072; &#1077;&#1075;&#1086; &#1076;&#1072;&#1090;&#1095;&#1080;&#1082;&#1086;&#1084; &#1076;&#1072;&#1074;&#1083;&#1077;&#1085;&#1080;&#1103; &#1090;&#1077;&#1087;&#1083;&#1086;&#1085;&#1086;&#1089;&#1080;&#1090;&#1077;&#1083;&#1103;. </p> <p> &#1041;&#1099;&#1083;&#1080; &#1080;&#1079;&#1084;&#1077;&#1085;&#1077;&#1085;&#1099; &#1087;&#1088;&#1080;&#1089;&#1086;&#1077;&#1076;&#1080;&#1085;&#1080;&#1090;&#1077;&#1083;&#1100;&#1085;&#1099;&#1077; &#1088;&#1072;&#1079;&#1084;&#1077;&#1088;&#1099; &#1082;&#1072;&#1084;&#1077;&#1088;&#1099; &#1089;&#1075;&#1086;&#1088;&#1072;&#1085;&#1080;&#1103; &#1082; &#1076;&#1099;&#1084;&#1086;&#1093;&#1086;&#1076;&#1091;, &#1080; &#1089;&#1077;&#1081;&#1095;&#1072;&#1089; &#1076;&#1083;&#1103; &#1087;&#1086;&#1076;&#1082;&#1083;&#1102;&#1095;&#1077;&#1085;&#1080;&#1103; &#1082;&#1086;&#1072;&#1082;&#1089;&#1080;&#1072;&#1083;&#1100;&#1085;&#1086;&#1075;&#1086; &#1082;&#1086;&#1084;&#1087;&#1083;&#1077;&#1082;&#1090;&#1072; &#1076;&#1080;&#1072;&#1084;&#1077;&#1090;&#1088;&#1086;&#1084; 60/100 &#1085;&#1077; &#1090;&#1088;&#1077;&#1073;&#1091;&#1077;&#1090;&#1089;&#1103; &#1087;&#1077;&#1088;&#1077;&#1093;&#1086;&#1076;&#1085;&#1080;&#1082; &#1089; 75-&#1075;&#1086; &#1076;&#1080;&#1072;&#1084;&#1077;&#1090;&#1088;&#1072;, &#1072; &#1101;&#1090;&#1086; &#1079;&#1085;&#1072;&#1095;&#1080;&#1090; &#1095;&#1090;&#1086; &#1082; &#1085;&#1072;&#1096;&#1080;&#1084; &#1082;&#1086;&#1090;&#1083;&#1072;&#1084; &#1090;&#1077;&#1087;&#1077;&#1088;&#1100; &#1087;&#1086;&#1076;&#1093;&#1086;&#1076;&#1080;&#1090; &#1091;&#1085;&#1080;&#1074;&#1077;&#1088;&#1089;&#1072;&#1083;&#1100;&#1085;&#1099;&#1081; &#1076;&#1099;&#1084;&#1086;&#1093;&#1086;&#1076; &#1080; &#1085;&#1077;&#1090; &#1085;&#1077;&#1086;&#1073;&#1093;&#1086;&#1076;&#1080;&#1084;&#1086;&#1089;&#1090;&#1080; &#1087;&#1088;&#1080;&#1086;&#1073;&#1088;&#1077;&#1090;&#1072;&#1090;&#1100; &#1089;&#1087;&#1077;&#1094;&#1080;&#1072;&#1083;&#1100;&#1085;&#1099;&#1081; &#1082;&#1086;&#1072;&#1082;&#1089;&#1080;&#1072;&#1083; Navien </p></div> | [24 empty] | 26 | [9 empty] | 400 | 255 |  |  | https://climatopt.ru/upload/iblock/520/КАТАЛОГ ОБОРУДОВАНИЯ.pdf | [76 empty] | https://climatopt.ru/upload/iblock/346/ПАСПОРТ ПРОДУКЦИИ.pdf | https://climatopt.ru/upload/iblock/384/РЕКЛАМНЫЙ БУКЛЕТ.pdf | [99 empty] | КОРЕЯ,РЕСПУБЛИКА | [224 empty] | https://climatopt.ru/upload/iblock/877/РУКОВОДСТВО.pdf | https://climatopt.ru/upload/iblock/042/СЕРТИФИКАТ.pdf |  | 20 |  | 12000 | Природный газ / Сжиженный газ |  | да | [17 empty] | PNGB3500020L001 Navien Deluxe S - 20k | [26 empty] | C13, С43, С53 | Отопление (ОВ) и нагрев воды для хозяйственных нужд (ГВС) | [9 empty] | 3 | 150 | 8,0-20,0 | 24 | 40-80 | — | — | 30-60 | 0,3 - 8,0 | 13.8 | 8.6 | 0,86/2,15 | 0,71/1,79 | 2025-10-01 | 28-37 | 230 / 50 | 60 / 100 (80 / 80) | G 3/4" | G 1/2" | G 3/4"
https://climatopt.ru/catalog/kotelnoe_oborudovanie/gazovye_nastennye/navien/seriya_deluxe_s/kotel_gazovyy_nastennyy_2_kh_konturnyy_navien_deluxe_s_35k/ | /upload/iblock/fc4/deluxe-s-novinka.png | /upload/iblock/784/deluxe-s-novinka-1.png | /upload/resize_cache/iblock/658/400_400_140cd750bba9870f18aada2478b24840a/sertificat_navien.jpg | [7 empty] | Котел газовый настенный 2-х контурный Navien Deluxe S COAXIAL - 35k | 42069 | 7134 | II2H3P | https://climatopt.ru/upload/iblock/702/КАТАЛОГ ДЫМОХОДОВ.pdf | Новинка серии котлов Deluxe S настенный газовый двухконтурный котел с закрытой камерой сгорания Самый компатный и безшумный котел Выносной пульт управления (в комплекте с котлом) Многвенный нагрев воды и повышенная производительность ГВС (13,8 л/м) Усовершенствованная гидрогруппа (европейский тип подключения) Новая система дымоудаления В модели Deluxe S были сохранены преимущества первого поколения – это вентилятор с изменяемой частотой вращения, дифференциальный датчик давления воздуха, защита контроллера от перепадов напряжения SMPS-чипом и также как и с первым поколением в комплекте с котлом поставляется выносной пульт управления. Значительные изменения коснулись гидравлических компонентов, намного упрощен процесс снятия таких узлов как: вторичный теплообменник, трехходовой клапан а также узлы гидрогруппы. Кроме того, был изменен принцип контроля наличия теплоносителя в отопительном контуре: компания отказалась от датчика протока в контуре отопления и заменила его датчиком давления теплоносителя. Были изменены присоединительные размеры камеры сгорания к дымоходу, и сейчас для подключения коаксиального комплекта диаметром 60/100 не требуется переходник с 75-го диаметра, а это значит что к нашим котлам теперь подходит универсальный дымоход и нет необходимости приобретать специальный коаксиал Navien | <div class="detail_text"><p> <iframe src="//www.youtube.com/embed/yaDWQRiRCI8" width="560" height="314" allowfullscreen="allowfullscreen" data-mce-fragment="1"></iframe> </p> <ul> <li>&#1053;&#1086;&#1074;&#1080;&#1085;&#1082;&#1072; &#1089;&#1077;&#1088;&#1080;&#1080; &#1082;&#1086;&#1090;&#1083;&#1086;&#1074; Deluxe S &#1085;&#1072;&#1089;&#1090;&#1077;&#1085;&#1085;&#1099;&#1081; &#1075;&#1072;&#1079;&#1086;&#1074;&#1099;&#1081; &#1076;&#1074;&#1091;&#1093;&#1082;&#1086;&#1085;&#1090;&#1091;&#1088;&#1085;&#1099;&#1081; &#1082;&#1086;&#1090;&#1077;&#1083; &#1089; &#1079;&#1072;&#1082;&#1088;&#1099;&#1090;&#1086;&#1081; &#1082;&#1072;&#1084;&#1077;&#1088;&#1086;&#1081; &#1089;&#1075;&#1086;&#1088;&#1072;&#1085;&#1080;&#1103;</li> <li>&#1057;&#1072;&#1084;&#1099;&#1081; &#1082;&#1086;&#1084;&#1087;&#1072;&#1090;&#1085;&#1099;&#1081; &#1080; &#1073;&#1077;&#1079;&#1096;&#1091;&#1084;&#1085;&#1099;&#1081; &#1082;&#1086;&#1090;&#1077;&#1083; </li> <li>&#1042;&#1099;&#1085;&#1086;&#1089;&#1085;&#1086;&#1081; &#1087;&#1091;&#1083;&#1100;&#1090; &#1091;&#1087;&#1088;&#1072;&#1074;&#1083;&#1077;&#1085;&#1080;&#1103; (&#1074; &#1082;&#1086;&#1084;&#1087;&#1083;&#1077;&#1082;&#1090;&#1077; &#1089; &#1082;&#1086;&#1090;&#1083;&#1086;&#1084;)</li> <li>&#1052;&#1085;&#1086;&#1075;&#1074;&#1077;&#1085;&#1085;&#1099;&#1081; &#1085;&#1072;&#1075;&#1088;&#1077;&#1074; &#1074;&#1086;&#1076;&#1099; &#1080; &#1087;&#1086;&#1074;&#1099;&#1096;&#1077;&#1085;&#1085;&#1072;&#1103; &#1087;&#1088;&#1086;&#1080;&#1079;&#1074;&#1086;&#1076;&#1080;&#1090;&#1077;&#1083;&#1100;&#1085;&#1086;&#1089;&#1090;&#1100; &#1043;&#1042;&#1057; (13,8 &#1083;/&#1084;)</li> <li>&#1059;&#1089;&#1086;&#1074;&#1077;&#1088;&#1096;&#1077;&#1085;&#1089;&#1090;&#1074;&#1086;&#1074;&#1072;&#1085;&#1085;&#1072;&#1103; &#1075;&#1080;&#1076;&#1088;&#1086;&#1075;&#1088;&#1091;&#1087;&#1087;&#1072; (&#1077;&#1074;&#1088;&#1086;&#1087;&#1077;&#1081;&#1089;&#1082;&#1080;&#1081; &#1090;&#1080;&#1087; &#1087;&#1086;&#1076;&#1082;&#1083;&#1102;&#1095;&#1077;&#1085;&#1080;&#1103;)</li> <li>&#1053;&#1086;&#1074;&#1072;&#1103; &#1089;&#1080;&#1089;&#1090;&#1077;&#1084;&#1072; &#1076;&#1099;&#1084;&#1086;&#1091;&#1076;&#1072;&#1083;&#1077;&#1085;&#1080;&#1103;</li> </ul> <p> &#1042; &#1084;&#1086;&#1076;&#1077;&#1083;&#1080; Deluxe S &#1073;&#1099;&#1083;&#1080; &#1089;&#1086;&#1093;&#1088;&#1072;&#1085;&#1077;&#1085;&#1099; &#1087;&#1088;&#1077;&#1080;&#1084;&#1091;&#1097;&#1077;&#1089;&#1090;&#1074;&#1072; &#1087;&#1077;&#1088;&#1074;&#1086;&#1075;&#1086; &#1087;&#1086;&#1082;&#1086;&#1083;&#1077;&#1085;&#1080;&#1103; &#8211; &#1101;&#1090;&#1086; &#1074;&#1077;&#1085;&#1090;&#1080;&#1083;&#1103;&#1090;&#1086;&#1088; &#1089; &#1080;&#1079;&#1084;&#1077;&#1085;&#1103;&#1077;&#1084;&#1086;&#1081; &#1095;&#1072;&#1089;&#1090;&#1086;&#1090;&#1086;&#1081; &#1074;&#1088;&#1072;&#1097;&#1077;&#1085;&#1080;&#1103;, &#1076;&#1080;&#1092;&#1092;&#1077;&#1088;&#1077;&#1085;&#1094;&#1080;&#1072;&#1083;&#1100;&#1085;&#1099;&#1081; &#1076;&#1072;&#1090;&#1095;&#1080;&#1082; &#1076;&#1072;&#1074;&#1083;&#1077;&#1085;&#1080;&#1103; &#1074;&#1086;&#1079;&#1076;&#1091;&#1093;&#1072;, &#1079;&#1072;&#1097;&#1080;&#1090;&#1072; &#1082;&#1086;&#1085;&#1090;&#1088;&#1086;&#1083;&#1083;&#1077;&#1088;&#1072; &#1086;&#1090; &#1087;&#1077;&#1088;&#1077;&#1087;&#1072;&#1076;&#1086;&#1074; &#1085;&#1072;&#1087;&#1088;&#1103;&#1078;&#1077;&#1085;&#1080;&#1103; SMPS-&#1095;&#1080;&#1087;&#1086;&#1084; &#1080; &#1090;&#1072;&#1082;&#1078;&#1077; &#1082;&#1072;&#1082; &#1080; &#1089; &#1087;&#1077;&#1088;&#1074;&#1099;&#1084; &#1087;&#1086;&#1082;&#1086;&#1083;&#1077;&#1085;&#1080;&#1077;&#1084; &#1074; &#1082;&#1086;&#1084;&#1087;&#1083;&#1077;&#1082;&#1090;&#1077; &#1089; &#1082;&#1086;&#1090;&#1083;&#1086;&#1084; &#1087;&#1086;&#1089;&#1090;&#1072;&#1074;&#1083;&#1103;&#1077;&#1090;&#1089;&#1103; &#1074;&#1099;&#1085;&#1086;&#1089;&#1085;&#1086;&#1081; &#1087;&#1091;&#1083;&#1100;&#1090; &#1091;&#1087;&#1088;&#1072;&#1074;&#1083;&#1077;&#1085;&#1080;&#1103;. </p> <p> &#1047;&#1085;&#1072;&#1095;&#1080;&#1090;&#1077;&#1083;&#1100;&#1085;&#1099;&#1077; &#1080;&#1079;&#1084;&#1077;&#1085;&#1077;&#1085;&#1080;&#1103; &#1082;&#1086;&#1089;&#1085;&#1091;&#1083;&#1080;&#1089;&#1100; &#1075;&#1080;&#1076;&#1088;&#1072;&#1074;&#1083;&#1080;&#1095;&#1077;&#1089;&#1082;&#1080;&#1093; &#1082;&#1086;&#1084;&#1087;&#1086;&#1085;&#1077;&#1085;&#1090;&#1086;&#1074;, &#1085;&#1072;&#1084;&#1085;&#1086;&#1075;&#1086; &#1091;&#1087;&#1088;&#1086;&#1097;&#1077;&#1085; &#1087;&#1088;&#1086;&#1094;&#1077;&#1089;&#1089; &#1089;&#1085;&#1103;&#1090;&#1080;&#1103; &#1090;&#1072;&#1082;&#1080;&#1093; &#1091;&#1079;&#1083;&#1086;&#1074; &#1082;&#1072;&#1082;: &#1074;&#1090;&#1086;&#1088;&#1080;&#1095;&#1085;&#1099;&#1081; &#1090;&#1077;&#1087;&#1083;&#1086;&#1086;&#1073;&#1084;&#1077;&#1085;&#1085;&#1080;&#1082;, &#1090;&#1088;&#1077;&#1093;&#1093;&#1086;&#1076;&#1086;&#1074;&#1086;&#1081; &#1082;&#1083;&#1072;&#1087;&#1072;&#1085; &#1072; &#1090;&#1072;&#1082;&#1078;&#1077; &#1091;&#1079;&#1083;&#1099; &#1075;&#1080;&#1076;&#1088;&#1086;&#1075;&#1088;&#1091;&#1087;&#1087;&#1099;. &#1050;&#1088;&#1086;&#1084;&#1077; &#1090;&#1086;&#1075;&#1086;, &#1073;&#1099;&#1083; &#1080;&#1079;&#1084;&#1077;&#1085;&#1077;&#1085; &#1087;&#1088;&#1080;&#1085;&#1094;&#1080;&#1087; &#1082;&#1086;&#1085;&#1090;&#1088;&#1086;&#1083;&#1103; &#1085;&#1072;&#1083;&#1080;&#1095;&#1080;&#1103; &#1090;&#1077;&#1087;&#1083;&#1086;&#1085;&#1086;&#1089;&#1080;&#1090;&#1077;&#1083;&#1103; &#1074; &#1086;&#1090;&#1086;&#1087;&#1080;&#1090;&#1077;&#1083;&#1100;&#1085;&#1086;&#1084; &#1082;&#1086;&#1085;&#1090;&#1091;&#1088;&#1077;: &#1082;&#1086;&#1084;&#1087;&#1072;&#1085;&#1080;&#1103; &#1086;&#1090;&#1082;&#1072;&#1079;&#1072;&#1083;&#1072;&#1089;&#1100; &#1086;&#1090; &#1076;&#1072;&#1090;&#1095;&#1080;&#1082;&#1072; &#1087;&#1088;&#1086;&#1090;&#1086;&#1082;&#1072; &#1074; &#1082;&#1086;&#1085;&#1090;&#1091;&#1088;&#1077; &#1086;&#1090;&#1086;&#1087;&#1083;&#1077;&#1085;&#1080;&#1103; &#1080; &#1079;&#1072;&#1084;&#1077;&#1085;&#1080;&#1083;&#1072; &#1077;&#1075;&#1086; &#1076;&#1072;&#1090;&#1095;&#1080;&#1082;&#1086;&#1084; &#1076;&#1072;&#1074;&#1083;&#1077;&#1085;&#1080;&#1103; &#1090;&#1077;&#1087;&#1083;&#1086;&#1085;&#1086;&#1089;&#1080;&#1090;&#1077;&#1083;&#1103;. </p> <p> &#1041;&#1099;&#1083;&#1080; &#1080;&#1079;&#1084;&#1077;&#1085;&#1077;&#1085;&#1099; &#1087;&#1088;&#1080;&#1089;&#1086;&#1077;&#1076;&#1080;&#1085;&#1080;&#1090;&#1077;&#1083;&#1100;&#1085;&#1099;&#1077; &#1088;&#1072;&#1079;&#1084;&#1077;&#1088;&#1099; &#1082;&#1072;&#1084;&#1077;&#1088;&#1099; &#1089;&#1075;&#1086;&#1088;&#1072;&#1085;&#1080;&#1103; &#1082; &#1076;&#1099;&#1084;&#1086;&#1093;&#1086;&#1076;&#1091;, &#1080; &#1089;&#1077;&#1081;&#1095;&#1072;&#1089; &#1076;&#1083;&#1103; &#1087;&#1086;&#1076;&#1082;&#1083;&#1102;&#1095;&#1077;&#1085;&#1080;&#1103; &#1082;&#1086;&#1072;&#1082;&#1089;&#1080;&#1072;&#1083;&#1100;&#1085;&#1086;&#1075;&#1086; &#1082;&#1086;&#1084;&#1087;&#1083;&#1077;&#1082;&#1090;&#1072; &#1076;&#1080;&#1072;&#1084;&#1077;&#1090;&#1088;&#1086;&#1084; 60/100 &#1085;&#1077; &#1090;&#1088;&#1077;&#1073;&#1091;&#1077;&#1090;&#1089;&#1103; &#1087;&#1077;&#1088;&#1077;&#1093;&#1086;&#1076;&#1085;&#1080;&#1082; &#1089; 75-&#1075;&#1086; &#1076;&#1080;&#1072;&#1084;&#1077;&#1090;&#1088;&#1072;, &#1072; &#1101;&#1090;&#1086; &#1079;&#1085;&#1072;&#1095;&#1080;&#1090; &#1095;&#1090;&#1086; &#1082; &#1085;&#1072;&#1096;&#1080;&#1084; &#1082;&#1086;&#1090;&#1083;&#1072;&#1084; &#1090;&#1077;&#1087;&#1077;&#1088;&#1100; &#1087;&#1086;&#1076;&#1093;&#1086;&#1076;&#1080;&#1090; &#1091;&#1085;&#1080;&#1074;&#1077;&#1088;&#1089;&#1072;&#1083;&#1100;&#1085;&#1099;&#1081; &#1076;&#1099;&#1084;&#1086;&#1093;&#1086;&#1076; &#1080; &#1085;&#1077;&#1090; &#1085;&#1077;&#1086;&#1073;&#1093;&#1086;&#1076;&#1080;&#1084;&#1086;&#1089;&#1090;&#1080; &#1087;&#1088;&#1080;&#1086;&#1073;&#1088;&#1077;&#1090;&#1072;&#1090;&#1100; &#1089;&#1087;&#1077;&#1094;&#1080;&#1072;&#1083;&#1100;&#1085;&#1099;&#1081; &#1082;&#1086;&#1072;&#1082;&#1089;&#1080;&#1072;&#1083; Navien </p></div> | [24 empty] | 27 | [9 empty] | 400 | 255 |  |  | https://climatopt.ru/upload/iblock/180/КАТАЛОГ ОБОРУДОВАНИЯ.pdf | [76 empty] | https://climatopt.ru/upload/iblock/ba7/ПАСПОРТ ПРОДУКЦИИ.pdf | https://climatopt.ru/upload/iblock/883/РЕКЛАМНЫЙ БУКЛЕТ.pdf | [99 empty] | КОРЕЯ,РЕСПУБЛИКА | [224 empty] | https://climatopt.ru/upload/iblock/401/РУКОВОДСТВО.pdf | https://climatopt.ru/upload/iblock/dcd/СЕРТИФИКАТ.pdf |  | 35 |  | 12000 | Природный газ / Сжиженный газ |  | да | [17 empty] | Navien Deluxe S - 35k | [26 empty] | C13, С43, С53 | Отопление (ОВ) и нагрев воды для хозяйственных нужд (ГВС) | [9 empty] | 3 | 150 | 12,0-35,0 | 24 | 40-80 | — | — | 30-60 | 0,3 - 8,0 | 20.1 | 12.5 | 1,27/3,77 | 1,06/3,14 | 2025-10-01 | 28-37 | 230 / 50 | 60 / 100 (80 / 80) | G 3/4" | G 1/2" | G 3/4"
https://climatopt.ru/catalog/kotelnoe_oborudovanie/kondensatsionnye_kotly/navien/navien_npe/npe_24src/ | /upload/iblock/d69/npe.jpg | [9 empty] | NPE-24SRC | 146000 | 57135 | Газовые настенные | https://climatopt.ru/upload/iblock/425/КАТАЛОГ ДЫМОХОДОВ.pdf | Настенный газовый конденсационный проточный водонагреватель Двойной теплообменник из нержавеющей стали; Первичный и вторичный теплообменник из нержавеющей стали; Модулирование ГВС (диапазон регулирования мощности) КПД – 105,6 %; Класс NOx- 5 (экологичная горелка с предварительным смешением уменьшает выброс оксида азота до 40 мг/кВт-ч); Режим внутренней рециркуляции ГВС (модели NPE ARC) и внешней рециркуляции ГВС (модели NPE SRC); Горелка из нержавеющей стали; Функция непрерывной электронной модуляции пламени горелки; Сенсорный экран с подсветкой; Функция самодиагностики и журнал аварий; Полностью адаптированы для России; Эксплуатация при низком давлении газа (газовый клапан разряжения обеспечивает максимальную Производительность даже при падении давления газа до 8,7 мбар); Стойкость к перепадам напряжения; Простая установка (комплект клапана позволяет осуществить аккуратную отделку и занимать меньше места для монтажа трубопровода); Возможность каскадного подключения до 16 единиц | <div class="detail_text"><br> <ul> </ul> <br> <ul> <li>&#1053;&#1072;&#1089;&#1090;&#1077;&#1085;&#1085;&#1099;&#1081; &#1075;&#1072;&#1079;&#1086;&#1074;&#1099;&#1081; &#1082;&#1086;&#1085;&#1076;&#1077;&#1085;&#1089;&#1072;&#1094;&#1080;&#1086;&#1085;&#1085;&#1099;&#1081; &#1087;&#1088;&#1086;&#1090;&#1086;&#1095;&#1085;&#1099;&#1081; &#1074;&#1086;&#1076;&#1086;&#1085;&#1072;&#1075;&#1088;&#1077;&#1074;&#1072;&#1090;&#1077;&#1083;&#1100;</li> <li>&#1044;&#1074;&#1086;&#1081;&#1085;&#1086;&#1081; &#1090;&#1077;&#1087;&#1083;&#1086;&#1086;&#1073;&#1084;&#1077;&#1085;&#1085;&#1080;&#1082; &#1080;&#1079; &#1085;&#1077;&#1088;&#1078;&#1072;&#1074;&#1077;&#1102;&#1097;&#1077;&#1081; &#1089;&#1090;&#1072;&#1083;&#1080;;</li> <li>&#1055;&#1077;&#1088;&#1074;&#1080;&#1095;&#1085;&#1099;&#1081; &#1080; &#1074;&#1090;&#1086;&#1088;&#1080;&#1095;&#1085;&#1099;&#1081; &#1090;&#1077;&#1087;&#1083;&#1086;&#1086;&#1073;&#1084;&#1077;&#1085;&#1085;&#1080;&#1082; &#1080;&#1079; &#1085;&#1077;&#1088;&#1078;&#1072;&#1074;&#1077;&#1102;&#1097;&#1077;&#1081; &#1089;&#1090;&#1072;&#1083;&#1080;;</li> <li>&#1052;&#1086;&#1076;&#1091;&#1083;&#1080;&#1088;&#1086;&#1074;&#1072;&#1085;&#1080;&#1077; &#1043;&#1042;&#1057; (&#1076;&#1080;&#1072;&#1087;&#1072;&#1079;&#1086;&#1085; &#1088;&#1077;&#1075;&#1091;&#1083;&#1080;&#1088;&#1086;&#1074;&#1072;&#1085;&#1080;&#1103; &#1084;&#1086;&#1097;&#1085;&#1086;&#1089;&#1090;&#1080;)</li> <li>&#1050;&#1055;&#1044; &#8211; 105,6 %;</li> <li>&#1050;&#1083;&#1072;&#1089;&#1089; NOx- 5 (&#1101;&#1082;&#1086;&#1083;&#1086;&#1075;&#1080;&#1095;&#1085;&#1072;&#1103; &#1075;&#1086;&#1088;&#1077;&#1083;&#1082;&#1072; &#1089; &#1087;&#1088;&#1077;&#1076;&#1074;&#1072;&#1088;&#1080;&#1090;&#1077;&#1083;&#1100;&#1085;&#1099;&#1084; &#1089;&#1084;&#1077;&#1096;&#1077;&#1085;&#1080;&#1077;&#1084; &#1091;&#1084;&#1077;&#1085;&#1100;&#1096;&#1072;&#1077;&#1090; &#1074;&#1099;&#1073;&#1088;&#1086;&#1089; &#1086;&#1082;&#1089;&#1080;&#1076;&#1072; &#1072;&#1079;&#1086;&#1090;&#1072; &#1076;&#1086; 40 &#1084;&#1075;/&#1082;&#1042;&#1090;-&#1095;);</li> <li>&#1056;&#1077;&#1078;&#1080;&#1084; &#1074;&#1085;&#1091;&#1090;&#1088;&#1077;&#1085;&#1085;&#1077;&#1081; &#1088;&#1077;&#1094;&#1080;&#1088;&#1082;&#1091;&#1083;&#1103;&#1094;&#1080;&#1080; &#1043;&#1042;&#1057; (&#1084;&#1086;&#1076;&#1077;&#1083;&#1080; NPE ARC) &#1080; &#1074;&#1085;&#1077;&#1096;&#1085;&#1077;&#1081; &#1088;&#1077;&#1094;&#1080;&#1088;&#1082;&#1091;&#1083;&#1103;&#1094;&#1080;&#1080; &#1043;&#1042;&#1057; (&#1084;&#1086;&#1076;&#1077;&#1083;&#1080; NPE SRC);</li> <li>&#1043;&#1086;&#1088;&#1077;&#1083;&#1082;&#1072; &#1080;&#1079; &#1085;&#1077;&#1088;&#1078;&#1072;&#1074;&#1077;&#1102;&#1097;&#1077;&#1081; &#1089;&#1090;&#1072;&#1083;&#1080;;</li> <li>&#1060;&#1091;&#1085;&#1082;&#1094;&#1080;&#1103; &#1085;&#1077;&#1087;&#1088;&#1077;&#1088;&#1099;&#1074;&#1085;&#1086;&#1081; &#1101;&#1083;&#1077;&#1082;&#1090;&#1088;&#1086;&#1085;&#1085;&#1086;&#1081; &#1084;&#1086;&#1076;&#1091;&#1083;&#1103;&#1094;&#1080;&#1080; &#1087;&#1083;&#1072;&#1084;&#1077;&#1085;&#1080; &#1075;&#1086;&#1088;&#1077;&#1083;&#1082;&#1080;;</li> <li>&#1057;&#1077;&#1085;&#1089;&#1086;&#1088;&#1085;&#1099;&#1081; &#1101;&#1082;&#1088;&#1072;&#1085; &#1089; &#1087;&#1086;&#1076;&#1089;&#1074;&#1077;&#1090;&#1082;&#1086;&#1081;;</li> <li>&#1060;&#1091;&#1085;&#1082;&#1094;&#1080;&#1103; &#1089;&#1072;&#1084;&#1086;&#1076;&#1080;&#1072;&#1075;&#1085;&#1086;&#1089;&#1090;&#1080;&#1082;&#1080; &#1080; &#1078;&#1091;&#1088;&#1085;&#1072;&#1083; &#1072;&#1074;&#1072;&#1088;&#1080;&#1081;;</li> <li>&#1055;&#1086;&#1083;&#1085;&#1086;&#1089;&#1090;&#1100;&#1102; &#1072;&#1076;&#1072;&#1087;&#1090;&#1080;&#1088;&#1086;&#1074;&#1072;&#1085;&#1099; &#1076;&#1083;&#1103; &#1056;&#1086;&#1089;&#1089;&#1080;&#1080;;</li> <li>&#1069;&#1082;&#1089;&#1087;&#1083;&#1091;&#1072;&#1090;&#1072;&#1094;&#1080;&#1103; &#1087;&#1088;&#1080; &#1085;&#1080;&#1079;&#1082;&#1086;&#1084; &#1076;&#1072;&#1074;&#1083;&#1077;&#1085;&#1080;&#1080; &#1075;&#1072;&#1079;&#1072; (&#1075;&#1072;&#1079;&#1086;&#1074;&#1099;&#1081; &#1082;&#1083;&#1072;&#1087;&#1072;&#1085; &#1088;&#1072;&#1079;&#1088;&#1103;&#1078;&#1077;&#1085;&#1080;&#1103; &#1086;&#1073;&#1077;&#1089;&#1087;&#1077;&#1095;&#1080;&#1074;&#1072;&#1077;&#1090; &#1084;&#1072;&#1082;&#1089;&#1080;&#1084;&#1072;&#1083;&#1100;&#1085;&#1091;&#1102; &#1055;&#1088;&#1086;&#1080;&#1079;&#1074;&#1086;&#1076;&#1080;&#1090;&#1077;&#1083;&#1100;&#1085;&#1086;&#1089;&#1090;&#1100; &#1076;&#1072;&#1078;&#1077; &#1087;&#1088;&#1080; &#1087;&#1072;&#1076;&#1077;&#1085;&#1080;&#1080; &#1076;&#1072;&#1074;&#1083;&#1077;&#1085;&#1080;&#1103; &#1075;&#1072;&#1079;&#1072; &#1076;&#1086; 8,7 &#1084;&#1073;&#1072;&#1088;);</li> <li>&#1057;&#1090;&#1086;&#1081;&#1082;&#1086;&#1089;&#1090;&#1100; &#1082; &#1087;&#1077;&#1088;&#1077;&#1087;&#1072;&#1076;&#1072;&#1084; &#1085;&#1072;&#1087;&#1088;&#1103;&#1078;&#1077;&#1085;&#1080;&#1103;;</li> <li>&#1055;&#1088;&#1086;&#1089;&#1090;&#1072;&#1103; &#1091;&#1089;&#1090;&#1072;&#1085;&#1086;&#1074;&#1082;&#1072; (&#1082;&#1086;&#1084;&#1087;&#1083;&#1077;&#1082;&#1090; &#1082;&#1083;&#1072;&#1087;&#1072;&#1085;&#1072; &#1087;&#1086;&#1079;&#1074;&#1086;&#1083;&#1103;&#1077;&#1090; &#1086;&#1089;&#1091;&#1097;&#1077;&#1089;&#1090;&#1074;&#1080;&#1090;&#1100; &#1072;&#1082;&#1082;&#1091;&#1088;&#1072;&#1090;&#1085;&#1091;&#1102; &#1086;&#1090;&#1076;&#1077;&#1083;&#1082;&#1091; &#1080; &#1079;&#1072;&#1085;&#1080;&#1084;&#1072;&#1090;&#1100; &#1084;&#1077;&#1085;&#1100;&#1096;&#1077; &#1084;&#1077;&#1089;&#1090;&#1072; &#1076;&#1083;&#1103; &#1084;&#1086;&#1085;&#1090;&#1072;&#1078;&#1072; &#1090;&#1088;&#1091;&#1073;&#1086;&#1087;&#1088;&#1086;&#1074;&#1086;&#1076;&#1072;);</li> <li>&#1042;&#1086;&#1079;&#1084;&#1086;&#1078;&#1085;&#1086;&#1089;&#1090;&#1100; &#1082;&#1072;&#1089;&#1082;&#1072;&#1076;&#1085;&#1086;&#1075;&#1086; &#1087;&#1086;&#1076;&#1082;&#1083;&#1102;&#1095;&#1077;&#1085;&#1080;&#1103; &#1076;&#1086; 16 &#1077;&#1076;&#1080;&#1085;&#1080;&#1094;</li> </ul> <img alt="hand operating.jpg" src="/upload/medialibrary/2f1/hand%20operating.jpg" title="hand operating.jpg" width="591" height="713"><br> <br> <ul> </ul> <br></div> | 1 | 5 | 3.3 | [31 empty] | 255 | 400 |  |  | https://climatopt.ru/upload/iblock/d29/КАТАЛОГ ОБОРУДОВАНИЯ.pdf | [76 empty] | https://climatopt.ru/upload/iblock/d34/ПАСПОРТ ПРОДУКЦИИ.pdf | https://climatopt.ru/upload/iblock/078/СЕРТИФИКАТ.pdf | [251 empty] | прямая принудительная вытяжная вентиляция | [18 empty] | IPX5D | [53 empty] | https://climatopt.ru/upload/iblock/1da/РУКОВОДСТВО.pdf | [5 empty] | Природный газ / Сжиженный газ | [14 empty] | 230/50 | [25 empty] | 2 | [25 empty] | 24 | 15 | [11 empty] | Углеродистая сталь холодного проката | работает только для ГВС | 4,0 / 40,1 | 99.30% | 105.40% | Коаксиальная: Ø60/100
https://climatopt.ru/catalog/kotelnoe_oborudovanie/kondensatsionnye_kotly/navien/navien_npe/npe_32src/ | /upload/resize_cache/iblock/999/400_400_140cd750bba9870f18aada2478b24840a/front_inside02.jpg | [9 empty] | NPE-32SRC | 155000 | 57137 | Газовые настенные | https://climatopt.ru/upload/iblock/705/КАТАЛОГ ДЫМОХОДОВ.pdf | Настенный газовый конденсационный проточный водонагреватель Двойной теплообменник из нержавеющей стали; Первичный и вторичный теплообменник из нержавеющей стали; Модулирование ГВС (диапазон регулирования мощности) КПД – 105,6 %; Класс NOx- 5 (экологичная горелка с предварительным смешением уменьшает выброс оксида азота до 40 мг/кВт-ч); Режим внутренней рециркуляции ГВС (модели NPE ARC) и внешней рециркуляции ГВС (модели NPE SRC); Горелка из нержавеющей стали; Функция непрерывной электронной модуляции пламени горелки; Сенсорный экран с подсветкой; Функция самодиагностики и журнал аварий; Полностью адаптированы для России; Эксплуатация при низком давлении газа (газовый клапан разряжения обеспечивает максимальную Производительность даже при падении давления газа до 8,7 мбар); Стойкость к перепадам напряжения; Простая установка (комплект клапана позволяет осуществить аккуратную отделку и занимать меньше места для монтажа трубопровода); Возможность каскадного подключения до 16 единиц | <div class="detail_text"><br> <ul> </ul> <br> <ul> <li>&#1053;&#1072;&#1089;&#1090;&#1077;&#1085;&#1085;&#1099;&#1081; &#1075;&#1072;&#1079;&#1086;&#1074;&#1099;&#1081; &#1082;&#1086;&#1085;&#1076;&#1077;&#1085;&#1089;&#1072;&#1094;&#1080;&#1086;&#1085;&#1085;&#1099;&#1081; &#1087;&#1088;&#1086;&#1090;&#1086;&#1095;&#1085;&#1099;&#1081; &#1074;&#1086;&#1076;&#1086;&#1085;&#1072;&#1075;&#1088;&#1077;&#1074;&#1072;&#1090;&#1077;&#1083;&#1100;</li> <li>&#1044;&#1074;&#1086;&#1081;&#1085;&#1086;&#1081; &#1090;&#1077;&#1087;&#1083;&#1086;&#1086;&#1073;&#1084;&#1077;&#1085;&#1085;&#1080;&#1082; &#1080;&#1079; &#1085;&#1077;&#1088;&#1078;&#1072;&#1074;&#1077;&#1102;&#1097;&#1077;&#1081; &#1089;&#1090;&#1072;&#1083;&#1080;;</li> <li>&#1055;&#1077;&#1088;&#1074;&#1080;&#1095;&#1085;&#1099;&#1081; &#1080; &#1074;&#1090;&#1086;&#1088;&#1080;&#1095;&#1085;&#1099;&#1081; &#1090;&#1077;&#1087;&#1083;&#1086;&#1086;&#1073;&#1084;&#1077;&#1085;&#1085;&#1080;&#1082; &#1080;&#1079; &#1085;&#1077;&#1088;&#1078;&#1072;&#1074;&#1077;&#1102;&#1097;&#1077;&#1081; &#1089;&#1090;&#1072;&#1083;&#1080;;</li> <li>&#1052;&#1086;&#1076;&#1091;&#1083;&#1080;&#1088;&#1086;&#1074;&#1072;&#1085;&#1080;&#1077; &#1043;&#1042;&#1057; (&#1076;&#1080;&#1072;&#1087;&#1072;&#1079;&#1086;&#1085; &#1088;&#1077;&#1075;&#1091;&#1083;&#1080;&#1088;&#1086;&#1074;&#1072;&#1085;&#1080;&#1103; &#1084;&#1086;&#1097;&#1085;&#1086;&#1089;&#1090;&#1080;)</li> <li>&#1050;&#1055;&#1044; &#8211; 105,6 %;</li> <li>&#1050;&#1083;&#1072;&#1089;&#1089; NOx- 5 (&#1101;&#1082;&#1086;&#1083;&#1086;&#1075;&#1080;&#1095;&#1085;&#1072;&#1103; &#1075;&#1086;&#1088;&#1077;&#1083;&#1082;&#1072; &#1089; &#1087;&#1088;&#1077;&#1076;&#1074;&#1072;&#1088;&#1080;&#1090;&#1077;&#1083;&#1100;&#1085;&#1099;&#1084; &#1089;&#1084;&#1077;&#1096;&#1077;&#1085;&#1080;&#1077;&#1084; &#1091;&#1084;&#1077;&#1085;&#1100;&#1096;&#1072;&#1077;&#1090; &#1074;&#1099;&#1073;&#1088;&#1086;&#1089; &#1086;&#1082;&#1089;&#1080;&#1076;&#1072; &#1072;&#1079;&#1086;&#1090;&#1072; &#1076;&#1086; 40 &#1084;&#1075;/&#1082;&#1042;&#1090;-&#1095;);</li> <li>&#1056;&#1077;&#1078;&#1080;&#1084; &#1074;&#1085;&#1091;&#1090;&#1088;&#1077;&#1085;&#1085;&#1077;&#1081; &#1088;&#1077;&#1094;&#1080;&#1088;&#1082;&#1091;&#1083;&#1103;&#1094;&#1080;&#1080; &#1043;&#1042;&#1057; (&#1084;&#1086;&#1076;&#1077;&#1083;&#1080; NPE ARC) &#1080; &#1074;&#1085;&#1077;&#1096;&#1085;&#1077;&#1081; &#1088;&#1077;&#1094;&#1080;&#1088;&#1082;&#1091;&#1083;&#1103;&#1094;&#1080;&#1080; &#1043;&#1042;&#1057; (&#1084;&#1086;&#1076;&#1077;&#1083;&#1080; NPE SRC);</li> <li>&#1043;&#1086;&#1088;&#1077;&#1083;&#1082;&#1072; &#1080;&#1079; &#1085;&#1077;&#1088;&#1078;&#1072;&#1074;&#1077;&#1102;&#1097;&#1077;&#1081; &#1089;&#1090;&#1072;&#1083;&#1080;;</li> <li>&#1060;&#1091;&#1085;&#1082;&#1094;&#1080;&#1103; &#1085;&#1077;&#1087;&#1088;&#1077;&#1088;&#1099;&#1074;&#1085;&#1086;&#1081; &#1101;&#1083;&#1077;&#1082;&#1090;&#1088;&#1086;&#1085;&#1085;&#1086;&#1081; &#1084;&#1086;&#1076;&#1091;&#1083;&#1103;&#1094;&#1080;&#1080; &#1087;&#1083;&#1072;&#1084;&#1077;&#1085;&#1080; &#1075;&#1086;&#1088;&#1077;&#1083;&#1082;&#1080;;</li> <li>&#1057;&#1077;&#1085;&#1089;&#1086;&#1088;&#1085;&#1099;&#1081; &#1101;&#1082;&#1088;&#1072;&#1085; &#1089; &#1087;&#1086;&#1076;&#1089;&#1074;&#1077;&#1090;&#1082;&#1086;&#1081;;</li> <li>&#1060;&#1091;&#1085;&#1082;&#1094;&#1080;&#1103; &#1089;&#1072;&#1084;&#1086;&#1076;&#1080;&#1072;&#1075;&#1085;&#1086;&#1089;&#1090;&#1080;&#1082;&#1080; &#1080; &#1078;&#1091;&#1088;&#1085;&#1072;&#1083; &#1072;&#1074;&#1072;&#1088;&#1080;&#1081;;</li> <li>&#1055;&#1086;&#1083;&#1085;&#1086;&#1089;&#1090;&#1100;&#1102; &#1072;&#1076;&#1072;&#1087;&#1090;&#1080;&#1088;&#1086;&#1074;&#1072;&#1085;&#1099; &#1076;&#1083;&#1103; &#1056;&#1086;&#1089;&#1089;&#1080;&#1080;;</li> <li>&#1069;&#1082;&#1089;&#1087;&#1083;&#1091;&#1072;&#1090;&#1072;&#1094;&#1080;&#1103; &#1087;&#1088;&#1080; &#1085;&#1080;&#1079;&#1082;&#1086;&#1084; &#1076;&#1072;&#1074;&#1083;&#1077;&#1085;&#1080;&#1080; &#1075;&#1072;&#1079;&#1072; (&#1075;&#1072;&#1079;&#1086;&#1074;&#1099;&#1081; &#1082;&#1083;&#1072;&#1087;&#1072;&#1085; &#1088;&#1072;&#1079;&#1088;&#1103;&#1078;&#1077;&#1085;&#1080;&#1103; &#1086;&#1073;&#1077;&#1089;&#1087;&#1077;&#1095;&#1080;&#1074;&#1072;&#1077;&#1090; &#1084;&#1072;&#1082;&#1089;&#1080;&#1084;&#1072;&#1083;&#1100;&#1085;&#1091;&#1102; &#1055;&#1088;&#1086;&#1080;&#1079;&#1074;&#1086;&#1076;&#1080;&#1090;&#1077;&#1083;&#1100;&#1085;&#1086;&#1089;&#1090;&#1100; &#1076;&#1072;&#1078;&#1077; &#1087;&#1088;&#1080; &#1087;&#1072;&#1076;&#1077;&#1085;&#1080;&#1080; &#1076;&#1072;&#1074;&#1083;&#1077;&#1085;&#1080;&#1103; &#1075;&#1072;&#1079;&#1072; &#1076;&#1086; 8,7 &#1084;&#1073;&#1072;&#1088;);</li> <li>&#1057;&#1090;&#1086;&#1081;&#1082;&#1086;&#1089;&#1090;&#1100; &#1082; &#1087;&#1077;&#1088;&#1077;&#1087;&#1072;&#1076;&#1072;&#1084; &#1085;&#1072;&#1087;&#1088;&#1103;&#1078;&#1077;&#1085;&#1080;&#1103;;</li> <li>&#1055;&#1088;&#1086;&#1089;&#1090;&#1072;&#1103; &#1091;&#1089;&#1090;&#1072;&#1085;&#1086;&#1074;&#1082;&#1072; (&#1082;&#1086;&#1084;&#1087;&#1083;&#1077;&#1082;&#1090; &#1082;&#1083;&#1072;&#1087;&#1072;&#1085;&#1072; &#1087;&#1086;&#1079;&#1074;&#1086;&#1083;&#1103;&#1077;&#1090; &#1086;&#1089;&#1091;&#1097;&#1077;&#1089;&#1090;&#1074;&#1080;&#1090;&#1100; &#1072;&#1082;&#1082;&#1091;&#1088;&#1072;&#1090;&#1085;&#1091;&#1102; &#1086;&#1090;&#1076;&#1077;&#1083;&#1082;&#1091; &#1080; &#1079;&#1072;&#1085;&#1080;&#1084;&#1072;&#1090;&#1100; &#1084;&#1077;&#1085;&#1100;&#1096;&#1077; &#1084;&#1077;&#1089;&#1090;&#1072; &#1076;&#1083;&#1103; &#1084;&#1086;&#1085;&#1090;&#1072;&#1078;&#1072; &#1090;&#1088;&#1091;&#1073;&#1086;&#1087;&#1088;&#1086;&#1074;&#1086;&#1076;&#1072;);</li> <li>&#1042;&#1086;&#1079;&#1084;&#1086;&#1078;&#1085;&#1086;&#1089;&#1090;&#1100; &#1082;&#1072;&#1089;&#1082;&#1072;&#1076;&#1085;&#1086;&#1075;&#1086; &#1087;&#1086;&#1076;&#1082;&#1083;&#1102;&#1095;&#1077;&#1085;&#1080;&#1103; &#1076;&#1086; 16 &#1077;&#1076;&#1080;&#1085;&#1080;&#1094;</li> </ul> <img alt="hand operating.jpg" src="/upload/medialibrary/2f1/hand%20operating.jpg" title="hand operating.jpg" width="591" height="713"><br> <br> <ul> </ul> <br></div> | 1 | 5 | 3.3 | [31 empty] | 255 | 400 |  |  | https://climatopt.ru/upload/iblock/b88/КАТАЛОГ ОБОРУДОВАНИЯ.pdf | [76 empty] | https://climatopt.ru/upload/iblock/8be/ПАСПОРТ ПРОДУКЦИИ.pdf | https://climatopt.ru/upload/iblock/025/СЕРТИФИКАТ.pdf | [251 empty] | прямая принудительная вытяжная вентиляция | [18 empty] | IPX5D | [53 empty] | https://climatopt.ru/upload/iblock/1ca/РУКОВОДСТВО.pdf | [5 empty] | Природный газ / Сжиженный газ | [14 empty] | 230/50 | [25 empty] | 2 | [25 empty] | 32 | 20 | [11 empty] | Углеродистая сталь холодного проката | работает только для ГВС | 5,5 / 55,1 | 99.30% | 105.20% | Коаксиальная: Ø60/100
https://climatopt.ru/catalog/kotelnoe_oborudovanie/zapasnye_chasti_dlya_kotlov/navien_zapchasti/room_controller_nr_40d_vynosnoy_pult_upravleniya/ | /upload/resize_cache/iblock/e25/400_400_140cd750bba9870f18aada2478b24840a/пульт_NR-40D_perspective.png | /upload/resize_cache/iblock/b43/400_400_140cd750bba9870f18aada2478b24840a/пульт_NR-40D_perspective.png | /upload/resize_cache/iblock/27c/400_400_140cd750bba9870f18aada2478b24840a/пульт_NR-40D_front.png | [7 empty] | Room Controller NR-40D Выносной пульт управления | 7450 | 46589 | Запасные части для котлов | https://climatopt.ru/upload/iblock/004/листовка для пульта NR-40D.pdf | Один умный многофункциональный Wi-Fi пульт для управления любым котлом NAVIEN Умный пульт поможет вам существенно экономить на отоплении за счет снижения расхода газа. Задавайте требуемую температуру воздуха в помещении при помощи вашего смартфона или планшета в режим недельного программирования или включить котёл дистанционно, когда вам это потребуется. Умный пульт NR-40D способен передавать владельцу сервисные сообщения, отчеты об изменениях параметров работы котла и об ошибках в режиме онлайн. Дополнительные функции пульта позволяют не только экономно расходовать ресурсы на отопление, но и следить за безопасностью объекта и мгновенно оповещать о нештатных ситуациях. Загрузить приложение для управления умным пультом можно как для Android платформы, так и для iOS. | <div class="detail_text"><h3 style="text-align: center;">&#1054;&#1076;&#1080;&#1085; &#1091;&#1084;&#1085;&#1099;&#1081; &#1084;&#1085;&#1086;&#1075;&#1086;&#1092;&#1091;&#1085;&#1082;&#1094;&#1080;&#1086;&#1085;&#1072;&#1083;&#1100;&#1085;&#1099;&#1081; Wi-Fi &#1087;&#1091;&#1083;&#1100;&#1090; &#1076;&#1083;&#1103; &#1091;&#1087;&#1088;&#1072;&#1074;&#1083;&#1077;&#1085;&#1080;&#1103; &#1083;&#1102;&#1073;&#1099;&#1084; &#1082;&#1086;&#1090;&#1083;&#1086;&#1084; NAVIEN</h3> <ol> <li><span style="font-size: 13pt;">&#1059;&#1084;&#1085;&#1099;&#1081; &#1087;&#1091;&#1083;&#1100;&#1090; &#1087;&#1086;&#1084;&#1086;&#1078;&#1077;&#1090; &#1074;&#1072;&#1084; &#1089;&#1091;&#1097;&#1077;&#1089;&#1090;&#1074;&#1077;&#1085;&#1085;&#1086; &#1101;&#1082;&#1086;&#1085;&#1086;&#1084;&#1080;&#1090;&#1100; &#1085;&#1072; &#1086;&#1090;&#1086;&#1087;&#1083;&#1077;&#1085;&#1080;&#1080; &#1079;&#1072; &#1089;&#1095;&#1077;&#1090; &#1089;&#1085;&#1080;&#1078;&#1077;&#1085;&#1080;&#1103; &#1088;&#1072;&#1089;&#1093;&#1086;&#1076;&#1072; &#1075;&#1072;&#1079;&#1072;. &#1047;&#1072;&#1076;&#1072;&#1074;&#1072;&#1081;&#1090;&#1077; &#1090;&#1088;&#1077;&#1073;&#1091;&#1077;&#1084;&#1091;&#1102; &#1090;&#1077;&#1084;&#1087;&#1077;&#1088;&#1072;&#1090;&#1091;&#1088;&#1091; &#1074;&#1086;&#1079;&#1076;&#1091;&#1093;&#1072; &#1074; &#1087;&#1086;&#1084;&#1077;&#1097;&#1077;&#1085;&#1080;&#1080; &#1087;&#1088;&#1080; &#1087;&#1086;&#1084;&#1086;&#1097;&#1080; &#1074;&#1072;&#1096;&#1077;&#1075;&#1086; &#1089;&#1084;&#1072;&#1088;&#1090;&#1092;&#1086;&#1085;&#1072; &#1080;&#1083;&#1080; &#1087;&#1083;&#1072;&#1085;&#1096;&#1077;&#1090;&#1072; &#1074; &#1088;&#1077;&#1078;&#1080;&#1084; &#1085;&#1077;&#1076;&#1077;&#1083;&#1100;&#1085;&#1086;&#1075;&#1086; &#1087;&#1088;&#1086;&#1075;&#1088;&#1072;&#1084;&#1084;&#1080;&#1088;&#1086;&#1074;&#1072;&#1085;&#1080;&#1103; &#1080;&#1083;&#1080; &#1074;&#1082;&#1083;&#1102;&#1095;&#1080;&#1090;&#1100; &#1082;&#1086;&#1090;&#1105;&#1083; &#1076;&#1080;&#1089;&#1090;&#1072;&#1085;&#1094;&#1080;&#1086;&#1085;&#1085;&#1086;, &#1082;&#1086;&#1075;&#1076;&#1072; &#1074;&#1072;&#1084; &#1101;&#1090;&#1086; &#1087;&#1086;&#1090;&#1088;&#1077;&#1073;&#1091;&#1077;&#1090;&#1089;&#1103;. &#1059;&#1084;&#1085;&#1099;&#1081; &#1087;&#1091;&#1083;&#1100;&#1090; NR-40D &#1089;&#1087;&#1086;&#1089;&#1086;&#1073;&#1077;&#1085; &#1087;&#1077;&#1088;&#1077;&#1076;&#1072;&#1074;&#1072;&#1090;&#1100; &#1074;&#1083;&#1072;&#1076;&#1077;&#1083;&#1100;&#1094;&#1091; &#1089;&#1077;&#1088;&#1074;&#1080;&#1089;&#1085;&#1099;&#1077; &#1089;&#1086;&#1086;&#1073;&#1097;&#1077;&#1085;&#1080;&#1103;, &#1086;&#1090;&#1095;&#1077;&#1090;&#1099; &#1086;&#1073; &#1080;&#1079;&#1084;&#1077;&#1085;&#1077;&#1085;&#1080;&#1103;&#1093; &#1087;&#1072;&#1088;&#1072;&#1084;&#1077;&#1090;&#1088;&#1086;&#1074; &#1088;&#1072;&#1073;&#1086;&#1090;&#1099; &#1082;&#1086;&#1090;&#1083;&#1072; &#1080; &#1086;&#1073; &#1086;&#1096;&#1080;&#1073;&#1082;&#1072;&#1093; &#1074; &#1088;&#1077;&#1078;&#1080;&#1084;&#1077; &#1086;&#1085;&#1083;&#1072;&#1081;&#1085;.</span></li> <li><span style="font-size: 13pt;">&#1044;&#1086;&#1087;&#1086;&#1083;&#1085;&#1080;&#1090;&#1077;&#1083;&#1100;&#1085;&#1099;&#1077; &#1092;&#1091;&#1085;&#1082;&#1094;&#1080;&#1080; &#1087;&#1091;&#1083;&#1100;&#1090;&#1072; &#1087;&#1086;&#1079;&#1074;&#1086;&#1083;&#1103;&#1102;&#1090; &#1085;&#1077; &#1090;&#1086;&#1083;&#1100;&#1082;&#1086; &#1101;&#1082;&#1086;&#1085;&#1086;&#1084;&#1085;&#1086; &#1088;&#1072;&#1089;&#1093;&#1086;&#1076;&#1086;&#1074;&#1072;&#1090;&#1100; &#1088;&#1077;&#1089;&#1091;&#1088;&#1089;&#1099; &#1085;&#1072; &#1086;&#1090;&#1086;&#1087;&#1083;&#1077;&#1085;&#1080;&#1077;, &#1085;&#1086; &#1080; &#1089;&#1083;&#1077;&#1076;&#1080;&#1090;&#1100; &#1079;&#1072; &#1073;&#1077;&#1079;&#1086;&#1087;&#1072;&#1089;&#1085;&#1086;&#1089;&#1090;&#1100;&#1102; &#1086;&#1073;&#1098;&#1077;&#1082;&#1090;&#1072; &#1080; &#1084;&#1075;&#1085;&#1086;&#1074;&#1077;&#1085;&#1085;&#1086; &#1086;&#1087;&#1086;&#1074;&#1077;&#1097;&#1072;&#1090;&#1100; &#1086; &#1085;&#1077;&#1096;&#1090;&#1072;&#1090;&#1085;&#1099;&#1093; &#1089;&#1080;&#1090;&#1091;&#1072;&#1094;&#1080;&#1103;&#1093;. &#1047;&#1072;&#1075;&#1088;&#1091;&#1079;&#1080;&#1090;&#1100; &#1087;&#1088;&#1080;&#1083;&#1086;&#1078;&#1077;&#1085;&#1080;&#1077; &#1076;&#1083;&#1103; &#1091;&#1087;&#1088;&#1072;&#1074;&#1083;&#1077;&#1085;&#1080;&#1103; &#1091;&#1084;&#1085;&#1099;&#1084; &#1087;&#1091;&#1083;&#1100;&#1090;&#1086;&#1084; &#1084;&#1086;&#1078;&#1085;&#1086; &#1082;&#1072;&#1082; &#1076;&#1083;&#1103; Android &#1087;&#1083;&#1072;&#1090;&#1092;&#1086;&#1088;&#1084;&#1099;, &#1090;&#1072;&#1082; &#1080; &#1076;&#1083;&#1103; iOS.</span></li> </ol> <ul> <li><img alt="&#1053;&#1086;&#1074;&#1099;&#1081; &#1090;&#1086;&#1095;&#1077;&#1095;&#1085;&#1099;&#1081; &#1088;&#1080;&#1089;&#1091;&#1085;&#1086;&#1082;2.png" src="/upload/medialibrary/c78/%D0%9D%D0%BE%D0%B2%D1%8B%D0%B9%20%D1%82%D0%BE%D1%87%D0%B5%D1%87%D0%BD%D1%8B%D0%B9%20%D1%80%D0%B8%D1%81%D1%83%D0%BD%D0%BE%D0%BA2.png" title="&#1053;&#1086;&#1074;&#1099;&#1081; &#1090;&#1086;&#1095;&#1077;&#1095;&#1085;&#1099;&#1081; &#1088;&#1080;&#1089;&#1091;&#1085;&#1086;&#1082;2.png" width="687" height="557"><br> </li> <ul> <ul> <li><img alt="NR40-D.jpg" src="/upload/medialibrary/00a/NR40-D.jpg" title="NR40-D.jpg" width="614" height="460"></li> <li><img alt="&#1053;&#1086;&#1074;&#1099;&#1081; &#1090;&#1086;&#1095;&#1077;&#1095;&#1085;&#1099;&#1081; &#1088;&#1080;&#1089;&#1091;&#1085;&#1086;&#1082;.png" src="/upload/medialibrary/305/%D0%9D%D0%BE%D0%B2%D1%8B%D0%B9%20%D1%82%D0%BE%D1%87%D0%B5%D1%87%D0%BD%D1%8B%D0%B9%20%D1%80%D0%B8%D1%81%D1%83%D0%BD%D0%BE%D0%BA.png" title="&#1053;&#1086;&#1074;&#1099;&#1081; &#1090;&#1086;&#1095;&#1077;&#1095;&#1085;&#1099;&#1081; &#1088;&#1080;&#1089;&#1091;&#1085;&#1086;&#1082;.png" width="661" height="396"><br> </li> </ul> </ul> </ul> <br> <br> <ol> </ol></div> | 8 | 23 | 3.01 | [35 empty] | https://climatopt.ru/upload/iblock/774/Презентация Технического отдела Microsoft PowerPoint (1).pptx | [76 empty] | https://climatopt.ru/upload/iblock/43b/Руководство по эксплуатации.pdf
https://climatopt.ru/catalog/kotelnoe_oborudovanie/gazovye_nastennye/ferroli/ferroli_fortuna/nastennyy_dvukhkonturnyy_gazovyy_kotel_ferroli_fortuna_c24/ | /upload/resize_cache/iblock/680/400_400_140cd750bba9870f18aada2478b24840a/13916_cover_0.jpg | /upload/resize_cache/iblock/3f0/400_400_140cd750bba9870f18aada2478b24840a/13916_info_0.jpg | /upload/resize_cache/iblock/335/400_400_140cd750bba9870f18aada2478b24840a/13916_info_1.jpg | /upload/resize_cache/iblock/9f7/400_400_140cd750bba9870f18aada2478b24840a/13916_info_2.jpg | [6 empty] | Котёл газовый Газовый настенный котел Fortuna C 24 FERROLI настенный | 38759 | 31060 | Газовые настенные | https://climatopt.ru/upload/iblock/7d8/Информационное письмо.pdf | Котлы серии Fortuna представлены на рынке РФ и РБ уже более 5 лет. Модельный ряд представлен широким выбором мощностей (от 10 до 40 кВт), двумя типами камер сгорания (открытая, закрытая). Котёл Diva – универсальное решение для отопления и горячего водоснабжения помещений/ зданий площадью от 100 до 350 м2. Классическая европейская конструкция (атмосферная горелка с газовым клапаном); Широкий модельный ряд на любой вкус; Работа с комнатным термостатом OSCAR позволяет поддерживать постоянную температуру опираясь на показания датчика температуры помещения; Подогрев вторичного теплообменника - функция Comfort; Малошумная работа благодаря особой конструкции и специальному насосу; Лаконичный дизайн и компактный размер подойдет для любого интерьера. | <div class="detail_text"><p><em><strong>&#1050;&#1086;&#1090;&#1083;&#1099; &#1089;&#1077;&#1088;&#1080;&#1080; Fortuna &#1087;&#1088;&#1077;&#1076;&#1089;&#1090;&#1072;&#1074;&#1083;&#1077;&#1085;&#1099; &#1085;&#1072; &#1088;&#1099;&#1085;&#1082;&#1077; &#1056;&#1060; &#1080; &#1056;&#1041; &#1091;&#1078;&#1077; &#1073;&#1086;&#1083;&#1077;&#1077; 5 &#1083;&#1077;&#1090;. &#1052;&#1086;&#1076;&#1077;&#1083;&#1100;&#1085;&#1099;&#1081; &#1088;&#1103;&#1076; &#1087;&#1088;&#1077;&#1076;&#1089;&#1090;&#1072;&#1074;&#1083;&#1077;&#1085; &#1096;&#1080;&#1088;&#1086;&#1082;&#1080;&#1084; &#1074;&#1099;&#1073;&#1086;&#1088;&#1086;&#1084; &#1084;&#1086;&#1097;&#1085;&#1086;&#1089;&#1090;&#1077;&#1081; (&#1086;&#1090; 10 &#1076;&#1086; 40 &#1082;&#1042;&#1090;), &#1076;&#1074;&#1091;&#1084;&#1103; &#1090;&#1080;&#1087;&#1072;&#1084;&#1080; &#1082;&#1072;&#1084;&#1077;&#1088; &#1089;&#1075;&#1086;&#1088;&#1072;&#1085;&#1080;&#1103; (&#1086;&#1090;&#1082;&#1088;&#1099;&#1090;&#1072;&#1103;, &#1079;&#1072;&#1082;&#1088;&#1099;&#1090;&#1072;&#1103;). &#1050;&#1086;&#1090;&#1105;&#1083; Diva &#8211; &#1091;&#1085;&#1080;&#1074;&#1077;&#1088;&#1089;&#1072;&#1083;&#1100;&#1085;&#1086;&#1077; &#1088;&#1077;&#1096;&#1077;&#1085;&#1080;&#1077; &#1076;&#1083;&#1103; &#1086;&#1090;&#1086;&#1087;&#1083;&#1077;&#1085;&#1080;&#1103; &#1080; &#1075;&#1086;&#1088;&#1103;&#1095;&#1077;&#1075;&#1086; &#1074;&#1086;&#1076;&#1086;&#1089;&#1085;&#1072;&#1073;&#1078;&#1077;&#1085;&#1080;&#1103; &#1087;&#1086;&#1084;&#1077;&#1097;&#1077;&#1085;&#1080;&#1081;/ &#1079;&#1076;&#1072;&#1085;&#1080;&#1081; &#1087;&#1083;&#1086;&#1097;&#1072;&#1076;&#1100;&#1102; &#1086;&#1090; 100 &#1076;&#1086; 350 &#1084;2.</strong></em></p><ul><li>&#1050;&#1083;&#1072;&#1089;&#1089;&#1080;&#1095;&#1077;&#1089;&#1082;&#1072;&#1103; &#1077;&#1074;&#1088;&#1086;&#1087;&#1077;&#1081;&#1089;&#1082;&#1072;&#1103; &#1082;&#1086;&#1085;&#1089;&#1090;&#1088;&#1091;&#1082;&#1094;&#1080;&#1103; (&#1072;&#1090;&#1084;&#1086;&#1089;&#1092;&#1077;&#1088;&#1085;&#1072;&#1103; &#1075;&#1086;&#1088;&#1077;&#1083;&#1082;&#1072; &#1089; &#1075;&#1072;&#1079;&#1086;&#1074;&#1099;&#1084; &#1082;&#1083;&#1072;&#1087;&#1072;&#1085;&#1086;&#1084;);</li><li>&#1064;&#1080;&#1088;&#1086;&#1082;&#1080;&#1081; &#1084;&#1086;&#1076;&#1077;&#1083;&#1100;&#1085;&#1099;&#1081; &#1088;&#1103;&#1076; &#1085;&#1072; &#1083;&#1102;&#1073;&#1086;&#1081; &#1074;&#1082;&#1091;&#1089;;</li><li>&#1056;&#1072;&#1073;&#1086;&#1090;&#1072; &#1089; &#1082;&#1086;&#1084;&#1085;&#1072;&#1090;&#1085;&#1099;&#1084; &#1090;&#1077;&#1088;&#1084;&#1086;&#1089;&#1090;&#1072;&#1090;&#1086;&#1084; OSCAR &#1087;&#1086;&#1079;&#1074;&#1086;&#1083;&#1103;&#1077;&#1090; &#1087;&#1086;&#1076;&#1076;&#1077;&#1088;&#1078;&#1080;&#1074;&#1072;&#1090;&#1100; &#1087;&#1086;&#1089;&#1090;&#1086;&#1103;&#1085;&#1085;&#1091;&#1102; &#1090;&#1077;&#1084;&#1087;&#1077;&#1088;&#1072;&#1090;&#1091;&#1088;&#1091; &#1086;&#1087;&#1080;&#1088;&#1072;&#1103;&#1089;&#1100; &#1085;&#1072; &#1087;&#1086;&#1082;&#1072;&#1079;&#1072;&#1085;&#1080;&#1103; &#1076;&#1072;&#1090;&#1095;&#1080;&#1082;&#1072; &#1090;&#1077;&#1084;&#1087;&#1077;&#1088;&#1072;&#1090;&#1091;&#1088;&#1099; &#1087;&#1086;&#1084;&#1077;&#1097;&#1077;&#1085;&#1080;&#1103;;</li><li>&#1055;&#1086;&#1076;&#1086;&#1075;&#1088;&#1077;&#1074; &#1074;&#1090;&#1086;&#1088;&#1080;&#1095;&#1085;&#1086;&#1075;&#1086; &#1090;&#1077;&#1087;&#1083;&#1086;&#1086;&#1073;&#1084;&#1077;&#1085;&#1085;&#1080;&#1082;&#1072; - &#1092;&#1091;&#1085;&#1082;&#1094;&#1080;&#1103; Comfort;</li><li>&#1052;&#1072;&#1083;&#1086;&#1096;&#1091;&#1084;&#1085;&#1072;&#1103; &#1088;&#1072;&#1073;&#1086;&#1090;&#1072; &#1073;&#1083;&#1072;&#1075;&#1086;&#1076;&#1072;&#1088;&#1103; &#1086;&#1089;&#1086;&#1073;&#1086;&#1081; &#1082;&#1086;&#1085;&#1089;&#1090;&#1088;&#1091;&#1082;&#1094;&#1080;&#1080; &#1080; &#1089;&#1087;&#1077;&#1094;&#1080;&#1072;&#1083;&#1100;&#1085;&#1086;&#1084;&#1091; &#1085;&#1072;&#1089;&#1086;&#1089;&#1091;;</li><li>&#1051;&#1072;&#1082;&#1086;&#1085;&#1080;&#1095;&#1085;&#1099;&#1081; &#1076;&#1080;&#1079;&#1072;&#1081;&#1085; &#1080; &#1082;&#1086;&#1084;&#1087;&#1072;&#1082;&#1090;&#1085;&#1099;&#1081; &#1088;&#1072;&#1079;&#1084;&#1077;&#1088; &#1087;&#1086;&#1076;&#1086;&#1081;&#1076;&#1077;&#1090; &#1076;&#1083;&#1103; &#1083;&#1102;&#1073;&#1086;&#1075;&#1086; &#1080;&#1085;&#1090;&#1077;&#1088;&#1100;&#1077;&#1088;&#1072;.</li></ul></div> | [24 empty] | 27 | [9 empty] | 440 | 235 | [409 empty] | 91 | [38 empty] | 27 | 7,2- 24 | 235 | 440 | 2 | откр | 742 | 2.72
https://climatopt.ru/catalog/kotelnoe_oborudovanie/gazovye_nastennye/ferroli/ferroli_fortuna/nastennyy_dvukhkonturnyy_gazovyy_kotel_ferroli_fortuna_c32/ | /upload/resize_cache/iblock/ddd/400_400_140cd750bba9870f18aada2478b24840a/13917_cover_0.jpg | /upload/resize_cache/iblock/b54/400_400_140cd750bba9870f18aada2478b24840a/13917_info_0.jpg | /upload/resize_cache/iblock/ea2/400_400_140cd750bba9870f18aada2478b24840a/13917_info_1.jpg | /upload/resize_cache/iblock/b31/400_400_140cd750bba9870f18aada2478b24840a/13917_info_2.jpg | [6 empty] | Котёл газовый Газовый настенный котел Fortuna C 32 FERROLI настенный | 40437 | 31061 | Газовые настенные | https://climatopt.ru/upload/iblock/239/Информационное письмо.pdf | Котлы серии Fortuna представлены на рынке РФ и РБ уже более 5 лет. Модельный ряд представлен широким выбором мощностей (от 10 до 40 кВт), двумя типами камер сгорания (открытая, закрытая). Котёл Diva – универсальное решение для отопления и горячего водоснабжения помещений/ зданий площадью от 100 до 350 м2. Классическая европейская конструкция (атмосферная горелка с газовым клапаном); Широкий модельный ряд на любой вкус; Работа с комнатным термостатом OSCAR позволяет поддерживать постоянную температуру опираясь на показания датчика температуры помещения; Подогрев вторичного теплообменника - функция Comfort; Малошумная работа благодаря особой конструкции и специальному насосу; Лаконичный дизайн и компактный размер подойдет для любого интерьера. | <div class="detail_text"><p><em><strong>&#1050;&#1086;&#1090;&#1083;&#1099; &#1089;&#1077;&#1088;&#1080;&#1080; Fortuna &#1087;&#1088;&#1077;&#1076;&#1089;&#1090;&#1072;&#1074;&#1083;&#1077;&#1085;&#1099; &#1085;&#1072; &#1088;&#1099;&#1085;&#1082;&#1077; &#1056;&#1060; &#1080; &#1056;&#1041; &#1091;&#1078;&#1077; &#1073;&#1086;&#1083;&#1077;&#1077; 5 &#1083;&#1077;&#1090;. &#1052;&#1086;&#1076;&#1077;&#1083;&#1100;&#1085;&#1099;&#1081; &#1088;&#1103;&#1076; &#1087;&#1088;&#1077;&#1076;&#1089;&#1090;&#1072;&#1074;&#1083;&#1077;&#1085; &#1096;&#1080;&#1088;&#1086;&#1082;&#1080;&#1084; &#1074;&#1099;&#1073;&#1086;&#1088;&#1086;&#1084; &#1084;&#1086;&#1097;&#1085;&#1086;&#1089;&#1090;&#1077;&#1081; (&#1086;&#1090; 10 &#1076;&#1086; 40 &#1082;&#1042;&#1090;), &#1076;&#1074;&#1091;&#1084;&#1103; &#1090;&#1080;&#1087;&#1072;&#1084;&#1080; &#1082;&#1072;&#1084;&#1077;&#1088; &#1089;&#1075;&#1086;&#1088;&#1072;&#1085;&#1080;&#1103; (&#1086;&#1090;&#1082;&#1088;&#1099;&#1090;&#1072;&#1103;, &#1079;&#1072;&#1082;&#1088;&#1099;&#1090;&#1072;&#1103;). &#1050;&#1086;&#1090;&#1105;&#1083; Diva &#8211; &#1091;&#1085;&#1080;&#1074;&#1077;&#1088;&#1089;&#1072;&#1083;&#1100;&#1085;&#1086;&#1077; &#1088;&#1077;&#1096;&#1077;&#1085;&#1080;&#1077; &#1076;&#1083;&#1103; &#1086;&#1090;&#1086;&#1087;&#1083;&#1077;&#1085;&#1080;&#1103; &#1080; &#1075;&#1086;&#1088;&#1103;&#1095;&#1077;&#1075;&#1086; &#1074;&#1086;&#1076;&#1086;&#1089;&#1085;&#1072;&#1073;&#1078;&#1077;&#1085;&#1080;&#1103; &#1087;&#1086;&#1084;&#1077;&#1097;&#1077;&#1085;&#1080;&#1081;/ &#1079;&#1076;&#1072;&#1085;&#1080;&#1081; &#1087;&#1083;&#1086;&#1097;&#1072;&#1076;&#1100;&#1102; &#1086;&#1090; 100 &#1076;&#1086; 350 &#1084;2.</strong></em></p><ul><li>&#1050;&#1083;&#1072;&#1089;&#1089;&#1080;&#1095;&#1077;&#1089;&#1082;&#1072;&#1103; &#1077;&#1074;&#1088;&#1086;&#1087;&#1077;&#1081;&#1089;&#1082;&#1072;&#1103; &#1082;&#1086;&#1085;&#1089;&#1090;&#1088;&#1091;&#1082;&#1094;&#1080;&#1103; (&#1072;&#1090;&#1084;&#1086;&#1089;&#1092;&#1077;&#1088;&#1085;&#1072;&#1103; &#1075;&#1086;&#1088;&#1077;&#1083;&#1082;&#1072; &#1089; &#1075;&#1072;&#1079;&#1086;&#1074;&#1099;&#1084; &#1082;&#1083;&#1072;&#1087;&#1072;&#1085;&#1086;&#1084;);</li><li>&#1064;&#1080;&#1088;&#1086;&#1082;&#1080;&#1081; &#1084;&#1086;&#1076;&#1077;&#1083;&#1100;&#1085;&#1099;&#1081; &#1088;&#1103;&#1076; &#1085;&#1072; &#1083;&#1102;&#1073;&#1086;&#1081; &#1074;&#1082;&#1091;&#1089;;</li><li>&#1056;&#1072;&#1073;&#1086;&#1090;&#1072; &#1089; &#1082;&#1086;&#1084;&#1085;&#1072;&#1090;&#1085;&#1099;&#1084; &#1090;&#1077;&#1088;&#1084;&#1086;&#1089;&#1090;&#1072;&#1090;&#1086;&#1084; OSCAR &#1087;&#1086;&#1079;&#1074;&#1086;&#1083;&#1103;&#1077;&#1090; &#1087;&#1086;&#1076;&#1076;&#1077;&#1088;&#1078;&#1080;&#1074;&#1072;&#1090;&#1100; &#1087;&#1086;&#1089;&#1090;&#1086;&#1103;&#1085;&#1085;&#1091;&#1102; &#1090;&#1077;&#1084;&#1087;&#1077;&#1088;&#1072;&#1090;&#1091;&#1088;&#1091; &#1086;&#1087;&#1080;&#1088;&#1072;&#1103;&#1089;&#1100; &#1085;&#1072; &#1087;&#1086;&#1082;&#1072;&#1079;&#1072;&#1085;&#1080;&#1103; &#1076;&#1072;&#1090;&#1095;&#1080;&#1082;&#1072; &#1090;&#1077;&#1084;&#1087;&#1077;&#1088;&#1072;&#1090;&#1091;&#1088;&#1099; &#1087;&#1086;&#1084;&#1077;&#1097;&#1077;&#1085;&#1080;&#1103;;</li><li>&#1055;&#1086;&#1076;&#1086;&#1075;&#1088;&#1077;&#1074; &#1074;&#1090;&#1086;&#1088;&#1080;&#1095;&#1085;&#1086;&#1075;&#1086; &#1090;&#1077;&#1087;&#1083;&#1086;&#1086;&#1073;&#1084;&#1077;&#1085;&#1085;&#1080;&#1082;&#1072; - &#1092;&#1091;&#1085;&#1082;&#1094;&#1080;&#1103; Comfort;</li><li>&#1052;&#1072;&#1083;&#1086;&#1096;&#1091;&#1084;&#1085;&#1072;&#1103; &#1088;&#1072;&#1073;&#1086;&#1090;&#1072; &#1073;&#1083;&#1072;&#1075;&#1086;&#1076;&#1072;&#1088;&#1103; &#1086;&#1089;&#1086;&#1073;&#1086;&#1081; &#1082;&#1086;&#1085;&#1089;&#1090;&#1088;&#1091;&#1082;&#1094;&#1080;&#1080; &#1080; &#1089;&#1087;&#1077;&#1094;&#1080;&#1072;&#1083;&#1100;&#1085;&#1086;&#1084;&#1091; &#1085;&#1072;&#1089;&#1086;&#1089;&#1091;;</li><li>&#1051;&#1072;&#1082;&#1086;&#1085;&#1080;&#1095;&#1085;&#1099;&#1081; &#1076;&#1080;&#1079;&#1072;&#1081;&#1085; &#1080; &#1082;&#1086;&#1084;&#1087;&#1072;&#1082;&#1090;&#1085;&#1099;&#1081; &#1088;&#1072;&#1079;&#1084;&#1077;&#1088; &#1087;&#1086;&#1076;&#1086;&#1081;&#1076;&#1077;&#1090; &#1076;&#1083;&#1103; &#1083;&#1102;&#1073;&#1086;&#1075;&#1086; &#1080;&#1085;&#1090;&#1077;&#1088;&#1100;&#1077;&#1088;&#1072;.</li></ul></div> | [24 empty] | 29 | [9 empty] | 440 | 344 | [409 empty] | 91 | [38 empty] | 29 | 7,2-32 | 344 | 440 | 2 | откр | 742
https://climatopt.ru/catalog/kotelnoe_oborudovanie/gazovye_nastennye/ferroli/ferroli_fortuna/nastennyy_dvukhkonturnyy_gazovyy_kotel_ferroli_fortuna_f_10/ | /upload/resize_cache/iblock/ac4/400_400_140cd750bba9870f18aada2478b24840a/13895_cover_0.jpg | /upload/resize_cache/iblock/cae/400_400_140cd750bba9870f18aada2478b24840a/13895_info_0.jpg | /upload/resize_cache/iblock/710/400_400_140cd750bba9870f18aada2478b24840a/13895_info_1.jpg | /upload/resize_cache/iblock/b80/400_400_140cd750bba9870f18aada2478b24840a/13895_info_2.jpg | [6 empty] | Котёл газовый Газовый настенный котел Fortuna F 10 FERROLI настенный | 34112 | 31096 | Газовые настенные | https://climatopt.ru/upload/iblock/992/Информационное письмо.pdf | Котлы серии Fortuna представлены на рынке РФ и РБ уже более 5 лет. Модельный ряд представлен широким выбором мощностей (от 10 до 40 кВт), двумя типами камер сгорания (открытая, закрытая). Котёл Diva – универсальное решение для отопления и горячего водоснабжения помещений/ зданий площадью от 100 до 350 м2. Классическая европейская конструкция (атмосферная горелка с газовым клапаном); Широкий модельный ряд на любой вкус; Работа с комнатным термостатом OSCAR позволяет поддерживать постоянную температуру опираясь на показания датчика температуры помещения; Подогрев вторичного теплообменника - функция Comfort; Малошумная работа благодаря особой конструкции и специальному насосу; Лаконичный дизайн и компактный размер подойдет для любого интерьера. | <div class="detail_text"><p><em><strong>&#1050;&#1086;&#1090;&#1083;&#1099; &#1089;&#1077;&#1088;&#1080;&#1080; Fortuna &#1087;&#1088;&#1077;&#1076;&#1089;&#1090;&#1072;&#1074;&#1083;&#1077;&#1085;&#1099; &#1085;&#1072; &#1088;&#1099;&#1085;&#1082;&#1077; &#1056;&#1060; &#1080; &#1056;&#1041; &#1091;&#1078;&#1077; &#1073;&#1086;&#1083;&#1077;&#1077; 5 &#1083;&#1077;&#1090;. &#1052;&#1086;&#1076;&#1077;&#1083;&#1100;&#1085;&#1099;&#1081; &#1088;&#1103;&#1076; &#1087;&#1088;&#1077;&#1076;&#1089;&#1090;&#1072;&#1074;&#1083;&#1077;&#1085; &#1096;&#1080;&#1088;&#1086;&#1082;&#1080;&#1084; &#1074;&#1099;&#1073;&#1086;&#1088;&#1086;&#1084; &#1084;&#1086;&#1097;&#1085;&#1086;&#1089;&#1090;&#1077;&#1081; (&#1086;&#1090; 10 &#1076;&#1086; 40 &#1082;&#1042;&#1090;), &#1076;&#1074;&#1091;&#1084;&#1103; &#1090;&#1080;&#1087;&#1072;&#1084;&#1080; &#1082;&#1072;&#1084;&#1077;&#1088; &#1089;&#1075;&#1086;&#1088;&#1072;&#1085;&#1080;&#1103; (&#1086;&#1090;&#1082;&#1088;&#1099;&#1090;&#1072;&#1103;, &#1079;&#1072;&#1082;&#1088;&#1099;&#1090;&#1072;&#1103;). &#1050;&#1086;&#1090;&#1105;&#1083; Diva &#8211; &#1091;&#1085;&#1080;&#1074;&#1077;&#1088;&#1089;&#1072;&#1083;&#1100;&#1085;&#1086;&#1077; &#1088;&#1077;&#1096;&#1077;&#1085;&#1080;&#1077; &#1076;&#1083;&#1103; &#1086;&#1090;&#1086;&#1087;&#1083;&#1077;&#1085;&#1080;&#1103; &#1080; &#1075;&#1086;&#1088;&#1103;&#1095;&#1077;&#1075;&#1086; &#1074;&#1086;&#1076;&#1086;&#1089;&#1085;&#1072;&#1073;&#1078;&#1077;&#1085;&#1080;&#1103; &#1087;&#1086;&#1084;&#1077;&#1097;&#1077;&#1085;&#1080;&#1081;/ &#1079;&#1076;&#1072;&#1085;&#1080;&#1081; &#1087;&#1083;&#1086;&#1097;&#1072;&#1076;&#1100;&#1102; &#1086;&#1090; 100 &#1076;&#1086; 350 &#1084;2.</strong></em></p><ul><li>&#1050;&#1083;&#1072;&#1089;&#1089;&#1080;&#1095;&#1077;&#1089;&#1082;&#1072;&#1103; &#1077;&#1074;&#1088;&#1086;&#1087;&#1077;&#1081;&#1089;&#1082;&#1072;&#1103; &#1082;&#1086;&#1085;&#1089;&#1090;&#1088;&#1091;&#1082;&#1094;&#1080;&#1103; (&#1072;&#1090;&#1084;&#1086;&#1089;&#1092;&#1077;&#1088;&#1085;&#1072;&#1103; &#1075;&#1086;&#1088;&#1077;&#1083;&#1082;&#1072; &#1089; &#1075;&#1072;&#1079;&#1086;&#1074;&#1099;&#1084; &#1082;&#1083;&#1072;&#1087;&#1072;&#1085;&#1086;&#1084;);</li><li>&#1064;&#1080;&#1088;&#1086;&#1082;&#1080;&#1081; &#1084;&#1086;&#1076;&#1077;&#1083;&#1100;&#1085;&#1099;&#1081; &#1088;&#1103;&#1076; &#1085;&#1072; &#1083;&#1102;&#1073;&#1086;&#1081; &#1074;&#1082;&#1091;&#1089;;</li><li>&#1056;&#1072;&#1073;&#1086;&#1090;&#1072; &#1089; &#1082;&#1086;&#1084;&#1085;&#1072;&#1090;&#1085;&#1099;&#1084; &#1090;&#1077;&#1088;&#1084;&#1086;&#1089;&#1090;&#1072;&#1090;&#1086;&#1084; OSCAR &#1087;&#1086;&#1079;&#1074;&#1086;&#1083;&#1103;&#1077;&#1090; &#1087;&#1086;&#1076;&#1076;&#1077;&#1088;&#1078;&#1080;&#1074;&#1072;&#1090;&#1100; &#1087;&#1086;&#1089;&#1090;&#1086;&#1103;&#1085;&#1085;&#1091;&#1102; &#1090;&#1077;&#1084;&#1087;&#1077;&#1088;&#1072;&#1090;&#1091;&#1088;&#1091; &#1086;&#1087;&#1080;&#1088;&#1072;&#1103;&#1089;&#1100; &#1085;&#1072; &#1087;&#1086;&#1082;&#1072;&#1079;&#1072;&#1085;&#1080;&#1103; &#1076;&#1072;&#1090;&#1095;&#1080;&#1082;&#1072; &#1090;&#1077;&#1084;&#1087;&#1077;&#1088;&#1072;&#1090;&#1091;&#1088;&#1099; &#1087;&#1086;&#1084;&#1077;&#1097;&#1077;&#1085;&#1080;&#1103;;</li><li>&#1055;&#1086;&#1076;&#1086;&#1075;&#1088;&#1077;&#1074; &#1074;&#1090;&#1086;&#1088;&#1080;&#1095;&#1085;&#1086;&#1075;&#1086; &#1090;&#1077;&#1087;&#1083;&#1086;&#1086;&#1073;&#1084;&#1077;&#1085;&#1085;&#1080;&#1082;&#1072; - &#1092;&#1091;&#1085;&#1082;&#1094;&#1080;&#1103; Comfort;</li><li>&#1052;&#1072;&#1083;&#1086;&#1096;&#1091;&#1084;&#1085;&#1072;&#1103; &#1088;&#1072;&#1073;&#1086;&#1090;&#1072; &#1073;&#1083;&#1072;&#1075;&#1086;&#1076;&#1072;&#1088;&#1103; &#1086;&#1089;&#1086;&#1073;&#1086;&#1081; &#1082;&#1086;&#1085;&#1089;&#1090;&#1088;&#1091;&#1082;&#1094;&#1080;&#1080; &#1080; &#1089;&#1087;&#1077;&#1094;&#1080;&#1072;&#1083;&#1100;&#1085;&#1086;&#1084;&#1091; &#1085;&#1072;&#1089;&#1086;&#1089;&#1091;;</li><li>&#1051;&#1072;&#1082;&#1086;&#1085;&#1080;&#1095;&#1085;&#1099;&#1081; &#1076;&#1080;&#1079;&#1072;&#1081;&#1085; &#1080; &#1082;&#1086;&#1084;&#1087;&#1072;&#1082;&#1090;&#1085;&#1099;&#1081; &#1088;&#1072;&#1079;&#1084;&#1077;&#1088; &#1087;&#1086;&#1076;&#1086;&#1081;&#1076;&#1077;&#1090; &#1076;&#1083;&#1103; &#1083;&#1102;&#1073;&#1086;&#1075;&#1086; &#1080;&#1085;&#1090;&#1077;&#1088;&#1100;&#1077;&#1088;&#1072;.</li></ul></div> | [24 empty] | 35 | [9 empty] | 440 | 235 | [409 empty] | 93.1 | [38 empty] | 35 | 7,2-10 | 235 | 440 | 2 | закр | 742 | 1.13
https://climatopt.ru/catalog/kotelnoe_oborudovanie/gazovye_nastennye/ferroli/ferroli_fortuna/nastennyy_dvukhkonturnyy_gazovyy_kotyel_ferroli_fortuna_f_13/ | /upload/resize_cache/iblock/cde/400_400_140cd750bba9870f18aada2478b24840a/13896_cover_0.jpg | /upload/resize_cache/iblock/918/400_400_140cd750bba9870f18aada2478b24840a/13896_info_0.jpg | /upload/resize_cache/iblock/d2f/400_400_140cd750bba9870f18aada2478b24840a/13896_info_1.jpg | /upload/resize_cache/iblock/c2e/400_400_140cd750bba9870f18aada2478b24840a/13896_info_2.jpg | [6 empty] | Котёл газовый Газовый настенный котел Fortuna F 13 FERROLI настенный | 34112 | 31097 | Газовые настенные | https://climatopt.ru/upload/iblock/216/Информационное письмо.pdf | Котлы серии Fortuna представлены на рынке РФ и РБ уже более 5 лет. Модельный ряд представлен широким выбором мощностей (от 10 до 40 кВт), двумя типами камер сгорания (открытая, закрытая). Котёл Diva – универсальное решение для отопления и горячего водоснабжения помещений/ зданий площадью от 100 до 350 м2. Классическая европейская конструкция (атмосферная горелка с газовым клапаном); Широкий модельный ряд на любой вкус; Работа с комнатным термостатом OSCAR позволяет поддерживать постоянную температуру опираясь на показания датчика температуры помещения; Подогрев вторичного теплообменника - функция Comfort; Малошумная работа благодаря особой конструкции и специальному насосу; Лаконичный дизайн и компактный размер подойдет для любого интерьера. | <div class="detail_text"><p><em><strong>&#1050;&#1086;&#1090;&#1083;&#1099; &#1089;&#1077;&#1088;&#1080;&#1080; Fortuna &#1087;&#1088;&#1077;&#1076;&#1089;&#1090;&#1072;&#1074;&#1083;&#1077;&#1085;&#1099; &#1085;&#1072; &#1088;&#1099;&#1085;&#1082;&#1077; &#1056;&#1060; &#1080; &#1056;&#1041; &#1091;&#1078;&#1077; &#1073;&#1086;&#1083;&#1077;&#1077; 5 &#1083;&#1077;&#1090;. &#1052;&#1086;&#1076;&#1077;&#1083;&#1100;&#1085;&#1099;&#1081; &#1088;&#1103;&#1076; &#1087;&#1088;&#1077;&#1076;&#1089;&#1090;&#1072;&#1074;&#1083;&#1077;&#1085; &#1096;&#1080;&#1088;&#1086;&#1082;&#1080;&#1084; &#1074;&#1099;&#1073;&#1086;&#1088;&#1086;&#1084; &#1084;&#1086;&#1097;&#1085;&#1086;&#1089;&#1090;&#1077;&#1081; (&#1086;&#1090; 10 &#1076;&#1086; 40 &#1082;&#1042;&#1090;), &#1076;&#1074;&#1091;&#1084;&#1103; &#1090;&#1080;&#1087;&#1072;&#1084;&#1080; &#1082;&#1072;&#1084;&#1077;&#1088; &#1089;&#1075;&#1086;&#1088;&#1072;&#1085;&#1080;&#1103; (&#1086;&#1090;&#1082;&#1088;&#1099;&#1090;&#1072;&#1103;, &#1079;&#1072;&#1082;&#1088;&#1099;&#1090;&#1072;&#1103;). &#1050;&#1086;&#1090;&#1105;&#1083; Diva &#8211; &#1091;&#1085;&#1080;&#1074;&#1077;&#1088;&#1089;&#1072;&#1083;&#1100;&#1085;&#1086;&#1077; &#1088;&#1077;&#1096;&#1077;&#1085;&#1080;&#1077; &#1076;&#1083;&#1103; &#1086;&#1090;&#1086;&#1087;&#1083;&#1077;&#1085;&#1080;&#1103; &#1080; &#1075;&#1086;&#1088;&#1103;&#1095;&#1077;&#1075;&#1086; &#1074;&#1086;&#1076;&#1086;&#1089;&#1085;&#1072;&#1073;&#1078;&#1077;&#1085;&#1080;&#1103; &#1087;&#1086;&#1084;&#1077;&#1097;&#1077;&#1085;&#1080;&#1081;/ &#1079;&#1076;&#1072;&#1085;&#1080;&#1081; &#1087;&#1083;&#1086;&#1097;&#1072;&#1076;&#1100;&#1102; &#1086;&#1090; 100 &#1076;&#1086; 350 &#1084;2.</strong></em></p><ul><li>&#1050;&#1083;&#1072;&#1089;&#1089;&#1080;&#1095;&#1077;&#1089;&#1082;&#1072;&#1103; &#1077;&#1074;&#1088;&#1086;&#1087;&#1077;&#1081;&#1089;&#1082;&#1072;&#1103; &#1082;&#1086;&#1085;&#1089;&#1090;&#1088;&#1091;&#1082;&#1094;&#1080;&#1103; (&#1072;&#1090;&#1084;&#1086;&#1089;&#1092;&#1077;&#1088;&#1085;&#1072;&#1103; &#1075;&#1086;&#1088;&#1077;&#1083;&#1082;&#1072; &#1089; &#1075;&#1072;&#1079;&#1086;&#1074;&#1099;&#1084; &#1082;&#1083;&#1072;&#1087;&#1072;&#1085;&#1086;&#1084;);</li><li>&#1064;&#1080;&#1088;&#1086;&#1082;&#1080;&#1081; &#1084;&#1086;&#1076;&#1077;&#1083;&#1100;&#1085;&#1099;&#1081; &#1088;&#1103;&#1076; &#1085;&#1072; &#1083;&#1102;&#1073;&#1086;&#1081; &#1074;&#1082;&#1091;&#1089;;</li><li>&#1056;&#1072;&#1073;&#1086;&#1090;&#1072; &#1089; &#1082;&#1086;&#1084;&#1085;&#1072;&#1090;&#1085;&#1099;&#1084; &#1090;&#1077;&#1088;&#1084;&#1086;&#1089;&#1090;&#1072;&#1090;&#1086;&#1084; OSCAR &#1087;&#1086;&#1079;&#1074;&#1086;&#1083;&#1103;&#1077;&#1090; &#1087;&#1086;&#1076;&#1076;&#1077;&#1088;&#1078;&#1080;&#1074;&#1072;&#1090;&#1100; &#1087;&#1086;&#1089;&#1090;&#1086;&#1103;&#1085;&#1085;&#1091;&#1102; &#1090;&#1077;&#1084;&#1087;&#1077;&#1088;&#1072;&#1090;&#1091;&#1088;&#1091; &#1086;&#1087;&#1080;&#1088;&#1072;&#1103;&#1089;&#1100; &#1085;&#1072; &#1087;&#1086;&#1082;&#1072;&#1079;&#1072;&#1085;&#1080;&#1103; &#1076;&#1072;&#1090;&#1095;&#1080;&#1082;&#1072; &#1090;&#1077;&#1084;&#1087;&#1077;&#1088;&#1072;&#1090;&#1091;&#1088;&#1099; &#1087;&#1086;&#1084;&#1077;&#1097;&#1077;&#1085;&#1080;&#1103;;</li><li>&#1055;&#1086;&#1076;&#1086;&#1075;&#1088;&#1077;&#1074; &#1074;&#1090;&#1086;&#1088;&#1080;&#1095;&#1085;&#1086;&#1075;&#1086; &#1090;&#1077;&#1087;&#1083;&#1086;&#1086;&#1073;&#1084;&#1077;&#1085;&#1085;&#1080;&#1082;&#1072; - &#1092;&#1091;&#1085;&#1082;&#1094;&#1080;&#1103; Comfort;</li><li>&#1052;&#1072;&#1083;&#1086;&#1096;&#1091;&#1084;&#1085;&#1072;&#1103; &#1088;&#1072;&#1073;&#1086;&#1090;&#1072; &#1073;&#1083;&#1072;&#1075;&#1086;&#1076;&#1072;&#1088;&#1103; &#1086;&#1089;&#1086;&#1073;&#1086;&#1081; &#1082;&#1086;&#1085;&#1089;&#1090;&#1088;&#1091;&#1082;&#1094;&#1080;&#1080; &#1080; &#1089;&#1087;&#1077;&#1094;&#1080;&#1072;&#1083;&#1100;&#1085;&#1086;&#1084;&#1091; &#1085;&#1072;&#1089;&#1086;&#1089;&#1091;;</li><li>&#1051;&#1072;&#1082;&#1086;&#1085;&#1080;&#1095;&#1085;&#1099;&#1081; &#1076;&#1080;&#1079;&#1072;&#1081;&#1085; &#1080; &#1082;&#1086;&#1084;&#1087;&#1072;&#1082;&#1090;&#1085;&#1099;&#1081; &#1088;&#1072;&#1079;&#1084;&#1077;&#1088; &#1087;&#1086;&#1076;&#1086;&#1081;&#1076;&#1077;&#1090; &#1076;&#1083;&#1103; &#1083;&#1102;&#1073;&#1086;&#1075;&#1086; &#1080;&#1085;&#1090;&#1077;&#1088;&#1100;&#1077;&#1088;&#1072;.</li></ul></div> | [24 empty] | 35 | [9 empty] | 440 | 235 | [409 empty] | 93.1 | [38 empty] | 35 | 7,2-13 | 235 | 440 | 2 | закр | 742 | 1.47
https://climatopt.ru/catalog/kotelnoe_oborudovanie/gazovye_nastennye/ferroli/ferroli_fortuna/nastennyy_dvukhkonturnyy_gazovyy_kotyel_ferroli_fortuna_f_16/ | /upload/resize_cache/iblock/fe3/400_400_140cd750bba9870f18aada2478b24840a/13897_cover_0.jpg | /upload/resize_cache/iblock/340/400_400_140cd750bba9870f18aada2478b24840a/13897_info_0.jpg | /upload/resize_cache/iblock/27a/400_400_140cd750bba9870f18aada2478b24840a/13897_info_1.jpg | /upload/resize_cache/iblock/120/400_400_140cd750bba9870f18aada2478b24840a/13897_info_2.jpg | [6 empty] | Котёл газовый Газовый настенный котел Fortuna F 16 FERROLI настенный | 34112 | 31098 | Газовые настенные | https://climatopt.ru/upload/iblock/000/Информационное письмо.pdf | Котлы серии Fortuna представлены на рынке РФ и РБ уже более 5 лет. Модельный ряд представлен широким выбором мощностей (от 10 до 40 кВт), двумя типами камер сгорания (открытая, закрытая). Котёл Diva – универсальное решение для отопления и горячего водоснабжения помещений/ зданий площадью от 100 до 350 м2. Классическая европейская конструкция (атмосферная горелка с газовым клапаном); Широкий модельный ряд на любой вкус; Работа с комнатным термостатом OSCAR позволяет поддерживать постоянную температуру опираясь на показания датчика температуры помещения; Подогрев вторичного теплообменника - функция Comfort; Малошумная работа благодаря особой конструкции и специальному насосу; Лаконичный дизайн и компактный размер подойдет для любого интерьера. | <div class="detail_text"><p><em><strong>&#1050;&#1086;&#1090;&#1083;&#1099; &#1089;&#1077;&#1088;&#1080;&#1080; Fortuna &#1087;&#1088;&#1077;&#1076;&#1089;&#1090;&#1072;&#1074;&#1083;&#1077;&#1085;&#1099; &#1085;&#1072; &#1088;&#1099;&#1085;&#1082;&#1077; &#1056;&#1060; &#1080; &#1056;&#1041; &#1091;&#1078;&#1077; &#1073;&#1086;&#1083;&#1077;&#1077; 5 &#1083;&#1077;&#1090;. &#1052;&#1086;&#1076;&#1077;&#1083;&#1100;&#1085;&#1099;&#1081; &#1088;&#1103;&#1076; &#1087;&#1088;&#1077;&#1076;&#1089;&#1090;&#1072;&#1074;&#1083;&#1077;&#1085; &#1096;&#1080;&#1088;&#1086;&#1082;&#1080;&#1084; &#1074;&#1099;&#1073;&#1086;&#1088;&#1086;&#1084; &#1084;&#1086;&#1097;&#1085;&#1086;&#1089;&#1090;&#1077;&#1081; (&#1086;&#1090; 10 &#1076;&#1086; 40 &#1082;&#1042;&#1090;), &#1076;&#1074;&#1091;&#1084;&#1103; &#1090;&#1080;&#1087;&#1072;&#1084;&#1080; &#1082;&#1072;&#1084;&#1077;&#1088; &#1089;&#1075;&#1086;&#1088;&#1072;&#1085;&#1080;&#1103; (&#1086;&#1090;&#1082;&#1088;&#1099;&#1090;&#1072;&#1103;, &#1079;&#1072;&#1082;&#1088;&#1099;&#1090;&#1072;&#1103;). &#1050;&#1086;&#1090;&#1105;&#1083; Diva &#8211; &#1091;&#1085;&#1080;&#1074;&#1077;&#1088;&#1089;&#1072;&#1083;&#1100;&#1085;&#1086;&#1077; &#1088;&#1077;&#1096;&#1077;&#1085;&#1080;&#1077; &#1076;&#1083;&#1103; &#1086;&#1090;&#1086;&#1087;&#1083;&#1077;&#1085;&#1080;&#1103; &#1080; &#1075;&#1086;&#1088;&#1103;&#1095;&#1077;&#1075;&#1086; &#1074;&#1086;&#1076;&#1086;&#1089;&#1085;&#1072;&#1073;&#1078;&#1077;&#1085;&#1080;&#1103; &#1087;&#1086;&#1084;&#1077;&#1097;&#1077;&#1085;&#1080;&#1081;/ &#1079;&#1076;&#1072;&#1085;&#1080;&#1081; &#1087;&#1083;&#1086;&#1097;&#1072;&#1076;&#1100;&#1102; &#1086;&#1090; 100 &#1076;&#1086; 350 &#1084;2.</strong></em></p><ul><li>&#1050;&#1083;&#1072;&#1089;&#1089;&#1080;&#1095;&#1077;&#1089;&#1082;&#1072;&#1103; &#1077;&#1074;&#1088;&#1086;&#1087;&#1077;&#1081;&#1089;&#1082;&#1072;&#1103; &#1082;&#1086;&#1085;&#1089;&#1090;&#1088;&#1091;&#1082;&#1094;&#1080;&#1103; (&#1072;&#1090;&#1084;&#1086;&#1089;&#1092;&#1077;&#1088;&#1085;&#1072;&#1103; &#1075;&#1086;&#1088;&#1077;&#1083;&#1082;&#1072; &#1089; &#1075;&#1072;&#1079;&#1086;&#1074;&#1099;&#1084; &#1082;&#1083;&#1072;&#1087;&#1072;&#1085;&#1086;&#1084;);</li><li>&#1064;&#1080;&#1088;&#1086;&#1082;&#1080;&#1081; &#1084;&#1086;&#1076;&#1077;&#1083;&#1100;&#1085;&#1099;&#1081; &#1088;&#1103;&#1076; &#1085;&#1072; &#1083;&#1102;&#1073;&#1086;&#1081; &#1074;&#1082;&#1091;&#1089;;</li><li>&#1056;&#1072;&#1073;&#1086;&#1090;&#1072; &#1089; &#1082;&#1086;&#1084;&#1085;&#1072;&#1090;&#1085;&#1099;&#1084; &#1090;&#1077;&#1088;&#1084;&#1086;&#1089;&#1090;&#1072;&#1090;&#1086;&#1084; OSCAR &#1087;&#1086;&#1079;&#1074;&#1086;&#1083;&#1103;&#1077;&#1090; &#1087;&#1086;&#1076;&#1076;&#1077;&#1088;&#1078;&#1080;&#1074;&#1072;&#1090;&#1100; &#1087;&#1086;&#1089;&#1090;&#1086;&#1103;&#1085;&#1085;&#1091;&#1102; &#1090;&#1077;&#1084;&#1087;&#1077;&#1088;&#1072;&#1090;&#1091;&#1088;&#1091; &#1086;&#1087;&#1080;&#1088;&#1072;&#1103;&#1089;&#1100; &#1085;&#1072; &#1087;&#1086;&#1082;&#1072;&#1079;&#1072;&#1085;&#1080;&#1103; &#1076;&#1072;&#1090;&#1095;&#1080;&#1082;&#1072; &#1090;&#1077;&#1084;&#1087;&#1077;&#1088;&#1072;&#1090;&#1091;&#1088;&#1099; &#1087;&#1086;&#1084;&#1077;&#1097;&#1077;&#1085;&#1080;&#1103;;</li><li>&#1055;&#1086;&#1076;&#1086;&#1075;&#1088;&#1077;&#1074; &#1074;&#1090;&#1086;&#1088;&#1080;&#1095;&#1085;&#1086;&#1075;&#1086; &#1090;&#1077;&#1087;&#1083;&#1086;&#1086;&#1073;&#1084;&#1077;&#1085;&#1085;&#1080;&#1082;&#1072; - &#1092;&#1091;&#1085;&#1082;&#1094;&#1080;&#1103; Comfort;</li><li>&#1052;&#1072;&#1083;&#1086;&#1096;&#1091;&#1084;&#1085;&#1072;&#1103; &#1088;&#1072;&#1073;&#1086;&#1090;&#1072; &#1073;&#1083;&#1072;&#1075;&#1086;&#1076;&#1072;&#1088;&#1103; &#1086;&#1089;&#1086;&#1073;&#1086;&#1081; &#1082;&#1086;&#1085;&#1089;&#1090;&#1088;&#1091;&#1082;&#1094;&#1080;&#1080; &#1080; &#1089;&#1087;&#1077;&#1094;&#1080;&#1072;&#1083;&#1100;&#1085;&#1086;&#1084;&#1091; &#1085;&#1072;&#1089;&#1086;&#1089;&#1091;;</li><li>&#1051;&#1072;&#1082;&#1086;&#1085;&#1080;&#1095;&#1085;&#1099;&#1081; &#1076;&#1080;&#1079;&#1072;&#1081;&#1085; &#1080; &#1082;&#1086;&#1084;&#1087;&#1072;&#1082;&#1090;&#1085;&#1099;&#1081; &#1088;&#1072;&#1079;&#1084;&#1077;&#1088; &#1087;&#1086;&#1076;&#1086;&#1081;&#1076;&#1077;&#1090; &#1076;&#1083;&#1103; &#1083;&#1102;&#1073;&#1086;&#1075;&#1086; &#1080;&#1085;&#1090;&#1077;&#1088;&#1100;&#1077;&#1088;&#1072;.</li></ul></div> | [24 empty] | 35 | [9 empty] | 440 | 235 | [409 empty] | 93.1 | [38 empty] | 35 | 7,2-16 | 235 | 440 | 2 | закр | 742 | 1.81
https://climatopt.ru/catalog/kotelnoe_oborudovanie/gazovye_nastennye/ferroli/ferroli_fortuna/nastennyy_dvukhkonturnyy_gazovyy_kotyel_ferroli_fortuna_f_18/ | /upload/resize_cache/iblock/490/400_400_140cd750bba9870f18aada2478b24840a/13898_cover_0.jpg | /upload/resize_cache/iblock/cb1/400_400_140cd750bba9870f18aada2478b24840a/13898_info_0.jpg | /upload/resize_cache/iblock/218/400_400_140cd750bba9870f18aada2478b24840a/13898_info_1.jpg | /upload/resize_cache/iblock/58f/400_400_140cd750bba9870f18aada2478b24840a/13898_info_2.jpg | [6 empty] | Котёл газовый Газовый настенный котел Fortuna F 18 FERROLI настенный | 34112 | 31099 | Газовые настенные | https://climatopt.ru/upload/iblock/2e4/Информационное письмо.pdf | Котлы серии Fortuna представлены на рынке РФ и РБ уже более 5 лет. Модельный ряд представлен широким выбором мощностей (от 10 до 40 кВт), двумя типами камер сгорания (открытая, закрытая). Котёл Diva – универсальное решение для отопления и горячего водоснабжения помещений/ зданий площадью от 100 до 350 м2. Классическая европейская конструкция (атмосферная горелка с газовым клапаном); Широкий модельный ряд на любой вкус; Работа с комнатным термостатом OSCAR позволяет поддерживать постоянную температуру опираясь на показания датчика температуры помещения; Подогрев вторичного теплообменника - функция Comfort; Малошумная работа благодаря особой конструкции и специальному насосу; Лаконичный дизайн и компактный размер подойдет для любого интерьера. | <div class="detail_text"><p><em><strong>&#1050;&#1086;&#1090;&#1083;&#1099; &#1089;&#1077;&#1088;&#1080;&#1080; Fortuna &#1087;&#1088;&#1077;&#1076;&#1089;&#1090;&#1072;&#1074;&#1083;&#1077;&#1085;&#1099; &#1085;&#1072; &#1088;&#1099;&#1085;&#1082;&#1077; &#1056;&#1060; &#1080; &#1056;&#1041; &#1091;&#1078;&#1077; &#1073;&#1086;&#1083;&#1077;&#1077; 5 &#1083;&#1077;&#1090;. &#1052;&#1086;&#1076;&#1077;&#1083;&#1100;&#1085;&#1099;&#1081; &#1088;&#1103;&#1076; &#1087;&#1088;&#1077;&#1076;&#1089;&#1090;&#1072;&#1074;&#1083;&#1077;&#1085; &#1096;&#1080;&#1088;&#1086;&#1082;&#1080;&#1084; &#1074;&#1099;&#1073;&#1086;&#1088;&#1086;&#1084; &#1084;&#1086;&#1097;&#1085;&#1086;&#1089;&#1090;&#1077;&#1081; (&#1086;&#1090; 10 &#1076;&#1086; 40 &#1082;&#1042;&#1090;), &#1076;&#1074;&#1091;&#1084;&#1103; &#1090;&#1080;&#1087;&#1072;&#1084;&#1080; &#1082;&#1072;&#1084;&#1077;&#1088; &#1089;&#1075;&#1086;&#1088;&#1072;&#1085;&#1080;&#1103; (&#1086;&#1090;&#1082;&#1088;&#1099;&#1090;&#1072;&#1103;, &#1079;&#1072;&#1082;&#1088;&#1099;&#1090;&#1072;&#1103;). &#1050;&#1086;&#1090;&#1105;&#1083; Diva &#8211; &#1091;&#1085;&#1080;&#1074;&#1077;&#1088;&#1089;&#1072;&#1083;&#1100;&#1085;&#1086;&#1077; &#1088;&#1077;&#1096;&#1077;&#1085;&#1080;&#1077; &#1076;&#1083;&#1103; &#1086;&#1090;&#1086;&#1087;&#1083;&#1077;&#1085;&#1080;&#1103; &#1080; &#1075;&#1086;&#1088;&#1103;&#1095;&#1077;&#1075;&#1086; &#1074;&#1086;&#1076;&#1086;&#1089;&#1085;&#1072;&#1073;&#1078;&#1077;&#1085;&#1080;&#1103; &#1087;&#1086;&#1084;&#1077;&#1097;&#1077;&#1085;&#1080;&#1081;/ &#1079;&#1076;&#1072;&#1085;&#1080;&#1081; &#1087;&#1083;&#1086;&#1097;&#1072;&#1076;&#1100;&#1102; &#1086;&#1090; 100 &#1076;&#1086; 350 &#1084;2.</strong></em></p><ul><li>&#1050;&#1083;&#1072;&#1089;&#1089;&#1080;&#1095;&#1077;&#1089;&#1082;&#1072;&#1103; &#1077;&#1074;&#1088;&#1086;&#1087;&#1077;&#1081;&#1089;&#1082;&#1072;&#1103; &#1082;&#1086;&#1085;&#1089;&#1090;&#1088;&#1091;&#1082;&#1094;&#1080;&#1103; (&#1072;&#1090;&#1084;&#1086;&#1089;&#1092;&#1077;&#1088;&#1085;&#1072;&#1103; &#1075;&#1086;&#1088;&#1077;&#1083;&#1082;&#1072; &#1089; &#1075;&#1072;&#1079;&#1086;&#1074;&#1099;&#1084; &#1082;&#1083;&#1072;&#1087;&#1072;&#1085;&#1086;&#1084;);</li><li>&#1064;&#1080;&#1088;&#1086;&#1082;&#1080;&#1081; &#1084;&#1086;&#1076;&#1077;&#1083;&#1100;&#1085;&#1099;&#1081; &#1088;&#1103;&#1076; &#1085;&#1072; &#1083;&#1102;&#1073;&#1086;&#1081; &#1074;&#1082;&#1091;&#1089;;</li><li>&#1056;&#1072;&#1073;&#1086;&#1090;&#1072; &#1089; &#1082;&#1086;&#1084;&#1085;&#1072;&#1090;&#1085;&#1099;&#1084; &#1090;&#1077;&#1088;&#1084;&#1086;&#1089;&#1090;&#1072;&#1090;&#1086;&#1084; OSCAR &#1087;&#1086;&#1079;&#1074;&#1086;&#1083;&#1103;&#1077;&#1090; &#1087;&#1086;&#1076;&#1076;&#1077;&#1088;&#1078;&#1080;&#1074;&#1072;&#1090;&#1100; &#1087;&#1086;&#1089;&#1090;&#1086;&#1103;&#1085;&#1085;&#1091;&#1102; &#1090;&#1077;&#1084;&#1087;&#1077;&#1088;&#1072;&#1090;&#1091;&#1088;&#1091; &#1086;&#1087;&#1080;&#1088;&#1072;&#1103;&#1089;&#1100; &#1085;&#1072; &#1087;&#1086;&#1082;&#1072;&#1079;&#1072;&#1085;&#1080;&#1103; &#1076;&#1072;&#1090;&#1095;&#1080;&#1082;&#1072; &#1090;&#1077;&#1084;&#1087;&#1077;&#1088;&#1072;&#1090;&#1091;&#1088;&#1099; &#1087;&#1086;&#1084;&#1077;&#1097;&#1077;&#1085;&#1080;&#1103;;</li><li>&#1055;&#1086;&#1076;&#1086;&#1075;&#1088;&#1077;&#1074; &#1074;&#1090;&#1086;&#1088;&#1080;&#1095;&#1085;&#1086;&#1075;&#1086; &#1090;&#1077;&#1087;&#1083;&#1086;&#1086;&#1073;&#1084;&#1077;&#1085;&#1085;&#1080;&#1082;&#1072; - &#1092;&#1091;&#1085;&#1082;&#1094;&#1080;&#1103; Comfort;</li><li>&#1052;&#1072;&#1083;&#1086;&#1096;&#1091;&#1084;&#1085;&#1072;&#1103; &#1088;&#1072;&#1073;&#1086;&#1090;&#1072; &#1073;&#1083;&#1072;&#1075;&#1086;&#1076;&#1072;&#1088;&#1103; &#1086;&#1089;&#1086;&#1073;&#1086;&#1081; &#1082;&#1086;&#1085;&#1089;&#1090;&#1088;&#1091;&#1082;&#1094;&#1080;&#1080; &#1080; &#1089;&#1087;&#1077;&#1094;&#1080;&#1072;&#1083;&#1100;&#1085;&#1086;&#1084;&#1091; &#1085;&#1072;&#1089;&#1086;&#1089;&#1091;;</li><li>&#1051;&#1072;&#1082;&#1086;&#1085;&#1080;&#1095;&#1085;&#1099;&#1081; &#1076;&#1080;&#1079;&#1072;&#1081;&#1085; &#1080; &#1082;&#1086;&#1084;&#1087;&#1072;&#1082;&#1090;&#1085;&#1099;&#1081; &#1088;&#1072;&#1079;&#1084;&#1077;&#1088; &#1087;&#1086;&#1076;&#1086;&#1081;&#1076;&#1077;&#1090; &#1076;&#1083;&#1103; &#1083;&#1102;&#1073;&#1086;&#1075;&#1086; &#1080;&#1085;&#1090;&#1077;&#1088;&#1100;&#1077;&#1088;&#1072;.</li></ul></div> | [24 empty] | 35 | [9 empty] | 440 | 235 | [409 empty] | 93.1 | [38 empty] | 35 | 7.2-18 | 235 | 440 | 2 | закр | 742 | 2.27
https://climatopt.ru/catalog/kotelnoe_oborudovanie/gazovye_nastennye/ferroli/ferroli_fortuna/nastennyy_dvukhkonturnyy_gazovyy_kotyel_ferroli_fortuna_f_20/ | /upload/resize_cache/iblock/820/400_400_140cd750bba9870f18aada2478b24840a/13899_cover_0.jpg | /upload/resize_cache/iblock/224/400_400_140cd750bba9870f18aada2478b24840a/13899_info_0.jpg | /upload/resize_cache/iblock/291/400_400_140cd750bba9870f18aada2478b24840a/13899_info_1.jpg | /upload/resize_cache/iblock/1f0/400_400_140cd750bba9870f18aada2478b24840a/13899_info_2.jpg | [6 empty] | Котёл газовый Газовый настенный котел Fortuna F 20 FERROLI настенный | 34112 | 31100 | Газовые настенные | https://climatopt.ru/upload/iblock/bc8/Информационное письмо.pdf | Котлы серии Fortuna представлены на рынке РФ и РБ уже более 5 лет. Модельный ряд представлен широким выбором мощностей (от 10 до 40 кВт), двумя типами камер сгорания (открытая, закрытая). Котёл Diva – универсальное решение для отопления и горячего водоснабжения помещений/ зданий площадью от 100 до 350 м2. Классическая европейская конструкция (атмосферная горелка с газовым клапаном); Широкий модельный ряд на любой вкус; Работа с комнатным термостатом OSCAR позволяет поддерживать постоянную температуру опираясь на показания датчика температуры помещения; Подогрев вторичного теплообменника - функция Comfort; Малошумная работа благодаря особой конструкции и специальному насосу; Лаконичный дизайн и компактный размер подойдет для любого интерьера. | <div class="detail_text"><p><em><strong>&#1050;&#1086;&#1090;&#1083;&#1099; &#1089;&#1077;&#1088;&#1080;&#1080; Fortuna &#1087;&#1088;&#1077;&#1076;&#1089;&#1090;&#1072;&#1074;&#1083;&#1077;&#1085;&#1099; &#1085;&#1072; &#1088;&#1099;&#1085;&#1082;&#1077; &#1056;&#1060; &#1080; &#1056;&#1041; &#1091;&#1078;&#1077; &#1073;&#1086;&#1083;&#1077;&#1077; 5 &#1083;&#1077;&#1090;. &#1052;&#1086;&#1076;&#1077;&#1083;&#1100;&#1085;&#1099;&#1081; &#1088;&#1103;&#1076; &#1087;&#1088;&#1077;&#1076;&#1089;&#1090;&#1072;&#1074;&#1083;&#1077;&#1085; &#1096;&#1080;&#1088;&#1086;&#1082;&#1080;&#1084; &#1074;&#1099;&#1073;&#1086;&#1088;&#1086;&#1084; &#1084;&#1086;&#1097;&#1085;&#1086;&#1089;&#1090;&#1077;&#1081; (&#1086;&#1090; 10 &#1076;&#1086; 40 &#1082;&#1042;&#1090;), &#1076;&#1074;&#1091;&#1084;&#1103; &#1090;&#1080;&#1087;&#1072;&#1084;&#1080; &#1082;&#1072;&#1084;&#1077;&#1088; &#1089;&#1075;&#1086;&#1088;&#1072;&#1085;&#1080;&#1103; (&#1086;&#1090;&#1082;&#1088;&#1099;&#1090;&#1072;&#1103;, &#1079;&#1072;&#1082;&#1088;&#1099;&#1090;&#1072;&#1103;). &#1050;&#1086;&#1090;&#1105;&#1083; Diva &#8211; &#1091;&#1085;&#1080;&#1074;&#1077;&#1088;&#1089;&#1072;&#1083;&#1100;&#1085;&#1086;&#1077; &#1088;&#1077;&#1096;&#1077;&#1085;&#1080;&#1077; &#1076;&#1083;&#1103; &#1086;&#1090;&#1086;&#1087;&#1083;&#1077;&#1085;&#1080;&#1103; &#1080; &#1075;&#1086;&#1088;&#1103;&#1095;&#1077;&#1075;&#1086; &#1074;&#1086;&#1076;&#1086;&#1089;&#1085;&#1072;&#1073;&#1078;&#1077;&#1085;&#1080;&#1103; &#1087;&#1086;&#1084;&#1077;&#1097;&#1077;&#1085;&#1080;&#1081;/ &#1079;&#1076;&#1072;&#1085;&#1080;&#1081; &#1087;&#1083;&#1086;&#1097;&#1072;&#1076;&#1100;&#1102; &#1086;&#1090; 100 &#1076;&#1086; 350 &#1084;2.</strong></em></p><ul><li>&#1050;&#1083;&#1072;&#1089;&#1089;&#1080;&#1095;&#1077;&#1089;&#1082;&#1072;&#1103; &#1077;&#1074;&#1088;&#1086;&#1087;&#1077;&#1081;&#1089;&#1082;&#1072;&#1103; &#1082;&#1086;&#1085;&#1089;&#1090;&#1088;&#1091;&#1082;&#1094;&#1080;&#1103; (&#1072;&#1090;&#1084;&#1086;&#1089;&#1092;&#1077;&#1088;&#1085;&#1072;&#1103; &#1075;&#1086;&#1088;&#1077;&#1083;&#1082;&#1072; &#1089; &#1075;&#1072;&#1079;&#1086;&#1074;&#1099;&#1084; &#1082;&#1083;&#1072;&#1087;&#1072;&#1085;&#1086;&#1084;);</li><li>&#1064;&#1080;&#1088;&#1086;&#1082;&#1080;&#1081; &#1084;&#1086;&#1076;&#1077;&#1083;&#1100;&#1085;&#1099;&#1081; &#1088;&#1103;&#1076; &#1085;&#1072; &#1083;&#1102;&#1073;&#1086;&#1081; &#1074;&#1082;&#1091;&#1089;;</li><li>&#1056;&#1072;&#1073;&#1086;&#1090;&#1072; &#1089; &#1082;&#1086;&#1084;&#1085;&#1072;&#1090;&#1085;&#1099;&#1084; &#1090;&#1077;&#1088;&#1084;&#1086;&#1089;&#1090;&#1072;&#1090;&#1086;&#1084; OSCAR &#1087;&#1086;&#1079;&#1074;&#1086;&#1083;&#1103;&#1077;&#1090; &#1087;&#1086;&#1076;&#1076;&#1077;&#1088;&#1078;&#1080;&#1074;&#1072;&#1090;&#1100; &#1087;&#1086;&#1089;&#1090;&#1086;&#1103;&#1085;&#1085;&#1091;&#1102; &#1090;&#1077;&#1084;&#1087;&#1077;&#1088;&#1072;&#1090;&#1091;&#1088;&#1091; &#1086;&#1087;&#1080;&#1088;&#1072;&#1103;&#1089;&#1100; &#1085;&#1072; &#1087;&#1086;&#1082;&#1072;&#1079;&#1072;&#1085;&#1080;&#1103; &#1076;&#1072;&#1090;&#1095;&#1080;&#1082;&#1072; &#1090;&#1077;&#1084;&#1087;&#1077;&#1088;&#1072;&#1090;&#1091;&#1088;&#1099; &#1087;&#1086;&#1084;&#1077;&#1097;&#1077;&#1085;&#1080;&#1103;;</li><li>&#1055;&#1086;&#1076;&#1086;&#1075;&#1088;&#1077;&#1074; &#1074;&#1090;&#1086;&#1088;&#1080;&#1095;&#1085;&#1086;&#1075;&#1086; &#1090;&#1077;&#1087;&#1083;&#1086;&#1086;&#1073;&#1084;&#1077;&#1085;&#1085;&#1080;&#1082;&#1072; - &#1092;&#1091;&#1085;&#1082;&#1094;&#1080;&#1103; Comfort;</li><li>&#1052;&#1072;&#1083;&#1086;&#1096;&#1091;&#1084;&#1085;&#1072;&#1103; &#1088;&#1072;&#1073;&#1086;&#1090;&#1072; &#1073;&#1083;&#1072;&#1075;&#1086;&#1076;&#1072;&#1088;&#1103; &#1086;&#1089;&#1086;&#1073;&#1086;&#1081; &#1082;&#1086;&#1085;&#1089;&#1090;&#1088;&#1091;&#1082;&#1094;&#1080;&#1080; &#1080; &#1089;&#1087;&#1077;&#1094;&#1080;&#1072;&#1083;&#1100;&#1085;&#1086;&#1084;&#1091; &#1085;&#1072;&#1089;&#1086;&#1089;&#1091;;</li><li>&#1051;&#1072;&#1082;&#1086;&#1085;&#1080;&#1095;&#1085;&#1099;&#1081; &#1076;&#1080;&#1079;&#1072;&#1081;&#1085; &#1080; &#1082;&#1086;&#1084;&#1087;&#1072;&#1082;&#1090;&#1085;&#1099;&#1081; &#1088;&#1072;&#1079;&#1084;&#1077;&#1088; &#1087;&#1086;&#1076;&#1086;&#1081;&#1076;&#1077;&#1090; &#1076;&#1083;&#1103; &#1083;&#1102;&#1073;&#1086;&#1075;&#1086; &#1080;&#1085;&#1090;&#1077;&#1088;&#1100;&#1077;&#1088;&#1072;.</li></ul></div> | [24 empty] | 35 | [9 empty] | 440 | 235 | [409 empty] | 93.1 | [38 empty] | 35 | 7,2-20 | 235 | 440 | 2 | закр | 742 | 2.5
https://climatopt.ru/catalog/kotelnoe_oborudovanie/gazovye_nastennye/ferroli/ferroli_fortuna/nastennyy_dvukhkonturnyy_gazovyy_kotyel_ferroli_fortuna_f_24/ | /upload/resize_cache/iblock/51f/400_400_140cd750bba9870f18aada2478b24840a/13900_cover_0.jpg | /upload/resize_cache/iblock/ac1/400_400_140cd750bba9870f18aada2478b24840a/13900_info_0.jpg | /upload/resize_cache/iblock/b00/400_400_140cd750bba9870f18aada2478b24840a/13900_info_1.jpg | /upload/resize_cache/iblock/435/400_400_140cd750bba9870f18aada2478b24840a/13900_info_2.jpg | [6 empty] | Котёл газовый Газовый настенный котел Fortuna F 24 FERROLI настенный | 34112 | 31101 | Газовые настенные | https://climatopt.ru/upload/iblock/6b5/Информационное письмо.pdf | Котлы серии Fortuna представлены на рынке РФ и РБ уже более 5 лет. Модельный ряд представлен широким выбором мощностей (от 10 до 40 кВт), двумя типами камер сгорания (открытая, закрытая). Котёл Diva – универсальное решение для отопления и горячего водоснабжения помещений/ зданий площадью от 100 до 350 м2. Классическая европейская конструкция (атмосферная горелка с газовым клапаном); Широкий модельный ряд на любой вкус; Работа с комнатным термостатом OSCAR позволяет поддерживать постоянную температуру опираясь на показания датчика температуры помещения; Подогрев вторичного теплообменника - функция Comfort; Малошумная работа благодаря особой конструкции и специальному насосу; Лаконичный дизайн и компактный размер подойдет для любого интерьера. | <div class="detail_text"><p><em><strong>&#1050;&#1086;&#1090;&#1083;&#1099; &#1089;&#1077;&#1088;&#1080;&#1080; Fortuna &#1087;&#1088;&#1077;&#1076;&#1089;&#1090;&#1072;&#1074;&#1083;&#1077;&#1085;&#1099; &#1085;&#1072; &#1088;&#1099;&#1085;&#1082;&#1077; &#1056;&#1060; &#1080; &#1056;&#1041; &#1091;&#1078;&#1077; &#1073;&#1086;&#1083;&#1077;&#1077; 5 &#1083;&#1077;&#1090;. &#1052;&#1086;&#1076;&#1077;&#1083;&#1100;&#1085;&#1099;&#1081; &#1088;&#1103;&#1076; &#1087;&#1088;&#1077;&#1076;&#1089;&#1090;&#1072;&#1074;&#1083;&#1077;&#1085; &#1096;&#1080;&#1088;&#1086;&#1082;&#1080;&#1084; &#1074;&#1099;&#1073;&#1086;&#1088;&#1086;&#1084; &#1084;&#1086;&#1097;&#1085;&#1086;&#1089;&#1090;&#1077;&#1081; (&#1086;&#1090; 10 &#1076;&#1086; 40 &#1082;&#1042;&#1090;), &#1076;&#1074;&#1091;&#1084;&#1103; &#1090;&#1080;&#1087;&#1072;&#1084;&#1080; &#1082;&#1072;&#1084;&#1077;&#1088; &#1089;&#1075;&#1086;&#1088;&#1072;&#1085;&#1080;&#1103; (&#1086;&#1090;&#1082;&#1088;&#1099;&#1090;&#1072;&#1103;, &#1079;&#1072;&#1082;&#1088;&#1099;&#1090;&#1072;&#1103;). &#1050;&#1086;&#1090;&#1105;&#1083; Diva &#8211; &#1091;&#1085;&#1080;&#1074;&#1077;&#1088;&#1089;&#1072;&#1083;&#1100;&#1085;&#1086;&#1077; &#1088;&#1077;&#1096;&#1077;&#1085;&#1080;&#1077; &#1076;&#1083;&#1103; &#1086;&#1090;&#1086;&#1087;&#1083;&#1077;&#1085;&#1080;&#1103; &#1080; &#1075;&#1086;&#1088;&#1103;&#1095;&#1077;&#1075;&#1086; &#1074;&#1086;&#1076;&#1086;&#1089;&#1085;&#1072;&#1073;&#1078;&#1077;&#1085;&#1080;&#1103; &#1087;&#1086;&#1084;&#1077;&#1097;&#1077;&#1085;&#1080;&#1081;/ &#1079;&#1076;&#1072;&#1085;&#1080;&#1081; &#1087;&#1083;&#1086;&#1097;&#1072;&#1076;&#1100;&#1102; &#1086;&#1090; 100 &#1076;&#1086; 350 &#1084;2.</strong></em></p><ul><li>&#1050;&#1083;&#1072;&#1089;&#1089;&#1080;&#1095;&#1077;&#1089;&#1082;&#1072;&#1103; &#1077;&#1074;&#1088;&#1086;&#1087;&#1077;&#1081;&#1089;&#1082;&#1072;&#1103; &#1082;&#1086;&#1085;&#1089;&#1090;&#1088;&#1091;&#1082;&#1094;&#1080;&#1103; (&#1072;&#1090;&#1084;&#1086;&#1089;&#1092;&#1077;&#1088;&#1085;&#1072;&#1103; &#1075;&#1086;&#1088;&#1077;&#1083;&#1082;&#1072; &#1089; &#1075;&#1072;&#1079;&#1086;&#1074;&#1099;&#1084; &#1082;&#1083;&#1072;&#1087;&#1072;&#1085;&#1086;&#1084;);</li><li>&#1064;&#1080;&#1088;&#1086;&#1082;&#1080;&#1081; &#1084;&#1086;&#1076;&#1077;&#1083;&#1100;&#1085;&#1099;&#1081; &#1088;&#1103;&#1076; &#1085;&#1072; &#1083;&#1102;&#1073;&#1086;&#1081; &#1074;&#1082;&#1091;&#1089;;</li><li>&#1056;&#1072;&#1073;&#1086;&#1090;&#1072; &#1089; &#1082;&#1086;&#1084;&#1085;&#1072;&#1090;&#1085;&#1099;&#1084; &#1090;&#1077;&#1088;&#1084;&#1086;&#1089;&#1090;&#1072;&#1090;&#1086;&#1084; OSCAR &#1087;&#1086;&#1079;&#1074;&#1086;&#1083;&#1103;&#1077;&#1090; &#1087;&#1086;&#1076;&#1076;&#1077;&#1088;&#1078;&#1080;&#1074;&#1072;&#1090;&#1100; &#1087;&#1086;&#1089;&#1090;&#1086;&#1103;&#1085;&#1085;&#1091;&#1102; &#1090;&#1077;&#1084;&#1087;&#1077;&#1088;&#1072;&#1090;&#1091;&#1088;&#1091; &#1086;&#1087;&#1080;&#1088;&#1072;&#1103;&#1089;&#1100; &#1085;&#1072; &#1087;&#1086;&#1082;&#1072;&#1079;&#1072;&#1085;&#1080;&#1103; &#1076;&#1072;&#1090;&#1095;&#1080;&#1082;&#1072; &#1090;&#1077;&#1084;&#1087;&#1077;&#1088;&#1072;&#1090;&#1091;&#1088;&#1099; &#1087;&#1086;&#1084;&#1077;&#1097;&#1077;&#1085;&#1080;&#1103;;</li><li>&#1055;&#1086;&#1076;&#1086;&#1075;&#1088;&#1077;&#1074; &#1074;&#1090;&#1086;&#1088;&#1080;&#1095;&#1085;&#1086;&#1075;&#1086; &#1090;&#1077;&#1087;&#1083;&#1086;&#1086;&#1073;&#1084;&#1077;&#1085;&#1085;&#1080;&#1082;&#1072; - &#1092;&#1091;&#1085;&#1082;&#1094;&#1080;&#1103; Comfort;</li><li>&#1052;&#1072;&#1083;&#1086;&#1096;&#1091;&#1084;&#1085;&#1072;&#1103; &#1088;&#1072;&#1073;&#1086;&#1090;&#1072; &#1073;&#1083;&#1072;&#1075;&#1086;&#1076;&#1072;&#1088;&#1103; &#1086;&#1089;&#1086;&#1073;&#1086;&#1081; &#1082;&#1086;&#1085;&#1089;&#1090;&#1088;&#1091;&#1082;&#1094;&#1080;&#1080; &#1080; &#1089;&#1087;&#1077;&#1094;&#1080;&#1072;&#1083;&#1100;&#1085;&#1086;&#1084;&#1091; &#1085;&#1072;&#1089;&#1086;&#1089;&#1091;;</li><li>&#1051;&#1072;&#1082;&#1086;&#1085;&#1080;&#1095;&#1085;&#1099;&#1081; &#1076;&#1080;&#1079;&#1072;&#1081;&#1085; &#1080; &#1082;&#1086;&#1084;&#1087;&#1072;&#1082;&#1090;&#1085;&#1099;&#1081; &#1088;&#1072;&#1079;&#1084;&#1077;&#1088; &#1087;&#1086;&#1076;&#1086;&#1081;&#1076;&#1077;&#1090; &#1076;&#1083;&#1103; &#1083;&#1102;&#1073;&#1086;&#1075;&#1086; &#1080;&#1085;&#1090;&#1077;&#1088;&#1100;&#1077;&#1088;&#1072;.</li></ul></div> | [24 empty] | 35 | [9 empty] | 440 | 235 | [409 empty] | 93.1 | [38 empty] | 35 | 7,2-24 | 235 | 440 | 2 | закр | 742 | 2.5
https://climatopt.ru/catalog/kotelnoe_oborudovanie/gazovye_nastennye/ferroli/ferroli_fortuna/nastennyy_dvukhkonturnyy_gazovyy_kotel_ferroli_fortuna_f_30/ | /upload/resize_cache/iblock/4fd/400_400_140cd750bba9870f18aada2478b24840a/13901_cover_0.jpg | /upload/resize_cache/iblock/67f/400_400_140cd750bba9870f18aada2478b24840a/13901_info_0.jpg | /upload/resize_cache/iblock/8bb/400_400_140cd750bba9870f18aada2478b24840a/13901_info_1.jpg | /upload/resize_cache/iblock/e21/400_400_140cd750bba9870f18aada2478b24840a/13901_info_2.jpg | [6 empty] | Котёл газовый Газовый настенный котел Fortuna F 30 FERROLI настенный | 43198 | cl-227628 | Газовые настенные | https://climatopt.ru/upload/iblock/9bc/Информационное письмо.pdf | Котлы серии Fortuna представлены на рынке РФ и РБ уже более 5 лет. Модельный ряд представлен широким выбором мощностей (от 10 до 40 кВт), двумя типами камер сгорания (открытая, закрытая). Котёл Diva – универсальное решение для отопления и горячего водоснабжения помещений/ зданий площадью от 100 до 350 м2. Классическая европейская конструкция (атмосферная горелка с газовым клапаном); Широкий модельный ряд на любой вкус; Работа с комнатным термостатом OSCAR позволяет поддерживать постоянную температуру опираясь на показания датчика температуры помещения; Подогрев вторичного теплообменника - функция Comfort; Малошумная работа благодаря особой конструкции и специальному насосу; Лаконичный дизайн и компактный размер подойдет для любого интерьера. | <div class="detail_text"><p><em><strong>&#1050;&#1086;&#1090;&#1083;&#1099; &#1089;&#1077;&#1088;&#1080;&#1080; Fortuna &#1087;&#1088;&#1077;&#1076;&#1089;&#1090;&#1072;&#1074;&#1083;&#1077;&#1085;&#1099; &#1085;&#1072; &#1088;&#1099;&#1085;&#1082;&#1077; &#1056;&#1060; &#1080; &#1056;&#1041; &#1091;&#1078;&#1077; &#1073;&#1086;&#1083;&#1077;&#1077; 5 &#1083;&#1077;&#1090;. &#1052;&#1086;&#1076;&#1077;&#1083;&#1100;&#1085;&#1099;&#1081; &#1088;&#1103;&#1076; &#1087;&#1088;&#1077;&#1076;&#1089;&#1090;&#1072;&#1074;&#1083;&#1077;&#1085; &#1096;&#1080;&#1088;&#1086;&#1082;&#1080;&#1084; &#1074;&#1099;&#1073;&#1086;&#1088;&#1086;&#1084; &#1084;&#1086;&#1097;&#1085;&#1086;&#1089;&#1090;&#1077;&#1081; (&#1086;&#1090; 10 &#1076;&#1086; 40 &#1082;&#1042;&#1090;), &#1076;&#1074;&#1091;&#1084;&#1103; &#1090;&#1080;&#1087;&#1072;&#1084;&#1080; &#1082;&#1072;&#1084;&#1077;&#1088; &#1089;&#1075;&#1086;&#1088;&#1072;&#1085;&#1080;&#1103; (&#1086;&#1090;&#1082;&#1088;&#1099;&#1090;&#1072;&#1103;, &#1079;&#1072;&#1082;&#1088;&#1099;&#1090;&#1072;&#1103;). &#1050;&#1086;&#1090;&#1105;&#1083; Diva &#8211; &#1091;&#1085;&#1080;&#1074;&#1077;&#1088;&#1089;&#1072;&#1083;&#1100;&#1085;&#1086;&#1077; &#1088;&#1077;&#1096;&#1077;&#1085;&#1080;&#1077; &#1076;&#1083;&#1103; &#1086;&#1090;&#1086;&#1087;&#1083;&#1077;&#1085;&#1080;&#1103; &#1080; &#1075;&#1086;&#1088;&#1103;&#1095;&#1077;&#1075;&#1086; &#1074;&#1086;&#1076;&#1086;&#1089;&#1085;&#1072;&#1073;&#1078;&#1077;&#1085;&#1080;&#1103; &#1087;&#1086;&#1084;&#1077;&#1097;&#1077;&#1085;&#1080;&#1081;/ &#1079;&#1076;&#1072;&#1085;&#1080;&#1081; &#1087;&#1083;&#1086;&#1097;&#1072;&#1076;&#1100;&#1102; &#1086;&#1090; 100 &#1076;&#1086; 350 &#1084;2.</strong></em></p><ul><li>&#1050;&#1083;&#1072;&#1089;&#1089;&#1080;&#1095;&#1077;&#1089;&#1082;&#1072;&#1103; &#1077;&#1074;&#1088;&#1086;&#1087;&#1077;&#1081;&#1089;&#1082;&#1072;&#1103; &#1082;&#1086;&#1085;&#1089;&#1090;&#1088;&#1091;&#1082;&#1094;&#1080;&#1103; (&#1072;&#1090;&#1084;&#1086;&#1089;&#1092;&#1077;&#1088;&#1085;&#1072;&#1103; &#1075;&#1086;&#1088;&#1077;&#1083;&#1082;&#1072; &#1089; &#1075;&#1072;&#1079;&#1086;&#1074;&#1099;&#1084; &#1082;&#1083;&#1072;&#1087;&#1072;&#1085;&#1086;&#1084;);</li><li>&#1064;&#1080;&#1088;&#1086;&#1082;&#1080;&#1081; &#1084;&#1086;&#1076;&#1077;&#1083;&#1100;&#1085;&#1099;&#1081; &#1088;&#1103;&#1076; &#1085;&#1072; &#1083;&#1102;&#1073;&#1086;&#1081; &#1074;&#1082;&#1091;&#1089;;</li><li>&#1056;&#1072;&#1073;&#1086;&#1090;&#1072; &#1089; &#1082;&#1086;&#1084;&#1085;&#1072;&#1090;&#1085;&#1099;&#1084; &#1090;&#1077;&#1088;&#1084;&#1086;&#1089;&#1090;&#1072;&#1090;&#1086;&#1084; OSCAR &#1087;&#1086;&#1079;&#1074;&#1086;&#1083;&#1103;&#1077;&#1090; &#1087;&#1086;&#1076;&#1076;&#1077;&#1088;&#1078;&#1080;&#1074;&#1072;&#1090;&#1100; &#1087;&#1086;&#1089;&#1090;&#1086;&#1103;&#1085;&#1085;&#1091;&#1102; &#1090;&#1077;&#1084;&#1087;&#1077;&#1088;&#1072;&#1090;&#1091;&#1088;&#1091; &#1086;&#1087;&#1080;&#1088;&#1072;&#1103;&#1089;&#1100; &#1085;&#1072; &#1087;&#1086;&#1082;&#1072;&#1079;&#1072;&#1085;&#1080;&#1103; &#1076;&#1072;&#1090;&#1095;&#1080;&#1082;&#1072; &#1090;&#1077;&#1084;&#1087;&#1077;&#1088;&#1072;&#1090;&#1091;&#1088;&#1099; &#1087;&#1086;&#1084;&#1077;&#1097;&#1077;&#1085;&#1080;&#1103;;</li><li>&#1055;&#1086;&#1076;&#1086;&#1075;&#1088;&#1077;&#1074; &#1074;&#1090;&#1086;&#1088;&#1080;&#1095;&#1085;&#1086;&#1075;&#1086; &#1090;&#1077;&#1087;&#1083;&#1086;&#1086;&#1073;&#1084;&#1077;&#1085;&#1085;&#1080;&#1082;&#1072; - &#1092;&#1091;&#1085;&#1082;&#1094;&#1080;&#1103; Comfort;</li><li>&#1052;&#1072;&#1083;&#1086;&#1096;&#1091;&#1084;&#1085;&#1072;&#1103; &#1088;&#1072;&#1073;&#1086;&#1090;&#1072; &#1073;&#1083;&#1072;&#1075;&#1086;&#1076;&#1072;&#1088;&#1103; &#1086;&#1089;&#1086;&#1073;&#1086;&#1081; &#1082;&#1086;&#1085;&#1089;&#1090;&#1088;&#1091;&#1082;&#1094;&#1080;&#1080; &#1080; &#1089;&#1087;&#1077;&#1094;&#1080;&#1072;&#1083;&#1100;&#1085;&#1086;&#1084;&#1091; &#1085;&#1072;&#1089;&#1086;&#1089;&#1091;;</li><li>&#1051;&#1072;&#1082;&#1086;&#1085;&#1080;&#1095;&#1085;&#1099;&#1081; &#1076;&#1080;&#1079;&#1072;&#1081;&#1085; &#1080; &#1082;&#1086;&#1084;&#1087;&#1072;&#1082;&#1090;&#1085;&#1099;&#1081; &#1088;&#1072;&#1079;&#1084;&#1077;&#1088; &#1087;&#1086;&#1076;&#1086;&#1081;&#1076;&#1077;&#1090; &#1076;&#1083;&#1103; &#1083;&#1102;&#1073;&#1086;&#1075;&#1086; &#1080;&#1085;&#1090;&#1077;&#1088;&#1100;&#1077;&#1088;&#1072;.</li></ul></div> | [24 empty] | 37.5 | [9 empty] | 440 | 344 | [409 empty] | 93 | [38 empty] | 37.5 | 10,0-30 | 344 | 440 | 2 | закр | 742 | 3.12
https://climatopt.ru/catalog/kotelnoe_oborudovanie/gazovye_nastennye/ferroli/ferroli_fortuna/nastennyy_dvukhkonturnyy_gazovyy_kotyel_ferroli_fortuna_f_32/ | /upload/resize_cache/iblock/73b/400_400_140cd750bba9870f18aada2478b24840a/13901_cover_0.jpg | /upload/resize_cache/iblock/f44/400_400_140cd750bba9870f18aada2478b24840a/13912_info_0.jpg | /upload/resize_cache/iblock/e88/400_400_140cd750bba9870f18aada2478b24840a/13912_info_1.jpg | /upload/resize_cache/iblock/c27/400_400_140cd750bba9870f18aada2478b24840a/13912_info_2.jpg | [6 empty] | Котёл газовый Газовый настенный котел Fortuna F 32 FERROLI настенный | 46885 | 31103 | Газовые настенные | https://climatopt.ru/upload/iblock/d2c/Информационное письмо.pdf | Котлы серии Fortuna представлены на рынке РФ и РБ уже более 5 лет. Модельный ряд представлен широким выбором мощностей (от 10 до 40 кВт), двумя типами камер сгорания (открытая, закрытая). Котёл Diva – универсальное решение для отопления и горячего водоснабжения помещений/ зданий площадью от 100 до 350 м2. Классическая европейская конструкция (атмосферная горелка с газовым клапаном); Широкий модельный ряд на любой вкус; Работа с комнатным термостатом OSCAR позволяет поддерживать постоянную температуру опираясь на показания датчика температуры помещения; Подогрев вторичного теплообменника - функция Comfort; Малошумная работа благодаря особой конструкции и специальному насосу; Лаконичный дизайн и компактный размер подойдет для любого интерьера. | <div class="detail_text"><p><em><strong>&#1050;&#1086;&#1090;&#1083;&#1099; &#1089;&#1077;&#1088;&#1080;&#1080; Fortuna &#1087;&#1088;&#1077;&#1076;&#1089;&#1090;&#1072;&#1074;&#1083;&#1077;&#1085;&#1099; &#1085;&#1072; &#1088;&#1099;&#1085;&#1082;&#1077; &#1056;&#1060; &#1080; &#1056;&#1041; &#1091;&#1078;&#1077; &#1073;&#1086;&#1083;&#1077;&#1077; 5 &#1083;&#1077;&#1090;. &#1052;&#1086;&#1076;&#1077;&#1083;&#1100;&#1085;&#1099;&#1081; &#1088;&#1103;&#1076; &#1087;&#1088;&#1077;&#1076;&#1089;&#1090;&#1072;&#1074;&#1083;&#1077;&#1085; &#1096;&#1080;&#1088;&#1086;&#1082;&#1080;&#1084; &#1074;&#1099;&#1073;&#1086;&#1088;&#1086;&#1084; &#1084;&#1086;&#1097;&#1085;&#1086;&#1089;&#1090;&#1077;&#1081; (&#1086;&#1090; 10 &#1076;&#1086; 40 &#1082;&#1042;&#1090;), &#1076;&#1074;&#1091;&#1084;&#1103; &#1090;&#1080;&#1087;&#1072;&#1084;&#1080; &#1082;&#1072;&#1084;&#1077;&#1088; &#1089;&#1075;&#1086;&#1088;&#1072;&#1085;&#1080;&#1103; (&#1086;&#1090;&#1082;&#1088;&#1099;&#1090;&#1072;&#1103;, &#1079;&#1072;&#1082;&#1088;&#1099;&#1090;&#1072;&#1103;). &#1050;&#1086;&#1090;&#1105;&#1083; Diva &#8211; &#1091;&#1085;&#1080;&#1074;&#1077;&#1088;&#1089;&#1072;&#1083;&#1100;&#1085;&#1086;&#1077; &#1088;&#1077;&#1096;&#1077;&#1085;&#1080;&#1077; &#1076;&#1083;&#1103; &#1086;&#1090;&#1086;&#1087;&#1083;&#1077;&#1085;&#1080;&#1103; &#1080; &#1075;&#1086;&#1088;&#1103;&#1095;&#1077;&#1075;&#1086; &#1074;&#1086;&#1076;&#1086;&#1089;&#1085;&#1072;&#1073;&#1078;&#1077;&#1085;&#1080;&#1103; &#1087;&#1086;&#1084;&#1077;&#1097;&#1077;&#1085;&#1080;&#1081;/ &#1079;&#1076;&#1072;&#1085;&#1080;&#1081; &#1087;&#1083;&#1086;&#1097;&#1072;&#1076;&#1100;&#1102; &#1086;&#1090; 100 &#1076;&#1086; 350 &#1084;2.</strong></em></p><ul><li>&#1050;&#1083;&#1072;&#1089;&#1089;&#1080;&#1095;&#1077;&#1089;&#1082;&#1072;&#1103; &#1077;&#1074;&#1088;&#1086;&#1087;&#1077;&#1081;&#1089;&#1082;&#1072;&#1103; &#1082;&#1086;&#1085;&#1089;&#1090;&#1088;&#1091;&#1082;&#1094;&#1080;&#1103; (&#1072;&#1090;&#1084;&#1086;&#1089;&#1092;&#1077;&#1088;&#1085;&#1072;&#1103; &#1075;&#1086;&#1088;&#1077;&#1083;&#1082;&#1072; &#1089; &#1075;&#1072;&#1079;&#1086;&#1074;&#1099;&#1084; &#1082;&#1083;&#1072;&#1087;&#1072;&#1085;&#1086;&#1084;);</li><li>&#1064;&#1080;&#1088;&#1086;&#1082;&#1080;&#1081; &#1084;&#1086;&#1076;&#1077;&#1083;&#1100;&#1085;&#1099;&#1081; &#1088;&#1103;&#1076; &#1085;&#1072; &#1083;&#1102;&#1073;&#1086;&#1081; &#1074;&#1082;&#1091;&#1089;;</li><li>&#1056;&#1072;&#1073;&#1086;&#1090;&#1072; &#1089; &#1082;&#1086;&#1084;&#1085;&#1072;&#1090;&#1085;&#1099;&#1084; &#1090;&#1077;&#1088;&#1084;&#1086;&#1089;&#1090;&#1072;&#1090;&#1086;&#1084; OSCAR &#1087;&#1086;&#1079;&#1074;&#1086;&#1083;&#1103;&#1077;&#1090; &#1087;&#1086;&#1076;&#1076;&#1077;&#1088;&#1078;&#1080;&#1074;&#1072;&#1090;&#1100; &#1087;&#1086;&#1089;&#1090;&#1086;&#1103;&#1085;&#1085;&#1091;&#1102; &#1090;&#1077;&#1084;&#1087;&#1077;&#1088;&#1072;&#1090;&#1091;&#1088;&#1091; &#1086;&#1087;&#1080;&#1088;&#1072;&#1103;&#1089;&#1100; &#1085;&#1072; &#1087;&#1086;&#1082;&#1072;&#1079;&#1072;&#1085;&#1080;&#1103; &#1076;&#1072;&#1090;&#1095;&#1080;&#1082;&#1072; &#1090;&#1077;&#1084;&#1087;&#1077;&#1088;&#1072;&#1090;&#1091;&#1088;&#1099; &#1087;&#1086;&#1084;&#1077;&#1097;&#1077;&#1085;&#1080;&#1103;;</li><li>&#1055;&#1086;&#1076;&#1086;&#1075;&#1088;&#1077;&#1074; &#1074;&#1090;&#1086;&#1088;&#1080;&#1095;&#1085;&#1086;&#1075;&#1086; &#1090;&#1077;&#1087;&#1083;&#1086;&#1086;&#1073;&#1084;&#1077;&#1085;&#1085;&#1080;&#1082;&#1072; - &#1092;&#1091;&#1085;&#1082;&#1094;&#1080;&#1103; Comfort;</li><li>&#1052;&#1072;&#1083;&#1086;&#1096;&#1091;&#1084;&#1085;&#1072;&#1103; &#1088;&#1072;&#1073;&#1086;&#1090;&#1072; &#1073;&#1083;&#1072;&#1075;&#1086;&#1076;&#1072;&#1088;&#1103; &#1086;&#1089;&#1086;&#1073;&#1086;&#1081; &#1082;&#1086;&#1085;&#1089;&#1090;&#1088;&#1091;&#1082;&#1094;&#1080;&#1080; &#1080; &#1089;&#1087;&#1077;&#1094;&#1080;&#1072;&#1083;&#1100;&#1085;&#1086;&#1084;&#1091; &#1085;&#1072;&#1089;&#1086;&#1089;&#1091;;</li><li>&#1051;&#1072;&#1082;&#1086;&#1085;&#1080;&#1095;&#1085;&#1099;&#1081; &#1076;&#1080;&#1079;&#1072;&#1081;&#1085; &#1080; &#1082;&#1086;&#1084;&#1087;&#1072;&#1082;&#1090;&#1085;&#1099;&#1081; &#1088;&#1072;&#1079;&#1084;&#1077;&#1088; &#1087;&#1086;&#1076;&#1086;&#1081;&#1076;&#1077;&#1090; &#1076;&#1083;&#1103; &#1083;&#1102;&#1073;&#1086;&#1075;&#1086; &#1080;&#1085;&#1090;&#1077;&#1088;&#1100;&#1077;&#1088;&#1072;.</li></ul></div> | [24 empty] | 37.5 | [9 empty] | 440 | 344 | [409 empty] | 92.6 | [38 empty] | 37.5 | 10,0-32 | 344 | 440 | 2 | закр | 742 | 3.4
https://climatopt.ru/catalog/kotelnoe_oborudovanie/gazovye_nastennye/ferroli/ferroli_fortuna/nastennyy_dvukhkonturnyy_gazovyy_kotyel_ferroli_fortuna_f_35/ | /upload/resize_cache/iblock/c2a/400_400_140cd750bba9870f18aada2478b24840a/13913_cover_0.jpg | /upload/resize_cache/iblock/92a/400_400_140cd750bba9870f18aada2478b24840a/13913_info_0.jpg | /upload/resize_cache/iblock/159/400_400_140cd750bba9870f18aada2478b24840a/13913_info_1.jpg | /upload/resize_cache/iblock/d86/400_400_140cd750bba9870f18aada2478b24840a/13913_info_2.jpg | [6 empty] | Котёл газовый Газовый настенный котел Fortuna F 35 FERROLI настенный | 47596 | cl-932475 | Газовые настенные | https://climatopt.ru/upload/iblock/d63/Информационное письмо.pdf | Котлы серии Fortuna представлены на рынке РФ и РБ уже более 5 лет. Модельный ряд представлен широким выбором мощностей (от 10 до 40 кВт), двумя типами камер сгорания (открытая, закрытая). Котёл Diva – универсальное решение для отопления и горячего водоснабжения помещений/ зданий площадью от 100 до 350 м2. Классическая европейская конструкция (атмосферная горелка с газовым клапаном); Широкий модельный ряд на любой вкус; Работа с комнатным термостатом OSCAR позволяет поддерживать постоянную температуру опираясь на показания датчика температуры помещения; Подогрев вторичного теплообменника - функция Comfort; Малошумная работа благодаря особой конструкции и специальному насосу; Лаконичный дизайн и компактный размер подойдет для любого интерьера. | <div class="detail_text"><p><em><strong>&#1050;&#1086;&#1090;&#1083;&#1099; &#1089;&#1077;&#1088;&#1080;&#1080; Fortuna &#1087;&#1088;&#1077;&#1076;&#1089;&#1090;&#1072;&#1074;&#1083;&#1077;&#1085;&#1099; &#1085;&#1072; &#1088;&#1099;&#1085;&#1082;&#1077; &#1056;&#1060; &#1080; &#1056;&#1041; &#1091;&#1078;&#1077; &#1073;&#1086;&#1083;&#1077;&#1077; 5 &#1083;&#1077;&#1090;. &#1052;&#1086;&#1076;&#1077;&#1083;&#1100;&#1085;&#1099;&#1081; &#1088;&#1103;&#1076; &#1087;&#1088;&#1077;&#1076;&#1089;&#1090;&#1072;&#1074;&#1083;&#1077;&#1085; &#1096;&#1080;&#1088;&#1086;&#1082;&#1080;&#1084; &#1074;&#1099;&#1073;&#1086;&#1088;&#1086;&#1084; &#1084;&#1086;&#1097;&#1085;&#1086;&#1089;&#1090;&#1077;&#1081; (&#1086;&#1090; 10 &#1076;&#1086; 40 &#1082;&#1042;&#1090;), &#1076;&#1074;&#1091;&#1084;&#1103; &#1090;&#1080;&#1087;&#1072;&#1084;&#1080; &#1082;&#1072;&#1084;&#1077;&#1088; &#1089;&#1075;&#1086;&#1088;&#1072;&#1085;&#1080;&#1103; (&#1086;&#1090;&#1082;&#1088;&#1099;&#1090;&#1072;&#1103;, &#1079;&#1072;&#1082;&#1088;&#1099;&#1090;&#1072;&#1103;). &#1050;&#1086;&#1090;&#1105;&#1083; Diva &#8211; &#1091;&#1085;&#1080;&#1074;&#1077;&#1088;&#1089;&#1072;&#1083;&#1100;&#1085;&#1086;&#1077; &#1088;&#1077;&#1096;&#1077;&#1085;&#1080;&#1077; &#1076;&#1083;&#1103; &#1086;&#1090;&#1086;&#1087;&#1083;&#1077;&#1085;&#1080;&#1103; &#1080; &#1075;&#1086;&#1088;&#1103;&#1095;&#1077;&#1075;&#1086; &#1074;&#1086;&#1076;&#1086;&#1089;&#1085;&#1072;&#1073;&#1078;&#1077;&#1085;&#1080;&#1103; &#1087;&#1086;&#1084;&#1077;&#1097;&#1077;&#1085;&#1080;&#1081;/ &#1079;&#1076;&#1072;&#1085;&#1080;&#1081; &#1087;&#1083;&#1086;&#1097;&#1072;&#1076;&#1100;&#1102; &#1086;&#1090; 100 &#1076;&#1086; 350 &#1084;2.</strong></em></p><ul><li>&#1050;&#1083;&#1072;&#1089;&#1089;&#1080;&#1095;&#1077;&#1089;&#1082;&#1072;&#1103; &#1077;&#1074;&#1088;&#1086;&#1087;&#1077;&#1081;&#1089;&#1082;&#1072;&#1103; &#1082;&#1086;&#1085;&#1089;&#1090;&#1088;&#1091;&#1082;&#1094;&#1080;&#1103; (&#1072;&#1090;&#1084;&#1086;&#1089;&#1092;&#1077;&#1088;&#1085;&#1072;&#1103; &#1075;&#1086;&#1088;&#1077;&#1083;&#1082;&#1072; &#1089; &#1075;&#1072;&#1079;&#1086;&#1074;&#1099;&#1084; &#1082;&#1083;&#1072;&#1087;&#1072;&#1085;&#1086;&#1084;);</li><li>&#1064;&#1080;&#1088;&#1086;&#1082;&#1080;&#1081; &#1084;&#1086;&#1076;&#1077;&#1083;&#1100;&#1085;&#1099;&#1081; &#1088;&#1103;&#1076; &#1085;&#1072; &#1083;&#1102;&#1073;&#1086;&#1081; &#1074;&#1082;&#1091;&#1089;;</li><li>&#1056;&#1072;&#1073;&#1086;&#1090;&#1072; &#1089; &#1082;&#1086;&#1084;&#1085;&#1072;&#1090;&#1085;&#1099;&#1084; &#1090;&#1077;&#1088;&#1084;&#1086;&#1089;&#1090;&#1072;&#1090;&#1086;&#1084; OSCAR &#1087;&#1086;&#1079;&#1074;&#1086;&#1083;&#1103;&#1077;&#1090; &#1087;&#1086;&#1076;&#1076;&#1077;&#1088;&#1078;&#1080;&#1074;&#1072;&#1090;&#1100; &#1087;&#1086;&#1089;&#1090;&#1086;&#1103;&#1085;&#1085;&#1091;&#1102; &#1090;&#1077;&#1084;&#1087;&#1077;&#1088;&#1072;&#1090;&#1091;&#1088;&#1091; &#1086;&#1087;&#1080;&#1088;&#1072;&#1103;&#1089;&#1100; &#1085;&#1072; &#1087;&#1086;&#1082;&#1072;&#1079;&#1072;&#1085;&#1080;&#1103; &#1076;&#1072;&#1090;&#1095;&#1080;&#1082;&#1072; &#1090;&#1077;&#1084;&#1087;&#1077;&#1088;&#1072;&#1090;&#1091;&#1088;&#1099; &#1087;&#1086;&#1084;&#1077;&#1097;&#1077;&#1085;&#1080;&#1103;;</li><li>&#1055;&#1086;&#1076;&#1086;&#1075;&#1088;&#1077;&#1074; &#1074;&#1090;&#1086;&#1088;&#1080;&#1095;&#1085;&#1086;&#1075;&#1086; &#1090;&#1077;&#1087;&#1083;&#1086;&#1086;&#1073;&#1084;&#1077;&#1085;&#1085;&#1080;&#1082;&#1072; - &#1092;&#1091;&#1085;&#1082;&#1094;&#1080;&#1103; Comfort;</li><li>&#1052;&#1072;&#1083;&#1086;&#1096;&#1091;&#1084;&#1085;&#1072;&#1103; &#1088;&#1072;&#1073;&#1086;&#1090;&#1072; &#1073;&#1083;&#1072;&#1075;&#1086;&#1076;&#1072;&#1088;&#1103; &#1086;&#1089;&#1086;&#1073;&#1086;&#1081; &#1082;&#1086;&#1085;&#1089;&#1090;&#1088;&#1091;&#1082;&#1094;&#1080;&#1080; &#1080; &#1089;&#1087;&#1077;&#1094;&#1080;&#1072;&#1083;&#1100;&#1085;&#1086;&#1084;&#1091; &#1085;&#1072;&#1089;&#1086;&#1089;&#1091;;</li><li>&#1051;&#1072;&#1082;&#1086;&#1085;&#1080;&#1095;&#1085;&#1099;&#1081; &#1076;&#1080;&#1079;&#1072;&#1081;&#1085; &#1080; &#1082;&#1086;&#1084;&#1087;&#1072;&#1082;&#1090;&#1085;&#1099;&#1081; &#1088;&#1072;&#1079;&#1084;&#1077;&#1088; &#1087;&#1086;&#1076;&#1086;&#1081;&#1076;&#1077;&#1090; &#1076;&#1083;&#1103; &#1083;&#1102;&#1073;&#1086;&#1075;&#1086; &#1080;&#1085;&#1090;&#1077;&#1088;&#1100;&#1077;&#1088;&#1072;.</li></ul></div> | [24 empty] | 39 | [9 empty] | 440 | 344 |  |  | https://climatopt.ru/upload/iblock/08c/Каталог запчастей Fortuna F 35-40.pdf | [406 empty] | 92.6 | [38 empty] | 39 | 10,0-35 | 344 | 440 | 2 | закр | 742 | 3.87
https://climatopt.ru/catalog/kotelnoe_oborudovanie/gazovye_nastennye/ferroli/ferroli_fortuna/nastennyy_dvukhkonturnyy_gazovyy_kotyel_ferroli_fortuna_f_40/ | /upload/iblock/a17/13914_cover_0.jpg | [9 empty] | Котёл газовый Газовый настенный котел Fortuna F 40 FERROLI настенный | 51648 | 31062 | Газовые настенные | https://climatopt.ru/upload/iblock/7ce/Информационное письмо.pdf | Котлы серии Fortuna представлены на рынке РФ и РБ уже более 5 лет. Модельный ряд представлен широким выбором мощностей (от 10 до 40 кВт), двумя типами камер сгорания (открытая, закрытая). Котёл Diva – универсальное решение для отопления и горячего водоснабжения помещений/ зданий площадью от 100 до 350 м2. Классическая европейская конструкция (атмосферная горелка с газовым клапаном); Широкий модельный ряд на любой вкус; Работа с комнатным термостатом OSCAR позволяет поддерживать постоянную температуру опираясь на показания датчика температуры помещения; Подогрев вторичного теплообменника - функция Comfort; Малошумная работа благодаря особой конструкции и специальному насосу; Лаконичный дизайн и компактный размер подойдет для любого интерьера. | <div class="detail_text"><p><em><strong>&#1050;&#1086;&#1090;&#1083;&#1099; &#1089;&#1077;&#1088;&#1080;&#1080; Fortuna &#1087;&#1088;&#1077;&#1076;&#1089;&#1090;&#1072;&#1074;&#1083;&#1077;&#1085;&#1099; &#1085;&#1072; &#1088;&#1099;&#1085;&#1082;&#1077; &#1056;&#1060; &#1080; &#1056;&#1041; &#1091;&#1078;&#1077; &#1073;&#1086;&#1083;&#1077;&#1077; 5 &#1083;&#1077;&#1090;. &#1052;&#1086;&#1076;&#1077;&#1083;&#1100;&#1085;&#1099;&#1081; &#1088;&#1103;&#1076; &#1087;&#1088;&#1077;&#1076;&#1089;&#1090;&#1072;&#1074;&#1083;&#1077;&#1085; &#1096;&#1080;&#1088;&#1086;&#1082;&#1080;&#1084; &#1074;&#1099;&#1073;&#1086;&#1088;&#1086;&#1084; &#1084;&#1086;&#1097;&#1085;&#1086;&#1089;&#1090;&#1077;&#1081; (&#1086;&#1090; 10 &#1076;&#1086; 40 &#1082;&#1042;&#1090;), &#1076;&#1074;&#1091;&#1084;&#1103; &#1090;&#1080;&#1087;&#1072;&#1084;&#1080; &#1082;&#1072;&#1084;&#1077;&#1088; &#1089;&#1075;&#1086;&#1088;&#1072;&#1085;&#1080;&#1103; (&#1086;&#1090;&#1082;&#1088;&#1099;&#1090;&#1072;&#1103;, &#1079;&#1072;&#1082;&#1088;&#1099;&#1090;&#1072;&#1103;). &#1050;&#1086;&#1090;&#1105;&#1083; Diva &#8211; &#1091;&#1085;&#1080;&#1074;&#1077;&#1088;&#1089;&#1072;&#1083;&#1100;&#1085;&#1086;&#1077; &#1088;&#1077;&#1096;&#1077;&#1085;&#1080;&#1077; &#1076;&#1083;&#1103; &#1086;&#1090;&#1086;&#1087;&#1083;&#1077;&#1085;&#1080;&#1103; &#1080; &#1075;&#1086;&#1088;&#1103;&#1095;&#1077;&#1075;&#1086; &#1074;&#1086;&#1076;&#1086;&#1089;&#1085;&#1072;&#1073;&#1078;&#1077;&#1085;&#1080;&#1103; &#1087;&#1086;&#1084;&#1077;&#1097;&#1077;&#1085;&#1080;&#1081;/ &#1079;&#1076;&#1072;&#1085;&#1080;&#1081; &#1087;&#1083;&#1086;&#1097;&#1072;&#1076;&#1100;&#1102; &#1086;&#1090; 100 &#1076;&#1086; 350 &#1084;2.</strong></em></p><ul><li>&#1050;&#1083;&#1072;&#1089;&#1089;&#1080;&#1095;&#1077;&#1089;&#1082;&#1072;&#1103; &#1077;&#1074;&#1088;&#1086;&#1087;&#1077;&#1081;&#1089;&#1082;&#1072;&#1103; &#1082;&#1086;&#1085;&#1089;&#1090;&#1088;&#1091;&#1082;&#1094;&#1080;&#1103; (&#1072;&#1090;&#1084;&#1086;&#1089;&#1092;&#1077;&#1088;&#1085;&#1072;&#1103; &#1075;&#1086;&#1088;&#1077;&#1083;&#1082;&#1072; &#1089; &#1075;&#1072;&#1079;&#1086;&#1074;&#1099;&#1084; &#1082;&#1083;&#1072;&#1087;&#1072;&#1085;&#1086;&#1084;);</li><li>&#1064;&#1080;&#1088;&#1086;&#1082;&#1080;&#1081; &#1084;&#1086;&#1076;&#1077;&#1083;&#1100;&#1085;&#1099;&#1081; &#1088;&#1103;&#1076; &#1085;&#1072; &#1083;&#1102;&#1073;&#1086;&#1081; &#1074;&#1082;&#1091;&#1089;;</li><li>&#1056;&#1072;&#1073;&#1086;&#1090;&#1072; &#1089; &#1082;&#1086;&#1084;&#1085;&#1072;&#1090;&#1085;&#1099;&#1084; &#1090;&#1077;&#1088;&#1084;&#1086;&#1089;&#1090;&#1072;&#1090;&#1086;&#1084; OSCAR &#1087;&#1086;&#1079;&#1074;&#1086;&#1083;&#1103;&#1077;&#1090; &#1087;&#1086;&#1076;&#1076;&#1077;&#1088;&#1078;&#1080;&#1074;&#1072;&#1090;&#1100; &#1087;&#1086;&#1089;&#1090;&#1086;&#1103;&#1085;&#1085;&#1091;&#1102; &#1090;&#1077;&#1084;&#1087;&#1077;&#1088;&#1072;&#1090;&#1091;&#1088;&#1091; &#1086;&#1087;&#1080;&#1088;&#1072;&#1103;&#1089;&#1100; &#1085;&#1072; &#1087;&#1086;&#1082;&#1072;&#1079;&#1072;&#1085;&#1080;&#1103; &#1076;&#1072;&#1090;&#1095;&#1080;&#1082;&#1072; &#1090;&#1077;&#1084;&#1087;&#1077;&#1088;&#1072;&#1090;&#1091;&#1088;&#1099; &#1087;&#1086;&#1084;&#1077;&#1097;&#1077;&#1085;&#1080;&#1103;;</li><li>&#1055;&#1086;&#1076;&#1086;&#1075;&#1088;&#1077;&#1074; &#1074;&#1090;&#1086;&#1088;&#1080;&#1095;&#1085;&#1086;&#1075;&#1086; &#1090;&#1077;&#1087;&#1083;&#1086;&#1086;&#1073;&#1084;&#1077;&#1085;&#1085;&#1080;&#1082;&#1072; - &#1092;&#1091;&#1085;&#1082;&#1094;&#1080;&#1103; Comfort;</li><li>&#1052;&#1072;&#1083;&#1086;&#1096;&#1091;&#1084;&#1085;&#1072;&#1103; &#1088;&#1072;&#1073;&#1086;&#1090;&#1072; &#1073;&#1083;&#1072;&#1075;&#1086;&#1076;&#1072;&#1088;&#1103; &#1086;&#1089;&#1086;&#1073;&#1086;&#1081; &#1082;&#1086;&#1085;&#1089;&#1090;&#1088;&#1091;&#1082;&#1094;&#1080;&#1080; &#1080; &#1089;&#1087;&#1077;&#1094;&#1080;&#1072;&#1083;&#1100;&#1085;&#1086;&#1084;&#1091; &#1085;&#1072;&#1089;&#1086;&#1089;&#1091;;</li><li>&#1051;&#1072;&#1082;&#1086;&#1085;&#1080;&#1095;&#1085;&#1099;&#1081; &#1076;&#1080;&#1079;&#1072;&#1081;&#1085; &#1080; &#1082;&#1086;&#1084;&#1087;&#1072;&#1082;&#1090;&#1085;&#1099;&#1081; &#1088;&#1072;&#1079;&#1084;&#1077;&#1088; &#1087;&#1086;&#1076;&#1086;&#1081;&#1076;&#1077;&#1090; &#1076;&#1083;&#1103; &#1083;&#1102;&#1073;&#1086;&#1075;&#1086; &#1080;&#1085;&#1090;&#1077;&#1088;&#1100;&#1077;&#1088;&#1072;.</li></ul></div> | [24 empty] | 42 | [9 empty] | 500 | 344 |  |  | https://climatopt.ru/upload/iblock/a04/Каталог запчастей Fortuna F 35-40.pdf | [406 empty] | 92.4 | [38 empty] | 42 | 13-40 | 344 | 500 | 2 | закр | 742 | 4.57
https://climatopt.ru/catalog/kotelnoe_oborudovanie/gazovye_nastennye/ferroli/ferroli_fortuna_f/nastennyy_odnokonturnyy_gazovyy_kotyel_ferroli_fortuna_h_c_13/ | /upload/resize_cache/iblock/c3f/400_400_140cd750bba9870f18aada2478b24840a/13918_cover_0.jpg | /upload/resize_cache/iblock/6c9/400_400_140cd750bba9870f18aada2478b24840a/13918_info_0.jpg | /upload/resize_cache/iblock/8ae/400_400_140cd750bba9870f18aada2478b24840a/13918_info_1.jpg | /upload/resize_cache/iblock/56f/400_400_140cd750bba9870f18aada2478b24840a/13918_info_2.jpg | [6 empty] | Котёл газовый Газовый настенный котел Fortuna H C 13 FERROLI настенный | 38386 | 31076 | Газовые настенные | https://climatopt.ru/upload/iblock/367/Информационное письмо.pdf | Котлы серии Fortuna представлены на рынке РФ и РБ уже более 5 лет. Модельный ряд представлен широким выбором мощностей (от 10 до 40 кВт), двумя типами камер сгорания (открытая, закрытая). Котёл Diva – универсальное решение для отопления и горячего водоснабжения помещений/ зданий площадью от 100 до 350 м2. Классическая европейская конструкция (атмосферная горелка с газовым клапаном); Широкий модельный ряд на любой вкус; Работа с комнатным термостатом OSCAR позволяет поддерживать постоянную температуру опираясь на показания датчика температуры помещения; Подогрев вторичного теплообменника - функция Comfort; Малошумная работа благодаря особой конструкции и специальному насосу; Лаконичный дизайн и компактный размер подойдет для любого интерьера. | <div class="detail_text"><p><em><strong>&#1050;&#1086;&#1090;&#1083;&#1099; &#1089;&#1077;&#1088;&#1080;&#1080; Fortuna &#1087;&#1088;&#1077;&#1076;&#1089;&#1090;&#1072;&#1074;&#1083;&#1077;&#1085;&#1099; &#1085;&#1072; &#1088;&#1099;&#1085;&#1082;&#1077; &#1056;&#1060; &#1080; &#1056;&#1041; &#1091;&#1078;&#1077; &#1073;&#1086;&#1083;&#1077;&#1077; 5 &#1083;&#1077;&#1090;. &#1052;&#1086;&#1076;&#1077;&#1083;&#1100;&#1085;&#1099;&#1081; &#1088;&#1103;&#1076; &#1087;&#1088;&#1077;&#1076;&#1089;&#1090;&#1072;&#1074;&#1083;&#1077;&#1085; &#1096;&#1080;&#1088;&#1086;&#1082;&#1080;&#1084; &#1074;&#1099;&#1073;&#1086;&#1088;&#1086;&#1084; &#1084;&#1086;&#1097;&#1085;&#1086;&#1089;&#1090;&#1077;&#1081; (&#1086;&#1090; 10 &#1076;&#1086; 40 &#1082;&#1042;&#1090;), &#1076;&#1074;&#1091;&#1084;&#1103; &#1090;&#1080;&#1087;&#1072;&#1084;&#1080; &#1082;&#1072;&#1084;&#1077;&#1088; &#1089;&#1075;&#1086;&#1088;&#1072;&#1085;&#1080;&#1103; (&#1086;&#1090;&#1082;&#1088;&#1099;&#1090;&#1072;&#1103;, &#1079;&#1072;&#1082;&#1088;&#1099;&#1090;&#1072;&#1103;). &#1050;&#1086;&#1090;&#1105;&#1083; Diva &#8211; &#1091;&#1085;&#1080;&#1074;&#1077;&#1088;&#1089;&#1072;&#1083;&#1100;&#1085;&#1086;&#1077; &#1088;&#1077;&#1096;&#1077;&#1085;&#1080;&#1077; &#1076;&#1083;&#1103; &#1086;&#1090;&#1086;&#1087;&#1083;&#1077;&#1085;&#1080;&#1103; &#1080; &#1075;&#1086;&#1088;&#1103;&#1095;&#1077;&#1075;&#1086; &#1074;&#1086;&#1076;&#1086;&#1089;&#1085;&#1072;&#1073;&#1078;&#1077;&#1085;&#1080;&#1103; &#1087;&#1086;&#1084;&#1077;&#1097;&#1077;&#1085;&#1080;&#1081;/ &#1079;&#1076;&#1072;&#1085;&#1080;&#1081; &#1087;&#1083;&#1086;&#1097;&#1072;&#1076;&#1100;&#1102; &#1086;&#1090; 100 &#1076;&#1086; 350 &#1084;2.</strong></em></p><ul><li>&#1050;&#1083;&#1072;&#1089;&#1089;&#1080;&#1095;&#1077;&#1089;&#1082;&#1072;&#1103; &#1077;&#1074;&#1088;&#1086;&#1087;&#1077;&#1081;&#1089;&#1082;&#1072;&#1103; &#1082;&#1086;&#1085;&#1089;&#1090;&#1088;&#1091;&#1082;&#1094;&#1080;&#1103; (&#1072;&#1090;&#1084;&#1086;&#1089;&#1092;&#1077;&#1088;&#1085;&#1072;&#1103; &#1075;&#1086;&#1088;&#1077;&#1083;&#1082;&#1072; &#1089; &#1075;&#1072;&#1079;&#1086;&#1074;&#1099;&#1084; &#1082;&#1083;&#1072;&#1087;&#1072;&#1085;&#1086;&#1084;);</li><li>&#1064;&#1080;&#1088;&#1086;&#1082;&#1080;&#1081; &#1084;&#1086;&#1076;&#1077;&#1083;&#1100;&#1085;&#1099;&#1081; &#1088;&#1103;&#1076; &#1085;&#1072; &#1083;&#1102;&#1073;&#1086;&#1081; &#1074;&#1082;&#1091;&#1089;;</li><li>&#1056;&#1072;&#1073;&#1086;&#1090;&#1072; &#1089; &#1082;&#1086;&#1084;&#1085;&#1072;&#1090;&#1085;&#1099;&#1084; &#1090;&#1077;&#1088;&#1084;&#1086;&#1089;&#1090;&#1072;&#1090;&#1086;&#1084; OSCAR &#1087;&#1086;&#1079;&#1074;&#1086;&#1083;&#1103;&#1077;&#1090; &#1087;&#1086;&#1076;&#1076;&#1077;&#1088;&#1078;&#1080;&#1074;&#1072;&#1090;&#1100; &#1087;&#1086;&#1089;&#1090;&#1086;&#1103;&#1085;&#1085;&#1091;&#1102; &#1090;&#1077;&#1084;&#1087;&#1077;&#1088;&#1072;&#1090;&#1091;&#1088;&#1091; &#1086;&#1087;&#1080;&#1088;&#1072;&#1103;&#1089;&#1100; &#1085;&#1072; &#1087;&#1086;&#1082;&#1072;&#1079;&#1072;&#1085;&#1080;&#1103; &#1076;&#1072;&#1090;&#1095;&#1080;&#1082;&#1072; &#1090;&#1077;&#1084;&#1087;&#1077;&#1088;&#1072;&#1090;&#1091;&#1088;&#1099; &#1087;&#1086;&#1084;&#1077;&#1097;&#1077;&#1085;&#1080;&#1103;;</li><li>&#1055;&#1086;&#1076;&#1086;&#1075;&#1088;&#1077;&#1074; &#1074;&#1090;&#1086;&#1088;&#1080;&#1095;&#1085;&#1086;&#1075;&#1086; &#1090;&#1077;&#1087;&#1083;&#1086;&#1086;&#1073;&#1084;&#1077;&#1085;&#1085;&#1080;&#1082;&#1072; - &#1092;&#1091;&#1085;&#1082;&#1094;&#1080;&#1103; Comfort;</li><li>&#1052;&#1072;&#1083;&#1086;&#1096;&#1091;&#1084;&#1085;&#1072;&#1103; &#1088;&#1072;&#1073;&#1086;&#1090;&#1072; &#1073;&#1083;&#1072;&#1075;&#1086;&#1076;&#1072;&#1088;&#1103; &#1086;&#1089;&#1086;&#1073;&#1086;&#1081; &#1082;&#1086;&#1085;&#1089;&#1090;&#1088;&#1091;&#1082;&#1094;&#1080;&#1080; &#1080; &#1089;&#1087;&#1077;&#1094;&#1080;&#1072;&#1083;&#1100;&#1085;&#1086;&#1084;&#1091; &#1085;&#1072;&#1089;&#1086;&#1089;&#1091;;</li><li>&#1051;&#1072;&#1082;&#1086;&#1085;&#1080;&#1095;&#1085;&#1099;&#1081; &#1076;&#1080;&#1079;&#1072;&#1081;&#1085; &#1080; &#1082;&#1086;&#1084;&#1087;&#1072;&#1082;&#1090;&#1085;&#1099;&#1081; &#1088;&#1072;&#1079;&#1084;&#1077;&#1088; &#1087;&#1086;&#1076;&#1086;&#1081;&#1076;&#1077;&#1090; &#1076;&#1083;&#1103; &#1083;&#1102;&#1073;&#1086;&#1075;&#1086; &#1080;&#1085;&#1090;&#1077;&#1088;&#1100;&#1077;&#1088;&#1072;.</li></ul></div> | [24 empty] | 26 | [9 empty] | 440 | 235 |  |  | https://climatopt.ru/upload/iblock/eb0/Каталог запчастей Fortuna H C 13-24.pdf | [406 empty] | 91 | [38 empty] | 26 | 7,2-13 | 235 | 440 | 1 | откр | 742 | 1.47
https://climatopt.ru/catalog/kotelnoe_oborudovanie/gazovye_nastennye/ferroli/ferroli_fortuna_f/nastennyy_odnokonturnyy_gazovyy_kotyel_ferroli_fortuna_h_c24/ | /upload/resize_cache/iblock/097/400_400_140cd750bba9870f18aada2478b24840a/13919_cover_0.jpg | /upload/resize_cache/iblock/fa6/400_400_140cd750bba9870f18aada2478b24840a/13919_info_0.jpg | /upload/resize_cache/iblock/9b0/400_400_140cd750bba9870f18aada2478b24840a/13919_info_1.jpg | /upload/resize_cache/iblock/162/400_400_140cd750bba9870f18aada2478b24840a/13919_info_2.jpg | [6 empty] | Котёл газовый Газовый настенный котел Fortuna H C 24 FERROLI настенный | 38386 | 31077 | Газовые настенные | https://climatopt.ru/upload/iblock/8ff/Каталог запчастей Fortuna H C 13-24.pdf | Котлы серии Fortuna представлены на рынке РФ и РБ уже более 5 лет. Модельный ряд представлен широким выбором мощностей (от 10 до 40 кВт), двумя типами камер сгорания (открытая, закрытая). Котёл Diva – универсальное решение для отопления и горячего водоснабжения помещений/ зданий площадью от 100 до 350 м2. Классическая европейская конструкция (атмосферная горелка с газовым клапаном); Широкий модельный ряд на любой вкус; Работа с комнатным термостатом OSCAR позволяет поддерживать постоянную температуру опираясь на показания датчика температуры помещения; Подогрев вторичного теплообменника - функция Comfort; Малошумная работа благодаря особой конструкции и специальному насосу; Лаконичный дизайн и компактный размер подойдет для любого интерьера. | <div class="detail_text"><p><em><strong>&#1050;&#1086;&#1090;&#1083;&#1099; &#1089;&#1077;&#1088;&#1080;&#1080; Fortuna &#1087;&#1088;&#1077;&#1076;&#1089;&#1090;&#1072;&#1074;&#1083;&#1077;&#1085;&#1099; &#1085;&#1072; &#1088;&#1099;&#1085;&#1082;&#1077; &#1056;&#1060; &#1080; &#1056;&#1041; &#1091;&#1078;&#1077; &#1073;&#1086;&#1083;&#1077;&#1077; 5 &#1083;&#1077;&#1090;. &#1052;&#1086;&#1076;&#1077;&#1083;&#1100;&#1085;&#1099;&#1081; &#1088;&#1103;&#1076; &#1087;&#1088;&#1077;&#1076;&#1089;&#1090;&#1072;&#1074;&#1083;&#1077;&#1085; &#1096;&#1080;&#1088;&#1086;&#1082;&#1080;&#1084; &#1074;&#1099;&#1073;&#1086;&#1088;&#1086;&#1084; &#1084;&#1086;&#1097;&#1085;&#1086;&#1089;&#1090;&#1077;&#1081; (&#1086;&#1090; 10 &#1076;&#1086; 40 &#1082;&#1042;&#1090;), &#1076;&#1074;&#1091;&#1084;&#1103; &#1090;&#1080;&#1087;&#1072;&#1084;&#1080; &#1082;&#1072;&#1084;&#1077;&#1088; &#1089;&#1075;&#1086;&#1088;&#1072;&#1085;&#1080;&#1103; (&#1086;&#1090;&#1082;&#1088;&#1099;&#1090;&#1072;&#1103;, &#1079;&#1072;&#1082;&#1088;&#1099;&#1090;&#1072;&#1103;). &#1050;&#1086;&#1090;&#1105;&#1083; Diva &#8211; &#1091;&#1085;&#1080;&#1074;&#1077;&#1088;&#1089;&#1072;&#1083;&#1100;&#1085;&#1086;&#1077; &#1088;&#1077;&#1096;&#1077;&#1085;&#1080;&#1077; &#1076;&#1083;&#1103; &#1086;&#1090;&#1086;&#1087;&#1083;&#1077;&#1085;&#1080;&#1103; &#1080; &#1075;&#1086;&#1088;&#1103;&#1095;&#1077;&#1075;&#1086; &#1074;&#1086;&#1076;&#1086;&#1089;&#1085;&#1072;&#1073;&#1078;&#1077;&#1085;&#1080;&#1103; &#1087;&#1086;&#1084;&#1077;&#1097;&#1077;&#1085;&#1080;&#1081;/ &#1079;&#1076;&#1072;&#1085;&#1080;&#1081; &#1087;&#1083;&#1086;&#1097;&#1072;&#1076;&#1100;&#1102; &#1086;&#1090; 100 &#1076;&#1086; 350 &#1084;2.</strong></em></p><ul><li>&#1050;&#1083;&#1072;&#1089;&#1089;&#1080;&#1095;&#1077;&#1089;&#1082;&#1072;&#1103; &#1077;&#1074;&#1088;&#1086;&#1087;&#1077;&#1081;&#1089;&#1082;&#1072;&#1103; &#1082;&#1086;&#1085;&#1089;&#1090;&#1088;&#1091;&#1082;&#1094;&#1080;&#1103; (&#1072;&#1090;&#1084;&#1086;&#1089;&#1092;&#1077;&#1088;&#1085;&#1072;&#1103; &#1075;&#1086;&#1088;&#1077;&#1083;&#1082;&#1072; &#1089; &#1075;&#1072;&#1079;&#1086;&#1074;&#1099;&#1084; &#1082;&#1083;&#1072;&#1087;&#1072;&#1085;&#1086;&#1084;);</li><li>&#1064;&#1080;&#1088;&#1086;&#1082;&#1080;&#1081; &#1084;&#1086;&#1076;&#1077;&#1083;&#1100;&#1085;&#1099;&#1081; &#1088;&#1103;&#1076; &#1085;&#1072; &#1083;&#1102;&#1073;&#1086;&#1081; &#1074;&#1082;&#1091;&#1089;;</li><li>&#1056;&#1072;&#1073;&#1086;&#1090;&#1072; &#1089; &#1082;&#1086;&#1084;&#1085;&#1072;&#1090;&#1085;&#1099;&#1084; &#1090;&#1077;&#1088;&#1084;&#1086;&#1089;&#1090;&#1072;&#1090;&#1086;&#1084; OSCAR &#1087;&#1086;&#1079;&#1074;&#1086;&#1083;&#1103;&#1077;&#1090; &#1087;&#1086;&#1076;&#1076;&#1077;&#1088;&#1078;&#1080;&#1074;&#1072;&#1090;&#1100; &#1087;&#1086;&#1089;&#1090;&#1086;&#1103;&#1085;&#1085;&#1091;&#1102; &#1090;&#1077;&#1084;&#1087;&#1077;&#1088;&#1072;&#1090;&#1091;&#1088;&#1091; &#1086;&#1087;&#1080;&#1088;&#1072;&#1103;&#1089;&#1100; &#1085;&#1072; &#1087;&#1086;&#1082;&#1072;&#1079;&#1072;&#1085;&#1080;&#1103; &#1076;&#1072;&#1090;&#1095;&#1080;&#1082;&#1072; &#1090;&#1077;&#1084;&#1087;&#1077;&#1088;&#1072;&#1090;&#1091;&#1088;&#1099; &#1087;&#1086;&#1084;&#1077;&#1097;&#1077;&#1085;&#1080;&#1103;;</li><li>&#1055;&#1086;&#1076;&#1086;&#1075;&#1088;&#1077;&#1074; &#1074;&#1090;&#1086;&#1088;&#1080;&#1095;&#1085;&#1086;&#1075;&#1086; &#1090;&#1077;&#1087;&#1083;&#1086;&#1086;&#1073;&#1084;&#1077;&#1085;&#1085;&#1080;&#1082;&#1072; - &#1092;&#1091;&#1085;&#1082;&#1094;&#1080;&#1103; Comfort;</li><li>&#1052;&#1072;&#1083;&#1086;&#1096;&#1091;&#1084;&#1085;&#1072;&#1103; &#1088;&#1072;&#1073;&#1086;&#1090;&#1072; &#1073;&#1083;&#1072;&#1075;&#1086;&#1076;&#1072;&#1088;&#1103; &#1086;&#1089;&#1086;&#1073;&#1086;&#1081; &#1082;&#1086;&#1085;&#1089;&#1090;&#1088;&#1091;&#1082;&#1094;&#1080;&#1080; &#1080; &#1089;&#1087;&#1077;&#1094;&#1080;&#1072;&#1083;&#1100;&#1085;&#1086;&#1084;&#1091; &#1085;&#1072;&#1089;&#1086;&#1089;&#1091;;</li><li>&#1051;&#1072;&#1082;&#1086;&#1085;&#1080;&#1095;&#1085;&#1099;&#1081; &#1076;&#1080;&#1079;&#1072;&#1081;&#1085; &#1080; &#1082;&#1086;&#1084;&#1087;&#1072;&#1082;&#1090;&#1085;&#1099;&#1081; &#1088;&#1072;&#1079;&#1084;&#1077;&#1088; &#1087;&#1086;&#1076;&#1086;&#1081;&#1076;&#1077;&#1090; &#1076;&#1083;&#1103; &#1083;&#1102;&#1073;&#1086;&#1075;&#1086; &#1080;&#1085;&#1090;&#1077;&#1088;&#1100;&#1077;&#1088;&#1072;.</li></ul></div> | [24 empty] | 26 | [9 empty] | 440 | 235 |  |  | https://climatopt.ru/upload/iblock/7b6/Информационное письмо.pdf | [406 empty] | 91 | [38 empty] | 26 | 7,2- 24 | 235 | 440 | 1 | откр | 742 | 2.72
https://climatopt.ru/catalog/kotelnoe_oborudovanie/gazovye_nastennye/ferroli/ferroli_fortuna_f/nastennyy_odnokonturnyy_gazovyy_kotel_ferroli_fortuna_h_c_32/ | /upload/resize_cache/iblock/ca9/400_400_140cd750bba9870f18aada2478b24840a/13920_cover_0.jpg | /upload/resize_cache/iblock/8da/400_400_140cd750bba9870f18aada2478b24840a/13920_info_0.jpg | /upload/resize_cache/iblock/a7f/400_400_140cd750bba9870f18aada2478b24840a/13920_info_1.jpg | /upload/resize_cache/iblock/b18/400_400_140cd750bba9870f18aada2478b24840a/13920_info_2.jpg | [6 empty] | Котёл газовый Газовый настенный котел Fortuna H C 32 FERROLI настенный | 39973 | 31072 | Газовые настенные | https://climatopt.ru/upload/iblock/fe4/Каталог запчастей Fortuna H F 32.pdf | Котлы серии Fortuna представлены на рынке РФ и РБ уже более 5 лет. Модельный ряд представлен широким выбором мощностей (от 10 до 40 кВт), двумя типами камер сгорания (открытая, закрытая). Котёл Diva – универсальное решение для отопления и горячего водоснабжения помещений/ зданий площадью от 100 до 350 м2. Классическая европейская конструкция (атмосферная горелка с газовым клапаном); Широкий модельный ряд на любой вкус; Работа с комнатным термостатом OSCAR позволяет поддерживать постоянную температуру опираясь на показания датчика температуры помещения; Подогрев вторичного теплообменника - функция Comfort; Малошумная работа благодаря особой конструкции и специальному насосу; Лаконичный дизайн и компактный размер подойдет для любого интерьера. | <div class="detail_text"><p><em><strong>&#1050;&#1086;&#1090;&#1083;&#1099; &#1089;&#1077;&#1088;&#1080;&#1080; Fortuna &#1087;&#1088;&#1077;&#1076;&#1089;&#1090;&#1072;&#1074;&#1083;&#1077;&#1085;&#1099; &#1085;&#1072; &#1088;&#1099;&#1085;&#1082;&#1077; &#1056;&#1060; &#1080; &#1056;&#1041; &#1091;&#1078;&#1077; &#1073;&#1086;&#1083;&#1077;&#1077; 5 &#1083;&#1077;&#1090;. &#1052;&#1086;&#1076;&#1077;&#1083;&#1100;&#1085;&#1099;&#1081; &#1088;&#1103;&#1076; &#1087;&#1088;&#1077;&#1076;&#1089;&#1090;&#1072;&#1074;&#1083;&#1077;&#1085; &#1096;&#1080;&#1088;&#1086;&#1082;&#1080;&#1084; &#1074;&#1099;&#1073;&#1086;&#1088;&#1086;&#1084; &#1084;&#1086;&#1097;&#1085;&#1086;&#1089;&#1090;&#1077;&#1081; (&#1086;&#1090; 10 &#1076;&#1086; 40 &#1082;&#1042;&#1090;), &#1076;&#1074;&#1091;&#1084;&#1103; &#1090;&#1080;&#1087;&#1072;&#1084;&#1080; &#1082;&#1072;&#1084;&#1077;&#1088; &#1089;&#1075;&#1086;&#1088;&#1072;&#1085;&#1080;&#1103; (&#1086;&#1090;&#1082;&#1088;&#1099;&#1090;&#1072;&#1103;, &#1079;&#1072;&#1082;&#1088;&#1099;&#1090;&#1072;&#1103;). &#1050;&#1086;&#1090;&#1105;&#1083; Diva &#8211; &#1091;&#1085;&#1080;&#1074;&#1077;&#1088;&#1089;&#1072;&#1083;&#1100;&#1085;&#1086;&#1077; &#1088;&#1077;&#1096;&#1077;&#1085;&#1080;&#1077; &#1076;&#1083;&#1103; &#1086;&#1090;&#1086;&#1087;&#1083;&#1077;&#1085;&#1080;&#1103; &#1080; &#1075;&#1086;&#1088;&#1103;&#1095;&#1077;&#1075;&#1086; &#1074;&#1086;&#1076;&#1086;&#1089;&#1085;&#1072;&#1073;&#1078;&#1077;&#1085;&#1080;&#1103; &#1087;&#1086;&#1084;&#1077;&#1097;&#1077;&#1085;&#1080;&#1081;/ &#1079;&#1076;&#1072;&#1085;&#1080;&#1081; &#1087;&#1083;&#1086;&#1097;&#1072;&#1076;&#1100;&#1102; &#1086;&#1090; 100 &#1076;&#1086; 350 &#1084;2.</strong></em></p><ul><li>&#1050;&#1083;&#1072;&#1089;&#1089;&#1080;&#1095;&#1077;&#1089;&#1082;&#1072;&#1103; &#1077;&#1074;&#1088;&#1086;&#1087;&#1077;&#1081;&#1089;&#1082;&#1072;&#1103; &#1082;&#1086;&#1085;&#1089;&#1090;&#1088;&#1091;&#1082;&#1094;&#1080;&#1103; (&#1072;&#1090;&#1084;&#1086;&#1089;&#1092;&#1077;&#1088;&#1085;&#1072;&#1103; &#1075;&#1086;&#1088;&#1077;&#1083;&#1082;&#1072; &#1089; &#1075;&#1072;&#1079;&#1086;&#1074;&#1099;&#1084; &#1082;&#1083;&#1072;&#1087;&#1072;&#1085;&#1086;&#1084;);</li><li>&#1064;&#1080;&#1088;&#1086;&#1082;&#1080;&#1081; &#1084;&#1086;&#1076;&#1077;&#1083;&#1100;&#1085;&#1099;&#1081; &#1088;&#1103;&#1076; &#1085;&#1072; &#1083;&#1102;&#1073;&#1086;&#1081; &#1074;&#1082;&#1091;&#1089;;</li><li>&#1056;&#1072;&#1073;&#1086;&#1090;&#1072; &#1089; &#1082;&#1086;&#1084;&#1085;&#1072;&#1090;&#1085;&#1099;&#1084; &#1090;&#1077;&#1088;&#1084;&#1086;&#1089;&#1090;&#1072;&#1090;&#1086;&#1084; OSCAR &#1087;&#1086;&#1079;&#1074;&#1086;&#1083;&#1103;&#1077;&#1090; &#1087;&#1086;&#1076;&#1076;&#1077;&#1088;&#1078;&#1080;&#1074;&#1072;&#1090;&#1100; &#1087;&#1086;&#1089;&#1090;&#1086;&#1103;&#1085;&#1085;&#1091;&#1102; &#1090;&#1077;&#1084;&#1087;&#1077;&#1088;&#1072;&#1090;&#1091;&#1088;&#1091; &#1086;&#1087;&#1080;&#1088;&#1072;&#1103;&#1089;&#1100; &#1085;&#1072; &#1087;&#1086;&#1082;&#1072;&#1079;&#1072;&#1085;&#1080;&#1103; &#1076;&#1072;&#1090;&#1095;&#1080;&#1082;&#1072; &#1090;&#1077;&#1084;&#1087;&#1077;&#1088;&#1072;&#1090;&#1091;&#1088;&#1099; &#1087;&#1086;&#1084;&#1077;&#1097;&#1077;&#1085;&#1080;&#1103;;</li><li>&#1055;&#1086;&#1076;&#1086;&#1075;&#1088;&#1077;&#1074; &#1074;&#1090;&#1086;&#1088;&#1080;&#1095;&#1085;&#1086;&#1075;&#1086; &#1090;&#1077;&#1087;&#1083;&#1086;&#1086;&#1073;&#1084;&#1077;&#1085;&#1085;&#1080;&#1082;&#1072; - &#1092;&#1091;&#1085;&#1082;&#1094;&#1080;&#1103; Comfort;</li><li>&#1052;&#1072;&#1083;&#1086;&#1096;&#1091;&#1084;&#1085;&#1072;&#1103; &#1088;&#1072;&#1073;&#1086;&#1090;&#1072; &#1073;&#1083;&#1072;&#1075;&#1086;&#1076;&#1072;&#1088;&#1103; &#1086;&#1089;&#1086;&#1073;&#1086;&#1081; &#1082;&#1086;&#1085;&#1089;&#1090;&#1088;&#1091;&#1082;&#1094;&#1080;&#1080; &#1080; &#1089;&#1087;&#1077;&#1094;&#1080;&#1072;&#1083;&#1100;&#1085;&#1086;&#1084;&#1091; &#1085;&#1072;&#1089;&#1086;&#1089;&#1091;;</li><li>&#1051;&#1072;&#1082;&#1086;&#1085;&#1080;&#1095;&#1085;&#1099;&#1081; &#1076;&#1080;&#1079;&#1072;&#1081;&#1085; &#1080; &#1082;&#1086;&#1084;&#1087;&#1072;&#1082;&#1090;&#1085;&#1099;&#1081; &#1088;&#1072;&#1079;&#1084;&#1077;&#1088; &#1087;&#1086;&#1076;&#1086;&#1081;&#1076;&#1077;&#1090; &#1076;&#1083;&#1103; &#1083;&#1102;&#1073;&#1086;&#1075;&#1086; &#1080;&#1085;&#1090;&#1077;&#1088;&#1100;&#1077;&#1088;&#1072;.</li></ul></div> | [24 empty] | 29 | [9 empty] | 440 | 344 |  |  | https://climatopt.ru/upload/iblock/364/Информационное письмо.pdf | [406 empty] | 91 | [38 empty] | 29 | 7,2- 32 | 344 | 440 | 1 | откр | 742 | 3.4
https://climatopt.ru/catalog/kotelnoe_oborudovanie/gazovye_nastennye/ferroli/ferroli_fortuna_f/nastennyy_odnokonturnyy_gazovyy_kotyel_ferroli_fortuna_h_f_13/ | /upload/resize_cache/iblock/8dc/400_400_140cd750bba9870f18aada2478b24840a/13921_cover_0.jpg | /upload/resize_cache/iblock/dbc/400_400_140cd750bba9870f18aada2478b24840a/13921_info_0.jpg | /upload/resize_cache/iblock/af4/400_400_140cd750bba9870f18aada2478b24840a/13921_info_1.jpg | /upload/resize_cache/iblock/d57/400_400_140cd750bba9870f18aada2478b24840a/13921_info_2.jpg | [6 empty] | Котёл газовый Газовый настенный котел Fortuna H F 13 FERROLI настенный | 40627 | 31078 | Газовые настенные | https://climatopt.ru/upload/iblock/9f1/Информационное письмо.pdf | Котлы серии Fortuna представлены на рынке РФ и РБ уже более 5 лет. Модельный ряд представлен широким выбором мощностей (от 10 до 40 кВт), двумя типами камер сгорания (открытая, закрытая). Котёл Diva – универсальное решение для отопления и горячего водоснабжения помещений/ зданий площадью от 100 до 350 м2. Классическая европейская конструкция (атмосферная горелка с газовым клапаном); Широкий модельный ряд на любой вкус; Работа с комнатным термостатом OSCAR позволяет поддерживать постоянную температуру опираясь на показания датчика температуры помещения; Подогрев вторичного теплообменника - функция Comfort; Малошумная работа благодаря особой конструкции и специальному насосу; Лаконичный дизайн и компактный размер подойдет для любого интерьера. | <div class="detail_text"><p><em><strong>&#1050;&#1086;&#1090;&#1083;&#1099; &#1089;&#1077;&#1088;&#1080;&#1080; Fortuna &#1087;&#1088;&#1077;&#1076;&#1089;&#1090;&#1072;&#1074;&#1083;&#1077;&#1085;&#1099; &#1085;&#1072; &#1088;&#1099;&#1085;&#1082;&#1077; &#1056;&#1060; &#1080; &#1056;&#1041; &#1091;&#1078;&#1077; &#1073;&#1086;&#1083;&#1077;&#1077; 5 &#1083;&#1077;&#1090;. &#1052;&#1086;&#1076;&#1077;&#1083;&#1100;&#1085;&#1099;&#1081; &#1088;&#1103;&#1076; &#1087;&#1088;&#1077;&#1076;&#1089;&#1090;&#1072;&#1074;&#1083;&#1077;&#1085; &#1096;&#1080;&#1088;&#1086;&#1082;&#1080;&#1084; &#1074;&#1099;&#1073;&#1086;&#1088;&#1086;&#1084; &#1084;&#1086;&#1097;&#1085;&#1086;&#1089;&#1090;&#1077;&#1081; (&#1086;&#1090; 10 &#1076;&#1086; 40 &#1082;&#1042;&#1090;), &#1076;&#1074;&#1091;&#1084;&#1103; &#1090;&#1080;&#1087;&#1072;&#1084;&#1080; &#1082;&#1072;&#1084;&#1077;&#1088; &#1089;&#1075;&#1086;&#1088;&#1072;&#1085;&#1080;&#1103; (&#1086;&#1090;&#1082;&#1088;&#1099;&#1090;&#1072;&#1103;, &#1079;&#1072;&#1082;&#1088;&#1099;&#1090;&#1072;&#1103;). &#1050;&#1086;&#1090;&#1105;&#1083; Diva &#8211; &#1091;&#1085;&#1080;&#1074;&#1077;&#1088;&#1089;&#1072;&#1083;&#1100;&#1085;&#1086;&#1077; &#1088;&#1077;&#1096;&#1077;&#1085;&#1080;&#1077; &#1076;&#1083;&#1103; &#1086;&#1090;&#1086;&#1087;&#1083;&#1077;&#1085;&#1080;&#1103; &#1080; &#1075;&#1086;&#1088;&#1103;&#1095;&#1077;&#1075;&#1086; &#1074;&#1086;&#1076;&#1086;&#1089;&#1085;&#1072;&#1073;&#1078;&#1077;&#1085;&#1080;&#1103; &#1087;&#1086;&#1084;&#1077;&#1097;&#1077;&#1085;&#1080;&#1081;/ &#1079;&#1076;&#1072;&#1085;&#1080;&#1081; &#1087;&#1083;&#1086;&#1097;&#1072;&#1076;&#1100;&#1102; &#1086;&#1090; 100 &#1076;&#1086; 350 &#1084;2.</strong></em></p><ul><li>&#1050;&#1083;&#1072;&#1089;&#1089;&#1080;&#1095;&#1077;&#1089;&#1082;&#1072;&#1103; &#1077;&#1074;&#1088;&#1086;&#1087;&#1077;&#1081;&#1089;&#1082;&#1072;&#1103; &#1082;&#1086;&#1085;&#1089;&#1090;&#1088;&#1091;&#1082;&#1094;&#1080;&#1103; (&#1072;&#1090;&#1084;&#1086;&#1089;&#1092;&#1077;&#1088;&#1085;&#1072;&#1103; &#1075;&#1086;&#1088;&#1077;&#1083;&#1082;&#1072; &#1089; &#1075;&#1072;&#1079;&#1086;&#1074;&#1099;&#1084; &#1082;&#1083;&#1072;&#1087;&#1072;&#1085;&#1086;&#1084;);</li><li>&#1064;&#1080;&#1088;&#1086;&#1082;&#1080;&#1081; &#1084;&#1086;&#1076;&#1077;&#1083;&#1100;&#1085;&#1099;&#1081; &#1088;&#1103;&#1076; &#1085;&#1072; &#1083;&#1102;&#1073;&#1086;&#1081; &#1074;&#1082;&#1091;&#1089;;</li><li>&#1056;&#1072;&#1073;&#1086;&#1090;&#1072; &#1089; &#1082;&#1086;&#1084;&#1085;&#1072;&#1090;&#1085;&#1099;&#1084; &#1090;&#1077;&#1088;&#1084;&#1086;&#1089;&#1090;&#1072;&#1090;&#1086;&#1084; OSCAR &#1087;&#1086;&#1079;&#1074;&#1086;&#1083;&#1103;&#1077;&#1090; &#1087;&#1086;&#1076;&#1076;&#1077;&#1088;&#1078;&#1080;&#1074;&#1072;&#1090;&#1100; &#1087;&#1086;&#1089;&#1090;&#1086;&#1103;&#1085;&#1085;&#1091;&#1102; &#1090;&#1077;&#1084;&#1087;&#1077;&#1088;&#1072;&#1090;&#1091;&#1088;&#1091; &#1086;&#1087;&#1080;&#1088;&#1072;&#1103;&#1089;&#1100; &#1085;&#1072; &#1087;&#1086;&#1082;&#1072;&#1079;&#1072;&#1085;&#1080;&#1103; &#1076;&#1072;&#1090;&#1095;&#1080;&#1082;&#1072; &#1090;&#1077;&#1084;&#1087;&#1077;&#1088;&#1072;&#1090;&#1091;&#1088;&#1099; &#1087;&#1086;&#1084;&#1077;&#1097;&#1077;&#1085;&#1080;&#1103;;</li><li>&#1055;&#1086;&#1076;&#1086;&#1075;&#1088;&#1077;&#1074; &#1074;&#1090;&#1086;&#1088;&#1080;&#1095;&#1085;&#1086;&#1075;&#1086; &#1090;&#1077;&#1087;&#1083;&#1086;&#1086;&#1073;&#1084;&#1077;&#1085;&#1085;&#1080;&#1082;&#1072; - &#1092;&#1091;&#1085;&#1082;&#1094;&#1080;&#1103; Comfort;</li><li>&#1052;&#1072;&#1083;&#1086;&#1096;&#1091;&#1084;&#1085;&#1072;&#1103; &#1088;&#1072;&#1073;&#1086;&#1090;&#1072; &#1073;&#1083;&#1072;&#1075;&#1086;&#1076;&#1072;&#1088;&#1103; &#1086;&#1089;&#1086;&#1073;&#1086;&#1081; &#1082;&#1086;&#1085;&#1089;&#1090;&#1088;&#1091;&#1082;&#1094;&#1080;&#1080; &#1080; &#1089;&#1087;&#1077;&#1094;&#1080;&#1072;&#1083;&#1100;&#1085;&#1086;&#1084;&#1091; &#1085;&#1072;&#1089;&#1086;&#1089;&#1091;;</li><li>&#1051;&#1072;&#1082;&#1086;&#1085;&#1080;&#1095;&#1085;&#1099;&#1081; &#1076;&#1080;&#1079;&#1072;&#1081;&#1085; &#1080; &#1082;&#1086;&#1084;&#1087;&#1072;&#1082;&#1090;&#1085;&#1099;&#1081; &#1088;&#1072;&#1079;&#1084;&#1077;&#1088; &#1087;&#1086;&#1076;&#1086;&#1081;&#1076;&#1077;&#1090; &#1076;&#1083;&#1103; &#1083;&#1102;&#1073;&#1086;&#1075;&#1086; &#1080;&#1085;&#1090;&#1077;&#1088;&#1100;&#1077;&#1088;&#1072;.</li></ul></div> | [24 empty] | 34 | [9 empty] | 440 | 235 |  |  | https://climatopt.ru/upload/iblock/356/Каталог запчастей Fortuna H F 13-24.pdf | [406 empty] | 91 | [38 empty] | 34 | 7,2-13 | 235 | 440 | 1 | закр | 742 | 1.47
https://climatopt.ru/catalog/kotelnoe_oborudovanie/gazovye_nastennye/ferroli/ferroli_fortuna_f/nastennyy_odnokonturnyy_gazovyy_kotel_ferroli_fortuna_h_f_24/ | /upload/resize_cache/iblock/3ab/400_400_140cd750bba9870f18aada2478b24840a/13922_cover_0.jpg | /upload/resize_cache/iblock/60e/400_400_140cd750bba9870f18aada2478b24840a/13922_info_0.jpg | /upload/resize_cache/iblock/0d2/400_400_140cd750bba9870f18aada2478b24840a/13922_info_1.jpg | /upload/resize_cache/iblock/e62/400_400_140cd750bba9870f18aada2478b24840a/13922_info_2.jpg | [6 empty] | Котёл газовый Газовый настенный котел Fortuna H F 24 FERROLI настенный | 40627 | 31073 | Газовые настенные | https://climatopt.ru/upload/iblock/f27/Информационное письмо.pdf | Котлы серии Fortuna представлены на рынке РФ и РБ уже более 5 лет. Модельный ряд представлен широким выбором мощностей (от 10 до 40 кВт), двумя типами камер сгорания (открытая, закрытая). Котёл Diva – универсальное решение для отопления и горячего водоснабжения помещений/ зданий площадью от 100 до 350 м2. Классическая европейская конструкция (атмосферная горелка с газовым клапаном); Широкий модельный ряд на любой вкус; Работа с комнатным термостатом OSCAR позволяет поддерживать постоянную температуру опираясь на показания датчика температуры помещения; Подогрев вторичного теплообменника - функция Comfort; Малошумная работа благодаря особой конструкции и специальному насосу; Лаконичный дизайн и компактный размер подойдет для любого интерьера. | <div class="detail_text"><p><em><strong>&#1050;&#1086;&#1090;&#1083;&#1099; &#1089;&#1077;&#1088;&#1080;&#1080; Fortuna &#1087;&#1088;&#1077;&#1076;&#1089;&#1090;&#1072;&#1074;&#1083;&#1077;&#1085;&#1099; &#1085;&#1072; &#1088;&#1099;&#1085;&#1082;&#1077; &#1056;&#1060; &#1080; &#1056;&#1041; &#1091;&#1078;&#1077; &#1073;&#1086;&#1083;&#1077;&#1077; 5 &#1083;&#1077;&#1090;. &#1052;&#1086;&#1076;&#1077;&#1083;&#1100;&#1085;&#1099;&#1081; &#1088;&#1103;&#1076; &#1087;&#1088;&#1077;&#1076;&#1089;&#1090;&#1072;&#1074;&#1083;&#1077;&#1085; &#1096;&#1080;&#1088;&#1086;&#1082;&#1080;&#1084; &#1074;&#1099;&#1073;&#1086;&#1088;&#1086;&#1084; &#1084;&#1086;&#1097;&#1085;&#1086;&#1089;&#1090;&#1077;&#1081; (&#1086;&#1090; 10 &#1076;&#1086; 40 &#1082;&#1042;&#1090;), &#1076;&#1074;&#1091;&#1084;&#1103; &#1090;&#1080;&#1087;&#1072;&#1084;&#1080; &#1082;&#1072;&#1084;&#1077;&#1088; &#1089;&#1075;&#1086;&#1088;&#1072;&#1085;&#1080;&#1103; (&#1086;&#1090;&#1082;&#1088;&#1099;&#1090;&#1072;&#1103;, &#1079;&#1072;&#1082;&#1088;&#1099;&#1090;&#1072;&#1103;). &#1050;&#1086;&#1090;&#1105;&#1083; Diva &#8211; &#1091;&#1085;&#1080;&#1074;&#1077;&#1088;&#1089;&#1072;&#1083;&#1100;&#1085;&#1086;&#1077; &#1088;&#1077;&#1096;&#1077;&#1085;&#1080;&#1077; &#1076;&#1083;&#1103; &#1086;&#1090;&#1086;&#1087;&#1083;&#1077;&#1085;&#1080;&#1103; &#1080; &#1075;&#1086;&#1088;&#1103;&#1095;&#1077;&#1075;&#1086; &#1074;&#1086;&#1076;&#1086;&#1089;&#1085;&#1072;&#1073;&#1078;&#1077;&#1085;&#1080;&#1103; &#1087;&#1086;&#1084;&#1077;&#1097;&#1077;&#1085;&#1080;&#1081;/ &#1079;&#1076;&#1072;&#1085;&#1080;&#1081; &#1087;&#1083;&#1086;&#1097;&#1072;&#1076;&#1100;&#1102; &#1086;&#1090; 100 &#1076;&#1086; 350 &#1084;2.</strong></em></p><ul><li>&#1050;&#1083;&#1072;&#1089;&#1089;&#1080;&#1095;&#1077;&#1089;&#1082;&#1072;&#1103; &#1077;&#1074;&#1088;&#1086;&#1087;&#1077;&#1081;&#1089;&#1082;&#1072;&#1103; &#1082;&#1086;&#1085;&#1089;&#1090;&#1088;&#1091;&#1082;&#1094;&#1080;&#1103; (&#1072;&#1090;&#1084;&#1086;&#1089;&#1092;&#1077;&#1088;&#1085;&#1072;&#1103; &#1075;&#1086;&#1088;&#1077;&#1083;&#1082;&#1072; &#1089; &#1075;&#1072;&#1079;&#1086;&#1074;&#1099;&#1084; &#1082;&#1083;&#1072;&#1087;&#1072;&#1085;&#1086;&#1084;);</li><li>&#1064;&#1080;&#1088;&#1086;&#1082;&#1080;&#1081; &#1084;&#1086;&#1076;&#1077;&#1083;&#1100;&#1085;&#1099;&#1081; &#1088;&#1103;&#1076; &#1085;&#1072; &#1083;&#1102;&#1073;&#1086;&#1081; &#1074;&#1082;&#1091;&#1089;;</li><li>&#1056;&#1072;&#1073;&#1086;&#1090;&#1072; &#1089; &#1082;&#1086;&#1084;&#1085;&#1072;&#1090;&#1085;&#1099;&#1084; &#1090;&#1077;&#1088;&#1084;&#1086;&#1089;&#1090;&#1072;&#1090;&#1086;&#1084; OSCAR &#1087;&#1086;&#1079;&#1074;&#1086;&#1083;&#1103;&#1077;&#1090; &#1087;&#1086;&#1076;&#1076;&#1077;&#1088;&#1078;&#1080;&#1074;&#1072;&#1090;&#1100; &#1087;&#1086;&#1089;&#1090;&#1086;&#1103;&#1085;&#1085;&#1091;&#1102; &#1090;&#1077;&#1084;&#1087;&#1077;&#1088;&#1072;&#1090;&#1091;&#1088;&#1091; &#1086;&#1087;&#1080;&#1088;&#1072;&#1103;&#1089;&#1100; &#1085;&#1072; &#1087;&#1086;&#1082;&#1072;&#1079;&#1072;&#1085;&#1080;&#1103; &#1076;&#1072;&#1090;&#1095;&#1080;&#1082;&#1072; &#1090;&#1077;&#1084;&#1087;&#1077;&#1088;&#1072;&#1090;&#1091;&#1088;&#1099; &#1087;&#1086;&#1084;&#1077;&#1097;&#1077;&#1085;&#1080;&#1103;;</li><li>&#1055;&#1086;&#1076;&#1086;&#1075;&#1088;&#1077;&#1074; &#1074;&#1090;&#1086;&#1088;&#1080;&#1095;&#1085;&#1086;&#1075;&#1086; &#1090;&#1077;&#1087;&#1083;&#1086;&#1086;&#1073;&#1084;&#1077;&#1085;&#1085;&#1080;&#1082;&#1072; - &#1092;&#1091;&#1085;&#1082;&#1094;&#1080;&#1103; Comfort;</li><li>&#1052;&#1072;&#1083;&#1086;&#1096;&#1091;&#1084;&#1085;&#1072;&#1103; &#1088;&#1072;&#1073;&#1086;&#1090;&#1072; &#1073;&#1083;&#1072;&#1075;&#1086;&#1076;&#1072;&#1088;&#1103; &#1086;&#1089;&#1086;&#1073;&#1086;&#1081; &#1082;&#1086;&#1085;&#1089;&#1090;&#1088;&#1091;&#1082;&#1094;&#1080;&#1080; &#1080; &#1089;&#1087;&#1077;&#1094;&#1080;&#1072;&#1083;&#1100;&#1085;&#1086;&#1084;&#1091; &#1085;&#1072;&#1089;&#1086;&#1089;&#1091;;</li><li>&#1051;&#1072;&#1082;&#1086;&#1085;&#1080;&#1095;&#1085;&#1099;&#1081; &#1076;&#1080;&#1079;&#1072;&#1081;&#1085; &#1080; &#1082;&#1086;&#1084;&#1087;&#1072;&#1082;&#1090;&#1085;&#1099;&#1081; &#1088;&#1072;&#1079;&#1084;&#1077;&#1088; &#1087;&#1086;&#1076;&#1086;&#1081;&#1076;&#1077;&#1090; &#1076;&#1083;&#1103; &#1083;&#1102;&#1073;&#1086;&#1075;&#1086; &#1080;&#1085;&#1090;&#1077;&#1088;&#1100;&#1077;&#1088;&#1072;.</li></ul></div> | [24 empty] | 34 | [9 empty] | 440 | 235 |  |  | https://climatopt.ru/upload/iblock/74f/Каталог запчастей Fortuna H F 13-24.pdf | [406 empty] | 91 | [38 empty] | 34 | 7,2- 24 | 235 | 440 | 1 | закр | 742 | 2.72
https://climatopt.ru/catalog/kotelnoe_oborudovanie/gazovye_nastennye/ferroli/ferroli_fortuna_f/nastennyy_odnokonturnyy_gazovyy_kotyel_ferroli_fortuna_h_f_32/ | /upload/resize_cache/iblock/90d/400_400_140cd750bba9870f18aada2478b24840a/13923_cover_0.jpg | /upload/resize_cache/iblock/3e7/400_400_140cd750bba9870f18aada2478b24840a/13923_info_0.jpg | /upload/resize_cache/iblock/bb9/400_400_140cd750bba9870f18aada2478b24840a/13923_info_1.jpg | /upload/resize_cache/iblock/570/400_400_140cd750bba9870f18aada2478b24840a/13923_info_2.jpg | [6 empty] | Котёл газовый Газовый настенный котел Fortuna H F 32 FERROLI настенный | 46324 | 31079 | Газовые настенные | https://climatopt.ru/upload/iblock/6bc/Информационное письмо.pdf | Котлы серии Fortuna представлены на рынке РФ и РБ уже более 5 лет. Модельный ряд представлен широким выбором мощностей (от 10 до 40 кВт), двумя типами камер сгорания (открытая, закрытая). Котёл Diva – универсальное решение для отопления и горячего водоснабжения помещений/ зданий площадью от 100 до 350 м2. Классическая европейская конструкция (атмосферная горелка с газовым клапаном); Широкий модельный ряд на любой вкус; Работа с комнатным термостатом OSCAR позволяет поддерживать постоянную температуру опираясь на показания датчика температуры помещения; Подогрев вторичного теплообменника - функция Comfort; Малошумная работа благодаря особой конструкции и специальному насосу; Лаконичный дизайн и компактный размер подойдет для любого интерьера. | <div class="detail_text"><p><em><strong>&#1050;&#1086;&#1090;&#1083;&#1099; &#1089;&#1077;&#1088;&#1080;&#1080; Fortuna &#1087;&#1088;&#1077;&#1076;&#1089;&#1090;&#1072;&#1074;&#1083;&#1077;&#1085;&#1099; &#1085;&#1072; &#1088;&#1099;&#1085;&#1082;&#1077; &#1056;&#1060; &#1080; &#1056;&#1041; &#1091;&#1078;&#1077; &#1073;&#1086;&#1083;&#1077;&#1077; 5 &#1083;&#1077;&#1090;. &#1052;&#1086;&#1076;&#1077;&#1083;&#1100;&#1085;&#1099;&#1081; &#1088;&#1103;&#1076; &#1087;&#1088;&#1077;&#1076;&#1089;&#1090;&#1072;&#1074;&#1083;&#1077;&#1085; &#1096;&#1080;&#1088;&#1086;&#1082;&#1080;&#1084; &#1074;&#1099;&#1073;&#1086;&#1088;&#1086;&#1084; &#1084;&#1086;&#1097;&#1085;&#1086;&#1089;&#1090;&#1077;&#1081; (&#1086;&#1090; 10 &#1076;&#1086; 40 &#1082;&#1042;&#1090;), &#1076;&#1074;&#1091;&#1084;&#1103; &#1090;&#1080;&#1087;&#1072;&#1084;&#1080; &#1082;&#1072;&#1084;&#1077;&#1088; &#1089;&#1075;&#1086;&#1088;&#1072;&#1085;&#1080;&#1103; (&#1086;&#1090;&#1082;&#1088;&#1099;&#1090;&#1072;&#1103;, &#1079;&#1072;&#1082;&#1088;&#1099;&#1090;&#1072;&#1103;). &#1050;&#1086;&#1090;&#1105;&#1083; Diva &#8211; &#1091;&#1085;&#1080;&#1074;&#1077;&#1088;&#1089;&#1072;&#1083;&#1100;&#1085;&#1086;&#1077; &#1088;&#1077;&#1096;&#1077;&#1085;&#1080;&#1077; &#1076;&#1083;&#1103; &#1086;&#1090;&#1086;&#1087;&#1083;&#1077;&#1085;&#1080;&#1103; &#1080; &#1075;&#1086;&#1088;&#1103;&#1095;&#1077;&#1075;&#1086; &#1074;&#1086;&#1076;&#1086;&#1089;&#1085;&#1072;&#1073;&#1078;&#1077;&#1085;&#1080;&#1103; &#1087;&#1086;&#1084;&#1077;&#1097;&#1077;&#1085;&#1080;&#1081;/ &#1079;&#1076;&#1072;&#1085;&#1080;&#1081; &#1087;&#1083;&#1086;&#1097;&#1072;&#1076;&#1100;&#1102; &#1086;&#1090; 100 &#1076;&#1086; 350 &#1084;2.</strong></em></p><ul><li>&#1050;&#1083;&#1072;&#1089;&#1089;&#1080;&#1095;&#1077;&#1089;&#1082;&#1072;&#1103; &#1077;&#1074;&#1088;&#1086;&#1087;&#1077;&#1081;&#1089;&#1082;&#1072;&#1103; &#1082;&#1086;&#1085;&#1089;&#1090;&#1088;&#1091;&#1082;&#1094;&#1080;&#1103; (&#1072;&#1090;&#1084;&#1086;&#1089;&#1092;&#1077;&#1088;&#1085;&#1072;&#1103; &#1075;&#1086;&#1088;&#1077;&#1083;&#1082;&#1072; &#1089; &#1075;&#1072;&#1079;&#1086;&#1074;&#1099;&#1084; &#1082;&#1083;&#1072;&#1087;&#1072;&#1085;&#1086;&#1084;);</li><li>&#1064;&#1080;&#1088;&#1086;&#1082;&#1080;&#1081; &#1084;&#1086;&#1076;&#1077;&#1083;&#1100;&#1085;&#1099;&#1081; &#1088;&#1103;&#1076; &#1085;&#1072; &#1083;&#1102;&#1073;&#1086;&#1081; &#1074;&#1082;&#1091;&#1089;;</li><li>&#1056;&#1072;&#1073;&#1086;&#1090;&#1072; &#1089; &#1082;&#1086;&#1084;&#1085;&#1072;&#1090;&#1085;&#1099;&#1084; &#1090;&#1077;&#1088;&#1084;&#1086;&#1089;&#1090;&#1072;&#1090;&#1086;&#1084; OSCAR &#1087;&#1086;&#1079;&#1074;&#1086;&#1083;&#1103;&#1077;&#1090; &#1087;&#1086;&#1076;&#1076;&#1077;&#1088;&#1078;&#1080;&#1074;&#1072;&#1090;&#1100; &#1087;&#1086;&#1089;&#1090;&#1086;&#1103;&#1085;&#1085;&#1091;&#1102; &#1090;&#1077;&#1084;&#1087;&#1077;&#1088;&#1072;&#1090;&#1091;&#1088;&#1091; &#1086;&#1087;&#1080;&#1088;&#1072;&#1103;&#1089;&#1100; &#1085;&#1072; &#1087;&#1086;&#1082;&#1072;&#1079;&#1072;&#1085;&#1080;&#1103; &#1076;&#1072;&#1090;&#1095;&#1080;&#1082;&#1072; &#1090;&#1077;&#1084;&#1087;&#1077;&#1088;&#1072;&#1090;&#1091;&#1088;&#1099; &#1087;&#1086;&#1084;&#1077;&#1097;&#1077;&#1085;&#1080;&#1103;;</li><li>&#1055;&#1086;&#1076;&#1086;&#1075;&#1088;&#1077;&#1074; &#1074;&#1090;&#1086;&#1088;&#1080;&#1095;&#1085;&#1086;&#1075;&#1086; &#1090;&#1077;&#1087;&#1083;&#1086;&#1086;&#1073;&#1084;&#1077;&#1085;&#1085;&#1080;&#1082;&#1072; - &#1092;&#1091;&#1085;&#1082;&#1094;&#1080;&#1103; Comfort;</li><li>&#1052;&#1072;&#1083;&#1086;&#1096;&#1091;&#1084;&#1085;&#1072;&#1103; &#1088;&#1072;&#1073;&#1086;&#1090;&#1072; &#1073;&#1083;&#1072;&#1075;&#1086;&#1076;&#1072;&#1088;&#1103; &#1086;&#1089;&#1086;&#1073;&#1086;&#1081; &#1082;&#1086;&#1085;&#1089;&#1090;&#1088;&#1091;&#1082;&#1094;&#1080;&#1080; &#1080; &#1089;&#1087;&#1077;&#1094;&#1080;&#1072;&#1083;&#1100;&#1085;&#1086;&#1084;&#1091; &#1085;&#1072;&#1089;&#1086;&#1089;&#1091;;</li><li>&#1051;&#1072;&#1082;&#1086;&#1085;&#1080;&#1095;&#1085;&#1099;&#1081; &#1076;&#1080;&#1079;&#1072;&#1081;&#1085; &#1080; &#1082;&#1086;&#1084;&#1087;&#1072;&#1082;&#1090;&#1085;&#1099;&#1081; &#1088;&#1072;&#1079;&#1084;&#1077;&#1088; &#1087;&#1086;&#1076;&#1086;&#1081;&#1076;&#1077;&#1090; &#1076;&#1083;&#1103; &#1083;&#1102;&#1073;&#1086;&#1075;&#1086; &#1080;&#1085;&#1090;&#1077;&#1088;&#1100;&#1077;&#1088;&#1072;.</li></ul></div> | [24 empty] | 36.5 | [9 empty] | 440 | 344 |  |  | https://climatopt.ru/upload/iblock/40c/Каталог запчастей Fortuna H F 32.pdf | [406 empty] | 91 | [38 empty] | 36.5 | 10,0-32 | 344 | 440 | 1 | закр | 742 | 3.4
https://climatopt.ru/catalog/kotelnoe_oborudovanie/gazovye_nastennye/ferroli/ferroli_fortuna_f/nastennyy_odnokonturnyy_gazovyy_kotyel_ferroli_fortuna_h_f_40/ | /upload/resize_cache/iblock/4f3/400_400_140cd750bba9870f18aada2478b24840a/13924_cover_0.jpg | /upload/resize_cache/iblock/043/400_400_140cd750bba9870f18aada2478b24840a/13924_info_0.jpg | /upload/resize_cache/iblock/129/400_400_140cd750bba9870f18aada2478b24840a/13924_info_1.jpg | /upload/resize_cache/iblock/782/400_400_140cd750bba9870f18aada2478b24840a/13924_info_2.jpg | [6 empty] | Котёл газовый Газовый настенный котел Fortuna H F 40 FERROLI настенный | 49780 | 31080 | Газовые настенные | https://climatopt.ru/upload/iblock/b3a/Информационное письмо.pdf | Котлы серии Fortuna представлены на рынке РФ и РБ уже более 5 лет. Модельный ряд представлен широким выбором мощностей (от 10 до 40 кВт), двумя типами камер сгорания (открытая, закрытая). Котёл Diva – универсальное решение для отопления и горячего водоснабжения помещений/ зданий площадью от 100 до 350 м2. Классическая европейская конструкция (атмосферная горелка с газовым клапаном); Широкий модельный ряд на любой вкус; Работа с комнатным термостатом OSCAR позволяет поддерживать постоянную температуру опираясь на показания датчика температуры помещения; Подогрев вторичного теплообменника - функция Comfort; Малошумная работа благодаря особой конструкции и специальному насосу; Лаконичный дизайн и компактный размер подойдет для любого интерьера. | <div class="detail_text"><p><em><strong>&#1050;&#1086;&#1090;&#1083;&#1099; &#1089;&#1077;&#1088;&#1080;&#1080; Fortuna &#1087;&#1088;&#1077;&#1076;&#1089;&#1090;&#1072;&#1074;&#1083;&#1077;&#1085;&#1099; &#1085;&#1072; &#1088;&#1099;&#1085;&#1082;&#1077; &#1056;&#1060; &#1080; &#1056;&#1041; &#1091;&#1078;&#1077; &#1073;&#1086;&#1083;&#1077;&#1077; 5 &#1083;&#1077;&#1090;. &#1052;&#1086;&#1076;&#1077;&#1083;&#1100;&#1085;&#1099;&#1081; &#1088;&#1103;&#1076; &#1087;&#1088;&#1077;&#1076;&#1089;&#1090;&#1072;&#1074;&#1083;&#1077;&#1085; &#1096;&#1080;&#1088;&#1086;&#1082;&#1080;&#1084; &#1074;&#1099;&#1073;&#1086;&#1088;&#1086;&#1084; &#1084;&#1086;&#1097;&#1085;&#1086;&#1089;&#1090;&#1077;&#1081; (&#1086;&#1090; 10 &#1076;&#1086; 40 &#1082;&#1042;&#1090;), &#1076;&#1074;&#1091;&#1084;&#1103; &#1090;&#1080;&#1087;&#1072;&#1084;&#1080; &#1082;&#1072;&#1084;&#1077;&#1088; &#1089;&#1075;&#1086;&#1088;&#1072;&#1085;&#1080;&#1103; (&#1086;&#1090;&#1082;&#1088;&#1099;&#1090;&#1072;&#1103;, &#1079;&#1072;&#1082;&#1088;&#1099;&#1090;&#1072;&#1103;). &#1050;&#1086;&#1090;&#1105;&#1083; Diva &#8211; &#1091;&#1085;&#1080;&#1074;&#1077;&#1088;&#1089;&#1072;&#1083;&#1100;&#1085;&#1086;&#1077; &#1088;&#1077;&#1096;&#1077;&#1085;&#1080;&#1077; &#1076;&#1083;&#1103; &#1086;&#1090;&#1086;&#1087;&#1083;&#1077;&#1085;&#1080;&#1103; &#1080; &#1075;&#1086;&#1088;&#1103;&#1095;&#1077;&#1075;&#1086; &#1074;&#1086;&#1076;&#1086;&#1089;&#1085;&#1072;&#1073;&#1078;&#1077;&#1085;&#1080;&#1103; &#1087;&#1086;&#1084;&#1077;&#1097;&#1077;&#1085;&#1080;&#1081;/ &#1079;&#1076;&#1072;&#1085;&#1080;&#1081; &#1087;&#1083;&#1086;&#1097;&#1072;&#1076;&#1100;&#1102; &#1086;&#1090; 100 &#1076;&#1086; 350 &#1084;2.</strong></em></p><ul><li>&#1050;&#1083;&#1072;&#1089;&#1089;&#1080;&#1095;&#1077;&#1089;&#1082;&#1072;&#1103; &#1077;&#1074;&#1088;&#1086;&#1087;&#1077;&#1081;&#1089;&#1082;&#1072;&#1103; &#1082;&#1086;&#1085;&#1089;&#1090;&#1088;&#1091;&#1082;&#1094;&#1080;&#1103; (&#1072;&#1090;&#1084;&#1086;&#1089;&#1092;&#1077;&#1088;&#1085;&#1072;&#1103; &#1075;&#1086;&#1088;&#1077;&#1083;&#1082;&#1072; &#1089; &#1075;&#1072;&#1079;&#1086;&#1074;&#1099;&#1084; &#1082;&#1083;&#1072;&#1087;&#1072;&#1085;&#1086;&#1084;);</li><li>&#1064;&#1080;&#1088;&#1086;&#1082;&#1080;&#1081; &#1084;&#1086;&#1076;&#1077;&#1083;&#1100;&#1085;&#1099;&#1081; &#1088;&#1103;&#1076; &#1085;&#1072; &#1083;&#1102;&#1073;&#1086;&#1081; &#1074;&#1082;&#1091;&#1089;;</li><li>&#1056;&#1072;&#1073;&#1086;&#1090;&#1072; &#1089; &#1082;&#1086;&#1084;&#1085;&#1072;&#1090;&#1085;&#1099;&#1084; &#1090;&#1077;&#1088;&#1084;&#1086;&#1089;&#1090;&#1072;&#1090;&#1086;&#1084; OSCAR &#1087;&#1086;&#1079;&#1074;&#1086;&#1083;&#1103;&#1077;&#1090; &#1087;&#1086;&#1076;&#1076;&#1077;&#1088;&#1078;&#1080;&#1074;&#1072;&#1090;&#1100; &#1087;&#1086;&#1089;&#1090;&#1086;&#1103;&#1085;&#1085;&#1091;&#1102; &#1090;&#1077;&#1084;&#1087;&#1077;&#1088;&#1072;&#1090;&#1091;&#1088;&#1091; &#1086;&#1087;&#1080;&#1088;&#1072;&#1103;&#1089;&#1100; &#1085;&#1072; &#1087;&#1086;&#1082;&#1072;&#1079;&#1072;&#1085;&#1080;&#1103; &#1076;&#1072;&#1090;&#1095;&#1080;&#1082;&#1072; &#1090;&#1077;&#1084;&#1087;&#1077;&#1088;&#1072;&#1090;&#1091;&#1088;&#1099; &#1087;&#1086;&#1084;&#1077;&#1097;&#1077;&#1085;&#1080;&#1103;;</li><li>&#1055;&#1086;&#1076;&#1086;&#1075;&#1088;&#1077;&#1074; &#1074;&#1090;&#1086;&#1088;&#1080;&#1095;&#1085;&#1086;&#1075;&#1086; &#1090;&#1077;&#1087;&#1083;&#1086;&#1086;&#1073;&#1084;&#1077;&#1085;&#1085;&#1080;&#1082;&#1072; - &#1092;&#1091;&#1085;&#1082;&#1094;&#1080;&#1103; Comfort;</li><li>&#1052;&#1072;&#1083;&#1086;&#1096;&#1091;&#1084;&#1085;&#1072;&#1103; &#1088;&#1072;&#1073;&#1086;&#1090;&#1072; &#1073;&#1083;&#1072;&#1075;&#1086;&#1076;&#1072;&#1088;&#1103; &#1086;&#1089;&#1086;&#1073;&#1086;&#1081; &#1082;&#1086;&#1085;&#1089;&#1090;&#1088;&#1091;&#1082;&#1094;&#1080;&#1080; &#1080; &#1089;&#1087;&#1077;&#1094;&#1080;&#1072;&#1083;&#1100;&#1085;&#1086;&#1084;&#1091; &#1085;&#1072;&#1089;&#1086;&#1089;&#1091;;</li><li>&#1051;&#1072;&#1082;&#1086;&#1085;&#1080;&#1095;&#1085;&#1099;&#1081; &#1076;&#1080;&#1079;&#1072;&#1081;&#1085; &#1080; &#1082;&#1086;&#1084;&#1087;&#1072;&#1082;&#1090;&#1085;&#1099;&#1081; &#1088;&#1072;&#1079;&#1084;&#1077;&#1088; &#1087;&#1086;&#1076;&#1086;&#1081;&#1076;&#1077;&#1090; &#1076;&#1083;&#1103; &#1083;&#1102;&#1073;&#1086;&#1075;&#1086; &#1080;&#1085;&#1090;&#1077;&#1088;&#1100;&#1077;&#1088;&#1072;.</li></ul></div> | [24 empty] | 40.5 | [9 empty] | 500 | 344 |  |  | https://climatopt.ru/upload/iblock/646/Каталог запчастей Fortuna H F 40.pdf | [406 empty] | 91 | [38 empty] | 40.5 | 13-40 | 344 | 500 | 1 | закр | 742 | 4.57
https://climatopt.ru/catalog/kotelnoe_oborudovanie/kondensatsionnye_kotly/navien/navien_ncb_52_h/kotel_gazovyy_nastennyy_kondensatsionnyy_odnokonturnyy_ncb_52h_52_3_kvt/ | /upload/resize_cache/iblock/cf4/400_400_140cd750bba9870f18aada2478b24840a/NCB 52H.png | [9 empty] | Газовый настенный одноконтурный NCB-52H (52.3 Квт) | 158088 | 1602 | Газовые настенные | https://climatopt.ru/upload/iblock/785/КАТАЛОГ ДЫМОХОДОВ.pdf | [26 empty] | 35 | [9 empty] | 320 | 440 |  |  | https://climatopt.ru/upload/iblock/c5c/КАТАЛОГ ОБОРУДОВАНИЯ.pdf | [76 empty] | https://climatopt.ru/upload/iblock/01e/РЕКЛАМНЫЙ БУКЛЕТ .pdf | https://climatopt.ru/upload/iblock/7dc/ТЕХНИЧЕСКИЕ ХАРАКТЕРИСТИКИ.pdf | [87 empty] | 1 | 0 | [235 empty] | https://climatopt.ru/upload/iblock/7a5/СЕРТИФИКАТ.pdf | https://climatopt.ru/upload/iblock/a65/РУКОВОДСТВО.pdf |  | 52.3 | [6 empty] | 90 С | [7 empty] | 0,57-5,4 | [7 empty] | PNCN0052HD002 | [12 empty] | коаксиальная: O 60/100 или O 80/125 двухканальная: O 80/80 | [49 empty] | 99.3% | 107.6%
https://climatopt.ru/catalog/kotelnoe_oborudovanie/gazovye_nastennye/kiturami/kiturami_eco_condensing/kotel_gazovyy_kiturami_eco_condensing_16r_18_6_kw/ | /upload/resize_cache/iblock/156/400_400_140cd750bba9870f18aada2478b24840a/88.jpg | [9 empty] | Котел газовый KITURAMI Eco condensing-16R (18.6 kW) | 59413 | 7964 | Газовые настенные | [27 empty] | 37 | [9 empty] | 486 | 220 | [408 empty] | 18.6 |  | 12000 | [20 empty] | Eco condensing-16R (18.6 kW)
https://climatopt.ru/catalog/kotelnoe_oborudovanie/gazovye_nastennye/kiturami/kiturami_ceriya_twin_alpha/twin_alpha_13_coaxial_new_15_1_kw/ | /upload/resize_cache/iblock/fdb/400_400_140cd750bba9870f18aada2478b24840a/8.jpg | [9 empty] | Котел газовый Kiturami TWIN ALPHA-13 COAXIAL NEW (15.1 kW) | 30980 | 2314 | Газовые настенные |  | Kiturami Twin Alpha NEW газовый настенный котел для отопления c возможностью мгновенной подачи горячей воды. Котлы Kiturami Twin Alpha совмещают в себе преимущества котлов типа накопительных, а также технологии типов котлов с возможностью мгновенного нагрева. Применяется модулирующая горелка с контролем пропорциональной подачи газа и воздуха, за счет чего достигается высокий КПД. Установлен новый тип сдвоенного теплообменника, из чистой меди для более лучшей теплопроводности в высокотемпературных частях и алюминиевого, который используется в низкотемпературных частях с целью предотвращения коррозии и продления срока службы. Котлы Kiturami Twin Alpha очень экономичны. Во время режима ожидания потребление энергии менее 1 Вт. Технические особенности Kiturami TWIN ALPHA: Новый усовершенствованный первичный медно-алюминиевый теплообменник. Облегчённый расширительный бак, совмещенный с теплообменником для приготовления горячей бытовой воды. Теплообменник изготовлен из высококачественной нержавеющей гофра-трубы увеличенного диаметра. Данное техническое решение обеспечивает мгновенный нагрев воды и дольший срок службы по сравнению с типовыми пластинчатыми теплообменниками, подверженным зарастанию отложениями при некачественной водоподготовке. Усовершенствованное крепление расширительного бака к корпусу котла Kiturami Twin Apha. Установлен новый вентилятор с низким уровнем шума для поддержания стабильного горения в котле. Привод осуществляется от однофазного электродвигателя постоянного тока. Крепление на вибропоглащающей площадке. Технология контроля тяги за счет анализа автоматикой оборотов вентилятора и управления его работой. Установлена горелка пропорционально контролируемого типа, потребление газа пропорционально контролируется, в зависимости от температуры горячей воды и отопления. Так образом расход газа минимизируется. Энергосбережение достигается благодаря эффективной работе котла, оснащенного комнатным термостатом-регулятором с цифровой индикацией режимов «Сон», «Отсутствие», «Душ». Блок управления, оснащенный системой выявления утечки газа, автоматически оповещает об утечке газа. В этом случае котел автоматически прекращает работу, что позволяет предотвратить аварийную ситуацию и избежать отравления угарным газом. Когда температура воздуха резко понижается зимой, котел автоматически функционирует и поддерживает заданную температуру. Функционирование отопительного циркуляционного насоса предотвращает замерзание котла. При длительном отсутствии не выключайте котел. Настройте температуру котла на соответствующую температуру, чтобы предотвратить замораживание и образование трещин. В случае неисправности мигает контрольная лампочка, и на дисплее комнатного термостата- регулятора появляется цифра, обозначающая вид неисправности. Это позволяет легко установить причину внештатной ситуации. В случае перегрева теплообменника, отключения электропитания или быстрого падения давления газа, система безопасности автоматически прекращает подачу газа. (При засорении выхлопных труб или когда затрудняется отвод газа ввиду направления ветра, система отслеживает эти условия и автоматически блокирует подачу газа). Контроль уровня воды (теплоносителя) позволяет избежать нештатных ситуаций связанных с ее утечкой и прогорания основного теплообменника. Возможность регулировки температуры горячей бытовой воды в диапазоне от 35°С до 60°С. Просим Вас обратить внимание: Котлы Kiturami Twin Alpha выпускаются с двумя типами системы дымоудаления по Корейской версии (KoreaType Ш 75/100 мм - вывод боковой) и по Европейской версии (Coaxial Ш 60/100 мм - вывод в любую сторону). | <div class="detail_text"><p style="text-align: left;"> <span style="color: #3295cf;"><strong>Kiturami Twin Alpha NEW</strong> </span> </p> <p> &#1075;&#1072;&#1079;&#1086;&#1074;&#1099;&#1081; &#1085;&#1072;&#1089;&#1090;&#1077;&#1085;&#1085;&#1099;&#1081; &#1082;&#1086;&#1090;&#1077;&#1083; &#1076;&#1083;&#1103; &#1086;&#1090;&#1086;&#1087;&#1083;&#1077;&#1085;&#1080;&#1103; c &#1074;&#1086;&#1079;&#1084;&#1086;&#1078;&#1085;&#1086;&#1089;&#1090;&#1100;&#1102; &#1084;&#1075;&#1085;&#1086;&#1074;&#1077;&#1085;&#1085;&#1086;&#1081; &#1087;&#1086;&#1076;&#1072;&#1095;&#1080; &#1075;&#1086;&#1088;&#1103;&#1095;&#1077;&#1081; &#1074;&#1086;&#1076;&#1099;. &#1050;&#1086;&#1090;&#1083;&#1099; Kiturami Twin Alpha &#1089;&#1086;&#1074;&#1084;&#1077;&#1097;&#1072;&#1102;&#1090; &#1074; &#1089;&#1077;&#1073;&#1077; &#1087;&#1088;&#1077;&#1080;&#1084;&#1091;&#1097;&#1077;&#1089;&#1090;&#1074;&#1072; &#1082;&#1086;&#1090;&#1083;&#1086;&#1074; &#1090;&#1080;&#1087;&#1072; &#1085;&#1072;&#1082;&#1086;&#1087;&#1080;&#1090;&#1077;&#1083;&#1100;&#1085;&#1099;&#1093;, &#1072; &#1090;&#1072;&#1082;&#1078;&#1077; &#1090;&#1077;&#1093;&#1085;&#1086;&#1083;&#1086;&#1075;&#1080;&#1080; &#1090;&#1080;&#1087;&#1086;&#1074; &#1082;&#1086;&#1090;&#1083;&#1086;&#1074; &#1089; &#1074;&#1086;&#1079;&#1084;&#1086;&#1078;&#1085;&#1086;&#1089;&#1090;&#1100;&#1102; &#1084;&#1075;&#1085;&#1086;&#1074;&#1077;&#1085;&#1085;&#1086;&#1075;&#1086; &#1085;&#1072;&#1075;&#1088;&#1077;&#1074;&#1072;. &#1055;&#1088;&#1080;&#1084;&#1077;&#1085;&#1103;&#1077;&#1090;&#1089;&#1103; &#1084;&#1086;&#1076;&#1091;&#1083;&#1080;&#1088;&#1091;&#1102;&#1097;&#1072;&#1103; &#1075;&#1086;&#1088;&#1077;&#1083;&#1082;&#1072; &#1089; &#1082;&#1086;&#1085;&#1090;&#1088;&#1086;&#1083;&#1077;&#1084; &#1087;&#1088;&#1086;&#1087;&#1086;&#1088;&#1094;&#1080;&#1086;&#1085;&#1072;&#1083;&#1100;&#1085;&#1086;&#1081; &#1087;&#1086;&#1076;&#1072;&#1095;&#1080; &#1075;&#1072;&#1079;&#1072; &#1080; &#1074;&#1086;&#1079;&#1076;&#1091;&#1093;&#1072;, &#1079;&#1072; &#1089;&#1095;&#1077;&#1090; &#1095;&#1077;&#1075;&#1086; &#1076;&#1086;&#1089;&#1090;&#1080;&#1075;&#1072;&#1077;&#1090;&#1089;&#1103; &#1074;&#1099;&#1089;&#1086;&#1082;&#1080;&#1081; &#1050;&#1055;&#1044;. &#1059;&#1089;&#1090;&#1072;&#1085;&#1086;&#1074;&#1083;&#1077;&#1085; &#1085;&#1086;&#1074;&#1099;&#1081; &#1090;&#1080;&#1087; &#1089;&#1076;&#1074;&#1086;&#1077;&#1085;&#1085;&#1086;&#1075;&#1086; &#1090;&#1077;&#1087;&#1083;&#1086;&#1086;&#1073;&#1084;&#1077;&#1085;&#1085;&#1080;&#1082;&#1072;, &#1080;&#1079; &#1095;&#1080;&#1089;&#1090;&#1086;&#1081; &#1084;&#1077;&#1076;&#1080; &#1076;&#1083;&#1103; &#1073;&#1086;&#1083;&#1077;&#1077; &#1083;&#1091;&#1095;&#1096;&#1077;&#1081; &#1090;&#1077;&#1087;&#1083;&#1086;&#1087;&#1088;&#1086;&#1074;&#1086;&#1076;&#1085;&#1086;&#1089;&#1090;&#1080; &#1074; &#1074;&#1099;&#1089;&#1086;&#1082;&#1086;&#1090;&#1077;&#1084;&#1087;&#1077;&#1088;&#1072;&#1090;&#1091;&#1088;&#1085;&#1099;&#1093; &#1095;&#1072;&#1089;&#1090;&#1103;&#1093; &#1080; &#1072;&#1083;&#1102;&#1084;&#1080;&#1085;&#1080;&#1077;&#1074;&#1086;&#1075;&#1086;, &#1082;&#1086;&#1090;&#1086;&#1088;&#1099;&#1081; &#1080;&#1089;&#1087;&#1086;&#1083;&#1100;&#1079;&#1091;&#1077;&#1090;&#1089;&#1103; &#1074; &#1085;&#1080;&#1079;&#1082;&#1086;&#1090;&#1077;&#1084;&#1087;&#1077;&#1088;&#1072;&#1090;&#1091;&#1088;&#1085;&#1099;&#1093; &#1095;&#1072;&#1089;&#1090;&#1103;&#1093; &#1089; &#1094;&#1077;&#1083;&#1100;&#1102; &#1087;&#1088;&#1077;&#1076;&#1086;&#1090;&#1074;&#1088;&#1072;&#1097;&#1077;&#1085;&#1080;&#1103; &#1082;&#1086;&#1088;&#1088;&#1086;&#1079;&#1080;&#1080; &#1080; &#1087;&#1088;&#1086;&#1076;&#1083;&#1077;&#1085;&#1080;&#1103; &#1089;&#1088;&#1086;&#1082;&#1072; &#1089;&#1083;&#1091;&#1078;&#1073;&#1099;. &#1050;&#1086;&#1090;&#1083;&#1099; Kiturami Twin Alpha &#1086;&#1095;&#1077;&#1085;&#1100; &#1101;&#1082;&#1086;&#1085;&#1086;&#1084;&#1080;&#1095;&#1085;&#1099;. &#1042;&#1086; &#1074;&#1088;&#1077;&#1084;&#1103; &#1088;&#1077;&#1078;&#1080;&#1084;&#1072; &#1086;&#1078;&#1080;&#1076;&#1072;&#1085;&#1080;&#1103; &#1087;&#1086;&#1090;&#1088;&#1077;&#1073;&#1083;&#1077;&#1085;&#1080;&#1077; &#1101;&#1085;&#1077;&#1088;&#1075;&#1080;&#1080; &#1084;&#1077;&#1085;&#1077;&#1077; 1 &#1042;&#1090;. </p> <p> &#1058;&#1077;&#1093;&#1085;&#1080;&#1095;&#1077;&#1089;&#1082;&#1080;&#1077; &#1086;&#1089;&#1086;&#1073;&#1077;&#1085;&#1085;&#1086;&#1089;&#1090;&#1080; Kiturami TWIN ALPHA: </p> <ol> <li>&#1053;&#1086;&#1074;&#1099;&#1081; &#1091;&#1089;&#1086;&#1074;&#1077;&#1088;&#1096;&#1077;&#1085;&#1089;&#1090;&#1074;&#1086;&#1074;&#1072;&#1085;&#1085;&#1099;&#1081; &#1087;&#1077;&#1088;&#1074;&#1080;&#1095;&#1085;&#1099;&#1081; &#1084;&#1077;&#1076;&#1085;&#1086;-&#1072;&#1083;&#1102;&#1084;&#1080;&#1085;&#1080;&#1077;&#1074;&#1099;&#1081; &#1090;&#1077;&#1087;&#1083;&#1086;&#1086;&#1073;&#1084;&#1077;&#1085;&#1085;&#1080;&#1082;.</li> <li>&#1054;&#1073;&#1083;&#1077;&#1075;&#1095;&#1105;&#1085;&#1085;&#1099;&#1081; &#1088;&#1072;&#1089;&#1096;&#1080;&#1088;&#1080;&#1090;&#1077;&#1083;&#1100;&#1085;&#1099;&#1081; &#1073;&#1072;&#1082;, &#1089;&#1086;&#1074;&#1084;&#1077;&#1097;&#1077;&#1085;&#1085;&#1099;&#1081; &#1089; &#1090;&#1077;&#1087;&#1083;&#1086;&#1086;&#1073;&#1084;&#1077;&#1085;&#1085;&#1080;&#1082;&#1086;&#1084; &#1076;&#1083;&#1103; &#1087;&#1088;&#1080;&#1075;&#1086;&#1090;&#1086;&#1074;&#1083;&#1077;&#1085;&#1080;&#1103; &#1075;&#1086;&#1088;&#1103;&#1095;&#1077;&#1081; &#1073;&#1099;&#1090;&#1086;&#1074;&#1086;&#1081; &#1074;&#1086;&#1076;&#1099;. &#1058;&#1077;&#1087;&#1083;&#1086;&#1086;&#1073;&#1084;&#1077;&#1085;&#1085;&#1080;&#1082; &#1080;&#1079;&#1075;&#1086;&#1090;&#1086;&#1074;&#1083;&#1077;&#1085; &#1080;&#1079; &#1074;&#1099;&#1089;&#1086;&#1082;&#1086;&#1082;&#1072;&#1095;&#1077;&#1089;&#1090;&#1074;&#1077;&#1085;&#1085;&#1086;&#1081; &#1085;&#1077;&#1088;&#1078;&#1072;&#1074;&#1077;&#1102;&#1097;&#1077;&#1081; &#1075;&#1086;&#1092;&#1088;&#1072;-&#1090;&#1088;&#1091;&#1073;&#1099; &#1091;&#1074;&#1077;&#1083;&#1080;&#1095;&#1077;&#1085;&#1085;&#1086;&#1075;&#1086; &#1076;&#1080;&#1072;&#1084;&#1077;&#1090;&#1088;&#1072;. &#1044;&#1072;&#1085;&#1085;&#1086;&#1077; &#1090;&#1077;&#1093;&#1085;&#1080;&#1095;&#1077;&#1089;&#1082;&#1086;&#1077; &#1088;&#1077;&#1096;&#1077;&#1085;&#1080;&#1077; &#1086;&#1073;&#1077;&#1089;&#1087;&#1077;&#1095;&#1080;&#1074;&#1072;&#1077;&#1090; &#1084;&#1075;&#1085;&#1086;&#1074;&#1077;&#1085;&#1085;&#1099;&#1081; &#1085;&#1072;&#1075;&#1088;&#1077;&#1074; &#1074;&#1086;&#1076;&#1099; &#1080; &#1076;&#1086;&#1083;&#1100;&#1096;&#1080;&#1081; &#1089;&#1088;&#1086;&#1082; &#1089;&#1083;&#1091;&#1078;&#1073;&#1099; &#1087;&#1086; &#1089;&#1088;&#1072;&#1074;&#1085;&#1077;&#1085;&#1080;&#1102; &#1089; &#1090;&#1080;&#1087;&#1086;&#1074;&#1099;&#1084;&#1080; &#1087;&#1083;&#1072;&#1089;&#1090;&#1080;&#1085;&#1095;&#1072;&#1090;&#1099;&#1084;&#1080; &#1090;&#1077;&#1087;&#1083;&#1086;&#1086;&#1073;&#1084;&#1077;&#1085;&#1085;&#1080;&#1082;&#1072;&#1084;&#1080;, &#1087;&#1086;&#1076;&#1074;&#1077;&#1088;&#1078;&#1077;&#1085;&#1085;&#1099;&#1084; &#1079;&#1072;&#1088;&#1072;&#1089;&#1090;&#1072;&#1085;&#1080;&#1102; &#1086;&#1090;&#1083;&#1086;&#1078;&#1077;&#1085;&#1080;&#1103;&#1084;&#1080; &#1087;&#1088;&#1080; &#1085;&#1077;&#1082;&#1072;&#1095;&#1077;&#1089;&#1090;&#1074;&#1077;&#1085;&#1085;&#1086;&#1081; &#1074;&#1086;&#1076;&#1086;&#1087;&#1086;&#1076;&#1075;&#1086;&#1090;&#1086;&#1074;&#1082;&#1077;. &#1059;&#1089;&#1086;&#1074;&#1077;&#1088;&#1096;&#1077;&#1085;&#1089;&#1090;&#1074;&#1086;&#1074;&#1072;&#1085;&#1085;&#1086;&#1077; &#1082;&#1088;&#1077;&#1087;&#1083;&#1077;&#1085;&#1080;&#1077; &#1088;&#1072;&#1089;&#1096;&#1080;&#1088;&#1080;&#1090;&#1077;&#1083;&#1100;&#1085;&#1086;&#1075;&#1086; &#1073;&#1072;&#1082;&#1072; &#1082; &#1082;&#1086;&#1088;&#1087;&#1091;&#1089;&#1091; &#1082;&#1086;&#1090;&#1083;&#1072; Kiturami Twin Apha.</li> <li>&#1059;&#1089;&#1090;&#1072;&#1085;&#1086;&#1074;&#1083;&#1077;&#1085; &#1085;&#1086;&#1074;&#1099;&#1081; &#1074;&#1077;&#1085;&#1090;&#1080;&#1083;&#1103;&#1090;&#1086;&#1088; &#1089; &#1085;&#1080;&#1079;&#1082;&#1080;&#1084; &#1091;&#1088;&#1086;&#1074;&#1085;&#1077;&#1084; &#1096;&#1091;&#1084;&#1072; &#1076;&#1083;&#1103; &#1087;&#1086;&#1076;&#1076;&#1077;&#1088;&#1078;&#1072;&#1085;&#1080;&#1103; &#1089;&#1090;&#1072;&#1073;&#1080;&#1083;&#1100;&#1085;&#1086;&#1075;&#1086; &#1075;&#1086;&#1088;&#1077;&#1085;&#1080;&#1103; &#1074; &#1082;&#1086;&#1090;&#1083;&#1077;. &#1055;&#1088;&#1080;&#1074;&#1086;&#1076; &#1086;&#1089;&#1091;&#1097;&#1077;&#1089;&#1090;&#1074;&#1083;&#1103;&#1077;&#1090;&#1089;&#1103; &#1086;&#1090; &#1086;&#1076;&#1085;&#1086;&#1092;&#1072;&#1079;&#1085;&#1086;&#1075;&#1086; &#1101;&#1083;&#1077;&#1082;&#1090;&#1088;&#1086;&#1076;&#1074;&#1080;&#1075;&#1072;&#1090;&#1077;&#1083;&#1103; &#1087;&#1086;&#1089;&#1090;&#1086;&#1103;&#1085;&#1085;&#1086;&#1075;&#1086; &#1090;&#1086;&#1082;&#1072;. &#1050;&#1088;&#1077;&#1087;&#1083;&#1077;&#1085;&#1080;&#1077; &#1085;&#1072; &#1074;&#1080;&#1073;&#1088;&#1086;&#1087;&#1086;&#1075;&#1083;&#1072;&#1097;&#1072;&#1102;&#1097;&#1077;&#1081; &#1087;&#1083;&#1086;&#1097;&#1072;&#1076;&#1082;&#1077;.</li> <li>&#1058;&#1077;&#1093;&#1085;&#1086;&#1083;&#1086;&#1075;&#1080;&#1103; &#1082;&#1086;&#1085;&#1090;&#1088;&#1086;&#1083;&#1103; &#1090;&#1103;&#1075;&#1080; &#1079;&#1072; &#1089;&#1095;&#1077;&#1090; &#1072;&#1085;&#1072;&#1083;&#1080;&#1079;&#1072; &#1072;&#1074;&#1090;&#1086;&#1084;&#1072;&#1090;&#1080;&#1082;&#1086;&#1081; &#1086;&#1073;&#1086;&#1088;&#1086;&#1090;&#1086;&#1074; &#1074;&#1077;&#1085;&#1090;&#1080;&#1083;&#1103;&#1090;&#1086;&#1088;&#1072; &#1080; &#1091;&#1087;&#1088;&#1072;&#1074;&#1083;&#1077;&#1085;&#1080;&#1103; &#1077;&#1075;&#1086; &#1088;&#1072;&#1073;&#1086;&#1090;&#1086;&#1081;.</li> <li>&#1059;&#1089;&#1090;&#1072;&#1085;&#1086;&#1074;&#1083;&#1077;&#1085;&#1072; &#1075;&#1086;&#1088;&#1077;&#1083;&#1082;&#1072; &#1087;&#1088;&#1086;&#1087;&#1086;&#1088;&#1094;&#1080;&#1086;&#1085;&#1072;&#1083;&#1100;&#1085;&#1086; &#1082;&#1086;&#1085;&#1090;&#1088;&#1086;&#1083;&#1080;&#1088;&#1091;&#1077;&#1084;&#1086;&#1075;&#1086; &#1090;&#1080;&#1087;&#1072;, &#1087;&#1086;&#1090;&#1088;&#1077;&#1073;&#1083;&#1077;&#1085;&#1080;&#1077; &#1075;&#1072;&#1079;&#1072; &#1087;&#1088;&#1086;&#1087;&#1086;&#1088;&#1094;&#1080;&#1086;&#1085;&#1072;&#1083;&#1100;&#1085;&#1086; &#1082;&#1086;&#1085;&#1090;&#1088;&#1086;&#1083;&#1080;&#1088;&#1091;&#1077;&#1090;&#1089;&#1103;, &#1074; &#1079;&#1072;&#1074;&#1080;&#1089;&#1080;&#1084;&#1086;&#1089;&#1090;&#1080; &#1086;&#1090; &#1090;&#1077;&#1084;&#1087;&#1077;&#1088;&#1072;&#1090;&#1091;&#1088;&#1099; &#1075;&#1086;&#1088;&#1103;&#1095;&#1077;&#1081; &#1074;&#1086;&#1076;&#1099; &#1080; &#1086;&#1090;&#1086;&#1087;&#1083;&#1077;&#1085;&#1080;&#1103;. &#1058;&#1072;&#1082; &#1086;&#1073;&#1088;&#1072;&#1079;&#1086;&#1084; &#1088;&#1072;&#1089;&#1093;&#1086;&#1076; &#1075;&#1072;&#1079;&#1072; &#1084;&#1080;&#1085;&#1080;&#1084;&#1080;&#1079;&#1080;&#1088;&#1091;&#1077;&#1090;&#1089;&#1103;.</li> <li>&#1069;&#1085;&#1077;&#1088;&#1075;&#1086;&#1089;&#1073;&#1077;&#1088;&#1077;&#1078;&#1077;&#1085;&#1080;&#1077; &#1076;&#1086;&#1089;&#1090;&#1080;&#1075;&#1072;&#1077;&#1090;&#1089;&#1103; &#1073;&#1083;&#1072;&#1075;&#1086;&#1076;&#1072;&#1088;&#1103; &#1101;&#1092;&#1092;&#1077;&#1082;&#1090;&#1080;&#1074;&#1085;&#1086;&#1081; &#1088;&#1072;&#1073;&#1086;&#1090;&#1077; &#1082;&#1086;&#1090;&#1083;&#1072;, &#1086;&#1089;&#1085;&#1072;&#1097;&#1077;&#1085;&#1085;&#1086;&#1075;&#1086; &#1082;&#1086;&#1084;&#1085;&#1072;&#1090;&#1085;&#1099;&#1084; &#1090;&#1077;&#1088;&#1084;&#1086;&#1089;&#1090;&#1072;&#1090;&#1086;&#1084;-&#1088;&#1077;&#1075;&#1091;&#1083;&#1103;&#1090;&#1086;&#1088;&#1086;&#1084; &#1089; &#1094;&#1080;&#1092;&#1088;&#1086;&#1074;&#1086;&#1081; &#1080;&#1085;&#1076;&#1080;&#1082;&#1072;&#1094;&#1080;&#1077;&#1081; &#1088;&#1077;&#1078;&#1080;&#1084;&#1086;&#1074; &#171;&#1057;&#1086;&#1085;&#187;, &#171;&#1054;&#1090;&#1089;&#1091;&#1090;&#1089;&#1090;&#1074;&#1080;&#1077;&#187;, &#171;&#1044;&#1091;&#1096;&#187;.</li> <li>&#1041;&#1083;&#1086;&#1082; &#1091;&#1087;&#1088;&#1072;&#1074;&#1083;&#1077;&#1085;&#1080;&#1103;, &#1086;&#1089;&#1085;&#1072;&#1097;&#1077;&#1085;&#1085;&#1099;&#1081; &#1089;&#1080;&#1089;&#1090;&#1077;&#1084;&#1086;&#1081; &#1074;&#1099;&#1103;&#1074;&#1083;&#1077;&#1085;&#1080;&#1103; &#1091;&#1090;&#1077;&#1095;&#1082;&#1080; &#1075;&#1072;&#1079;&#1072;, &#1072;&#1074;&#1090;&#1086;&#1084;&#1072;&#1090;&#1080;&#1095;&#1077;&#1089;&#1082;&#1080; &#1086;&#1087;&#1086;&#1074;&#1077;&#1097;&#1072;&#1077;&#1090; &#1086;&#1073; &#1091;&#1090;&#1077;&#1095;&#1082;&#1077; &#1075;&#1072;&#1079;&#1072;. &#1042; &#1101;&#1090;&#1086;&#1084; &#1089;&#1083;&#1091;&#1095;&#1072;&#1077; &#1082;&#1086;&#1090;&#1077;&#1083; &#1072;&#1074;&#1090;&#1086;&#1084;&#1072;&#1090;&#1080;&#1095;&#1077;&#1089;&#1082;&#1080; &#1087;&#1088;&#1077;&#1082;&#1088;&#1072;&#1097;&#1072;&#1077;&#1090; &#1088;&#1072;&#1073;&#1086;&#1090;&#1091;, &#1095;&#1090;&#1086; &#1087;&#1086;&#1079;&#1074;&#1086;&#1083;&#1103;&#1077;&#1090; &#1087;&#1088;&#1077;&#1076;&#1086;&#1090;&#1074;&#1088;&#1072;&#1090;&#1080;&#1090;&#1100; &#1072;&#1074;&#1072;&#1088;&#1080;&#1081;&#1085;&#1091;&#1102; &#1089;&#1080;&#1090;&#1091;&#1072;&#1094;&#1080;&#1102; &#1080; &#1080;&#1079;&#1073;&#1077;&#1078;&#1072;&#1090;&#1100; &#1086;&#1090;&#1088;&#1072;&#1074;&#1083;&#1077;&#1085;&#1080;&#1103; &#1091;&#1075;&#1072;&#1088;&#1085;&#1099;&#1084; &#1075;&#1072;&#1079;&#1086;&#1084;.</li> <li>&#1050;&#1086;&#1075;&#1076;&#1072; &#1090;&#1077;&#1084;&#1087;&#1077;&#1088;&#1072;&#1090;&#1091;&#1088;&#1072; &#1074;&#1086;&#1079;&#1076;&#1091;&#1093;&#1072; &#1088;&#1077;&#1079;&#1082;&#1086; &#1087;&#1086;&#1085;&#1080;&#1078;&#1072;&#1077;&#1090;&#1089;&#1103; &#1079;&#1080;&#1084;&#1086;&#1081;, &#1082;&#1086;&#1090;&#1077;&#1083; &#1072;&#1074;&#1090;&#1086;&#1084;&#1072;&#1090;&#1080;&#1095;&#1077;&#1089;&#1082;&#1080; &#1092;&#1091;&#1085;&#1082;&#1094;&#1080;&#1086;&#1085;&#1080;&#1088;&#1091;&#1077;&#1090; &#1080; &#1087;&#1086;&#1076;&#1076;&#1077;&#1088;&#1078;&#1080;&#1074;&#1072;&#1077;&#1090; &#1079;&#1072;&#1076;&#1072;&#1085;&#1085;&#1091;&#1102; &#1090;&#1077;&#1084;&#1087;&#1077;&#1088;&#1072;&#1090;&#1091;&#1088;&#1091;. &#1060;&#1091;&#1085;&#1082;&#1094;&#1080;&#1086;&#1085;&#1080;&#1088;&#1086;&#1074;&#1072;&#1085;&#1080;&#1077; &#1086;&#1090;&#1086;&#1087;&#1080;&#1090;&#1077;&#1083;&#1100;&#1085;&#1086;&#1075;&#1086; &#1094;&#1080;&#1088;&#1082;&#1091;&#1083;&#1103;&#1094;&#1080;&#1086;&#1085;&#1085;&#1086;&#1075;&#1086; &#1085;&#1072;&#1089;&#1086;&#1089;&#1072; &#1087;&#1088;&#1077;&#1076;&#1086;&#1090;&#1074;&#1088;&#1072;&#1097;&#1072;&#1077;&#1090; &#1079;&#1072;&#1084;&#1077;&#1088;&#1079;&#1072;&#1085;&#1080;&#1077; &#1082;&#1086;&#1090;&#1083;&#1072;. &#1055;&#1088;&#1080; &#1076;&#1083;&#1080;&#1090;&#1077;&#1083;&#1100;&#1085;&#1086;&#1084; &#1086;&#1090;&#1089;&#1091;&#1090;&#1089;&#1090;&#1074;&#1080;&#1080; &#1085;&#1077; &#1074;&#1099;&#1082;&#1083;&#1102;&#1095;&#1072;&#1081;&#1090;&#1077; &#1082;&#1086;&#1090;&#1077;&#1083;. &#1053;&#1072;&#1089;&#1090;&#1088;&#1086;&#1081;&#1090;&#1077; &#1090;&#1077;&#1084;&#1087;&#1077;&#1088;&#1072;&#1090;&#1091;&#1088;&#1091; &#1082;&#1086;&#1090;&#1083;&#1072; &#1085;&#1072; &#1089;&#1086;&#1086;&#1090;&#1074;&#1077;&#1090;&#1089;&#1090;&#1074;&#1091;&#1102;&#1097;&#1091;&#1102; &#1090;&#1077;&#1084;&#1087;&#1077;&#1088;&#1072;&#1090;&#1091;&#1088;&#1091;, &#1095;&#1090;&#1086;&#1073;&#1099; &#1087;&#1088;&#1077;&#1076;&#1086;&#1090;&#1074;&#1088;&#1072;&#1090;&#1080;&#1090;&#1100; &#1079;&#1072;&#1084;&#1086;&#1088;&#1072;&#1078;&#1080;&#1074;&#1072;&#1085;&#1080;&#1077; &#1080; &#1086;&#1073;&#1088;&#1072;&#1079;&#1086;&#1074;&#1072;&#1085;&#1080;&#1077; &#1090;&#1088;&#1077;&#1097;&#1080;&#1085;.</li> <li>&#1042; &#1089;&#1083;&#1091;&#1095;&#1072;&#1077; &#1085;&#1077;&#1080;&#1089;&#1087;&#1088;&#1072;&#1074;&#1085;&#1086;&#1089;&#1090;&#1080; &#1084;&#1080;&#1075;&#1072;&#1077;&#1090; &#1082;&#1086;&#1085;&#1090;&#1088;&#1086;&#1083;&#1100;&#1085;&#1072;&#1103; &#1083;&#1072;&#1084;&#1087;&#1086;&#1095;&#1082;&#1072;, &#1080; &#1085;&#1072; &#1076;&#1080;&#1089;&#1087;&#1083;&#1077;&#1077; &#1082;&#1086;&#1084;&#1085;&#1072;&#1090;&#1085;&#1086;&#1075;&#1086; &#1090;&#1077;&#1088;&#1084;&#1086;&#1089;&#1090;&#1072;&#1090;&#1072;-&#1088;&#1077;&#1075;&#1091;&#1083;&#1103;&#1090;&#1086;&#1088;&#1072; &#1087;&#1086;&#1103;&#1074;&#1083;&#1103;&#1077;&#1090;&#1089;&#1103; &#1094;&#1080;&#1092;&#1088;&#1072;, &#1086;&#1073;&#1086;&#1079;&#1085;&#1072;&#1095;&#1072;&#1102;&#1097;&#1072;&#1103; &#1074;&#1080;&#1076; &#1085;&#1077;&#1080;&#1089;&#1087;&#1088;&#1072;&#1074;&#1085;&#1086;&#1089;&#1090;&#1080;. &#1069;&#1090;&#1086; &#1087;&#1086;&#1079;&#1074;&#1086;&#1083;&#1103;&#1077;&#1090; &#1083;&#1077;&#1075;&#1082;&#1086; &#1091;&#1089;&#1090;&#1072;&#1085;&#1086;&#1074;&#1080;&#1090;&#1100; &#1087;&#1088;&#1080;&#1095;&#1080;&#1085;&#1091; &#1074;&#1085;&#1077;&#1096;&#1090;&#1072;&#1090;&#1085;&#1086;&#1081; &#1089;&#1080;&#1090;&#1091;&#1072;&#1094;&#1080;&#1080;.</li> <li>&#1042; &#1089;&#1083;&#1091;&#1095;&#1072;&#1077; &#1087;&#1077;&#1088;&#1077;&#1075;&#1088;&#1077;&#1074;&#1072; &#1090;&#1077;&#1087;&#1083;&#1086;&#1086;&#1073;&#1084;&#1077;&#1085;&#1085;&#1080;&#1082;&#1072;, &#1086;&#1090;&#1082;&#1083;&#1102;&#1095;&#1077;&#1085;&#1080;&#1103; &#1101;&#1083;&#1077;&#1082;&#1090;&#1088;&#1086;&#1087;&#1080;&#1090;&#1072;&#1085;&#1080;&#1103; &#1080;&#1083;&#1080; &#1073;&#1099;&#1089;&#1090;&#1088;&#1086;&#1075;&#1086; &#1087;&#1072;&#1076;&#1077;&#1085;&#1080;&#1103; &#1076;&#1072;&#1074;&#1083;&#1077;&#1085;&#1080;&#1103; &#1075;&#1072;&#1079;&#1072;, &#1089;&#1080;&#1089;&#1090;&#1077;&#1084;&#1072; &#1073;&#1077;&#1079;&#1086;&#1087;&#1072;&#1089;&#1085;&#1086;&#1089;&#1090;&#1080; &#1072;&#1074;&#1090;&#1086;&#1084;&#1072;&#1090;&#1080;&#1095;&#1077;&#1089;&#1082;&#1080; &#1087;&#1088;&#1077;&#1082;&#1088;&#1072;&#1097;&#1072;&#1077;&#1090; &#1087;&#1086;&#1076;&#1072;&#1095;&#1091; &#1075;&#1072;&#1079;&#1072;. (&#1055;&#1088;&#1080; &#1079;&#1072;&#1089;&#1086;&#1088;&#1077;&#1085;&#1080;&#1080; &#1074;&#1099;&#1093;&#1083;&#1086;&#1087;&#1085;&#1099;&#1093; &#1090;&#1088;&#1091;&#1073; &#1080;&#1083;&#1080; &#1082;&#1086;&#1075;&#1076;&#1072; &#1079;&#1072;&#1090;&#1088;&#1091;&#1076;&#1085;&#1103;&#1077;&#1090;&#1089;&#1103; &#1086;&#1090;&#1074;&#1086;&#1076; &#1075;&#1072;&#1079;&#1072; &#1074;&#1074;&#1080;&#1076;&#1091; &#1085;&#1072;&#1087;&#1088;&#1072;&#1074;&#1083;&#1077;&#1085;&#1080;&#1103; &#1074;&#1077;&#1090;&#1088;&#1072;, &#1089;&#1080;&#1089;&#1090;&#1077;&#1084;&#1072; &#1086;&#1090;&#1089;&#1083;&#1077;&#1078;&#1080;&#1074;&#1072;&#1077;&#1090; &#1101;&#1090;&#1080; &#1091;&#1089;&#1083;&#1086;&#1074;&#1080;&#1103; &#1080; &#1072;&#1074;&#1090;&#1086;&#1084;&#1072;&#1090;&#1080;&#1095;&#1077;&#1089;&#1082;&#1080; &#1073;&#1083;&#1086;&#1082;&#1080;&#1088;&#1091;&#1077;&#1090; &#1087;&#1086;&#1076;&#1072;&#1095;&#1091; &#1075;&#1072;&#1079;&#1072;).</li> <li>&#1050;&#1086;&#1085;&#1090;&#1088;&#1086;&#1083;&#1100; &#1091;&#1088;&#1086;&#1074;&#1085;&#1103; &#1074;&#1086;&#1076;&#1099; (&#1090;&#1077;&#1087;&#1083;&#1086;&#1085;&#1086;&#1089;&#1080;&#1090;&#1077;&#1083;&#1103;) &#1087;&#1086;&#1079;&#1074;&#1086;&#1083;&#1103;&#1077;&#1090; &#1080;&#1079;&#1073;&#1077;&#1078;&#1072;&#1090;&#1100; &#1085;&#1077;&#1096;&#1090;&#1072;&#1090;&#1085;&#1099;&#1093; &#1089;&#1080;&#1090;&#1091;&#1072;&#1094;&#1080;&#1081; &#1089;&#1074;&#1103;&#1079;&#1072;&#1085;&#1085;&#1099;&#1093; &#1089; &#1077;&#1077; &#1091;&#1090;&#1077;&#1095;&#1082;&#1086;&#1081; &#1080; &#1087;&#1088;&#1086;&#1075;&#1086;&#1088;&#1072;&#1085;&#1080;&#1103; &#1086;&#1089;&#1085;&#1086;&#1074;&#1085;&#1086;&#1075;&#1086; &#1090;&#1077;&#1087;&#1083;&#1086;&#1086;&#1073;&#1084;&#1077;&#1085;&#1085;&#1080;&#1082;&#1072;.</li> <li>&#1042;&#1086;&#1079;&#1084;&#1086;&#1078;&#1085;&#1086;&#1089;&#1090;&#1100; &#1088;&#1077;&#1075;&#1091;&#1083;&#1080;&#1088;&#1086;&#1074;&#1082;&#1080; &#1090;&#1077;&#1084;&#1087;&#1077;&#1088;&#1072;&#1090;&#1091;&#1088;&#1099; &#1075;&#1086;&#1088;&#1103;&#1095;&#1077;&#1081; &#1073;&#1099;&#1090;&#1086;&#1074;&#1086;&#1081; &#1074;&#1086;&#1076;&#1099; &#1074; &#1076;&#1080;&#1072;&#1087;&#1072;&#1079;&#1086;&#1085;&#1077; &#1086;&#1090; 35&#176;&#1057; &#1076;&#1086; 60&#176;&#1057;.</li> </ol> <p> &#1055;&#1088;&#1086;&#1089;&#1080;&#1084; &#1042;&#1072;&#1089; &#1086;&#1073;&#1088;&#1072;&#1090;&#1080;&#1090;&#1100; &#1074;&#1085;&#1080;&#1084;&#1072;&#1085;&#1080;&#1077;: &#1050;&#1086;&#1090;&#1083;&#1099; Kiturami Twin Alpha &#1074;&#1099;&#1087;&#1091;&#1089;&#1082;&#1072;&#1102;&#1090;&#1089;&#1103; &#1089; &#1076;&#1074;&#1091;&#1084;&#1103; &#1090;&#1080;&#1087;&#1072;&#1084;&#1080; &#1089;&#1080;&#1089;&#1090;&#1077;&#1084;&#1099; &#1076;&#1099;&#1084;&#1086;&#1091;&#1076;&#1072;&#1083;&#1077;&#1085;&#1080;&#1103; &#1087;&#1086; &#1050;&#1086;&#1088;&#1077;&#1081;&#1089;&#1082;&#1086;&#1081; &#1074;&#1077;&#1088;&#1089;&#1080;&#1080; (KoreaType &#1064; 75/100 &#1084;&#1084; - &#1074;&#1099;&#1074;&#1086;&#1076; &#1073;&#1086;&#1082;&#1086;&#1074;&#1086;&#1081;) &#1080; &#1087;&#1086; &#1045;&#1074;&#1088;&#1086;&#1087;&#1077;&#1081;&#1089;&#1082;&#1086;&#1081; &#1074;&#1077;&#1088;&#1089;&#1080;&#1080; (Coaxial &#1064; 60/100 &#1084;&#1084; - &#1074;&#1099;&#1074;&#1086;&#1076; &#1074; &#1083;&#1102;&#1073;&#1091;&#1102; &#1089;&#1090;&#1086;&#1088;&#1086;&#1085;&#1091;). </p> <p> <img alt="&#1058;&#1077;&#1093;&#1085;&#1080;&#1095;&#1077;&#1089;&#1082;&#1080;&#1077; &#1093;&#1072;&#1088;&#1072;&#1082;&#1090;&#1077;&#1088;&#1080;&#1089;&#1090;&#1080;&#1082;&#1080;" src="/UserFiles/Image/KITURAMI/TWIN_ALPHA/twin_alpha_teh_info.jpg" style="display: block; margin-left: auto; margin-right: auto;" width="692" height="971"> </p></div> | 1 | 5 | 3.3 | [21 empty] | 26 | [9 empty] | 430 | 210 | [168 empty] | 52 | 1 | [238 empty] | 15.1 |  | 12000 | [20 empty] | TWIN ALPHA-13 NEW
https://climatopt.ru/catalog/kotelnoe_oborudovanie/gazovye_nastennye/kiturami/kiturami_ceriya_twin_alpha/twin_alpha_13_new_15_1_kw/ | /upload/resize_cache/iblock/16e/400_400_140cd750bba9870f18aada2478b24840a/04.NASTENNY_I_GAZOVYI_KOTEL_TWIN_ALPHA.jpg | [9 empty] | Котел газовый Kiturami TWIN ALPHA-13 NEW (15.1 kW) | 30980 | 2378 | Газовые настенные |  | Комплектность поставки: газовый котёл в сборе; выносной комнатный термостат; инструкция. Отапливаемая площадь: до 150 м 2 . Вид топлива: природный газ; сжиженный газ(LNG/LPG). Дополнительная опция: коаксиальный дымоход (FF). В связи с постоянной модернизацией оборудования, производитель может изменять конструкцию без предварительного уведомления. При монтаже необходимо руководствоваться информацией, расположенной на котле. | <div class="detail_text"><p> <strong>&#1050;&#1086;&#1084;&#1087;&#1083;&#1077;&#1082;&#1090;&#1085;&#1086;&#1089;&#1090;&#1100; &#1087;&#1086;&#1089;&#1090;&#1072;&#1074;&#1082;&#1080;:</strong>&#1075;&#1072;&#1079;&#1086;&#1074;&#1099;&#1081; &#1082;&#1086;&#1090;&#1105;&#1083; &#1074; &#1089;&#1073;&#1086;&#1088;&#1077;; &#1074;&#1099;&#1085;&#1086;&#1089;&#1085;&#1086;&#1081; &#1082;&#1086;&#1084;&#1085;&#1072;&#1090;&#1085;&#1099;&#1081; &#1090;&#1077;&#1088;&#1084;&#1086;&#1089;&#1090;&#1072;&#1090;; &#1080;&#1085;&#1089;&#1090;&#1088;&#1091;&#1082;&#1094;&#1080;&#1103;. </p> <p> <strong>&#1054;&#1090;&#1072;&#1087;&#1083;&#1080;&#1074;&#1072;&#1077;&#1084;&#1072;&#1103; &#1087;&#1083;&#1086;&#1097;&#1072;&#1076;&#1100;:</strong>&#1076;&#1086; 150 &#1084;<sup>2</sup>. </p> <p> <strong>&#1042;&#1080;&#1076; &#1090;&#1086;&#1087;&#1083;&#1080;&#1074;&#1072;:</strong>&#1087;&#1088;&#1080;&#1088;&#1086;&#1076;&#1085;&#1099;&#1081; &#1075;&#1072;&#1079;; &#1089;&#1078;&#1080;&#1078;&#1077;&#1085;&#1085;&#1099;&#1081; &#1075;&#1072;&#1079;(LNG/LPG). </p> <p> <strong>&#1044;&#1086;&#1087;&#1086;&#1083;&#1085;&#1080;&#1090;&#1077;&#1083;&#1100;&#1085;&#1072;&#1103; &#1086;&#1087;&#1094;&#1080;&#1103;:</strong>&#1082;&#1086;&#1072;&#1082;&#1089;&#1080;&#1072;&#1083;&#1100;&#1085;&#1099;&#1081; &#1076;&#1099;&#1084;&#1086;&#1093;&#1086;&#1076; (FF). </p> <p> <img src="/upload/kiturami/r=700,505_i.jpg" height="505"> </p> <p> <img src="/upload/kiturami/r=680,762_i.jpg" height="762"> </p> <p> &#1042; &#1089;&#1074;&#1103;&#1079;&#1080; &#1089; &#1087;&#1086;&#1089;&#1090;&#1086;&#1103;&#1085;&#1085;&#1086;&#1081; &#1084;&#1086;&#1076;&#1077;&#1088;&#1085;&#1080;&#1079;&#1072;&#1094;&#1080;&#1077;&#1081; &#1086;&#1073;&#1086;&#1088;&#1091;&#1076;&#1086;&#1074;&#1072;&#1085;&#1080;&#1103;, &#1087;&#1088;&#1086;&#1080;&#1079;&#1074;&#1086;&#1076;&#1080;&#1090;&#1077;&#1083;&#1100; &#1084;&#1086;&#1078;&#1077;&#1090; &#1080;&#1079;&#1084;&#1077;&#1085;&#1103;&#1090;&#1100; &#1082;&#1086;&#1085;&#1089;&#1090;&#1088;&#1091;&#1082;&#1094;&#1080;&#1102; &#1073;&#1077;&#1079; &#1087;&#1088;&#1077;&#1076;&#1074;&#1072;&#1088;&#1080;&#1090;&#1077;&#1083;&#1100;&#1085;&#1086;&#1075;&#1086; &#1091;&#1074;&#1077;&#1076;&#1086;&#1084;&#1083;&#1077;&#1085;&#1080;&#1103;. &#1055;&#1088;&#1080; &#1084;&#1086;&#1085;&#1090;&#1072;&#1078;&#1077; &#1085;&#1077;&#1086;&#1073;&#1093;&#1086;&#1076;&#1080;&#1084;&#1086; &#1088;&#1091;&#1082;&#1086;&#1074;&#1086;&#1076;&#1089;&#1090;&#1074;&#1086;&#1074;&#1072;&#1090;&#1100;&#1089;&#1103; &#1080;&#1085;&#1092;&#1086;&#1088;&#1084;&#1072;&#1094;&#1080;&#1077;&#1081;, &#1088;&#1072;&#1089;&#1087;&#1086;&#1083;&#1086;&#1078;&#1077;&#1085;&#1085;&#1086;&#1081; &#1085;&#1072; &#1082;&#1086;&#1090;&#1083;&#1077;. </p></div> | 1 | 5 | 3.3 | [21 empty] | 26 | [9 empty] | 430 | 210 | [168 empty] | 58 | 1 | [238 empty] | 15 |  | 12000 | [20 empty] | TWIN ALPHA-13 NEW | [13 empty] | двухконтурный (отопление и горячая вода) | Закрытая | Первичный - проточный тип; Телообменник ГВС - змеевик в расширительном баке
https://climatopt.ru/catalog/kotelnoe_oborudovanie/gazovye_nastennye/kiturami/kiturami_ceriya_twin_alpha/twin_alpha_20_coaxial_new_23_3_kw/ | /upload/resize_cache/iblock/a68/400_400_140cd750bba9870f18aada2478b24840a/04.NASTENNY_I_GAZOVYI_KOTEL_TWIN_ALPHA.jpg | [9 empty] | Котел газовый Kiturami TWIN ALPHA-20 COAXIAL NEW (23.3 kW) | 32684 | 2355 | Газовые настенные |  | Kiturami Twin Alpha NEW газовый настенный котел для отопления c возможностью мгновенной подачи горячей воды. Котлы Kiturami Twin Alpha совмещают в себе преимущества котлов типа накопительных, а также технологии типов котлов с возможностью мгновенного нагрева. Применяется модулирующая горелка с контролем пропорциональной подачи газа и воздуха, за счет чего достигается высокий КПД. Установлен новый тип сдвоенного теплообменника, из чистой меди для более лучшей теплопроводности в высокотемпературных частях и алюминиевого, который используется в низкотемпературных частях с целью предотвращения коррозии и продления срока службы. Котлы Kiturami Twin Alpha очень экономичны. Во время режима ожидания потребление энергии менее 1 Вт. Технические особенности Kiturami TWIN ALPHA: Новый усовершенствованный первичный медно-алюминиевый теплообменник. Облегчённый расширительный бак, совмещенный с теплообменником для приготовления горячей бытовой воды. Теплообменник изготовлен из высококачественной нержавеющей гофра-трубы увеличенного диаметра. Данное техническое решение обеспечивает мгновенный нагрев воды и дольший срок службы по сравнению с типовыми пластинчатыми теплообменниками, подверженным зарастанию отложениями при некачественной водоподготовке. Усовершенствованное крепление расширительного бака к корпусу котла Kiturami Twin Apha. Установлен новый вентилятор с низким уровнем шума для поддержания стабильного горения в котле. Привод осуществляется от однофазного электродвигателя постоянного тока. Крепление на вибропоглащающей площадке. Технология контроля тяги за счет анализа автоматикой оборотов вентилятора и управления его работой. Установлена горелка пропорционально контролируемого типа, потребление газа пропорционально контролируется, в зависимости от температуры горячей воды и отопления. Так образом расход газа минимизируется. Энергосбережение достигается благодаря эффективной работе котла, оснащенного комнатным термостатом-регулятором с цифровой индикацией режимов «Сон», «Отсутствие», «Душ». Блок управления, оснащенный системой выявления утечки газа, автоматически оповещает об утечке газа. В этом случае котел автоматически прекращает работу, что позволяет предотвратить аварийную ситуацию и избежать отравления угарным газом. Когда температура воздуха резко понижается зимой, котел автоматически функционирует и поддерживает заданную температуру. Функционирование отопительного циркуляционного насоса предотвращает замерзание котла. При длительном отсутствии не выключайте котел. Настройте температуру котла на соответствующую температуру, чтобы предотвратить замораживание и образование трещин. В случае неисправности мигает контрольная лампочка, и на дисплее комнатного термостата- регулятора появляется цифра, обозначающая вид неисправности. Это позволяет легко установить причину внештатной ситуации. В случае перегрева теплообменника, отключения электропитания или быстрого падения давления газа, система безопасности автоматически прекращает подачу газа. (При засорении выхлопных труб или когда затрудняется отвод газа ввиду направления ветра, система отслеживает эти условия и автоматически блокирует подачу газа). Контроль уровня воды (теплоносителя) позволяет избежать нештатных ситуаций связанных с ее утечкой и прогорания основного теплообменника. Возможность регулировки температуры горячей бытовой воды в диапазоне от 35°С до 60°С. Просим Вас обратить внимание: Котлы Kiturami Twin Alpha выпускаются с двумя типами системы дымоудаления по Корейской версии (KoreaType Ø 75/100 мм - вывод боковой) и по Европейской версии (Coaxial Ø 60/100 мм - вывод в любую сторону). | <div class="detail_text"><p style="text-align: center;"> <span style="color: #3295cf;"><strong>Kiturami Twin Alpha NEW</strong> </span> </p> <p> &#1075;&#1072;&#1079;&#1086;&#1074;&#1099;&#1081; &#1085;&#1072;&#1089;&#1090;&#1077;&#1085;&#1085;&#1099;&#1081; &#1082;&#1086;&#1090;&#1077;&#1083; &#1076;&#1083;&#1103; &#1086;&#1090;&#1086;&#1087;&#1083;&#1077;&#1085;&#1080;&#1103; c &#1074;&#1086;&#1079;&#1084;&#1086;&#1078;&#1085;&#1086;&#1089;&#1090;&#1100;&#1102; &#1084;&#1075;&#1085;&#1086;&#1074;&#1077;&#1085;&#1085;&#1086;&#1081; &#1087;&#1086;&#1076;&#1072;&#1095;&#1080; &#1075;&#1086;&#1088;&#1103;&#1095;&#1077;&#1081; &#1074;&#1086;&#1076;&#1099;. &#1050;&#1086;&#1090;&#1083;&#1099; Kiturami Twin Alpha &#1089;&#1086;&#1074;&#1084;&#1077;&#1097;&#1072;&#1102;&#1090; &#1074; &#1089;&#1077;&#1073;&#1077; &#1087;&#1088;&#1077;&#1080;&#1084;&#1091;&#1097;&#1077;&#1089;&#1090;&#1074;&#1072; &#1082;&#1086;&#1090;&#1083;&#1086;&#1074; &#1090;&#1080;&#1087;&#1072; &#1085;&#1072;&#1082;&#1086;&#1087;&#1080;&#1090;&#1077;&#1083;&#1100;&#1085;&#1099;&#1093;, &#1072; &#1090;&#1072;&#1082;&#1078;&#1077; &#1090;&#1077;&#1093;&#1085;&#1086;&#1083;&#1086;&#1075;&#1080;&#1080; &#1090;&#1080;&#1087;&#1086;&#1074; &#1082;&#1086;&#1090;&#1083;&#1086;&#1074; &#1089; &#1074;&#1086;&#1079;&#1084;&#1086;&#1078;&#1085;&#1086;&#1089;&#1090;&#1100;&#1102; &#1084;&#1075;&#1085;&#1086;&#1074;&#1077;&#1085;&#1085;&#1086;&#1075;&#1086; &#1085;&#1072;&#1075;&#1088;&#1077;&#1074;&#1072;. &#1055;&#1088;&#1080;&#1084;&#1077;&#1085;&#1103;&#1077;&#1090;&#1089;&#1103; &#1084;&#1086;&#1076;&#1091;&#1083;&#1080;&#1088;&#1091;&#1102;&#1097;&#1072;&#1103; &#1075;&#1086;&#1088;&#1077;&#1083;&#1082;&#1072; &#1089; &#1082;&#1086;&#1085;&#1090;&#1088;&#1086;&#1083;&#1077;&#1084; &#1087;&#1088;&#1086;&#1087;&#1086;&#1088;&#1094;&#1080;&#1086;&#1085;&#1072;&#1083;&#1100;&#1085;&#1086;&#1081; &#1087;&#1086;&#1076;&#1072;&#1095;&#1080; &#1075;&#1072;&#1079;&#1072; &#1080; &#1074;&#1086;&#1079;&#1076;&#1091;&#1093;&#1072;, &#1079;&#1072; &#1089;&#1095;&#1077;&#1090; &#1095;&#1077;&#1075;&#1086; &#1076;&#1086;&#1089;&#1090;&#1080;&#1075;&#1072;&#1077;&#1090;&#1089;&#1103; &#1074;&#1099;&#1089;&#1086;&#1082;&#1080;&#1081; &#1050;&#1055;&#1044;. &#1059;&#1089;&#1090;&#1072;&#1085;&#1086;&#1074;&#1083;&#1077;&#1085; &#1085;&#1086;&#1074;&#1099;&#1081; &#1090;&#1080;&#1087; &#1089;&#1076;&#1074;&#1086;&#1077;&#1085;&#1085;&#1086;&#1075;&#1086; &#1090;&#1077;&#1087;&#1083;&#1086;&#1086;&#1073;&#1084;&#1077;&#1085;&#1085;&#1080;&#1082;&#1072;, &#1080;&#1079; &#1095;&#1080;&#1089;&#1090;&#1086;&#1081; &#1084;&#1077;&#1076;&#1080; &#1076;&#1083;&#1103; &#1073;&#1086;&#1083;&#1077;&#1077; &#1083;&#1091;&#1095;&#1096;&#1077;&#1081; &#1090;&#1077;&#1087;&#1083;&#1086;&#1087;&#1088;&#1086;&#1074;&#1086;&#1076;&#1085;&#1086;&#1089;&#1090;&#1080; &#1074; &#1074;&#1099;&#1089;&#1086;&#1082;&#1086;&#1090;&#1077;&#1084;&#1087;&#1077;&#1088;&#1072;&#1090;&#1091;&#1088;&#1085;&#1099;&#1093; &#1095;&#1072;&#1089;&#1090;&#1103;&#1093; &#1080; &#1072;&#1083;&#1102;&#1084;&#1080;&#1085;&#1080;&#1077;&#1074;&#1086;&#1075;&#1086;, &#1082;&#1086;&#1090;&#1086;&#1088;&#1099;&#1081; &#1080;&#1089;&#1087;&#1086;&#1083;&#1100;&#1079;&#1091;&#1077;&#1090;&#1089;&#1103; &#1074; &#1085;&#1080;&#1079;&#1082;&#1086;&#1090;&#1077;&#1084;&#1087;&#1077;&#1088;&#1072;&#1090;&#1091;&#1088;&#1085;&#1099;&#1093; &#1095;&#1072;&#1089;&#1090;&#1103;&#1093; &#1089; &#1094;&#1077;&#1083;&#1100;&#1102; &#1087;&#1088;&#1077;&#1076;&#1086;&#1090;&#1074;&#1088;&#1072;&#1097;&#1077;&#1085;&#1080;&#1103; &#1082;&#1086;&#1088;&#1088;&#1086;&#1079;&#1080;&#1080; &#1080; &#1087;&#1088;&#1086;&#1076;&#1083;&#1077;&#1085;&#1080;&#1103; &#1089;&#1088;&#1086;&#1082;&#1072; &#1089;&#1083;&#1091;&#1078;&#1073;&#1099;. &#1050;&#1086;&#1090;&#1083;&#1099; Kiturami Twin Alpha &#1086;&#1095;&#1077;&#1085;&#1100; &#1101;&#1082;&#1086;&#1085;&#1086;&#1084;&#1080;&#1095;&#1085;&#1099;. &#1042;&#1086; &#1074;&#1088;&#1077;&#1084;&#1103; &#1088;&#1077;&#1078;&#1080;&#1084;&#1072; &#1086;&#1078;&#1080;&#1076;&#1072;&#1085;&#1080;&#1103; &#1087;&#1086;&#1090;&#1088;&#1077;&#1073;&#1083;&#1077;&#1085;&#1080;&#1077; &#1101;&#1085;&#1077;&#1088;&#1075;&#1080;&#1080; &#1084;&#1077;&#1085;&#1077;&#1077; 1 &#1042;&#1090;. </p> <p> &#1058;&#1077;&#1093;&#1085;&#1080;&#1095;&#1077;&#1089;&#1082;&#1080;&#1077; &#1086;&#1089;&#1086;&#1073;&#1077;&#1085;&#1085;&#1086;&#1089;&#1090;&#1080; Kiturami TWIN ALPHA: </p> <ol> <li>&#1053;&#1086;&#1074;&#1099;&#1081; &#1091;&#1089;&#1086;&#1074;&#1077;&#1088;&#1096;&#1077;&#1085;&#1089;&#1090;&#1074;&#1086;&#1074;&#1072;&#1085;&#1085;&#1099;&#1081; &#1087;&#1077;&#1088;&#1074;&#1080;&#1095;&#1085;&#1099;&#1081; &#1084;&#1077;&#1076;&#1085;&#1086;-&#1072;&#1083;&#1102;&#1084;&#1080;&#1085;&#1080;&#1077;&#1074;&#1099;&#1081; &#1090;&#1077;&#1087;&#1083;&#1086;&#1086;&#1073;&#1084;&#1077;&#1085;&#1085;&#1080;&#1082;.</li> <li>&#1054;&#1073;&#1083;&#1077;&#1075;&#1095;&#1105;&#1085;&#1085;&#1099;&#1081; &#1088;&#1072;&#1089;&#1096;&#1080;&#1088;&#1080;&#1090;&#1077;&#1083;&#1100;&#1085;&#1099;&#1081; &#1073;&#1072;&#1082;, &#1089;&#1086;&#1074;&#1084;&#1077;&#1097;&#1077;&#1085;&#1085;&#1099;&#1081; &#1089; &#1090;&#1077;&#1087;&#1083;&#1086;&#1086;&#1073;&#1084;&#1077;&#1085;&#1085;&#1080;&#1082;&#1086;&#1084; &#1076;&#1083;&#1103; &#1087;&#1088;&#1080;&#1075;&#1086;&#1090;&#1086;&#1074;&#1083;&#1077;&#1085;&#1080;&#1103; &#1075;&#1086;&#1088;&#1103;&#1095;&#1077;&#1081; &#1073;&#1099;&#1090;&#1086;&#1074;&#1086;&#1081; &#1074;&#1086;&#1076;&#1099;. &#1058;&#1077;&#1087;&#1083;&#1086;&#1086;&#1073;&#1084;&#1077;&#1085;&#1085;&#1080;&#1082; &#1080;&#1079;&#1075;&#1086;&#1090;&#1086;&#1074;&#1083;&#1077;&#1085; &#1080;&#1079; &#1074;&#1099;&#1089;&#1086;&#1082;&#1086;&#1082;&#1072;&#1095;&#1077;&#1089;&#1090;&#1074;&#1077;&#1085;&#1085;&#1086;&#1081; &#1085;&#1077;&#1088;&#1078;&#1072;&#1074;&#1077;&#1102;&#1097;&#1077;&#1081; &#1075;&#1086;&#1092;&#1088;&#1072;-&#1090;&#1088;&#1091;&#1073;&#1099; &#1091;&#1074;&#1077;&#1083;&#1080;&#1095;&#1077;&#1085;&#1085;&#1086;&#1075;&#1086; &#1076;&#1080;&#1072;&#1084;&#1077;&#1090;&#1088;&#1072;. &#1044;&#1072;&#1085;&#1085;&#1086;&#1077; &#1090;&#1077;&#1093;&#1085;&#1080;&#1095;&#1077;&#1089;&#1082;&#1086;&#1077; &#1088;&#1077;&#1096;&#1077;&#1085;&#1080;&#1077; &#1086;&#1073;&#1077;&#1089;&#1087;&#1077;&#1095;&#1080;&#1074;&#1072;&#1077;&#1090; &#1084;&#1075;&#1085;&#1086;&#1074;&#1077;&#1085;&#1085;&#1099;&#1081; &#1085;&#1072;&#1075;&#1088;&#1077;&#1074; &#1074;&#1086;&#1076;&#1099; &#1080; &#1076;&#1086;&#1083;&#1100;&#1096;&#1080;&#1081; &#1089;&#1088;&#1086;&#1082; &#1089;&#1083;&#1091;&#1078;&#1073;&#1099; &#1087;&#1086; &#1089;&#1088;&#1072;&#1074;&#1085;&#1077;&#1085;&#1080;&#1102; &#1089; &#1090;&#1080;&#1087;&#1086;&#1074;&#1099;&#1084;&#1080; &#1087;&#1083;&#1072;&#1089;&#1090;&#1080;&#1085;&#1095;&#1072;&#1090;&#1099;&#1084;&#1080; &#1090;&#1077;&#1087;&#1083;&#1086;&#1086;&#1073;&#1084;&#1077;&#1085;&#1085;&#1080;&#1082;&#1072;&#1084;&#1080;, &#1087;&#1086;&#1076;&#1074;&#1077;&#1088;&#1078;&#1077;&#1085;&#1085;&#1099;&#1084; &#1079;&#1072;&#1088;&#1072;&#1089;&#1090;&#1072;&#1085;&#1080;&#1102; &#1086;&#1090;&#1083;&#1086;&#1078;&#1077;&#1085;&#1080;&#1103;&#1084;&#1080; &#1087;&#1088;&#1080; &#1085;&#1077;&#1082;&#1072;&#1095;&#1077;&#1089;&#1090;&#1074;&#1077;&#1085;&#1085;&#1086;&#1081; &#1074;&#1086;&#1076;&#1086;&#1087;&#1086;&#1076;&#1075;&#1086;&#1090;&#1086;&#1074;&#1082;&#1077;. &#1059;&#1089;&#1086;&#1074;&#1077;&#1088;&#1096;&#1077;&#1085;&#1089;&#1090;&#1074;&#1086;&#1074;&#1072;&#1085;&#1085;&#1086;&#1077; &#1082;&#1088;&#1077;&#1087;&#1083;&#1077;&#1085;&#1080;&#1077; &#1088;&#1072;&#1089;&#1096;&#1080;&#1088;&#1080;&#1090;&#1077;&#1083;&#1100;&#1085;&#1086;&#1075;&#1086; &#1073;&#1072;&#1082;&#1072; &#1082; &#1082;&#1086;&#1088;&#1087;&#1091;&#1089;&#1091; &#1082;&#1086;&#1090;&#1083;&#1072; Kiturami Twin Apha.</li> <li>&#1059;&#1089;&#1090;&#1072;&#1085;&#1086;&#1074;&#1083;&#1077;&#1085; &#1085;&#1086;&#1074;&#1099;&#1081; &#1074;&#1077;&#1085;&#1090;&#1080;&#1083;&#1103;&#1090;&#1086;&#1088; &#1089; &#1085;&#1080;&#1079;&#1082;&#1080;&#1084; &#1091;&#1088;&#1086;&#1074;&#1085;&#1077;&#1084; &#1096;&#1091;&#1084;&#1072; &#1076;&#1083;&#1103; &#1087;&#1086;&#1076;&#1076;&#1077;&#1088;&#1078;&#1072;&#1085;&#1080;&#1103; &#1089;&#1090;&#1072;&#1073;&#1080;&#1083;&#1100;&#1085;&#1086;&#1075;&#1086; &#1075;&#1086;&#1088;&#1077;&#1085;&#1080;&#1103; &#1074; &#1082;&#1086;&#1090;&#1083;&#1077;. &#1055;&#1088;&#1080;&#1074;&#1086;&#1076; &#1086;&#1089;&#1091;&#1097;&#1077;&#1089;&#1090;&#1074;&#1083;&#1103;&#1077;&#1090;&#1089;&#1103; &#1086;&#1090; &#1086;&#1076;&#1085;&#1086;&#1092;&#1072;&#1079;&#1085;&#1086;&#1075;&#1086; &#1101;&#1083;&#1077;&#1082;&#1090;&#1088;&#1086;&#1076;&#1074;&#1080;&#1075;&#1072;&#1090;&#1077;&#1083;&#1103; &#1087;&#1086;&#1089;&#1090;&#1086;&#1103;&#1085;&#1085;&#1086;&#1075;&#1086; &#1090;&#1086;&#1082;&#1072;. &#1050;&#1088;&#1077;&#1087;&#1083;&#1077;&#1085;&#1080;&#1077; &#1085;&#1072; &#1074;&#1080;&#1073;&#1088;&#1086;&#1087;&#1086;&#1075;&#1083;&#1072;&#1097;&#1072;&#1102;&#1097;&#1077;&#1081; &#1087;&#1083;&#1086;&#1097;&#1072;&#1076;&#1082;&#1077;.</li> <li>&#1058;&#1077;&#1093;&#1085;&#1086;&#1083;&#1086;&#1075;&#1080;&#1103; &#1082;&#1086;&#1085;&#1090;&#1088;&#1086;&#1083;&#1103; &#1090;&#1103;&#1075;&#1080; &#1079;&#1072; &#1089;&#1095;&#1077;&#1090; &#1072;&#1085;&#1072;&#1083;&#1080;&#1079;&#1072; &#1072;&#1074;&#1090;&#1086;&#1084;&#1072;&#1090;&#1080;&#1082;&#1086;&#1081; &#1086;&#1073;&#1086;&#1088;&#1086;&#1090;&#1086;&#1074; &#1074;&#1077;&#1085;&#1090;&#1080;&#1083;&#1103;&#1090;&#1086;&#1088;&#1072; &#1080; &#1091;&#1087;&#1088;&#1072;&#1074;&#1083;&#1077;&#1085;&#1080;&#1103; &#1077;&#1075;&#1086; &#1088;&#1072;&#1073;&#1086;&#1090;&#1086;&#1081;.</li> <li>&#1059;&#1089;&#1090;&#1072;&#1085;&#1086;&#1074;&#1083;&#1077;&#1085;&#1072; &#1075;&#1086;&#1088;&#1077;&#1083;&#1082;&#1072; &#1087;&#1088;&#1086;&#1087;&#1086;&#1088;&#1094;&#1080;&#1086;&#1085;&#1072;&#1083;&#1100;&#1085;&#1086; &#1082;&#1086;&#1085;&#1090;&#1088;&#1086;&#1083;&#1080;&#1088;&#1091;&#1077;&#1084;&#1086;&#1075;&#1086; &#1090;&#1080;&#1087;&#1072;, &#1087;&#1086;&#1090;&#1088;&#1077;&#1073;&#1083;&#1077;&#1085;&#1080;&#1077; &#1075;&#1072;&#1079;&#1072; &#1087;&#1088;&#1086;&#1087;&#1086;&#1088;&#1094;&#1080;&#1086;&#1085;&#1072;&#1083;&#1100;&#1085;&#1086; &#1082;&#1086;&#1085;&#1090;&#1088;&#1086;&#1083;&#1080;&#1088;&#1091;&#1077;&#1090;&#1089;&#1103;, &#1074; &#1079;&#1072;&#1074;&#1080;&#1089;&#1080;&#1084;&#1086;&#1089;&#1090;&#1080; &#1086;&#1090; &#1090;&#1077;&#1084;&#1087;&#1077;&#1088;&#1072;&#1090;&#1091;&#1088;&#1099; &#1075;&#1086;&#1088;&#1103;&#1095;&#1077;&#1081; &#1074;&#1086;&#1076;&#1099; &#1080; &#1086;&#1090;&#1086;&#1087;&#1083;&#1077;&#1085;&#1080;&#1103;. &#1058;&#1072;&#1082; &#1086;&#1073;&#1088;&#1072;&#1079;&#1086;&#1084; &#1088;&#1072;&#1089;&#1093;&#1086;&#1076; &#1075;&#1072;&#1079;&#1072; &#1084;&#1080;&#1085;&#1080;&#1084;&#1080;&#1079;&#1080;&#1088;&#1091;&#1077;&#1090;&#1089;&#1103;.</li> <li>&#1069;&#1085;&#1077;&#1088;&#1075;&#1086;&#1089;&#1073;&#1077;&#1088;&#1077;&#1078;&#1077;&#1085;&#1080;&#1077; &#1076;&#1086;&#1089;&#1090;&#1080;&#1075;&#1072;&#1077;&#1090;&#1089;&#1103; &#1073;&#1083;&#1072;&#1075;&#1086;&#1076;&#1072;&#1088;&#1103; &#1101;&#1092;&#1092;&#1077;&#1082;&#1090;&#1080;&#1074;&#1085;&#1086;&#1081; &#1088;&#1072;&#1073;&#1086;&#1090;&#1077; &#1082;&#1086;&#1090;&#1083;&#1072;, &#1086;&#1089;&#1085;&#1072;&#1097;&#1077;&#1085;&#1085;&#1086;&#1075;&#1086; &#1082;&#1086;&#1084;&#1085;&#1072;&#1090;&#1085;&#1099;&#1084; &#1090;&#1077;&#1088;&#1084;&#1086;&#1089;&#1090;&#1072;&#1090;&#1086;&#1084;-&#1088;&#1077;&#1075;&#1091;&#1083;&#1103;&#1090;&#1086;&#1088;&#1086;&#1084; &#1089; &#1094;&#1080;&#1092;&#1088;&#1086;&#1074;&#1086;&#1081; &#1080;&#1085;&#1076;&#1080;&#1082;&#1072;&#1094;&#1080;&#1077;&#1081; &#1088;&#1077;&#1078;&#1080;&#1084;&#1086;&#1074; &#171;&#1057;&#1086;&#1085;&#187;, &#171;&#1054;&#1090;&#1089;&#1091;&#1090;&#1089;&#1090;&#1074;&#1080;&#1077;&#187;, &#171;&#1044;&#1091;&#1096;&#187;.</li> <li>&#1041;&#1083;&#1086;&#1082; &#1091;&#1087;&#1088;&#1072;&#1074;&#1083;&#1077;&#1085;&#1080;&#1103;, &#1086;&#1089;&#1085;&#1072;&#1097;&#1077;&#1085;&#1085;&#1099;&#1081; &#1089;&#1080;&#1089;&#1090;&#1077;&#1084;&#1086;&#1081; &#1074;&#1099;&#1103;&#1074;&#1083;&#1077;&#1085;&#1080;&#1103; &#1091;&#1090;&#1077;&#1095;&#1082;&#1080; &#1075;&#1072;&#1079;&#1072;, &#1072;&#1074;&#1090;&#1086;&#1084;&#1072;&#1090;&#1080;&#1095;&#1077;&#1089;&#1082;&#1080; &#1086;&#1087;&#1086;&#1074;&#1077;&#1097;&#1072;&#1077;&#1090; &#1086;&#1073; &#1091;&#1090;&#1077;&#1095;&#1082;&#1077; &#1075;&#1072;&#1079;&#1072;. &#1042; &#1101;&#1090;&#1086;&#1084; &#1089;&#1083;&#1091;&#1095;&#1072;&#1077; &#1082;&#1086;&#1090;&#1077;&#1083; &#1072;&#1074;&#1090;&#1086;&#1084;&#1072;&#1090;&#1080;&#1095;&#1077;&#1089;&#1082;&#1080; &#1087;&#1088;&#1077;&#1082;&#1088;&#1072;&#1097;&#1072;&#1077;&#1090; &#1088;&#1072;&#1073;&#1086;&#1090;&#1091;, &#1095;&#1090;&#1086; &#1087;&#1086;&#1079;&#1074;&#1086;&#1083;&#1103;&#1077;&#1090; &#1087;&#1088;&#1077;&#1076;&#1086;&#1090;&#1074;&#1088;&#1072;&#1090;&#1080;&#1090;&#1100; &#1072;&#1074;&#1072;&#1088;&#1080;&#1081;&#1085;&#1091;&#1102; &#1089;&#1080;&#1090;&#1091;&#1072;&#1094;&#1080;&#1102; &#1080; &#1080;&#1079;&#1073;&#1077;&#1078;&#1072;&#1090;&#1100; &#1086;&#1090;&#1088;&#1072;&#1074;&#1083;&#1077;&#1085;&#1080;&#1103; &#1091;&#1075;&#1072;&#1088;&#1085;&#1099;&#1084; &#1075;&#1072;&#1079;&#1086;&#1084;.</li> <li>&#1050;&#1086;&#1075;&#1076;&#1072; &#1090;&#1077;&#1084;&#1087;&#1077;&#1088;&#1072;&#1090;&#1091;&#1088;&#1072; &#1074;&#1086;&#1079;&#1076;&#1091;&#1093;&#1072; &#1088;&#1077;&#1079;&#1082;&#1086; &#1087;&#1086;&#1085;&#1080;&#1078;&#1072;&#1077;&#1090;&#1089;&#1103; &#1079;&#1080;&#1084;&#1086;&#1081;, &#1082;&#1086;&#1090;&#1077;&#1083; &#1072;&#1074;&#1090;&#1086;&#1084;&#1072;&#1090;&#1080;&#1095;&#1077;&#1089;&#1082;&#1080; &#1092;&#1091;&#1085;&#1082;&#1094;&#1080;&#1086;&#1085;&#1080;&#1088;&#1091;&#1077;&#1090; &#1080; &#1087;&#1086;&#1076;&#1076;&#1077;&#1088;&#1078;&#1080;&#1074;&#1072;&#1077;&#1090; &#1079;&#1072;&#1076;&#1072;&#1085;&#1085;&#1091;&#1102; &#1090;&#1077;&#1084;&#1087;&#1077;&#1088;&#1072;&#1090;&#1091;&#1088;&#1091;. &#1060;&#1091;&#1085;&#1082;&#1094;&#1080;&#1086;&#1085;&#1080;&#1088;&#1086;&#1074;&#1072;&#1085;&#1080;&#1077; &#1086;&#1090;&#1086;&#1087;&#1080;&#1090;&#1077;&#1083;&#1100;&#1085;&#1086;&#1075;&#1086; &#1094;&#1080;&#1088;&#1082;&#1091;&#1083;&#1103;&#1094;&#1080;&#1086;&#1085;&#1085;&#1086;&#1075;&#1086; &#1085;&#1072;&#1089;&#1086;&#1089;&#1072; &#1087;&#1088;&#1077;&#1076;&#1086;&#1090;&#1074;&#1088;&#1072;&#1097;&#1072;&#1077;&#1090; &#1079;&#1072;&#1084;&#1077;&#1088;&#1079;&#1072;&#1085;&#1080;&#1077; &#1082;&#1086;&#1090;&#1083;&#1072;. &#1055;&#1088;&#1080; &#1076;&#1083;&#1080;&#1090;&#1077;&#1083;&#1100;&#1085;&#1086;&#1084; &#1086;&#1090;&#1089;&#1091;&#1090;&#1089;&#1090;&#1074;&#1080;&#1080; &#1085;&#1077; &#1074;&#1099;&#1082;&#1083;&#1102;&#1095;&#1072;&#1081;&#1090;&#1077; &#1082;&#1086;&#1090;&#1077;&#1083;. &#1053;&#1072;&#1089;&#1090;&#1088;&#1086;&#1081;&#1090;&#1077; &#1090;&#1077;&#1084;&#1087;&#1077;&#1088;&#1072;&#1090;&#1091;&#1088;&#1091; &#1082;&#1086;&#1090;&#1083;&#1072; &#1085;&#1072; &#1089;&#1086;&#1086;&#1090;&#1074;&#1077;&#1090;&#1089;&#1090;&#1074;&#1091;&#1102;&#1097;&#1091;&#1102; &#1090;&#1077;&#1084;&#1087;&#1077;&#1088;&#1072;&#1090;&#1091;&#1088;&#1091;, &#1095;&#1090;&#1086;&#1073;&#1099; &#1087;&#1088;&#1077;&#1076;&#1086;&#1090;&#1074;&#1088;&#1072;&#1090;&#1080;&#1090;&#1100; &#1079;&#1072;&#1084;&#1086;&#1088;&#1072;&#1078;&#1080;&#1074;&#1072;&#1085;&#1080;&#1077; &#1080; &#1086;&#1073;&#1088;&#1072;&#1079;&#1086;&#1074;&#1072;&#1085;&#1080;&#1077; &#1090;&#1088;&#1077;&#1097;&#1080;&#1085;.</li> <li>&#1042; &#1089;&#1083;&#1091;&#1095;&#1072;&#1077; &#1085;&#1077;&#1080;&#1089;&#1087;&#1088;&#1072;&#1074;&#1085;&#1086;&#1089;&#1090;&#1080; &#1084;&#1080;&#1075;&#1072;&#1077;&#1090; &#1082;&#1086;&#1085;&#1090;&#1088;&#1086;&#1083;&#1100;&#1085;&#1072;&#1103; &#1083;&#1072;&#1084;&#1087;&#1086;&#1095;&#1082;&#1072;, &#1080; &#1085;&#1072; &#1076;&#1080;&#1089;&#1087;&#1083;&#1077;&#1077; &#1082;&#1086;&#1084;&#1085;&#1072;&#1090;&#1085;&#1086;&#1075;&#1086; &#1090;&#1077;&#1088;&#1084;&#1086;&#1089;&#1090;&#1072;&#1090;&#1072;-&#1088;&#1077;&#1075;&#1091;&#1083;&#1103;&#1090;&#1086;&#1088;&#1072; &#1087;&#1086;&#1103;&#1074;&#1083;&#1103;&#1077;&#1090;&#1089;&#1103; &#1094;&#1080;&#1092;&#1088;&#1072;, &#1086;&#1073;&#1086;&#1079;&#1085;&#1072;&#1095;&#1072;&#1102;&#1097;&#1072;&#1103; &#1074;&#1080;&#1076; &#1085;&#1077;&#1080;&#1089;&#1087;&#1088;&#1072;&#1074;&#1085;&#1086;&#1089;&#1090;&#1080;. &#1069;&#1090;&#1086; &#1087;&#1086;&#1079;&#1074;&#1086;&#1083;&#1103;&#1077;&#1090; &#1083;&#1077;&#1075;&#1082;&#1086; &#1091;&#1089;&#1090;&#1072;&#1085;&#1086;&#1074;&#1080;&#1090;&#1100; &#1087;&#1088;&#1080;&#1095;&#1080;&#1085;&#1091; &#1074;&#1085;&#1077;&#1096;&#1090;&#1072;&#1090;&#1085;&#1086;&#1081; &#1089;&#1080;&#1090;&#1091;&#1072;&#1094;&#1080;&#1080;.</li> <li>&#1042; &#1089;&#1083;&#1091;&#1095;&#1072;&#1077; &#1087;&#1077;&#1088;&#1077;&#1075;&#1088;&#1077;&#1074;&#1072; &#1090;&#1077;&#1087;&#1083;&#1086;&#1086;&#1073;&#1084;&#1077;&#1085;&#1085;&#1080;&#1082;&#1072;, &#1086;&#1090;&#1082;&#1083;&#1102;&#1095;&#1077;&#1085;&#1080;&#1103; &#1101;&#1083;&#1077;&#1082;&#1090;&#1088;&#1086;&#1087;&#1080;&#1090;&#1072;&#1085;&#1080;&#1103; &#1080;&#1083;&#1080; &#1073;&#1099;&#1089;&#1090;&#1088;&#1086;&#1075;&#1086; &#1087;&#1072;&#1076;&#1077;&#1085;&#1080;&#1103; &#1076;&#1072;&#1074;&#1083;&#1077;&#1085;&#1080;&#1103; &#1075;&#1072;&#1079;&#1072;, &#1089;&#1080;&#1089;&#1090;&#1077;&#1084;&#1072; &#1073;&#1077;&#1079;&#1086;&#1087;&#1072;&#1089;&#1085;&#1086;&#1089;&#1090;&#1080; &#1072;&#1074;&#1090;&#1086;&#1084;&#1072;&#1090;&#1080;&#1095;&#1077;&#1089;&#1082;&#1080; &#1087;&#1088;&#1077;&#1082;&#1088;&#1072;&#1097;&#1072;&#1077;&#1090; &#1087;&#1086;&#1076;&#1072;&#1095;&#1091; &#1075;&#1072;&#1079;&#1072;. (&#1055;&#1088;&#1080; &#1079;&#1072;&#1089;&#1086;&#1088;&#1077;&#1085;&#1080;&#1080; &#1074;&#1099;&#1093;&#1083;&#1086;&#1087;&#1085;&#1099;&#1093; &#1090;&#1088;&#1091;&#1073; &#1080;&#1083;&#1080; &#1082;&#1086;&#1075;&#1076;&#1072; &#1079;&#1072;&#1090;&#1088;&#1091;&#1076;&#1085;&#1103;&#1077;&#1090;&#1089;&#1103; &#1086;&#1090;&#1074;&#1086;&#1076; &#1075;&#1072;&#1079;&#1072; &#1074;&#1074;&#1080;&#1076;&#1091; &#1085;&#1072;&#1087;&#1088;&#1072;&#1074;&#1083;&#1077;&#1085;&#1080;&#1103; &#1074;&#1077;&#1090;&#1088;&#1072;, &#1089;&#1080;&#1089;&#1090;&#1077;&#1084;&#1072; &#1086;&#1090;&#1089;&#1083;&#1077;&#1078;&#1080;&#1074;&#1072;&#1077;&#1090; &#1101;&#1090;&#1080; &#1091;&#1089;&#1083;&#1086;&#1074;&#1080;&#1103; &#1080; &#1072;&#1074;&#1090;&#1086;&#1084;&#1072;&#1090;&#1080;&#1095;&#1077;&#1089;&#1082;&#1080; &#1073;&#1083;&#1086;&#1082;&#1080;&#1088;&#1091;&#1077;&#1090; &#1087;&#1086;&#1076;&#1072;&#1095;&#1091; &#1075;&#1072;&#1079;&#1072;).</li> <li>&#1050;&#1086;&#1085;&#1090;&#1088;&#1086;&#1083;&#1100; &#1091;&#1088;&#1086;&#1074;&#1085;&#1103; &#1074;&#1086;&#1076;&#1099; (&#1090;&#1077;&#1087;&#1083;&#1086;&#1085;&#1086;&#1089;&#1080;&#1090;&#1077;&#1083;&#1103;) &#1087;&#1086;&#1079;&#1074;&#1086;&#1083;&#1103;&#1077;&#1090; &#1080;&#1079;&#1073;&#1077;&#1078;&#1072;&#1090;&#1100; &#1085;&#1077;&#1096;&#1090;&#1072;&#1090;&#1085;&#1099;&#1093; &#1089;&#1080;&#1090;&#1091;&#1072;&#1094;&#1080;&#1081; &#1089;&#1074;&#1103;&#1079;&#1072;&#1085;&#1085;&#1099;&#1093; &#1089; &#1077;&#1077; &#1091;&#1090;&#1077;&#1095;&#1082;&#1086;&#1081; &#1080; &#1087;&#1088;&#1086;&#1075;&#1086;&#1088;&#1072;&#1085;&#1080;&#1103; &#1086;&#1089;&#1085;&#1086;&#1074;&#1085;&#1086;&#1075;&#1086; &#1090;&#1077;&#1087;&#1083;&#1086;&#1086;&#1073;&#1084;&#1077;&#1085;&#1085;&#1080;&#1082;&#1072;.</li> <li>&#1042;&#1086;&#1079;&#1084;&#1086;&#1078;&#1085;&#1086;&#1089;&#1090;&#1100; &#1088;&#1077;&#1075;&#1091;&#1083;&#1080;&#1088;&#1086;&#1074;&#1082;&#1080; &#1090;&#1077;&#1084;&#1087;&#1077;&#1088;&#1072;&#1090;&#1091;&#1088;&#1099; &#1075;&#1086;&#1088;&#1103;&#1095;&#1077;&#1081; &#1073;&#1099;&#1090;&#1086;&#1074;&#1086;&#1081; &#1074;&#1086;&#1076;&#1099; &#1074; &#1076;&#1080;&#1072;&#1087;&#1072;&#1079;&#1086;&#1085;&#1077; &#1086;&#1090; 35&#176;&#1057; &#1076;&#1086; 60&#176;&#1057;.</li> </ol> <p> &#1055;&#1088;&#1086;&#1089;&#1080;&#1084; &#1042;&#1072;&#1089; &#1086;&#1073;&#1088;&#1072;&#1090;&#1080;&#1090;&#1100; &#1074;&#1085;&#1080;&#1084;&#1072;&#1085;&#1080;&#1077;: &#1050;&#1086;&#1090;&#1083;&#1099; Kiturami Twin Alpha &#1074;&#1099;&#1087;&#1091;&#1089;&#1082;&#1072;&#1102;&#1090;&#1089;&#1103; &#1089; &#1076;&#1074;&#1091;&#1084;&#1103; &#1090;&#1080;&#1087;&#1072;&#1084;&#1080; &#1089;&#1080;&#1089;&#1090;&#1077;&#1084;&#1099; &#1076;&#1099;&#1084;&#1086;&#1091;&#1076;&#1072;&#1083;&#1077;&#1085;&#1080;&#1103; &#1087;&#1086; &#1050;&#1086;&#1088;&#1077;&#1081;&#1089;&#1082;&#1086;&#1081; &#1074;&#1077;&#1088;&#1089;&#1080;&#1080; (KoreaType &#216; 75/100 &#1084;&#1084; - &#1074;&#1099;&#1074;&#1086;&#1076; &#1073;&#1086;&#1082;&#1086;&#1074;&#1086;&#1081;) &#1080; &#1087;&#1086; &#1045;&#1074;&#1088;&#1086;&#1087;&#1077;&#1081;&#1089;&#1082;&#1086;&#1081; &#1074;&#1077;&#1088;&#1089;&#1080;&#1080; (Coaxial &#216; 60/100 &#1084;&#1084; - &#1074;&#1099;&#1074;&#1086;&#1076; &#1074; &#1083;&#1102;&#1073;&#1091;&#1102; &#1089;&#1090;&#1086;&#1088;&#1086;&#1085;&#1091;). </p> <p> <img alt="&#1058;&#1077;&#1093;&#1085;&#1080;&#1095;&#1077;&#1089;&#1082;&#1080;&#1077; &#1093;&#1072;&#1088;&#1072;&#1082;&#1090;&#1077;&#1088;&#1080;&#1089;&#1090;&#1080;&#1082;&#1080;" src="/UserFiles/Image/KITURAMI/TWIN_ALPHA/twin_alpha_teh_info.jpg" style="display: block; margin-left: auto; margin-right: auto;" width="692" height="971"> </p></div> | 1 | 4 | 3.2 | [21 empty] | 27 | [9 empty] | 430 | 210 | [168 empty] | 63 | 1 | [238 empty] | 23.3 |  | 12000 | [33 empty] | 60/100 | [11 empty] | 230
https://climatopt.ru/catalog/kotelnoe_oborudovanie/gazovye_nastennye/navien/navien_deluxe_c_coaxial/navien_deluxe_c_coaxial_13k/ | /upload/resize_cache/iblock/de9/400_400_140cd750bba9870f18aada2478b24840a/Deluxe C 13_4.jpg | /upload/resize_cache/iblock/bff/400_400_140cd750bba9870f18aada2478b24840a/Deluxe C 13_2.jpg | /upload/resize_cache/iblock/b34/400_400_140cd750bba9870f18aada2478b24840a/Deluxe C 13_1.jpg | /upload/resize_cache/iblock/3eb/400_400_140cd750bba9870f18aada2478b24840a/Deluxe C 13_6.jpg | /upload/resize_cache/iblock/c3c/400_400_140cd750bba9870f18aada2478b24840a/Deluxe C 13_.jpg | /upload/resize_cache/iblock/64c/400_400_140cd750bba9870f18aada2478b24840a/Deluxe C 13_5.jpg | /upload/resize_cache/iblock/0a6/400_400_140cd750bba9870f18aada2478b24840a/sertificat_navien.jpg |  |  |  | Котел газовый настенный 2-х контурный Navien Deluxe C 13k | 33726 | 32683 | Газовые настенные | https://climatopt.ru/upload/iblock/3a2/КАТАЛОГ ДЫМОХОДОВ.pdf | Новинка серии котлов Deluxe Comfort настенный газовый двухконтурный котел с закрытой камерой сгорания Самый компатный и бесшумный котел Два раздельных теплообменника устойчивых к коррозии Выносной пульт управления (в комплекте с котлом) Мгновенный нагрев воды и повышенная производительность ГВС (13,8 л/м) Корейский тип расположения и подключения гидровлической группы (подключение соответствует ранним моделям Deluxe Новая система дымоудаления | <div class="detail_text"><ul> <li> &#1053;&#1086;&#1074;&#1080;&#1085;&#1082;&#1072; &#1089;&#1077;&#1088;&#1080;&#1080; &#1082;&#1086;&#1090;&#1083;&#1086;&#1074; Deluxe Comfort &#1085;&#1072;&#1089;&#1090;&#1077;&#1085;&#1085;&#1099;&#1081; &#1075;&#1072;&#1079;&#1086;&#1074;&#1099;&#1081; &#1076;&#1074;&#1091;&#1093;&#1082;&#1086;&#1085;&#1090;&#1091;&#1088;&#1085;&#1099;&#1081; &#1082;&#1086;&#1090;&#1077;&#1083; &#1089; &#1079;&#1072;&#1082;&#1088;&#1099;&#1090;&#1086;&#1081; &#1082;&#1072;&#1084;&#1077;&#1088;&#1086;&#1081; &#1089;&#1075;&#1086;&#1088;&#1072;&#1085;&#1080;&#1103;</li> <li>&#1057;&#1072;&#1084;&#1099;&#1081; &#1082;&#1086;&#1084;&#1087;&#1072;&#1090;&#1085;&#1099;&#1081; &#1080; &#1073;&#1077;&#1089;&#1096;&#1091;&#1084;&#1085;&#1099;&#1081; &#1082;&#1086;&#1090;&#1077;&#1083;</li> <li>&#1044;&#1074;&#1072; &#1088;&#1072;&#1079;&#1076;&#1077;&#1083;&#1100;&#1085;&#1099;&#1093; &#1090;&#1077;&#1087;&#1083;&#1086;&#1086;&#1073;&#1084;&#1077;&#1085;&#1085;&#1080;&#1082;&#1072; &#1091;&#1089;&#1090;&#1086;&#1081;&#1095;&#1080;&#1074;&#1099;&#1093; &#1082; &#1082;&#1086;&#1088;&#1088;&#1086;&#1079;&#1080;&#1080;</li> <li>&#1042;&#1099;&#1085;&#1086;&#1089;&#1085;&#1086;&#1081; &#1087;&#1091;&#1083;&#1100;&#1090; &#1091;&#1087;&#1088;&#1072;&#1074;&#1083;&#1077;&#1085;&#1080;&#1103; (&#1074; &#1082;&#1086;&#1084;&#1087;&#1083;&#1077;&#1082;&#1090;&#1077; &#1089; &#1082;&#1086;&#1090;&#1083;&#1086;&#1084;)</li> <li>&#1052;&#1075;&#1085;&#1086;&#1074;&#1077;&#1085;&#1085;&#1099;&#1081; &#1085;&#1072;&#1075;&#1088;&#1077;&#1074; &#1074;&#1086;&#1076;&#1099; &#1080; &#1087;&#1086;&#1074;&#1099;&#1096;&#1077;&#1085;&#1085;&#1072;&#1103; &#1087;&#1088;&#1086;&#1080;&#1079;&#1074;&#1086;&#1076;&#1080;&#1090;&#1077;&#1083;&#1100;&#1085;&#1086;&#1089;&#1090;&#1100; &#1043;&#1042;&#1057; (13,8 &#1083;/&#1084;)</li> <li>&#1050;&#1086;&#1088;&#1077;&#1081;&#1089;&#1082;&#1080;&#1081; &#1090;&#1080;&#1087; &#1088;&#1072;&#1089;&#1087;&#1086;&#1083;&#1086;&#1078;&#1077;&#1085;&#1080;&#1103; &#1080; &#1087;&#1086;&#1076;&#1082;&#1083;&#1102;&#1095;&#1077;&#1085;&#1080;&#1103; &#1075;&#1080;&#1076;&#1088;&#1086;&#1074;&#1083;&#1080;&#1095;&#1077;&#1089;&#1082;&#1086;&#1081; &#1075;&#1088;&#1091;&#1087;&#1087;&#1099; (&#1087;&#1086;&#1076;&#1082;&#1083;&#1102;&#1095;&#1077;&#1085;&#1080;&#1077; &#1089;&#1086;&#1086;&#1090;&#1074;&#1077;&#1090;&#1089;&#1090;&#1074;&#1091;&#1077;&#1090; &#1088;&#1072;&#1085;&#1085;&#1080;&#1084; &#1084;&#1086;&#1076;&#1077;&#1083;&#1103;&#1084; Deluxe <br> </li> <li>&#1053;&#1086;&#1074;&#1072;&#1103; &#1089;&#1080;&#1089;&#1090;&#1077;&#1084;&#1072; &#1076;&#1099;&#1084;&#1086;&#1091;&#1076;&#1072;&#1083;&#1077;&#1085;&#1080;&#1103;</li> </ul> <div> <iframe title="&#1053;&#1072;&#1089;&#1090;&#1077;&#1085;&#1085;&#1099;&#1081; &#1075;&#1072;&#1079;&#1086;&#1074;&#1099;&#1081; &#1082;&#1086;&#1090;&#1077;&#1083; NAVIEN Deluxe Comfort" src="https://www.youtube.com/embed/3Br6Y4ta_o4?feature=oembed" allow="accelerometer; autoplay; encrypted-media; gyroscope; picture-in-picture" allowfullscreen="" width="853" height="480" frameborder="0"> </iframe> </div> <div> <br> </div> <div> <br> </div> <div> <iframe title="&#1043;&#1072;&#1079;&#1086;&#1074;&#1099;&#1077; &#1082;&#1086;&#1090;&#1083;&#1099; NAVIEN: Deluxe S vs Deluxe C" src="https://www.youtube.com/embed/YxwvwC6Ha2E?feature=oembed" allow="accelerometer; autoplay; encrypted-media; gyroscope; picture-in-picture" allowfullscreen="" width="853" height="480" frameborder="0"> </iframe> </div> <br> <ul> </ul></div> | [24 empty] | 26 | [9 empty] | 255 | 400 |  |  | https://climatopt.ru/upload/iblock/754/КАТАЛОГ ОБОРУДОВАНИЯ.pdf | [76 empty] | https://climatopt.ru/upload/iblock/864/ПАСПОРТ ПРОДУКЦИИ.pdf | https://climatopt.ru/upload/iblock/1d5/РУКОВОДСТВО.pdf | [324 empty] | https://climatopt.ru/upload/iblock/7d1/СЕРТИФИКАТ.pdf | https://climatopt.ru/upload/iblock/820/БРОШЮРА.pdf |  | 13 | 91.2 | 10000 | [58 empty] | 3 | 150 | [18 empty] | 80 | 40
https://climatopt.ru/catalog/kotelnoe_oborudovanie/gazovye_nastennye/navien/navien_deluxe_c_coaxial/navien_deluxe_c_coaxial_16k/ | /upload/resize_cache/iblock/6b1/400_400_140cd750bba9870f18aada2478b24840a/Deluxe C 13_4.jpg | /upload/resize_cache/iblock/cdc/400_400_140cd750bba9870f18aada2478b24840a/Deluxe C 13_1.jpg | /upload/resize_cache/iblock/b99/400_400_140cd750bba9870f18aada2478b24840a/Deluxe C 13_2.jpg | /upload/resize_cache/iblock/6d7/400_400_140cd750bba9870f18aada2478b24840a/Deluxe C 13_6.jpg | /upload/resize_cache/iblock/5da/400_400_140cd750bba9870f18aada2478b24840a/Deluxe C 13_.jpg | /upload/resize_cache/iblock/bd0/400_400_140cd750bba9870f18aada2478b24840a/sertificat_navien.jpg |  |  |  |  | Котел газовый настенный 2-х контурный Navien Deluxe C 16K | 30327 | 32771 | Газовые настенные | https://climatopt.ru/upload/iblock/b54/КАТАЛОГ ДЫМОХОДОВ.pdf | Новинка серии котлов Deluxe Comfort настенный газовый двухконтурный котел с закрытой камерой сгорания Самый компатный и бесшумный котел Два раздельных теплообменника устойчивых к коррозии Выносной пульт управления (в комплекте с котлом) Мгновенный нагрев воды и повышенная производительность ГВС (13,8 л/м) Корейский тип расположения и подключения гидровлической группы (подключение соответствует ранним моделям Deluxe Новая система дымоудаления | <div class="detail_text"><ul> <li> &#1053;&#1086;&#1074;&#1080;&#1085;&#1082;&#1072; &#1089;&#1077;&#1088;&#1080;&#1080; &#1082;&#1086;&#1090;&#1083;&#1086;&#1074; Deluxe Comfort &#1085;&#1072;&#1089;&#1090;&#1077;&#1085;&#1085;&#1099;&#1081; &#1075;&#1072;&#1079;&#1086;&#1074;&#1099;&#1081; &#1076;&#1074;&#1091;&#1093;&#1082;&#1086;&#1085;&#1090;&#1091;&#1088;&#1085;&#1099;&#1081; &#1082;&#1086;&#1090;&#1077;&#1083; &#1089; &#1079;&#1072;&#1082;&#1088;&#1099;&#1090;&#1086;&#1081; &#1082;&#1072;&#1084;&#1077;&#1088;&#1086;&#1081; &#1089;&#1075;&#1086;&#1088;&#1072;&#1085;&#1080;&#1103;</li> <li>&#1057;&#1072;&#1084;&#1099;&#1081; &#1082;&#1086;&#1084;&#1087;&#1072;&#1090;&#1085;&#1099;&#1081; &#1080; &#1073;&#1077;&#1089;&#1096;&#1091;&#1084;&#1085;&#1099;&#1081; &#1082;&#1086;&#1090;&#1077;&#1083;</li> <li>&#1044;&#1074;&#1072; &#1088;&#1072;&#1079;&#1076;&#1077;&#1083;&#1100;&#1085;&#1099;&#1093; &#1090;&#1077;&#1087;&#1083;&#1086;&#1086;&#1073;&#1084;&#1077;&#1085;&#1085;&#1080;&#1082;&#1072; &#1091;&#1089;&#1090;&#1086;&#1081;&#1095;&#1080;&#1074;&#1099;&#1093; &#1082; &#1082;&#1086;&#1088;&#1088;&#1086;&#1079;&#1080;&#1080;</li> <li>&#1042;&#1099;&#1085;&#1086;&#1089;&#1085;&#1086;&#1081; &#1087;&#1091;&#1083;&#1100;&#1090; &#1091;&#1087;&#1088;&#1072;&#1074;&#1083;&#1077;&#1085;&#1080;&#1103; (&#1074; &#1082;&#1086;&#1084;&#1087;&#1083;&#1077;&#1082;&#1090;&#1077; &#1089; &#1082;&#1086;&#1090;&#1083;&#1086;&#1084;)</li> <li>&#1052;&#1075;&#1085;&#1086;&#1074;&#1077;&#1085;&#1085;&#1099;&#1081; &#1085;&#1072;&#1075;&#1088;&#1077;&#1074; &#1074;&#1086;&#1076;&#1099; &#1080; &#1087;&#1086;&#1074;&#1099;&#1096;&#1077;&#1085;&#1085;&#1072;&#1103; &#1087;&#1088;&#1086;&#1080;&#1079;&#1074;&#1086;&#1076;&#1080;&#1090;&#1077;&#1083;&#1100;&#1085;&#1086;&#1089;&#1090;&#1100; &#1043;&#1042;&#1057; (13,8 &#1083;/&#1084;)</li> <li>&#1050;&#1086;&#1088;&#1077;&#1081;&#1089;&#1082;&#1080;&#1081; &#1090;&#1080;&#1087; &#1088;&#1072;&#1089;&#1087;&#1086;&#1083;&#1086;&#1078;&#1077;&#1085;&#1080;&#1103; &#1080; &#1087;&#1086;&#1076;&#1082;&#1083;&#1102;&#1095;&#1077;&#1085;&#1080;&#1103; &#1075;&#1080;&#1076;&#1088;&#1086;&#1074;&#1083;&#1080;&#1095;&#1077;&#1089;&#1082;&#1086;&#1081; &#1075;&#1088;&#1091;&#1087;&#1087;&#1099; (&#1087;&#1086;&#1076;&#1082;&#1083;&#1102;&#1095;&#1077;&#1085;&#1080;&#1077; &#1089;&#1086;&#1086;&#1090;&#1074;&#1077;&#1090;&#1089;&#1090;&#1074;&#1091;&#1077;&#1090; &#1088;&#1072;&#1085;&#1085;&#1080;&#1084; &#1084;&#1086;&#1076;&#1077;&#1083;&#1103;&#1084; Deluxe <br> </li> <li>&#1053;&#1086;&#1074;&#1072;&#1103; &#1089;&#1080;&#1089;&#1090;&#1077;&#1084;&#1072; &#1076;&#1099;&#1084;&#1086;&#1091;&#1076;&#1072;&#1083;&#1077;&#1085;&#1080;&#1103;</li> </ul></div> | [24 empty] | 26 | [9 empty] | 255 | 400 |  |  | https://climatopt.ru/upload/iblock/6d4/КАТАЛОГ ОБОРУДОВАНИЯ.pdf | [76 empty] | https://climatopt.ru/upload/iblock/efe/ПАСПОРТ ПРОДУКЦИИ.pdf | https://climatopt.ru/upload/iblock/2d3/РУКОВОДСТВО.pdf | [324 empty] | https://climatopt.ru/upload/iblock/2bc/СЕРТИФИКАТ.pdf | https://climatopt.ru/upload/iblock/ae2/БРОШЮРА.pdf |  | 16 | 91.4 | 10000 | [58 empty] | 3 | 150 | [18 empty] | 80 | 40
https://climatopt.ru/catalog/kotelnoe_oborudovanie/gazovye_nastennye/navien/navien_deluxe_expert/kotel_gazovyy_nastennyy_2_kh_konturnyy_navien_deluxe_e_coaxial_24k/ | /upload/resize_cache/iblock/196/400_400_140cd750bba9870f18aada2478b24840a/Deluxe (E) Expert - 1.jpg | /upload/resize_cache/iblock/d93/400_400_140cd750bba9870f18aada2478b24840a/Deluxe (E) Expert - 2.jpg | /upload/resize_cache/iblock/bd1/400_400_140cd750bba9870f18aada2478b24840a/Deluxe (E) Expert - внутри.jpg | /upload/resize_cache/iblock/c35/400_400_140cd750bba9870f18aada2478b24840a/deluxe-e expert - promo.png | /upload/resize_cache/iblock/df2/400_400_140cd750bba9870f18aada2478b24840a/deluxe-e expert_2@2x - promo.png | [5 empty] | Котел газовый настенный 2-х контурный NAVIEN DELUXE E COAXIAL-24k |  | 44421 | Газовые настенные | https://climatopt.ru/upload/iblock/bdf/navien_deluxe_expert_reklamnyi-_buklet-pdf(1).pdf | Котлы поставляются по тендерным заявкам под комплектацию объектов! Запрашивайте цены, условия гибкие! Новая серия котлов Deluxe настенный газовый двухконтурный котел с закрытой камерой сгорания для поквартирного отопления и тендерных поставок Компатный и бесшумный котел Выносной пульт управления (поставляется в комплекте с котлом) Многвенный нагрев воды и повышенная производительность ГВС (13,8 л/м) Усовершенствованная гидрогруппа (европейский тип подключения) Европейская или корейская система дымоудаления | <div class="detail_text"><ul> </ul> &#1050;&#1086;&#1090;&#1083;&#1099; &#1087;&#1086;&#1089;&#1090;&#1072;&#1074;&#1083;&#1103;&#1102;&#1090;&#1089;&#1103; &#1087;&#1086; &#1090;&#1077;&#1085;&#1076;&#1077;&#1088;&#1085;&#1099;&#1084; &#1079;&#1072;&#1103;&#1074;&#1082;&#1072;&#1084; &#1087;&#1086;&#1076; &#1082;&#1086;&#1084;&#1087;&#1083;&#1077;&#1082;&#1090;&#1072;&#1094;&#1080;&#1102; &#1086;&#1073;&#1098;&#1077;&#1082;&#1090;&#1086;&#1074;! &#1047;&#1072;&#1087;&#1088;&#1072;&#1096;&#1080;&#1074;&#1072;&#1081;&#1090;&#1077; &#1094;&#1077;&#1085;&#1099;, &#1091;&#1089;&#1083;&#1086;&#1074;&#1080;&#1103; &#1075;&#1080;&#1073;&#1082;&#1080;&#1077;!<br> <ul> <li>&#1053;&#1086;&#1074;&#1072;&#1103; &#1089;&#1077;&#1088;&#1080;&#1103; &#1082;&#1086;&#1090;&#1083;&#1086;&#1074; Deluxe &#1085;&#1072;&#1089;&#1090;&#1077;&#1085;&#1085;&#1099;&#1081; &#1075;&#1072;&#1079;&#1086;&#1074;&#1099;&#1081; &#1076;&#1074;&#1091;&#1093;&#1082;&#1086;&#1085;&#1090;&#1091;&#1088;&#1085;&#1099;&#1081; &#1082;&#1086;&#1090;&#1077;&#1083; &#1089; &#1079;&#1072;&#1082;&#1088;&#1099;&#1090;&#1086;&#1081; &#1082;&#1072;&#1084;&#1077;&#1088;&#1086;&#1081; &#1089;&#1075;&#1086;&#1088;&#1072;&#1085;&#1080;&#1103; &#1076;&#1083;&#1103; &#1087;&#1086;&#1082;&#1074;&#1072;&#1088;&#1090;&#1080;&#1088;&#1085;&#1086;&#1075;&#1086; &#1086;&#1090;&#1086;&#1087;&#1083;&#1077;&#1085;&#1080;&#1103; &#1080; &#1090;&#1077;&#1085;&#1076;&#1077;&#1088;&#1085;&#1099;&#1093; &#1087;&#1086;&#1089;&#1090;&#1072;&#1074;&#1086;&#1082;</li> <li> &#1050;&#1086;&#1084;&#1087;&#1072;&#1090;&#1085;&#1099;&#1081; &#1080; &#1073;&#1077;&#1089;&#1096;&#1091;&#1084;&#1085;&#1099;&#1081; &#1082;&#1086;&#1090;&#1077;&#1083;</li> <li> &#1042;&#1099;&#1085;&#1086;&#1089;&#1085;&#1086;&#1081; &#1087;&#1091;&#1083;&#1100;&#1090; &#1091;&#1087;&#1088;&#1072;&#1074;&#1083;&#1077;&#1085;&#1080;&#1103; (&#1087;&#1086;&#1089;&#1090;&#1072;&#1074;&#1083;&#1103;&#1077;&#1090;&#1089;&#1103; &#1074; &#1082;&#1086;&#1084;&#1087;&#1083;&#1077;&#1082;&#1090;&#1077; &#1089; &#1082;&#1086;&#1090;&#1083;&#1086;&#1084;)</li> <li> &#1052;&#1085;&#1086;&#1075;&#1074;&#1077;&#1085;&#1085;&#1099;&#1081; &#1085;&#1072;&#1075;&#1088;&#1077;&#1074; &#1074;&#1086;&#1076;&#1099; &#1080; &#1087;&#1086;&#1074;&#1099;&#1096;&#1077;&#1085;&#1085;&#1072;&#1103; &#1087;&#1088;&#1086;&#1080;&#1079;&#1074;&#1086;&#1076;&#1080;&#1090;&#1077;&#1083;&#1100;&#1085;&#1086;&#1089;&#1090;&#1100; &#1043;&#1042;&#1057; (13,8 &#1083;/&#1084;)</li> <li> &#1059;&#1089;&#1086;&#1074;&#1077;&#1088;&#1096;&#1077;&#1085;&#1089;&#1090;&#1074;&#1086;&#1074;&#1072;&#1085;&#1085;&#1072;&#1103; &#1075;&#1080;&#1076;&#1088;&#1086;&#1075;&#1088;&#1091;&#1087;&#1087;&#1072; (&#1077;&#1074;&#1088;&#1086;&#1087;&#1077;&#1081;&#1089;&#1082;&#1080;&#1081; &#1090;&#1080;&#1087; &#1087;&#1086;&#1076;&#1082;&#1083;&#1102;&#1095;&#1077;&#1085;&#1080;&#1103;)</li> <li> &#1045;&#1074;&#1088;&#1086;&#1087;&#1077;&#1081;&#1089;&#1082;&#1072;&#1103; &#1080;&#1083;&#1080; &#1082;&#1086;&#1088;&#1077;&#1081;&#1089;&#1082;&#1072;&#1103; &#1089;&#1080;&#1089;&#1090;&#1077;&#1084;&#1072; &#1076;&#1099;&#1084;&#1086;&#1091;&#1076;&#1072;&#1083;&#1077;&#1085;&#1080;&#1103; </li> </ul></div> | [24 empty] | 26 | [9 empty] | 400 | 255 |  |  | https://climatopt.ru/upload/iblock/c03/navien_katalog_dymohodov_2019-pdf.pdf | [76 empty] | https://climatopt.ru/upload/iblock/8de/navien_catalogue_april_2019-pdf.pdf | [328 empty] | 24 | 92 | [21 empty] | NAVIEN DELUXE E COAXIAL-24k | [14 empty] | Закрытая | Нержавеющая сталь |  |  |  |  | 2 | [16 empty] | 3 | 130 | [25 empty] | 100/60 | 24 | 24
https://climatopt.ru/catalog/kotelnoe_oborudovanie/gazovye_nastennye/navien/navien_deluxe_coaxial/kotel_gazovyy_nastennyy_2_kh_konturnyy_navien_deluxe_plus_13k_coaxial/ | /upload/iblock/29e/deluxe.png | /upload/resize_cache/iblock/1f4/400_400_140cd750bba9870f18aada2478b24840a/sertificat_navien.jpg | [8 empty] | Котел газовый настенный 2-х контурный Navien Deluxe-13k COAXIAL | 36185 | 7148 | II2H3P | https://climatopt.ru/upload/iblock/9b4/КАТАЛОГ ДЫМОХОДОВ.pdf | Стабильная система защиты от замерзания При падении температуры в помещении в котле автоматически срабатывает система защиты от замерзания. Если температура отопительной воды опускается ниже 10°С, автоматически запускается циркуляционный насос, обеспечивая постоянную циркуляцию теплоносителя в системе топления. При падении температуры отопительной воды ниже 6°С автоматически включается горелка и прогревает теплоноситель до 21°С. Безопасная и стабильная работа котла при частых колебаниях напряжения в электросети При колебаниях напряжения в электросети +/-30% от 230 В срабатывает защитный чип SMPS (Switched-Mode Power Supply) на микропроцессоре. Котел при этом работает без сбоев и остановок, благодаря чему продлевается срок его эксплуатации и предотвращаются поломки. Возможность пользоваться отоплением и горячей водой при низком входном давлении газа в системе газопровода Котел стабильно и безопасно функционирует при давлении газа 4 мбара (40 мм водяного столба). Возможность пользоваться горячей водой при низком входящем давлении воды в системе водопровода Котел стабильно работает при падении входящего давления воды до 0,1 бара, благодаря чему его можно использовать в жилых помещениях со слабым напором воды в системе водопровода, а также при частых перепадах давления в системе водоснабжения. Встроенная панель управления на передней панели котла На передней панели котла удобно расположена русифицированная панель управления со встроенным ЖК-дисплеем. Модулируемая система турбонаддува Вентилятор турбонаддува, установленный в котлах Navien Deluxe Plus/Navien Deluxe Plus Coaxial под камерой сгорания, измеряет скорость вращения по сигналу, поступающему от датчика давления воздуха APS (Air Pressure System). Таким образом, в камеру сгорания котла обеспечивается подача воздуха в количестве, пропорциональном количеству поступившего газа. Именно такая система работы котлов Navien Deluxe Plus/Navien Deluxe Plus Coaxial, сустановкой вентилятора под камерой сгорания и использованием датчика APS, позволила обеспечить наиболее полное сгорание газа и свести к минимуму теплопотери, связанные с дымоудалением. Производительность котлов Navien Deluxe Plus/Navien Deluxe Plus Coaxial, повысилась без увеличения количества потребляемого газа, а КПД котлов Navien Deluxe Plus/Navien Deluxe Plus Coaxial с теплообменником из нержавеющей стали стал таким же, как у котлов с теплообменником из меди. Теплообменник из нержавеющей стали Теплообменник из нержавеющей стали, по сравнению с медным, имеет повышенную в 5-6 раз стойкость к коррозии, что значительно увеличивает срок его службы. Эффективное использование теплообменника из нержавеющей стали, стало возможным в котлах Navien Deluxe Plus/ Navien Deluxe Plus Coaxial, благодаря применению модулируемой системы турбонаддува для повышения КПД котла. | <div class="detail_text"><p> <strong>&#1057;&#1090;&#1072;&#1073;&#1080;&#1083;&#1100;&#1085;&#1072;&#1103; &#1089;&#1080;&#1089;&#1090;&#1077;&#1084;&#1072; &#1079;&#1072;&#1097;&#1080;&#1090;&#1099; &#1086;&#1090; &#1079;&#1072;&#1084;&#1077;&#1088;&#1079;&#1072;&#1085;&#1080;&#1103;</strong> </p> <p> &#1055;&#1088;&#1080; &#1087;&#1072;&#1076;&#1077;&#1085;&#1080;&#1080; &#1090;&#1077;&#1084;&#1087;&#1077;&#1088;&#1072;&#1090;&#1091;&#1088;&#1099; &#1074; &#1087;&#1086;&#1084;&#1077;&#1097;&#1077;&#1085;&#1080;&#1080; &#1074; &#1082;&#1086;&#1090;&#1083;&#1077; &#1072;&#1074;&#1090;&#1086;&#1084;&#1072;&#1090;&#1080;&#1095;&#1077;&#1089;&#1082;&#1080; &#1089;&#1088;&#1072;&#1073;&#1072;&#1090;&#1099;&#1074;&#1072;&#1077;&#1090; &#1089;&#1080;&#1089;&#1090;&#1077;&#1084;&#1072; &#1079;&#1072;&#1097;&#1080;&#1090;&#1099; &#1086;&#1090; &#1079;&#1072;&#1084;&#1077;&#1088;&#1079;&#1072;&#1085;&#1080;&#1103;. &#1045;&#1089;&#1083;&#1080; &#1090;&#1077;&#1084;&#1087;&#1077;&#1088;&#1072;&#1090;&#1091;&#1088;&#1072; &#1086;&#1090;&#1086;&#1087;&#1080;&#1090;&#1077;&#1083;&#1100;&#1085;&#1086;&#1081; &#1074;&#1086;&#1076;&#1099; &#1086;&#1087;&#1091;&#1089;&#1082;&#1072;&#1077;&#1090;&#1089;&#1103; &#1085;&#1080;&#1078;&#1077; 10&#176;&#1057;, &#1072;&#1074;&#1090;&#1086;&#1084;&#1072;&#1090;&#1080;&#1095;&#1077;&#1089;&#1082;&#1080; &#1079;&#1072;&#1087;&#1091;&#1089;&#1082;&#1072;&#1077;&#1090;&#1089;&#1103; &#1094;&#1080;&#1088;&#1082;&#1091;&#1083;&#1103;&#1094;&#1080;&#1086;&#1085;&#1085;&#1099;&#1081; &#1085;&#1072;&#1089;&#1086;&#1089;, &#1086;&#1073;&#1077;&#1089;&#1087;&#1077;&#1095;&#1080;&#1074;&#1072;&#1103; &#1087;&#1086;&#1089;&#1090;&#1086;&#1103;&#1085;&#1085;&#1091;&#1102; &#1094;&#1080;&#1088;&#1082;&#1091;&#1083;&#1103;&#1094;&#1080;&#1102; &#1090;&#1077;&#1087;&#1083;&#1086;&#1085;&#1086;&#1089;&#1080;&#1090;&#1077;&#1083;&#1103; &#1074; &#1089;&#1080;&#1089;&#1090;&#1077;&#1084;&#1077; &#1090;&#1086;&#1087;&#1083;&#1077;&#1085;&#1080;&#1103;. &#1055;&#1088;&#1080; &#1087;&#1072;&#1076;&#1077;&#1085;&#1080;&#1080; &#1090;&#1077;&#1084;&#1087;&#1077;&#1088;&#1072;&#1090;&#1091;&#1088;&#1099; &#1086;&#1090;&#1086;&#1087;&#1080;&#1090;&#1077;&#1083;&#1100;&#1085;&#1086;&#1081; &#1074;&#1086;&#1076;&#1099; &#1085;&#1080;&#1078;&#1077; 6&#176;&#1057; &#1072;&#1074;&#1090;&#1086;&#1084;&#1072;&#1090;&#1080;&#1095;&#1077;&#1089;&#1082;&#1080; &#1074;&#1082;&#1083;&#1102;&#1095;&#1072;&#1077;&#1090;&#1089;&#1103; &#1075;&#1086;&#1088;&#1077;&#1083;&#1082;&#1072; &#1080; &#1087;&#1088;&#1086;&#1075;&#1088;&#1077;&#1074;&#1072;&#1077;&#1090; &#1090;&#1077;&#1087;&#1083;&#1086;&#1085;&#1086;&#1089;&#1080;&#1090;&#1077;&#1083;&#1100; &#1076;&#1086; 21&#176;&#1057;. </p> <p> </p> <p> </p> <p> <strong>&#1041;&#1077;&#1079;&#1086;&#1087;&#1072;&#1089;&#1085;&#1072;&#1103; &#1080; &#1089;&#1090;&#1072;&#1073;&#1080;&#1083;&#1100;&#1085;&#1072;&#1103; &#1088;&#1072;&#1073;&#1086;&#1090;&#1072; &#1082;&#1086;&#1090;&#1083;&#1072; &#1087;&#1088;&#1080; &#1095;&#1072;&#1089;&#1090;&#1099;&#1093; &#1082;&#1086;&#1083;&#1077;&#1073;&#1072;&#1085;&#1080;&#1103;&#1093; &#1085;&#1072;&#1087;&#1088;&#1103;&#1078;&#1077;&#1085;&#1080;&#1103; &#1074; &#1101;&#1083;&#1077;&#1082;&#1090;&#1088;&#1086;&#1089;&#1077;&#1090;&#1080;</strong> </p> <p> &#1055;&#1088;&#1080; &#1082;&#1086;&#1083;&#1077;&#1073;&#1072;&#1085;&#1080;&#1103;&#1093; &#1085;&#1072;&#1087;&#1088;&#1103;&#1078;&#1077;&#1085;&#1080;&#1103; &#1074; &#1101;&#1083;&#1077;&#1082;&#1090;&#1088;&#1086;&#1089;&#1077;&#1090;&#1080; +/-30% &#1086;&#1090; 230 &#1042; &#1089;&#1088;&#1072;&#1073;&#1072;&#1090;&#1099;&#1074;&#1072;&#1077;&#1090; &#1079;&#1072;&#1097;&#1080;&#1090;&#1085;&#1099;&#1081; &#1095;&#1080;&#1087; SMPS (Switched-Mode Power Supply) &#1085;&#1072; &#1084;&#1080;&#1082;&#1088;&#1086;&#1087;&#1088;&#1086;&#1094;&#1077;&#1089;&#1089;&#1086;&#1088;&#1077;. &#1050;&#1086;&#1090;&#1077;&#1083; &#1087;&#1088;&#1080; &#1101;&#1090;&#1086;&#1084; &#1088;&#1072;&#1073;&#1086;&#1090;&#1072;&#1077;&#1090; &#1073;&#1077;&#1079; &#1089;&#1073;&#1086;&#1077;&#1074; &#1080; &#1086;&#1089;&#1090;&#1072;&#1085;&#1086;&#1074;&#1086;&#1082;, &#1073;&#1083;&#1072;&#1075;&#1086;&#1076;&#1072;&#1088;&#1103; &#1095;&#1077;&#1084;&#1091; &#1087;&#1088;&#1086;&#1076;&#1083;&#1077;&#1074;&#1072;&#1077;&#1090;&#1089;&#1103; &#1089;&#1088;&#1086;&#1082; &#1077;&#1075;&#1086; &#1101;&#1082;&#1089;&#1087;&#1083;&#1091;&#1072;&#1090;&#1072;&#1094;&#1080;&#1080; &#1080; &#1087;&#1088;&#1077;&#1076;&#1086;&#1090;&#1074;&#1088;&#1072;&#1097;&#1072;&#1102;&#1090;&#1089;&#1103; &#1087;&#1086;&#1083;&#1086;&#1084;&#1082;&#1080;. </p> <p> </p> <p> </p> <p> <strong>&#1042;&#1086;&#1079;&#1084;&#1086;&#1078;&#1085;&#1086;&#1089;&#1090;&#1100; &#1087;&#1086;&#1083;&#1100;&#1079;&#1086;&#1074;&#1072;&#1090;&#1100;&#1089;&#1103; &#1086;&#1090;&#1086;&#1087;&#1083;&#1077;&#1085;&#1080;&#1077;&#1084; &#1080; &#1075;&#1086;&#1088;&#1103;&#1095;&#1077;&#1081; &#1074;&#1086;&#1076;&#1086;&#1081; &#1087;&#1088;&#1080; &#1085;&#1080;&#1079;&#1082;&#1086;&#1084; &#1074;&#1093;&#1086;&#1076;&#1085;&#1086;&#1084; &#1076;&#1072;&#1074;&#1083;&#1077;&#1085;&#1080;&#1080; &#1075;&#1072;&#1079;&#1072; &#1074; &#1089;&#1080;&#1089;&#1090;&#1077;&#1084;&#1077; &#1075;&#1072;&#1079;&#1086;&#1087;&#1088;&#1086;&#1074;&#1086;&#1076;&#1072;</strong> </p> <p> &#1050;&#1086;&#1090;&#1077;&#1083; &#1089;&#1090;&#1072;&#1073;&#1080;&#1083;&#1100;&#1085;&#1086; &#1080; &#1073;&#1077;&#1079;&#1086;&#1087;&#1072;&#1089;&#1085;&#1086; &#1092;&#1091;&#1085;&#1082;&#1094;&#1080;&#1086;&#1085;&#1080;&#1088;&#1091;&#1077;&#1090; &#1087;&#1088;&#1080; &#1076;&#1072;&#1074;&#1083;&#1077;&#1085;&#1080;&#1080; &#1075;&#1072;&#1079;&#1072; 4 &#1084;&#1073;&#1072;&#1088;&#1072; (40 &#1084;&#1084; &#1074;&#1086;&#1076;&#1103;&#1085;&#1086;&#1075;&#1086; &#1089;&#1090;&#1086;&#1083;&#1073;&#1072;). </p> <p> </p> <p> </p> <p> <strong>&#1042;&#1086;&#1079;&#1084;&#1086;&#1078;&#1085;&#1086;&#1089;&#1090;&#1100; &#1087;&#1086;&#1083;&#1100;&#1079;&#1086;&#1074;&#1072;&#1090;&#1100;&#1089;&#1103; &#1075;&#1086;&#1088;&#1103;&#1095;&#1077;&#1081; &#1074;&#1086;&#1076;&#1086;&#1081; &#1087;&#1088;&#1080; &#1085;&#1080;&#1079;&#1082;&#1086;&#1084; &#1074;&#1093;&#1086;&#1076;&#1103;&#1097;&#1077;&#1084; &#1076;&#1072;&#1074;&#1083;&#1077;&#1085;&#1080;&#1080; &#1074;&#1086;&#1076;&#1099; &#1074; &#1089;&#1080;&#1089;&#1090;&#1077;&#1084;&#1077; &#1074;&#1086;&#1076;&#1086;&#1087;&#1088;&#1086;&#1074;&#1086;&#1076;&#1072;</strong> </p> <p> &#1050;&#1086;&#1090;&#1077;&#1083; &#1089;&#1090;&#1072;&#1073;&#1080;&#1083;&#1100;&#1085;&#1086; &#1088;&#1072;&#1073;&#1086;&#1090;&#1072;&#1077;&#1090; &#1087;&#1088;&#1080; &#1087;&#1072;&#1076;&#1077;&#1085;&#1080;&#1080; &#1074;&#1093;&#1086;&#1076;&#1103;&#1097;&#1077;&#1075;&#1086; &#1076;&#1072;&#1074;&#1083;&#1077;&#1085;&#1080;&#1103; &#1074;&#1086;&#1076;&#1099; &#1076;&#1086; 0,1 &#1073;&#1072;&#1088;&#1072;, &#1073;&#1083;&#1072;&#1075;&#1086;&#1076;&#1072;&#1088;&#1103; &#1095;&#1077;&#1084;&#1091; &#1077;&#1075;&#1086; &#1084;&#1086;&#1078;&#1085;&#1086; &#1080;&#1089;&#1087;&#1086;&#1083;&#1100;&#1079;&#1086;&#1074;&#1072;&#1090;&#1100; &#1074; &#1078;&#1080;&#1083;&#1099;&#1093; &#1087;&#1086;&#1084;&#1077;&#1097;&#1077;&#1085;&#1080;&#1103;&#1093; &#1089;&#1086; &#1089;&#1083;&#1072;&#1073;&#1099;&#1084; &#1085;&#1072;&#1087;&#1086;&#1088;&#1086;&#1084; &#1074;&#1086;&#1076;&#1099; &#1074; &#1089;&#1080;&#1089;&#1090;&#1077;&#1084;&#1077; &#1074;&#1086;&#1076;&#1086;&#1087;&#1088;&#1086;&#1074;&#1086;&#1076;&#1072;, &#1072; &#1090;&#1072;&#1082;&#1078;&#1077; &#1087;&#1088;&#1080; &#1095;&#1072;&#1089;&#1090;&#1099;&#1093; &#1087;&#1077;&#1088;&#1077;&#1087;&#1072;&#1076;&#1072;&#1093; &#1076;&#1072;&#1074;&#1083;&#1077;&#1085;&#1080;&#1103; &#1074; &#1089;&#1080;&#1089;&#1090;&#1077;&#1084;&#1077; &#1074;&#1086;&#1076;&#1086;&#1089;&#1085;&#1072;&#1073;&#1078;&#1077;&#1085;&#1080;&#1103;. </p> <p> </p> <p> </p> <p> </p> <p> <strong>&#1042;&#1089;&#1090;&#1088;&#1086;&#1077;&#1085;&#1085;&#1072;&#1103; &#1087;&#1072;&#1085;&#1077;&#1083;&#1100; &#1091;&#1087;&#1088;&#1072;&#1074;&#1083;&#1077;&#1085;&#1080;&#1103; &#1085;&#1072; &#1087;&#1077;&#1088;&#1077;&#1076;&#1085;&#1077;&#1081; &#1087;&#1072;&#1085;&#1077;&#1083;&#1080; &#1082;&#1086;&#1090;&#1083;&#1072;</strong> </p> <p> &#1053;&#1072; &#1087;&#1077;&#1088;&#1077;&#1076;&#1085;&#1077;&#1081; &#1087;&#1072;&#1085;&#1077;&#1083;&#1080; &#1082;&#1086;&#1090;&#1083;&#1072; &#1091;&#1076;&#1086;&#1073;&#1085;&#1086; &#1088;&#1072;&#1089;&#1087;&#1086;&#1083;&#1086;&#1078;&#1077;&#1085;&#1072; &#1088;&#1091;&#1089;&#1080;&#1092;&#1080;&#1094;&#1080;&#1088;&#1086;&#1074;&#1072;&#1085;&#1085;&#1072;&#1103; &#1087;&#1072;&#1085;&#1077;&#1083;&#1100; &#1091;&#1087;&#1088;&#1072;&#1074;&#1083;&#1077;&#1085;&#1080;&#1103; &#1089;&#1086; &#1074;&#1089;&#1090;&#1088;&#1086;&#1077;&#1085;&#1085;&#1099;&#1084; &#1046;&#1050;-&#1076;&#1080;&#1089;&#1087;&#1083;&#1077;&#1077;&#1084;. </p> <hr> <p> </p> <p> </p> <p> <strong>&#1052;&#1086;&#1076;&#1091;&#1083;&#1080;&#1088;&#1091;&#1077;&#1084;&#1072;&#1103; &#1089;&#1080;&#1089;&#1090;&#1077;&#1084;&#1072; &#1090;&#1091;&#1088;&#1073;&#1086;&#1085;&#1072;&#1076;&#1076;&#1091;&#1074;&#1072;</strong> </p> <p> &#1042;&#1077;&#1085;&#1090;&#1080;&#1083;&#1103;&#1090;&#1086;&#1088; &#1090;&#1091;&#1088;&#1073;&#1086;&#1085;&#1072;&#1076;&#1076;&#1091;&#1074;&#1072;, &#1091;&#1089;&#1090;&#1072;&#1085;&#1086;&#1074;&#1083;&#1077;&#1085;&#1085;&#1099;&#1081; &#1074; &#1082;&#1086;&#1090;&#1083;&#1072;&#1093; Navien Deluxe Plus/Navien Deluxe Plus Coaxial &#1087;&#1086;&#1076; &#1082;&#1072;&#1084;&#1077;&#1088;&#1086;&#1081; &#1089;&#1075;&#1086;&#1088;&#1072;&#1085;&#1080;&#1103;, &#1080;&#1079;&#1084;&#1077;&#1088;&#1103;&#1077;&#1090; &#1089;&#1082;&#1086;&#1088;&#1086;&#1089;&#1090;&#1100; &#1074;&#1088;&#1072;&#1097;&#1077;&#1085;&#1080;&#1103; &#1087;&#1086; &#1089;&#1080;&#1075;&#1085;&#1072;&#1083;&#1091;, &#1087;&#1086;&#1089;&#1090;&#1091;&#1087;&#1072;&#1102;&#1097;&#1077;&#1084;&#1091; &#1086;&#1090; &#1076;&#1072;&#1090;&#1095;&#1080;&#1082;&#1072; &#1076;&#1072;&#1074;&#1083;&#1077;&#1085;&#1080;&#1103; &#1074;&#1086;&#1079;&#1076;&#1091;&#1093;&#1072; APS (Air Pressure System). &#1058;&#1072;&#1082;&#1080;&#1084; &#1086;&#1073;&#1088;&#1072;&#1079;&#1086;&#1084;, &#1074; &#1082;&#1072;&#1084;&#1077;&#1088;&#1091; &#1089;&#1075;&#1086;&#1088;&#1072;&#1085;&#1080;&#1103; &#1082;&#1086;&#1090;&#1083;&#1072; &#1086;&#1073;&#1077;&#1089;&#1087;&#1077;&#1095;&#1080;&#1074;&#1072;&#1077;&#1090;&#1089;&#1103; &#1087;&#1086;&#1076;&#1072;&#1095;&#1072; &#1074;&#1086;&#1079;&#1076;&#1091;&#1093;&#1072; &#1074; &#1082;&#1086;&#1083;&#1080;&#1095;&#1077;&#1089;&#1090;&#1074;&#1077;, &#1087;&#1088;&#1086;&#1087;&#1086;&#1088;&#1094;&#1080;&#1086;&#1085;&#1072;&#1083;&#1100;&#1085;&#1086;&#1084; &#1082;&#1086;&#1083;&#1080;&#1095;&#1077;&#1089;&#1090;&#1074;&#1091; &#1087;&#1086;&#1089;&#1090;&#1091;&#1087;&#1080;&#1074;&#1096;&#1077;&#1075;&#1086; &#1075;&#1072;&#1079;&#1072;. &#1048;&#1084;&#1077;&#1085;&#1085;&#1086; &#1090;&#1072;&#1082;&#1072;&#1103; &#1089;&#1080;&#1089;&#1090;&#1077;&#1084;&#1072; &#1088;&#1072;&#1073;&#1086;&#1090;&#1099; &#1082;&#1086;&#1090;&#1083;&#1086;&#1074; Navien Deluxe Plus/Navien Deluxe Plus Coaxial, &#1089;&#1091;&#1089;&#1090;&#1072;&#1085;&#1086;&#1074;&#1082;&#1086;&#1081; &#1074;&#1077;&#1085;&#1090;&#1080;&#1083;&#1103;&#1090;&#1086;&#1088;&#1072; &#1087;&#1086;&#1076; &#1082;&#1072;&#1084;&#1077;&#1088;&#1086;&#1081; &#1089;&#1075;&#1086;&#1088;&#1072;&#1085;&#1080;&#1103; &#1080; &#1080;&#1089;&#1087;&#1086;&#1083;&#1100;&#1079;&#1086;&#1074;&#1072;&#1085;&#1080;&#1077;&#1084; &#1076;&#1072;&#1090;&#1095;&#1080;&#1082;&#1072; APS, &#1087;&#1086;&#1079;&#1074;&#1086;&#1083;&#1080;&#1083;&#1072; &#1086;&#1073;&#1077;&#1089;&#1087;&#1077;&#1095;&#1080;&#1090;&#1100; &#1085;&#1072;&#1080;&#1073;&#1086;&#1083;&#1077;&#1077; &#1087;&#1086;&#1083;&#1085;&#1086;&#1077; &#1089;&#1075;&#1086;&#1088;&#1072;&#1085;&#1080;&#1077; &#1075;&#1072;&#1079;&#1072; &#1080; &#1089;&#1074;&#1077;&#1089;&#1090;&#1080; &#1082; &#1084;&#1080;&#1085;&#1080;&#1084;&#1091;&#1084;&#1091; &#1090;&#1077;&#1087;&#1083;&#1086;&#1087;&#1086;&#1090;&#1077;&#1088;&#1080;, &#1089;&#1074;&#1103;&#1079;&#1072;&#1085;&#1085;&#1099;&#1077; &#1089; &#1076;&#1099;&#1084;&#1086;&#1091;&#1076;&#1072;&#1083;&#1077;&#1085;&#1080;&#1077;&#1084;. &#1055;&#1088;&#1086;&#1080;&#1079;&#1074;&#1086;&#1076;&#1080;&#1090;&#1077;&#1083;&#1100;&#1085;&#1086;&#1089;&#1090;&#1100; &#1082;&#1086;&#1090;&#1083;&#1086;&#1074; Navien Deluxe Plus/Navien Deluxe Plus Coaxial, &#1087;&#1086;&#1074;&#1099;&#1089;&#1080;&#1083;&#1072;&#1089;&#1100; &#1073;&#1077;&#1079; &#1091;&#1074;&#1077;&#1083;&#1080;&#1095;&#1077;&#1085;&#1080;&#1103; &#1082;&#1086;&#1083;&#1080;&#1095;&#1077;&#1089;&#1090;&#1074;&#1072; &#1087;&#1086;&#1090;&#1088;&#1077;&#1073;&#1083;&#1103;&#1077;&#1084;&#1086;&#1075;&#1086; &#1075;&#1072;&#1079;&#1072;, &#1072; &#1050;&#1055;&#1044; &#1082;&#1086;&#1090;&#1083;&#1086;&#1074; Navien Deluxe Plus/Navien Deluxe Plus Coaxial &#1089; &#1090;&#1077;&#1087;&#1083;&#1086;&#1086;&#1073;&#1084;&#1077;&#1085;&#1085;&#1080;&#1082;&#1086;&#1084; &#1080;&#1079; &#1085;&#1077;&#1088;&#1078;&#1072;&#1074;&#1077;&#1102;&#1097;&#1077;&#1081; &#1089;&#1090;&#1072;&#1083;&#1080; &#1089;&#1090;&#1072;&#1083; &#1090;&#1072;&#1082;&#1080;&#1084; &#1078;&#1077;, &#1082;&#1072;&#1082; &#1091; &#1082;&#1086;&#1090;&#1083;&#1086;&#1074; &#1089; &#1090;&#1077;&#1087;&#1083;&#1086;&#1086;&#1073;&#1084;&#1077;&#1085;&#1085;&#1080;&#1082;&#1086;&#1084; &#1080;&#1079; &#1084;&#1077;&#1076;&#1080;. </p> <p> <strong><img src="/upload/images/1_02_DELUXE_img_03.png" alt=""></strong> </p> <p> </p> <p> </p> <p> <strong>&#1058;&#1077;&#1087;&#1083;&#1086;&#1086;&#1073;&#1084;&#1077;&#1085;&#1085;&#1080;&#1082; &#1080;&#1079; &#1085;&#1077;&#1088;&#1078;&#1072;&#1074;&#1077;&#1102;&#1097;&#1077;&#1081; &#1089;&#1090;&#1072;&#1083;&#1080;</strong> </p> <p> &#1058;&#1077;&#1087;&#1083;&#1086;&#1086;&#1073;&#1084;&#1077;&#1085;&#1085;&#1080;&#1082; &#1080;&#1079; &#1085;&#1077;&#1088;&#1078;&#1072;&#1074;&#1077;&#1102;&#1097;&#1077;&#1081; &#1089;&#1090;&#1072;&#1083;&#1080;, &#1087;&#1086; &#1089;&#1088;&#1072;&#1074;&#1085;&#1077;&#1085;&#1080;&#1102; &#1089; &#1084;&#1077;&#1076;&#1085;&#1099;&#1084;, &#1080;&#1084;&#1077;&#1077;&#1090; &#1087;&#1086;&#1074;&#1099;&#1096;&#1077;&#1085;&#1085;&#1091;&#1102; &#1074; 5-6 &#1088;&#1072;&#1079; &#1089;&#1090;&#1086;&#1081;&#1082;&#1086;&#1089;&#1090;&#1100; &#1082; &#1082;&#1086;&#1088;&#1088;&#1086;&#1079;&#1080;&#1080;, &#1095;&#1090;&#1086; &#1079;&#1085;&#1072;&#1095;&#1080;&#1090;&#1077;&#1083;&#1100;&#1085;&#1086; &#1091;&#1074;&#1077;&#1083;&#1080;&#1095;&#1080;&#1074;&#1072;&#1077;&#1090; &#1089;&#1088;&#1086;&#1082; &#1077;&#1075;&#1086; &#1089;&#1083;&#1091;&#1078;&#1073;&#1099;. &#1069;&#1092;&#1092;&#1077;&#1082;&#1090;&#1080;&#1074;&#1085;&#1086;&#1077; &#1080;&#1089;&#1087;&#1086;&#1083;&#1100;&#1079;&#1086;&#1074;&#1072;&#1085;&#1080;&#1077; &#1090;&#1077;&#1087;&#1083;&#1086;&#1086;&#1073;&#1084;&#1077;&#1085;&#1085;&#1080;&#1082;&#1072; &#1080;&#1079; &#1085;&#1077;&#1088;&#1078;&#1072;&#1074;&#1077;&#1102;&#1097;&#1077;&#1081; &#1089;&#1090;&#1072;&#1083;&#1080;, &#1089;&#1090;&#1072;&#1083;&#1086; &#1074;&#1086;&#1079;&#1084;&#1086;&#1078;&#1085;&#1099;&#1084; &#1074; &#1082;&#1086;&#1090;&#1083;&#1072;&#1093; Navien Deluxe Plus/ Navien Deluxe Plus Coaxial, &#1073;&#1083;&#1072;&#1075;&#1086;&#1076;&#1072;&#1088;&#1103; &#1087;&#1088;&#1080;&#1084;&#1077;&#1085;&#1077;&#1085;&#1080;&#1102; &#1084;&#1086;&#1076;&#1091;&#1083;&#1080;&#1088;&#1091;&#1077;&#1084;&#1086;&#1081; &#1089;&#1080;&#1089;&#1090;&#1077;&#1084;&#1099; &#1090;&#1091;&#1088;&#1073;&#1086;&#1085;&#1072;&#1076;&#1076;&#1091;&#1074;&#1072; &#1076;&#1083;&#1103; &#1087;&#1086;&#1074;&#1099;&#1096;&#1077;&#1085;&#1080;&#1103; &#1050;&#1055;&#1044; &#1082;&#1086;&#1090;&#1083;&#1072;. </p></div> | [24 empty] | 28 | [9 empty] | 440 | 265 |  |  | https://climatopt.ru/upload/iblock/020/КАТАЛОГ ОБОРУДОВАНИЯ.pdf | [76 empty] | https://climatopt.ru/upload/iblock/c43/СЕРТИФИКАТ.pdf | https://climatopt.ru/upload/iblock/cb1/РУКОВОДСТВО.pdf | [17 empty] | 150 | [81 empty] | КОРЕЯ,РЕСПУБЛИКА | [224 empty] | https://climatopt.ru/upload/iblock/1ac/ПАСПОРТ ПРОДУКЦИИ.pdf |  |  | 13 | 91.7 | 12000 | Природный газ / Сжиженный газ | до 130 | да |  | 40-80 | — | 3 | 30-60 |  | 13.8 | [5 empty] | 230 / 50 | 60 / 100 (80 / 80) | G 3/4" | G 1/2" | [28 empty] | C13, С43, С53 | Отопление (ОВ) и нагрев воды для хозяйственных нужд (ГВС) | 7,0-13,0 | 24 | 0,3-8,0 | 8.6 | 0,75/1,40 | 0,63/1,16 | 2025-10-01 | 28-37 | G 1/2"
https://climatopt.ru/catalog/kotelnoe_oborudovanie/gazovye_nastennye/navien/seriya_ncb_700/kotel_gazovyy_nastennyy_kondensatsionnyy_dvukhkonturnyy_ncb_700_24k/ | /upload/iblock/615/NCB700.jpg | /upload/resize_cache/iblock/927/400_400_140cd750bba9870f18aada2478b24840a/АКЦИЯ_NAVIEN_NCB700_wifi_1536х743.jpg | /upload/resize_cache/iblock/ff1/400_400_140cd750bba9870f18aada2478b24840a/NCB700_반측면.jpg | [7 empty] | Котел газовый настенный конденсационный двухконтурный NCB 700-24K | 66485 | 29689 | Газовые настенные | https://climatopt.ru/upload/iblock/2c2/УСЛОВИЯ_АКЦИИ_NAVIEN_NCB700_wifi.pdf | Двойной теплообменник из нержавеющей стали; Модулирование ОВ и ГВС (диапазон регулирования мощности); КПД – 107,8 %; Функция защиты от замерзания; Класс NOx- 5 (экологичная горелка с предварительным смешением уменьшает выброс оксида азота до 40 мг/кВт-ч); Режим постциркуляции и поствентиляции; Горелка из нержавеющей стали; Функция непрерывной электронной модуляции пламени горелки; Сенсорный экран с подсветкой: регулирование сброса, режима «лето» и температуры; кнопка «info» предоставляет информацию о количестве воды; температуре подачи/обратки воды и т.д.; кнопка «eco» позволяет экономить воду и энергию, Функция самодиагностики и журнал аварий; Полностью адаптированы для России; Эксплуатация при низком давлении газа (газовый клапан разряжения обеспечивает максимальную производительность даже при падении давления газа до 8,7 мбар); Стойкость к перепадам напряжения; Простая установка (комплект клапана позволяет осуществить аккуратную отделку и занимать меньше места для монтажа трубопровода). | <div class="detail_text"><ul> <li>&#1044;&#1074;&#1086;&#1081;&#1085;&#1086;&#1081; &#1090;&#1077;&#1087;&#1083;&#1086;&#1086;&#1073;&#1084;&#1077;&#1085;&#1085;&#1080;&#1082; &#1080;&#1079; &#1085;&#1077;&#1088;&#1078;&#1072;&#1074;&#1077;&#1102;&#1097;&#1077;&#1081; &#1089;&#1090;&#1072;&#1083;&#1080;;&#160;</li> <li>&#1052;&#1086;&#1076;&#1091;&#1083;&#1080;&#1088;&#1086;&#1074;&#1072;&#1085;&#1080;&#1077; &#1054;&#1042; &#1080; &#1043;&#1042;&#1057; (&#1076;&#1080;&#1072;&#1087;&#1072;&#1079;&#1086;&#1085; &#1088;&#1077;&#1075;&#1091;&#1083;&#1080;&#1088;&#1086;&#1074;&#1072;&#1085;&#1080;&#1103; &#1084;&#1086;&#1097;&#1085;&#1086;&#1089;&#1090;&#1080;);&#160;</li> <li>&#1050;&#1055;&#1044; &#8211; 107,8 %;&#160;</li> <li>&#1060;&#1091;&#1085;&#1082;&#1094;&#1080;&#1103; &#1079;&#1072;&#1097;&#1080;&#1090;&#1099; &#1086;&#1090; &#1079;&#1072;&#1084;&#1077;&#1088;&#1079;&#1072;&#1085;&#1080;&#1103;;&#160;</li> <li>&#1050;&#1083;&#1072;&#1089;&#1089; NOx- 5 (&#1101;&#1082;&#1086;&#1083;&#1086;&#1075;&#1080;&#1095;&#1085;&#1072;&#1103; &#1075;&#1086;&#1088;&#1077;&#1083;&#1082;&#1072; &#1089; &#1087;&#1088;&#1077;&#1076;&#1074;&#1072;&#1088;&#1080;&#1090;&#1077;&#1083;&#1100;&#1085;&#1099;&#1084; &#1089;&#1084;&#1077;&#1096;&#1077;&#1085;&#1080;&#1077;&#1084; &#1091;&#1084;&#1077;&#1085;&#1100;&#1096;&#1072;&#1077;&#1090; &#1074;&#1099;&#1073;&#1088;&#1086;&#1089; &#1086;&#1082;&#1089;&#1080;&#1076;&#1072; &#1072;&#1079;&#1086;&#1090;&#1072; &#1076;&#1086; 40 &#1084;&#1075;/&#1082;&#1042;&#1090;-&#1095;);&#160;</li> <li>&#1056;&#1077;&#1078;&#1080;&#1084; &#1087;&#1086;&#1089;&#1090;&#1094;&#1080;&#1088;&#1082;&#1091;&#1083;&#1103;&#1094;&#1080;&#1080; &#1080; &#1087;&#1086;&#1089;&#1090;&#1074;&#1077;&#1085;&#1090;&#1080;&#1083;&#1103;&#1094;&#1080;&#1080;;&#160;</li> <li>&#1043;&#1086;&#1088;&#1077;&#1083;&#1082;&#1072; &#1080;&#1079; &#1085;&#1077;&#1088;&#1078;&#1072;&#1074;&#1077;&#1102;&#1097;&#1077;&#1081; &#1089;&#1090;&#1072;&#1083;&#1080;;&#160;</li> <li>&#1060;&#1091;&#1085;&#1082;&#1094;&#1080;&#1103; &#1085;&#1077;&#1087;&#1088;&#1077;&#1088;&#1099;&#1074;&#1085;&#1086;&#1081; &#1101;&#1083;&#1077;&#1082;&#1090;&#1088;&#1086;&#1085;&#1085;&#1086;&#1081; &#1084;&#1086;&#1076;&#1091;&#1083;&#1103;&#1094;&#1080;&#1080; &#1087;&#1083;&#1072;&#1084;&#1077;&#1085;&#1080; &#1075;&#1086;&#1088;&#1077;&#1083;&#1082;&#1080;;&#160;</li> <li>&#1057;&#1077;&#1085;&#1089;&#1086;&#1088;&#1085;&#1099;&#1081; &#1101;&#1082;&#1088;&#1072;&#1085; &#1089; &#1087;&#1086;&#1076;&#1089;&#1074;&#1077;&#1090;&#1082;&#1086;&#1081;: &#1088;&#1077;&#1075;&#1091;&#1083;&#1080;&#1088;&#1086;&#1074;&#1072;&#1085;&#1080;&#1077; &#1089;&#1073;&#1088;&#1086;&#1089;&#1072;, &#1088;&#1077;&#1078;&#1080;&#1084;&#1072; &#171;&#1083;&#1077;&#1090;&#1086;&#187; &#1080; &#1090;&#1077;&#1084;&#1087;&#1077;&#1088;&#1072;&#1090;&#1091;&#1088;&#1099;; &#1082;&#1085;&#1086;&#1087;&#1082;&#1072; &#171;info&#187; &#1087;&#1088;&#1077;&#1076;&#1086;&#1089;&#1090;&#1072;&#1074;&#1083;&#1103;&#1077;&#1090; &#1080;&#1085;&#1092;&#1086;&#1088;&#1084;&#1072;&#1094;&#1080;&#1102; &#1086; &#1082;&#1086;&#1083;&#1080;&#1095;&#1077;&#1089;&#1090;&#1074;&#1077; &#1074;&#1086;&#1076;&#1099;; &#1090;&#1077;&#1084;&#1087;&#1077;&#1088;&#1072;&#1090;&#1091;&#1088;&#1077; &#1087;&#1086;&#1076;&#1072;&#1095;&#1080;/&#1086;&#1073;&#1088;&#1072;&#1090;&#1082;&#1080; &#1074;&#1086;&#1076;&#1099; &#1080; &#1090;.&#1076;.; &#1082;&#1085;&#1086;&#1087;&#1082;&#1072; &#171;eco&#187; &#1087;&#1086;&#1079;&#1074;&#1086;&#1083;&#1103;&#1077;&#1090; &#1101;&#1082;&#1086;&#1085;&#1086;&#1084;&#1080;&#1090;&#1100; &#1074;&#1086;&#1076;&#1091; &#1080; &#1101;&#1085;&#1077;&#1088;&#1075;&#1080;&#1102;,&#160;</li> <li>&#1060;&#1091;&#1085;&#1082;&#1094;&#1080;&#1103; &#1089;&#1072;&#1084;&#1086;&#1076;&#1080;&#1072;&#1075;&#1085;&#1086;&#1089;&#1090;&#1080;&#1082;&#1080; &#1080; &#1078;&#1091;&#1088;&#1085;&#1072;&#1083; &#1072;&#1074;&#1072;&#1088;&#1080;&#1081;;&#160;</li> <li>&#1055;&#1086;&#1083;&#1085;&#1086;&#1089;&#1090;&#1100;&#1102; &#1072;&#1076;&#1072;&#1087;&#1090;&#1080;&#1088;&#1086;&#1074;&#1072;&#1085;&#1099; &#1076;&#1083;&#1103; &#1056;&#1086;&#1089;&#1089;&#1080;&#1080;;&#160;</li> <li>&#1069;&#1082;&#1089;&#1087;&#1083;&#1091;&#1072;&#1090;&#1072;&#1094;&#1080;&#1103; &#1087;&#1088;&#1080; &#1085;&#1080;&#1079;&#1082;&#1086;&#1084; &#1076;&#1072;&#1074;&#1083;&#1077;&#1085;&#1080;&#1080; &#1075;&#1072;&#1079;&#1072; (&#1075;&#1072;&#1079;&#1086;&#1074;&#1099;&#1081; &#1082;&#1083;&#1072;&#1087;&#1072;&#1085; &#1088;&#1072;&#1079;&#1088;&#1103;&#1078;&#1077;&#1085;&#1080;&#1103; &#1086;&#1073;&#1077;&#1089;&#1087;&#1077;&#1095;&#1080;&#1074;&#1072;&#1077;&#1090; &#1084;&#1072;&#1082;&#1089;&#1080;&#1084;&#1072;&#1083;&#1100;&#1085;&#1091;&#1102; &#1087;&#1088;&#1086;&#1080;&#1079;&#1074;&#1086;&#1076;&#1080;&#1090;&#1077;&#1083;&#1100;&#1085;&#1086;&#1089;&#1090;&#1100; &#1076;&#1072;&#1078;&#1077; &#1087;&#1088;&#1080; &#1087;&#1072;&#1076;&#1077;&#1085;&#1080;&#1080; &#1076;&#1072;&#1074;&#1083;&#1077;&#1085;&#1080;&#1103; &#1075;&#1072;&#1079;&#1072; &#1076;&#1086; 8,7 &#1084;&#1073;&#1072;&#1088;);&#160;</li> <li>&#1057;&#1090;&#1086;&#1081;&#1082;&#1086;&#1089;&#1090;&#1100; &#1082; &#1087;&#1077;&#1088;&#1077;&#1087;&#1072;&#1076;&#1072;&#1084; &#1085;&#1072;&#1087;&#1088;&#1103;&#1078;&#1077;&#1085;&#1080;&#1103;;&#160;</li> <li>&#1055;&#1088;&#1086;&#1089;&#1090;&#1072;&#1103; &#1091;&#1089;&#1090;&#1072;&#1085;&#1086;&#1074;&#1082;&#1072; (&#1082;&#1086;&#1084;&#1087;&#1083;&#1077;&#1082;&#1090; &#1082;&#1083;&#1072;&#1087;&#1072;&#1085;&#1072; &#1087;&#1086;&#1079;&#1074;&#1086;&#1083;&#1103;&#1077;&#1090; &#1086;&#1089;&#1091;&#1097;&#1077;&#1089;&#1090;&#1074;&#1080;&#1090;&#1100; &#1072;&#1082;&#1082;&#1091;&#1088;&#1072;&#1090;&#1085;&#1091;&#1102; &#1086;&#1090;&#1076;&#1077;&#1083;&#1082;&#1091; &#1080; &#1079;&#1072;&#1085;&#1080;&#1084;&#1072;&#1090;&#1100; &#1084;&#1077;&#1085;&#1100;&#1096;&#1077; &#1084;&#1077;&#1089;&#1090;&#1072; &#1076;&#1083;&#1103; &#1084;&#1086;&#1085;&#1090;&#1072;&#1078;&#1072; &#1090;&#1088;&#1091;&#1073;&#1086;&#1087;&#1088;&#1086;&#1074;&#1086;&#1076;&#1072;).</li> </ul></div> | [24 empty] | 38 | [9 empty] | 280 | 440 |  |  | https://climatopt.ru/upload/iblock/ff5/КАТАЛОГ ДЫМОХОДОВ.pdf | [76 empty] | https://climatopt.ru/upload/iblock/e66/КАТАЛОГ ОБОРУДОВАНИЯ.pdf | https://climatopt.ru/upload/iblock/8b0/РЕКЛАМНЫЙ БУКЛЕТ .pdf | [99 empty] | КОРЕЯ,РЕСПУБЛИКА | [224 empty] | https://climatopt.ru/upload/iblock/708/ТЕХНИЧЕСКИЕ ХАРАКТЕРИСТИКИ.pdf | https://climatopt.ru/upload/iblock/49b/СЕРТИФИКАТ.pdf | https://climatopt.ru/upload/iblock/7e3/РУКОВОДСТВО.pdf | 24 | 107.8 | [21 empty] | NCB 700-24K | [10 empty] | концентрический Φ60/Φ100 |  |  | настенный | [13 empty] | Отопление, горячее водоснабжение (для бытового использования) | [24 empty] | 230 / 50 | [8 empty] | 4,5/21,4 | 97,7/96,4 | 107,8/106,9 | коаксиальный Ø60/100 и Ø80/125, Ø80/80 | 4,1/23,8 | 3,9/19,5 | 4.3 | 24 (для отопительной системы (80/60)), 26.7 (для отопительной системы (50/30))
https://climatopt.ru/catalog/kotelnoe_oborudovanie/gazovye_nastennye/navien/seriya_ncb_700/kotel_gazovyy_nastennyy_kondensatsionnyy_dvukhkonturnyy_ncb_700_35k/ | /upload/iblock/8aa/NCB700.jpg | /upload/resize_cache/iblock/89f/400_400_140cd750bba9870f18aada2478b24840a/АКЦИЯ_NAVIEN_NCB700_wifi_1536х743.jpg | [8 empty] | Котел газовый настенный конденсационный двухконтурный NCB 700-35K | 75180 | 29690 | Газовые настенные | https://climatopt.ru/upload/iblock/555/УСЛОВИЯ_АКЦИИ_NAVIEN_NCB700_wifi.pdf | Двойной теплообменник из нержавеющей стали; Модулирование ОВ и ГВС (диапазон регулирования мощности); КПД – 107,8 %; Функция защиты от замерзания; Класс NOx- 5 (экологичная горелка с предварительным смешением уменьшает выброс оксида азота до 40 мг/кВт-ч); Режим постциркуляции и поствентиляции; Горелка из нержавеющей стали; Функция непрерывной электронной модуляции пламени горелки; Сенсорный экран с подсветкой: регулирование сброса, режима «лето» и температуры; кнопка «info» предоставляет информацию о количестве воды; температуре подачи/обратки воды и т.д.; кнопка «eco» позволяет экономить воду и энергию, Функция самодиагностики и журнал аварий; Полностью адаптированы для России; Эксплуатация при низком давлении газа (газовый клапан разряжения обеспечивает максимальную производительность даже при падении давления газа до 8,7 мбар); Стойкость к перепадам напряжения; Простая установка (комплект клапана позволяет осуществить аккуратную отделку и занимать меньше места для монтажа трубопровода). | <div class="detail_text"><ul> <li>&#1044;&#1074;&#1086;&#1081;&#1085;&#1086;&#1081; &#1090;&#1077;&#1087;&#1083;&#1086;&#1086;&#1073;&#1084;&#1077;&#1085;&#1085;&#1080;&#1082; &#1080;&#1079; &#1085;&#1077;&#1088;&#1078;&#1072;&#1074;&#1077;&#1102;&#1097;&#1077;&#1081; &#1089;&#1090;&#1072;&#1083;&#1080;;&#160;</li> <li>&#1052;&#1086;&#1076;&#1091;&#1083;&#1080;&#1088;&#1086;&#1074;&#1072;&#1085;&#1080;&#1077; &#1054;&#1042; &#1080; &#1043;&#1042;&#1057; (&#1076;&#1080;&#1072;&#1087;&#1072;&#1079;&#1086;&#1085; &#1088;&#1077;&#1075;&#1091;&#1083;&#1080;&#1088;&#1086;&#1074;&#1072;&#1085;&#1080;&#1103; &#1084;&#1086;&#1097;&#1085;&#1086;&#1089;&#1090;&#1080;);&#160;</li> <li>&#1050;&#1055;&#1044; &#8211; 107,8 %;&#160;</li> <li>&#1060;&#1091;&#1085;&#1082;&#1094;&#1080;&#1103; &#1079;&#1072;&#1097;&#1080;&#1090;&#1099; &#1086;&#1090; &#1079;&#1072;&#1084;&#1077;&#1088;&#1079;&#1072;&#1085;&#1080;&#1103;;&#160;</li> <li>&#1050;&#1083;&#1072;&#1089;&#1089; NOx- 5 (&#1101;&#1082;&#1086;&#1083;&#1086;&#1075;&#1080;&#1095;&#1085;&#1072;&#1103; &#1075;&#1086;&#1088;&#1077;&#1083;&#1082;&#1072; &#1089; &#1087;&#1088;&#1077;&#1076;&#1074;&#1072;&#1088;&#1080;&#1090;&#1077;&#1083;&#1100;&#1085;&#1099;&#1084; &#1089;&#1084;&#1077;&#1096;&#1077;&#1085;&#1080;&#1077;&#1084; &#1091;&#1084;&#1077;&#1085;&#1100;&#1096;&#1072;&#1077;&#1090; &#1074;&#1099;&#1073;&#1088;&#1086;&#1089; &#1086;&#1082;&#1089;&#1080;&#1076;&#1072; &#1072;&#1079;&#1086;&#1090;&#1072; &#1076;&#1086; 40 &#1084;&#1075;/&#1082;&#1042;&#1090;-&#1095;);&#160;</li> <li>&#1056;&#1077;&#1078;&#1080;&#1084; &#1087;&#1086;&#1089;&#1090;&#1094;&#1080;&#1088;&#1082;&#1091;&#1083;&#1103;&#1094;&#1080;&#1080; &#1080; &#1087;&#1086;&#1089;&#1090;&#1074;&#1077;&#1085;&#1090;&#1080;&#1083;&#1103;&#1094;&#1080;&#1080;;&#160;</li> <li>&#1043;&#1086;&#1088;&#1077;&#1083;&#1082;&#1072; &#1080;&#1079; &#1085;&#1077;&#1088;&#1078;&#1072;&#1074;&#1077;&#1102;&#1097;&#1077;&#1081; &#1089;&#1090;&#1072;&#1083;&#1080;;&#160;</li> <li>&#1060;&#1091;&#1085;&#1082;&#1094;&#1080;&#1103; &#1085;&#1077;&#1087;&#1088;&#1077;&#1088;&#1099;&#1074;&#1085;&#1086;&#1081; &#1101;&#1083;&#1077;&#1082;&#1090;&#1088;&#1086;&#1085;&#1085;&#1086;&#1081; &#1084;&#1086;&#1076;&#1091;&#1083;&#1103;&#1094;&#1080;&#1080; &#1087;&#1083;&#1072;&#1084;&#1077;&#1085;&#1080; &#1075;&#1086;&#1088;&#1077;&#1083;&#1082;&#1080;;&#160;</li> <li>&#1057;&#1077;&#1085;&#1089;&#1086;&#1088;&#1085;&#1099;&#1081; &#1101;&#1082;&#1088;&#1072;&#1085; &#1089; &#1087;&#1086;&#1076;&#1089;&#1074;&#1077;&#1090;&#1082;&#1086;&#1081;: &#1088;&#1077;&#1075;&#1091;&#1083;&#1080;&#1088;&#1086;&#1074;&#1072;&#1085;&#1080;&#1077; &#1089;&#1073;&#1088;&#1086;&#1089;&#1072;, &#1088;&#1077;&#1078;&#1080;&#1084;&#1072; &#171;&#1083;&#1077;&#1090;&#1086;&#187; &#1080; &#1090;&#1077;&#1084;&#1087;&#1077;&#1088;&#1072;&#1090;&#1091;&#1088;&#1099;; &#1082;&#1085;&#1086;&#1087;&#1082;&#1072; &#171;info&#187; &#1087;&#1088;&#1077;&#1076;&#1086;&#1089;&#1090;&#1072;&#1074;&#1083;&#1103;&#1077;&#1090; &#1080;&#1085;&#1092;&#1086;&#1088;&#1084;&#1072;&#1094;&#1080;&#1102; &#1086; &#1082;&#1086;&#1083;&#1080;&#1095;&#1077;&#1089;&#1090;&#1074;&#1077; &#1074;&#1086;&#1076;&#1099;; &#1090;&#1077;&#1084;&#1087;&#1077;&#1088;&#1072;&#1090;&#1091;&#1088;&#1077; &#1087;&#1086;&#1076;&#1072;&#1095;&#1080;/&#1086;&#1073;&#1088;&#1072;&#1090;&#1082;&#1080; &#1074;&#1086;&#1076;&#1099; &#1080; &#1090;.&#1076;.; &#1082;&#1085;&#1086;&#1087;&#1082;&#1072; &#171;eco&#187; &#1087;&#1086;&#1079;&#1074;&#1086;&#1083;&#1103;&#1077;&#1090; &#1101;&#1082;&#1086;&#1085;&#1086;&#1084;&#1080;&#1090;&#1100; &#1074;&#1086;&#1076;&#1091; &#1080; &#1101;&#1085;&#1077;&#1088;&#1075;&#1080;&#1102;,&#160;</li> <li>&#1060;&#1091;&#1085;&#1082;&#1094;&#1080;&#1103; &#1089;&#1072;&#1084;&#1086;&#1076;&#1080;&#1072;&#1075;&#1085;&#1086;&#1089;&#1090;&#1080;&#1082;&#1080; &#1080; &#1078;&#1091;&#1088;&#1085;&#1072;&#1083; &#1072;&#1074;&#1072;&#1088;&#1080;&#1081;;&#160;</li> <li>&#1055;&#1086;&#1083;&#1085;&#1086;&#1089;&#1090;&#1100;&#1102; &#1072;&#1076;&#1072;&#1087;&#1090;&#1080;&#1088;&#1086;&#1074;&#1072;&#1085;&#1099; &#1076;&#1083;&#1103; &#1056;&#1086;&#1089;&#1089;&#1080;&#1080;;&#160;</li> <li>&#1069;&#1082;&#1089;&#1087;&#1083;&#1091;&#1072;&#1090;&#1072;&#1094;&#1080;&#1103; &#1087;&#1088;&#1080; &#1085;&#1080;&#1079;&#1082;&#1086;&#1084; &#1076;&#1072;&#1074;&#1083;&#1077;&#1085;&#1080;&#1080; &#1075;&#1072;&#1079;&#1072; (&#1075;&#1072;&#1079;&#1086;&#1074;&#1099;&#1081; &#1082;&#1083;&#1072;&#1087;&#1072;&#1085; &#1088;&#1072;&#1079;&#1088;&#1103;&#1078;&#1077;&#1085;&#1080;&#1103; &#1086;&#1073;&#1077;&#1089;&#1087;&#1077;&#1095;&#1080;&#1074;&#1072;&#1077;&#1090; &#1084;&#1072;&#1082;&#1089;&#1080;&#1084;&#1072;&#1083;&#1100;&#1085;&#1091;&#1102; &#1087;&#1088;&#1086;&#1080;&#1079;&#1074;&#1086;&#1076;&#1080;&#1090;&#1077;&#1083;&#1100;&#1085;&#1086;&#1089;&#1090;&#1100; &#1076;&#1072;&#1078;&#1077; &#1087;&#1088;&#1080; &#1087;&#1072;&#1076;&#1077;&#1085;&#1080;&#1080; &#1076;&#1072;&#1074;&#1083;&#1077;&#1085;&#1080;&#1103; &#1075;&#1072;&#1079;&#1072; &#1076;&#1086; 8,7 &#1084;&#1073;&#1072;&#1088;);&#160;</li> <li>&#1057;&#1090;&#1086;&#1081;&#1082;&#1086;&#1089;&#1090;&#1100; &#1082; &#1087;&#1077;&#1088;&#1077;&#1087;&#1072;&#1076;&#1072;&#1084; &#1085;&#1072;&#1087;&#1088;&#1103;&#1078;&#1077;&#1085;&#1080;&#1103;;&#160;</li> <li>&#1055;&#1088;&#1086;&#1089;&#1090;&#1072;&#1103; &#1091;&#1089;&#1090;&#1072;&#1085;&#1086;&#1074;&#1082;&#1072; (&#1082;&#1086;&#1084;&#1087;&#1083;&#1077;&#1082;&#1090; &#1082;&#1083;&#1072;&#1087;&#1072;&#1085;&#1072; &#1087;&#1086;&#1079;&#1074;&#1086;&#1083;&#1103;&#1077;&#1090; &#1086;&#1089;&#1091;&#1097;&#1077;&#1089;&#1090;&#1074;&#1080;&#1090;&#1100; &#1072;&#1082;&#1082;&#1091;&#1088;&#1072;&#1090;&#1085;&#1091;&#1102; &#1086;&#1090;&#1076;&#1077;&#1083;&#1082;&#1091; &#1080; &#1079;&#1072;&#1085;&#1080;&#1084;&#1072;&#1090;&#1100; &#1084;&#1077;&#1085;&#1100;&#1096;&#1077; &#1084;&#1077;&#1089;&#1090;&#1072; &#1076;&#1083;&#1103; &#1084;&#1086;&#1085;&#1090;&#1072;&#1078;&#1072; &#1090;&#1088;&#1091;&#1073;&#1086;&#1087;&#1088;&#1086;&#1074;&#1086;&#1076;&#1072;).</li> </ul></div> | [24 empty] | 42 | [9 empty] | 350 | 440 |  |  | https://climatopt.ru/upload/iblock/2bc/КАТАЛОГ ДЫМОХОДОВ.pdf | [76 empty] | https://climatopt.ru/upload/iblock/f18/КАТАЛОГ ОБОРУДОВАНИЯ.pdf | https://climatopt.ru/upload/iblock/a1b/РЕКЛАМНЫЙ БУКЛЕТ .pdf | [99 empty] | КОРЕЯ,РЕСПУБЛИКА | [224 empty] | https://climatopt.ru/upload/iblock/b47/ТЕХНИЧЕСКИЕ ХАРАКТЕРИСТИКИ.pdf | https://climatopt.ru/upload/iblock/c7a/СЕРТИФИКАТ.pdf | https://climatopt.ru/upload/iblock/30b/РУКОВОДСТВО.pdf | 35 | 107.8 | [21 empty] | NCB 700-35K | [27 empty] | Отопление, горячее водоснабжение (для бытового использования) | [24 empty] | 230 / 50 | [8 empty] | 5,4/31,1 | 97,9/96,4 | 107,3/106,9 | коаксиальный Ø60/100 и Ø80/125, Ø80/80 | 5,0/33,7 | 4,9/28,3
https://climatopt.ru/catalog/kotelnoe_oborudovanie/gazovye_nastennye/navien/seriya_deluxe_one/kotel_gazovyy_nastennyy_odnokonturnyy_navien_deluxe_one_24k/ | /upload/resize_cache/iblock/76d/400_400_140cd750bba9870f18aada2478b24840a/190410_Navien_perspective.jpg | /upload/resize_cache/iblock/ae1/400_400_140cd750bba9870f18aada2478b24840a/190410_Navien_front _on.jpg | /upload/resize_cache/iblock/0e8/400_400_140cd750bba9870f18aada2478b24840a/190410_Navien_perspective.jpg | /upload/resize_cache/iblock/c0b/400_400_140cd750bba9870f18aada2478b24840a/DELUXE ONE_2.jpg.jpg | /upload/resize_cache/iblock/37f/400_400_140cd750bba9870f18aada2478b24840a/DELUXE ONE_.jpg.jpg | /upload/resize_cache/iblock/41c/400_400_140cd750bba9870f18aada2478b24840a/DELUXE ONE_1.jpg.jpg | /upload/resize_cache/iblock/736/400_400_140cd750bba9870f18aada2478b24840a/DELUXE ONE_4.jpg.jpg | /upload/resize_cache/iblock/65c/400_400_140cd750bba9870f18aada2478b24840a/DELUXE ONE_3.jpg.jpg | /upload/resize_cache/iblock/6ae/400_400_140cd750bba9870f18aada2478b24840a/deluxeOne_visual1.jpg | /upload/resize_cache/iblock/4a8/400_400_140cd750bba9870f18aada2478b24840a/sertificat_navien.jpg | Котел газовый настенный одноконтурный NAVIEN DELUXE ONE-24k | 36009 | 87928 | Газовые настенные | https://climatopt.ru/upload/iblock/bb7/passport-navien_deluxe-one-pdf.pdf | Настенный газовый одноконтурный котел с закрытой камерой сгорания Высокий комфорт ГВС (возможность подключения бойлера косвенного нагрева) Самый компатный и бесшумный котел (40 дБ) Сенсорная панель - интуитивное управление (с возможностью подключения умного выносного wi-fi пульта) Встроенный трехходовой клапан – удобный монтаж Усовершенствованная гидрогруппа (европейский тип подключения) Модулируемый вентилятор - коаксиальный дымоход до 8 метров Погодозависимое регулирование (датчик поставляется отдельно) Адаптирован к работе на низком давлении газа | <div class="detail_text"><ul> <li> <p> &#1053;&#1072;&#1089;&#1090;&#1077;&#1085;&#1085;&#1099;&#1081; &#1075;&#1072;&#1079;&#1086;&#1074;&#1099;&#1081; &#1086;&#1076;&#1085;&#1086;&#1082;&#1086;&#1085;&#1090;&#1091;&#1088;&#1085;&#1099;&#1081; &#1082;&#1086;&#1090;&#1077;&#1083; &#1089; &#1079;&#1072;&#1082;&#1088;&#1099;&#1090;&#1086;&#1081; &#1082;&#1072;&#1084;&#1077;&#1088;&#1086;&#1081; &#1089;&#1075;&#1086;&#1088;&#1072;&#1085;&#1080;&#1103; </p> </li> <li> <p> &#1042;&#1099;&#1089;&#1086;&#1082;&#1080;&#1081; &#1082;&#1086;&#1084;&#1092;&#1086;&#1088;&#1090; &#1043;&#1042;&#1057; (&#1074;&#1086;&#1079;&#1084;&#1086;&#1078;&#1085;&#1086;&#1089;&#1090;&#1100; &#1087;&#1086;&#1076;&#1082;&#1083;&#1102;&#1095;&#1077;&#1085;&#1080;&#1103; &#1073;&#1086;&#1081;&#1083;&#1077;&#1088;&#1072; &#1082;&#1086;&#1089;&#1074;&#1077;&#1085;&#1085;&#1086;&#1075;&#1086; &#1085;&#1072;&#1075;&#1088;&#1077;&#1074;&#1072;) </p> </li> </ul> <ul> <li> <p> &#1057;&#1072;&#1084;&#1099;&#1081; &#1082;&#1086;&#1084;&#1087;&#1072;&#1090;&#1085;&#1099;&#1081; &#1080; &#1073;&#1077;&#1089;&#1096;&#1091;&#1084;&#1085;&#1099;&#1081; &#1082;&#1086;&#1090;&#1077;&#1083; (40 &#1076;&#1041;) </p> </li> <li> <p> &#1057;&#1077;&#1085;&#1089;&#1086;&#1088;&#1085;&#1072;&#1103; &#1087;&#1072;&#1085;&#1077;&#1083;&#1100; - &#1080;&#1085;&#1090;&#1091;&#1080;&#1090;&#1080;&#1074;&#1085;&#1086;&#1077; &#1091;&#1087;&#1088;&#1072;&#1074;&#1083;&#1077;&#1085;&#1080;&#1077; (&#1089; &#1074;&#1086;&#1079;&#1084;&#1086;&#1078;&#1085;&#1086;&#1089;&#1090;&#1100;&#1102; &#1087;&#1086;&#1076;&#1082;&#1083;&#1102;&#1095;&#1077;&#1085;&#1080;&#1103; &#1091;&#1084;&#1085;&#1086;&#1075;&#1086; &#1074;&#1099;&#1085;&#1086;&#1089;&#1085;&#1086;&#1075;&#1086; wi-fi &#1087;&#1091;&#1083;&#1100;&#1090;&#1072;) </p> </li> <li> <p> &#1042;&#1089;&#1090;&#1088;&#1086;&#1077;&#1085;&#1085;&#1099;&#1081; &#1090;&#1088;&#1077;&#1093;&#1093;&#1086;&#1076;&#1086;&#1074;&#1086;&#1081; &#1082;&#1083;&#1072;&#1087;&#1072;&#1085; &#8211; &#1091;&#1076;&#1086;&#1073;&#1085;&#1099;&#1081; &#1084;&#1086;&#1085;&#1090;&#1072;&#1078; </p> </li> <li> <p> &#1059;&#1089;&#1086;&#1074;&#1077;&#1088;&#1096;&#1077;&#1085;&#1089;&#1090;&#1074;&#1086;&#1074;&#1072;&#1085;&#1085;&#1072;&#1103; &#1075;&#1080;&#1076;&#1088;&#1086;&#1075;&#1088;&#1091;&#1087;&#1087;&#1072; (&#1077;&#1074;&#1088;&#1086;&#1087;&#1077;&#1081;&#1089;&#1082;&#1080;&#1081; &#1090;&#1080;&#1087; &#1087;&#1086;&#1076;&#1082;&#1083;&#1102;&#1095;&#1077;&#1085;&#1080;&#1103;) </p> </li> <li> <p> &#1052;&#1086;&#1076;&#1091;&#1083;&#1080;&#1088;&#1091;&#1077;&#1084;&#1099;&#1081; &#1074;&#1077;&#1085;&#1090;&#1080;&#1083;&#1103;&#1090;&#1086;&#1088; - &#1082;&#1086;&#1072;&#1082;&#1089;&#1080;&#1072;&#1083;&#1100;&#1085;&#1099;&#1081; &#1076;&#1099;&#1084;&#1086;&#1093;&#1086;&#1076; &#1076;&#1086; 8 &#1084;&#1077;&#1090;&#1088;&#1086;&#1074; </p> </li> <li>&#1055;&#1086;&#1075;&#1086;&#1076;&#1086;&#1079;&#1072;&#1074;&#1080;&#1089;&#1080;&#1084;&#1086;&#1077; &#1088;&#1077;&#1075;&#1091;&#1083;&#1080;&#1088;&#1086;&#1074;&#1072;&#1085;&#1080;&#1077; (&#1076;&#1072;&#1090;&#1095;&#1080;&#1082; &#1087;&#1086;&#1089;&#1090;&#1072;&#1074;&#1083;&#1103;&#1077;&#1090;&#1089;&#1103; &#1086;&#1090;&#1076;&#1077;&#1083;&#1100;&#1085;&#1086;)<br> <br> </li> <li> <p> &#1040;&#1076;&#1072;&#1087;&#1090;&#1080;&#1088;&#1086;&#1074;&#1072;&#1085; &#1082; &#1088;&#1072;&#1073;&#1086;&#1090;&#1077; &#1085;&#1072; &#1085;&#1080;&#1079;&#1082;&#1086;&#1084; &#1076;&#1072;&#1074;&#1083;&#1077;&#1085;&#1080;&#1080; &#1075;&#1072;&#1079;&#1072; </p> </li> </ul> <br> <br></div> | [24 empty] | 26 | [13 empty] | https://climatopt.ru/upload/iblock/6d0/rukovodstvo-polzovatelya-navien_deluxe-one-pdf.pdf | [76 empty] | https://climatopt.ru/upload/iblock/5f9/navien_katalog_dymohodov_2019-pdf.pdf | [71 empty] | 150 | [256 empty] | 24 | 92 |  | Природный газ / Сжиженный газ | до 240 |  | 8,0-24,0 | 40-80 |  |  | 30-60 | [5 empty] | 2025-10-01 | 28-37 | 230 / 50 | 60 / 100 (80 / 80) | G 3/4" | G 1/2" | [34 empty] | 0,86/2,58 | 0,71/2,15 | [22 empty] | G 3/4" | [12 empty] | Настенная | 665 мм х 400 мм х 255 мм
https://climatopt.ru/catalog/kotelnoe_oborudovanie/gazovye_nastennye/navien/seriya_deluxe_one/kotel_gazovyy_nastennyy_odnokonturnyy_navien_deluxe_one_30k/ | /upload/resize_cache/iblock/a28/400_400_140cd750bba9870f18aada2478b24840a/190410_Navien_perspective.jpg | /upload/resize_cache/iblock/9c5/400_400_140cd750bba9870f18aada2478b24840a/190410_Navien_front _on.jpg | /upload/resize_cache/iblock/77a/400_400_140cd750bba9870f18aada2478b24840a/DELUXE ONE_2.jpg.jpg | /upload/resize_cache/iblock/ec5/400_400_140cd750bba9870f18aada2478b24840a/DELUXE ONE_1.jpg.jpg | /upload/resize_cache/iblock/52c/400_400_140cd750bba9870f18aada2478b24840a/DELUXE ONE_.jpg.jpg | /upload/resize_cache/iblock/b28/400_400_140cd750bba9870f18aada2478b24840a/DELUXE ONE_4.jpg.jpg | /upload/resize_cache/iblock/776/400_400_140cd750bba9870f18aada2478b24840a/DELUXE ONE_3.jpg.jpg | /upload/resize_cache/iblock/ba6/400_400_140cd750bba9870f18aada2478b24840a/deluxeOne_visual1.jpg | /upload/resize_cache/iblock/0ba/400_400_140cd750bba9870f18aada2478b24840a/sertificat_navien.jpg |  | Котел газовый настенный одноконтурный NAVIEN DELUXE ONE-30k | 42948 | 87929 | Газовые настенные | https://climatopt.ru/upload/iblock/3b4/passport-navien_deluxe-one-pdf.pdf | Настенный газовый одноконтурный котел с закрытой камерой сгорания Высокий комфорт ГВС (возможность подключения бойлера косвенного нагрева) Самый компатный и бесшумный котел (40 дБ) Сенсорная панель - интуитивное управление (с возможностью подключения умного выносного wi-fi пульта) Встроенный трехходовой клапан – удобный монтаж Усовершенствованная гидрогруппа (европейский тип подключения) Модулируемый вентилятор - коаксиальный дымоход до 8 метров Погодозависимое регулирование (датчик поставляется отдельно) Адаптирован к работе на низком давлении газа | <div class="detail_text"><ul> <li> <p> &#1053;&#1072;&#1089;&#1090;&#1077;&#1085;&#1085;&#1099;&#1081; &#1075;&#1072;&#1079;&#1086;&#1074;&#1099;&#1081; &#1086;&#1076;&#1085;&#1086;&#1082;&#1086;&#1085;&#1090;&#1091;&#1088;&#1085;&#1099;&#1081; &#1082;&#1086;&#1090;&#1077;&#1083; &#1089; &#1079;&#1072;&#1082;&#1088;&#1099;&#1090;&#1086;&#1081; &#1082;&#1072;&#1084;&#1077;&#1088;&#1086;&#1081; &#1089;&#1075;&#1086;&#1088;&#1072;&#1085;&#1080;&#1103; </p> </li> <li> <p> &#1042;&#1099;&#1089;&#1086;&#1082;&#1080;&#1081; &#1082;&#1086;&#1084;&#1092;&#1086;&#1088;&#1090; &#1043;&#1042;&#1057; (&#1074;&#1086;&#1079;&#1084;&#1086;&#1078;&#1085;&#1086;&#1089;&#1090;&#1100; &#1087;&#1086;&#1076;&#1082;&#1083;&#1102;&#1095;&#1077;&#1085;&#1080;&#1103; &#1073;&#1086;&#1081;&#1083;&#1077;&#1088;&#1072; &#1082;&#1086;&#1089;&#1074;&#1077;&#1085;&#1085;&#1086;&#1075;&#1086; &#1085;&#1072;&#1075;&#1088;&#1077;&#1074;&#1072;) </p> </li> </ul> <ul> <li> <p> &#1057;&#1072;&#1084;&#1099;&#1081; &#1082;&#1086;&#1084;&#1087;&#1072;&#1090;&#1085;&#1099;&#1081; &#1080; &#1073;&#1077;&#1089;&#1096;&#1091;&#1084;&#1085;&#1099;&#1081; &#1082;&#1086;&#1090;&#1077;&#1083; (40 &#1076;&#1041;) </p> </li> <li> <p> &#1057;&#1077;&#1085;&#1089;&#1086;&#1088;&#1085;&#1072;&#1103; &#1087;&#1072;&#1085;&#1077;&#1083;&#1100; - &#1080;&#1085;&#1090;&#1091;&#1080;&#1090;&#1080;&#1074;&#1085;&#1086;&#1077; &#1091;&#1087;&#1088;&#1072;&#1074;&#1083;&#1077;&#1085;&#1080;&#1077; (&#1089; &#1074;&#1086;&#1079;&#1084;&#1086;&#1078;&#1085;&#1086;&#1089;&#1090;&#1100;&#1102; &#1087;&#1086;&#1076;&#1082;&#1083;&#1102;&#1095;&#1077;&#1085;&#1080;&#1103; &#1091;&#1084;&#1085;&#1086;&#1075;&#1086; &#1074;&#1099;&#1085;&#1086;&#1089;&#1085;&#1086;&#1075;&#1086; wi-fi &#1087;&#1091;&#1083;&#1100;&#1090;&#1072;) </p> </li> <li> <p> &#1042;&#1089;&#1090;&#1088;&#1086;&#1077;&#1085;&#1085;&#1099;&#1081; &#1090;&#1088;&#1077;&#1093;&#1093;&#1086;&#1076;&#1086;&#1074;&#1086;&#1081; &#1082;&#1083;&#1072;&#1087;&#1072;&#1085; &#8211; &#1091;&#1076;&#1086;&#1073;&#1085;&#1099;&#1081; &#1084;&#1086;&#1085;&#1090;&#1072;&#1078; </p> </li> <li> <p> &#1059;&#1089;&#1086;&#1074;&#1077;&#1088;&#1096;&#1077;&#1085;&#1089;&#1090;&#1074;&#1086;&#1074;&#1072;&#1085;&#1085;&#1072;&#1103; &#1075;&#1080;&#1076;&#1088;&#1086;&#1075;&#1088;&#1091;&#1087;&#1087;&#1072; (&#1077;&#1074;&#1088;&#1086;&#1087;&#1077;&#1081;&#1089;&#1082;&#1080;&#1081; &#1090;&#1080;&#1087; &#1087;&#1086;&#1076;&#1082;&#1083;&#1102;&#1095;&#1077;&#1085;&#1080;&#1103;) </p> </li> <li> <p> &#1052;&#1086;&#1076;&#1091;&#1083;&#1080;&#1088;&#1091;&#1077;&#1084;&#1099;&#1081; &#1074;&#1077;&#1085;&#1090;&#1080;&#1083;&#1103;&#1090;&#1086;&#1088; - &#1082;&#1086;&#1072;&#1082;&#1089;&#1080;&#1072;&#1083;&#1100;&#1085;&#1099;&#1081; &#1076;&#1099;&#1084;&#1086;&#1093;&#1086;&#1076; &#1076;&#1086; 8 &#1084;&#1077;&#1090;&#1088;&#1086;&#1074; </p> </li> <li>&#1055;&#1086;&#1075;&#1086;&#1076;&#1086;&#1079;&#1072;&#1074;&#1080;&#1089;&#1080;&#1084;&#1086;&#1077; &#1088;&#1077;&#1075;&#1091;&#1083;&#1080;&#1088;&#1086;&#1074;&#1072;&#1085;&#1080;&#1077; (&#1076;&#1072;&#1090;&#1095;&#1080;&#1082; &#1087;&#1086;&#1089;&#1090;&#1072;&#1074;&#1083;&#1103;&#1077;&#1090;&#1089;&#1103; &#1086;&#1090;&#1076;&#1077;&#1083;&#1100;&#1085;&#1086;)<br> <br> </li> <li> <p> &#1040;&#1076;&#1072;&#1087;&#1090;&#1080;&#1088;&#1086;&#1074;&#1072;&#1085; &#1082; &#1088;&#1072;&#1073;&#1086;&#1090;&#1077; &#1085;&#1072; &#1085;&#1080;&#1079;&#1082;&#1086;&#1084; &#1076;&#1072;&#1074;&#1083;&#1077;&#1085;&#1080;&#1080; &#1075;&#1072;&#1079;&#1072; </p> </li> </ul> <br> <br></div> | [24 empty] | 27 | [13 empty] | https://climatopt.ru/upload/iblock/f15/rukovodstvo-polzovatelya-navien_deluxe-one-pdf.pdf | [76 empty] | https://climatopt.ru/upload/iblock/8f1/navien_katalog_dymohodov_2019-pdf.pdf | [71 empty] | 150 | [256 empty] | 30 | 92 |  | Природный газ / Сжиженный газ | до 300 |  | 12,0-30,0 | 40-80 |  |  | 30-60 |  |  |  | 1,27/3,23 |  | 2025-10-01 | 28-37 | 230 / 50 | 60 / 100 (80 / 80) | G 3/4" | G 1/2" | [35 empty] | 1,06/2,69 | [22 empty] | G 3/4" | [12 empty] | Настенная | 665 мм х 400 мм х 255 мм
https://climatopt.ru/catalog/kotelnoe_oborudovanie/gazovye_nastennye/navien/seriya_deluxe_one/kotel_gazovyy_nastennyy_odnokonturnyy_navien_deluxe_one_35k/ | /upload/resize_cache/iblock/e3f/400_400_140cd750bba9870f18aada2478b24840a/190410_Navien_perspective.jpg | /upload/resize_cache/iblock/4fa/400_400_140cd750bba9870f18aada2478b24840a/190410_Navien_front _on.jpg | /upload/resize_cache/iblock/325/400_400_140cd750bba9870f18aada2478b24840a/DELUXE ONE_2.jpg.jpg | /upload/resize_cache/iblock/92c/400_400_140cd750bba9870f18aada2478b24840a/DELUXE ONE_1.jpg.jpg | /upload/resize_cache/iblock/016/400_400_140cd750bba9870f18aada2478b24840a/DELUXE ONE_.jpg.jpg | /upload/resize_cache/iblock/ebb/400_400_140cd750bba9870f18aada2478b24840a/DELUXE ONE_4.jpg.jpg | /upload/resize_cache/iblock/bc1/400_400_140cd750bba9870f18aada2478b24840a/DELUXE ONE_3.jpg.jpg | /upload/resize_cache/iblock/1e8/400_400_140cd750bba9870f18aada2478b24840a/deluxeOne_visual1.jpg | /upload/resize_cache/iblock/3cd/400_400_140cd750bba9870f18aada2478b24840a/sertificat_navien.jpg |  | Котел газовый настенный одноконтурный NAVIEN DELUXE ONE-35k | 44177 | 87930 | Газовые настенные | https://climatopt.ru/upload/iblock/532/passport-navien_deluxe-one-pdf.pdf | Настенный газовый одноконтурный котел с закрытой камерой сгорания Высокий комфорт ГВС (возможность подключения бойлера косвенного нагрева) Самый компатный и бесшумный котел (40 дБ) Сенсорная панель - интуитивное управление (с возможностью подключения умного выносного wi-fi пульта) Встроенный трехходовой клапан – удобный монтаж Усовершенствованная гидрогруппа (европейский тип подключения) Модулируемый вентилятор - коаксиальный дымоход до 8 метров Погодозависимое регулирование (датчик поставляется отдельно) Адаптирован к работе на низком давлении газа | <div class="detail_text"><ul> <li> <p> &#1053;&#1072;&#1089;&#1090;&#1077;&#1085;&#1085;&#1099;&#1081; &#1075;&#1072;&#1079;&#1086;&#1074;&#1099;&#1081; &#1086;&#1076;&#1085;&#1086;&#1082;&#1086;&#1085;&#1090;&#1091;&#1088;&#1085;&#1099;&#1081; &#1082;&#1086;&#1090;&#1077;&#1083; &#1089; &#1079;&#1072;&#1082;&#1088;&#1099;&#1090;&#1086;&#1081; &#1082;&#1072;&#1084;&#1077;&#1088;&#1086;&#1081; &#1089;&#1075;&#1086;&#1088;&#1072;&#1085;&#1080;&#1103; </p> </li> <li> <p> &#1042;&#1099;&#1089;&#1086;&#1082;&#1080;&#1081; &#1082;&#1086;&#1084;&#1092;&#1086;&#1088;&#1090; &#1043;&#1042;&#1057; (&#1074;&#1086;&#1079;&#1084;&#1086;&#1078;&#1085;&#1086;&#1089;&#1090;&#1100; &#1087;&#1086;&#1076;&#1082;&#1083;&#1102;&#1095;&#1077;&#1085;&#1080;&#1103; &#1073;&#1086;&#1081;&#1083;&#1077;&#1088;&#1072; &#1082;&#1086;&#1089;&#1074;&#1077;&#1085;&#1085;&#1086;&#1075;&#1086; &#1085;&#1072;&#1075;&#1088;&#1077;&#1074;&#1072;) </p> </li> </ul> <ul> <li> <p> &#1057;&#1072;&#1084;&#1099;&#1081; &#1082;&#1086;&#1084;&#1087;&#1072;&#1090;&#1085;&#1099;&#1081; &#1080; &#1073;&#1077;&#1089;&#1096;&#1091;&#1084;&#1085;&#1099;&#1081; &#1082;&#1086;&#1090;&#1077;&#1083; (40 &#1076;&#1041;) </p> </li> <li> <p> &#1057;&#1077;&#1085;&#1089;&#1086;&#1088;&#1085;&#1072;&#1103; &#1087;&#1072;&#1085;&#1077;&#1083;&#1100; - &#1080;&#1085;&#1090;&#1091;&#1080;&#1090;&#1080;&#1074;&#1085;&#1086;&#1077; &#1091;&#1087;&#1088;&#1072;&#1074;&#1083;&#1077;&#1085;&#1080;&#1077; (&#1089; &#1074;&#1086;&#1079;&#1084;&#1086;&#1078;&#1085;&#1086;&#1089;&#1090;&#1100;&#1102; &#1087;&#1086;&#1076;&#1082;&#1083;&#1102;&#1095;&#1077;&#1085;&#1080;&#1103; &#1091;&#1084;&#1085;&#1086;&#1075;&#1086; &#1074;&#1099;&#1085;&#1086;&#1089;&#1085;&#1086;&#1075;&#1086; wi-fi &#1087;&#1091;&#1083;&#1100;&#1090;&#1072;) </p> </li> <li> <p> &#1042;&#1089;&#1090;&#1088;&#1086;&#1077;&#1085;&#1085;&#1099;&#1081; &#1090;&#1088;&#1077;&#1093;&#1093;&#1086;&#1076;&#1086;&#1074;&#1086;&#1081; &#1082;&#1083;&#1072;&#1087;&#1072;&#1085; &#8211; &#1091;&#1076;&#1086;&#1073;&#1085;&#1099;&#1081; &#1084;&#1086;&#1085;&#1090;&#1072;&#1078; </p> </li> <li> <p> &#1059;&#1089;&#1086;&#1074;&#1077;&#1088;&#1096;&#1077;&#1085;&#1089;&#1090;&#1074;&#1086;&#1074;&#1072;&#1085;&#1085;&#1072;&#1103; &#1075;&#1080;&#1076;&#1088;&#1086;&#1075;&#1088;&#1091;&#1087;&#1087;&#1072; (&#1077;&#1074;&#1088;&#1086;&#1087;&#1077;&#1081;&#1089;&#1082;&#1080;&#1081; &#1090;&#1080;&#1087; &#1087;&#1086;&#1076;&#1082;&#1083;&#1102;&#1095;&#1077;&#1085;&#1080;&#1103;) </p> </li> <li> <p> &#1052;&#1086;&#1076;&#1091;&#1083;&#1080;&#1088;&#1091;&#1077;&#1084;&#1099;&#1081; &#1074;&#1077;&#1085;&#1090;&#1080;&#1083;&#1103;&#1090;&#1086;&#1088; - &#1082;&#1086;&#1072;&#1082;&#1089;&#1080;&#1072;&#1083;&#1100;&#1085;&#1099;&#1081; &#1076;&#1099;&#1084;&#1086;&#1093;&#1086;&#1076; &#1076;&#1086; 8 &#1084;&#1077;&#1090;&#1088;&#1086;&#1074; </p> </li> <li>&#1055;&#1086;&#1075;&#1086;&#1076;&#1086;&#1079;&#1072;&#1074;&#1080;&#1089;&#1080;&#1084;&#1086;&#1077; &#1088;&#1077;&#1075;&#1091;&#1083;&#1080;&#1088;&#1086;&#1074;&#1072;&#1085;&#1080;&#1077; (&#1076;&#1072;&#1090;&#1095;&#1080;&#1082; &#1087;&#1086;&#1089;&#1090;&#1072;&#1074;&#1083;&#1103;&#1077;&#1090;&#1089;&#1103; &#1086;&#1090;&#1076;&#1077;&#1083;&#1100;&#1085;&#1086;)<br> <br> </li> <li> <p> &#1040;&#1076;&#1072;&#1087;&#1090;&#1080;&#1088;&#1086;&#1074;&#1072;&#1085; &#1082; &#1088;&#1072;&#1073;&#1086;&#1090;&#1077; &#1085;&#1072; &#1085;&#1080;&#1079;&#1082;&#1086;&#1084; &#1076;&#1072;&#1074;&#1083;&#1077;&#1085;&#1080;&#1080; &#1075;&#1072;&#1079;&#1072; </p> </li> </ul> <br> <br></div> | [24 empty] | 27 | [13 empty] | https://climatopt.ru/upload/iblock/6a0/rukovodstvo-polzovatelya-navien_deluxe-one-pdf.pdf | [76 empty] | https://climatopt.ru/upload/iblock/0ce/navien_katalog_dymohodov_2019-pdf.pdf | [71 empty] | 150 | [256 empty] | 30 | 92 |  | Природный газ / Сжиженный газ | до 350 |  | 12,0-35,0 | 40-80 |  |  | 30-60 |  |  |  | 1,27/3,77 |  | 2025-10-01 | 28-37 | 230 / 50 | 60 / 100 (80 / 80) | G 3/4" | G 1/2" | [35 empty] | 1,06/3,14 | [22 empty] | G 3/4" | [12 empty] | Настенная | 665 мм х 400 мм х 255 мм
https://climatopt.ru/catalog/kotelnoe_oborudovanie/gazovye_nastennye/ferroli/ferroli_divatech/nastennyy_dvukhkonturnyy_gazovyy_kotel_ferroli_divatech_d_c24/ | /upload/resize_cache/iblock/a7a/400_400_140cd750bba9870f18aada2478b24840a/13926_cover_0.jpg | /upload/resize_cache/iblock/4d8/400_400_140cd750bba9870f18aada2478b24840a/13926_info_0.jpg | /upload/resize_cache/iblock/9e3/400_400_140cd750bba9870f18aada2478b24840a/13926_info_1.jpg | /upload/resize_cache/iblock/e66/400_400_140cd750bba9870f18aada2478b24840a/13926_info_2.jpg | [6 empty] | Котёл газовый Настенный котел Ferroli DIVA TECH D C 24 FERROLI настенный | 53049 | 31055 | Газовые настенные | https://climatopt.ru/upload/iblock/0d4/КАТАЛОГ ЗАПЧАСТЕЙ DIVATECH D C24.pdf | Котлы серии Divatech производится только в Италии в городе San Bonifacio. Соответствуют самому последнему поколению традиционных конвекционных классических настенных котлов. Котлы серии Divatech способны работать с уличным температурным датчиком и пультом дистанционного управления ROMEO (протокол OpenTherm), автоматически изменяя температуру теплоносителя в зависимости от температуры в помещении, что позволяет обеспечить экономию газа вплоть до 30% по сравнению с другими классическими котлами. Монотермический медный первичный теплообменник и пластинчатый теплообменник ГВС из нержавеющей стали с трехходовым клапаном; Интуитивно понятная панель управления с функцией самодиагностики, с подсветкой и кнопками настройки; Режим модуляции мощности как в режиме отопления, так и в режиме производства горячей воды; Гидравлический байпас в стандартной комплектации; Функция защиты от замерзания (при наличии подачи газа и электропитания); Возможность подключения к солнечным системам (интегрированное управление комбинированным контуром ГВС через котел и солнечную энергосистему). | <div class="detail_text"><p><em><strong>&#1050;&#1086;&#1090;&#1083;&#1099; &#1089;&#1077;&#1088;&#1080;&#1080; Divatech &#1087;&#1088;&#1086;&#1080;&#1079;&#1074;&#1086;&#1076;&#1080;&#1090;&#1089;&#1103; &#1090;&#1086;&#1083;&#1100;&#1082;&#1086; &#1074; &#1048;&#1090;&#1072;&#1083;&#1080;&#1080; &#1074; &#1075;&#1086;&#1088;&#1086;&#1076;&#1077; San Bonifacio. &#1057;&#1086;&#1086;&#1090;&#1074;&#1077;&#1090;&#1089;&#1090;&#1074;&#1091;&#1102;&#1090; &#1089;&#1072;&#1084;&#1086;&#1084;&#1091; &#1087;&#1086;&#1089;&#1083;&#1077;&#1076;&#1085;&#1077;&#1084;&#1091; &#1087;&#1086;&#1082;&#1086;&#1083;&#1077;&#1085;&#1080;&#1102; &#1090;&#1088;&#1072;&#1076;&#1080;&#1094;&#1080;&#1086;&#1085;&#1085;&#1099;&#1093; &#1082;&#1086;&#1085;&#1074;&#1077;&#1082;&#1094;&#1080;&#1086;&#1085;&#1085;&#1099;&#1093; &#1082;&#1083;&#1072;&#1089;&#1089;&#1080;&#1095;&#1077;&#1089;&#1082;&#1080;&#1093; &#1085;&#1072;&#1089;&#1090;&#1077;&#1085;&#1085;&#1099;&#1093; &#1082;&#1086;&#1090;&#1083;&#1086;&#1074;. &#1050;&#1086;&#1090;&#1083;&#1099; &#1089;&#1077;&#1088;&#1080;&#1080; Divatech &#1089;&#1087;&#1086;&#1089;&#1086;&#1073;&#1085;&#1099; &#1088;&#1072;&#1073;&#1086;&#1090;&#1072;&#1090;&#1100; &#1089; &#1091;&#1083;&#1080;&#1095;&#1085;&#1099;&#1084; &#1090;&#1077;&#1084;&#1087;&#1077;&#1088;&#1072;&#1090;&#1091;&#1088;&#1085;&#1099;&#1084; &#1076;&#1072;&#1090;&#1095;&#1080;&#1082;&#1086;&#1084; &#1080; &#1087;&#1091;&#1083;&#1100;&#1090;&#1086;&#1084; &#1076;&#1080;&#1089;&#1090;&#1072;&#1085;&#1094;&#1080;&#1086;&#1085;&#1085;&#1086;&#1075;&#1086; &#1091;&#1087;&#1088;&#1072;&#1074;&#1083;&#1077;&#1085;&#1080;&#1103; ROMEO (&#1087;&#1088;&#1086;&#1090;&#1086;&#1082;&#1086;&#1083; OpenTherm), &#1072;&#1074;&#1090;&#1086;&#1084;&#1072;&#1090;&#1080;&#1095;&#1077;&#1089;&#1082;&#1080; &#1080;&#1079;&#1084;&#1077;&#1085;&#1103;&#1103; &#1090;&#1077;&#1084;&#1087;&#1077;&#1088;&#1072;&#1090;&#1091;&#1088;&#1091; &#1090;&#1077;&#1087;&#1083;&#1086;&#1085;&#1086;&#1089;&#1080;&#1090;&#1077;&#1083;&#1103; &#1074; &#1079;&#1072;&#1074;&#1080;&#1089;&#1080;&#1084;&#1086;&#1089;&#1090;&#1080; &#1086;&#1090; &#1090;&#1077;&#1084;&#1087;&#1077;&#1088;&#1072;&#1090;&#1091;&#1088;&#1099; &#1074; &#1087;&#1086;&#1084;&#1077;&#1097;&#1077;&#1085;&#1080;&#1080;, &#1095;&#1090;&#1086; &#1087;&#1086;&#1079;&#1074;&#1086;&#1083;&#1103;&#1077;&#1090; &#1086;&#1073;&#1077;&#1089;&#1087;&#1077;&#1095;&#1080;&#1090;&#1100; &#1101;&#1082;&#1086;&#1085;&#1086;&#1084;&#1080;&#1102; &#1075;&#1072;&#1079;&#1072; &#1074;&#1087;&#1083;&#1086;&#1090;&#1100; &#1076;&#1086; 30% &#1087;&#1086; &#1089;&#1088;&#1072;&#1074;&#1085;&#1077;&#1085;&#1080;&#1102; &#1089; &#1076;&#1088;&#1091;&#1075;&#1080;&#1084;&#1080; &#1082;&#1083;&#1072;&#1089;&#1089;&#1080;&#1095;&#1077;&#1089;&#1082;&#1080;&#1084;&#1080; &#1082;&#1086;&#1090;&#1083;&#1072;&#1084;&#1080;.</strong></em></p><ul><li>&#1052;&#1086;&#1085;&#1086;&#1090;&#1077;&#1088;&#1084;&#1080;&#1095;&#1077;&#1089;&#1082;&#1080;&#1081; &#1084;&#1077;&#1076;&#1085;&#1099;&#1081; &#1087;&#1077;&#1088;&#1074;&#1080;&#1095;&#1085;&#1099;&#1081; &#1090;&#1077;&#1087;&#1083;&#1086;&#1086;&#1073;&#1084;&#1077;&#1085;&#1085;&#1080;&#1082; &#1080; &#1087;&#1083;&#1072;&#1089;&#1090;&#1080;&#1085;&#1095;&#1072;&#1090;&#1099;&#1081; &#1090;&#1077;&#1087;&#1083;&#1086;&#1086;&#1073;&#1084;&#1077;&#1085;&#1085;&#1080;&#1082; &#1043;&#1042;&#1057; &#1080;&#1079; &#1085;&#1077;&#1088;&#1078;&#1072;&#1074;&#1077;&#1102;&#1097;&#1077;&#1081; &#1089;&#1090;&#1072;&#1083;&#1080; &#1089; &#1090;&#1088;&#1077;&#1093;&#1093;&#1086;&#1076;&#1086;&#1074;&#1099;&#1084; &#1082;&#1083;&#1072;&#1087;&#1072;&#1085;&#1086;&#1084;;</li></ul><ul><li>&#1048;&#1085;&#1090;&#1091;&#1080;&#1090;&#1080;&#1074;&#1085;&#1086; &#1087;&#1086;&#1085;&#1103;&#1090;&#1085;&#1072;&#1103; &#1087;&#1072;&#1085;&#1077;&#1083;&#1100; &#1091;&#1087;&#1088;&#1072;&#1074;&#1083;&#1077;&#1085;&#1080;&#1103; &#1089; &#1092;&#1091;&#1085;&#1082;&#1094;&#1080;&#1077;&#1081; &#1089;&#1072;&#1084;&#1086;&#1076;&#1080;&#1072;&#1075;&#1085;&#1086;&#1089;&#1090;&#1080;&#1082;&#1080;, &#1089; &#1087;&#1086;&#1076;&#1089;&#1074;&#1077;&#1090;&#1082;&#1086;&#1081; &#1080; &#1082;&#1085;&#1086;&#1087;&#1082;&#1072;&#1084;&#1080; &#1085;&#1072;&#1089;&#1090;&#1088;&#1086;&#1081;&#1082;&#1080;;</li><li>&#1056;&#1077;&#1078;&#1080;&#1084; &#1084;&#1086;&#1076;&#1091;&#1083;&#1103;&#1094;&#1080;&#1080; &#1084;&#1086;&#1097;&#1085;&#1086;&#1089;&#1090;&#1080; &#1082;&#1072;&#1082; &#1074; &#1088;&#1077;&#1078;&#1080;&#1084;&#1077; &#1086;&#1090;&#1086;&#1087;&#1083;&#1077;&#1085;&#1080;&#1103;, &#1090;&#1072;&#1082; &#1080; &#1074; &#1088;&#1077;&#1078;&#1080;&#1084;&#1077; &#1087;&#1088;&#1086;&#1080;&#1079;&#1074;&#1086;&#1076;&#1089;&#1090;&#1074;&#1072; &#1075;&#1086;&#1088;&#1103;&#1095;&#1077;&#1081; &#1074;&#1086;&#1076;&#1099;;</li><li>&#1043;&#1080;&#1076;&#1088;&#1072;&#1074;&#1083;&#1080;&#1095;&#1077;&#1089;&#1082;&#1080;&#1081; &#1073;&#1072;&#1081;&#1087;&#1072;&#1089; &#1074; &#1089;&#1090;&#1072;&#1085;&#1076;&#1072;&#1088;&#1090;&#1085;&#1086;&#1081; &#1082;&#1086;&#1084;&#1087;&#1083;&#1077;&#1082;&#1090;&#1072;&#1094;&#1080;&#1080;;</li><li>&#1060;&#1091;&#1085;&#1082;&#1094;&#1080;&#1103; &#1079;&#1072;&#1097;&#1080;&#1090;&#1099; &#1086;&#1090; &#1079;&#1072;&#1084;&#1077;&#1088;&#1079;&#1072;&#1085;&#1080;&#1103; (&#1087;&#1088;&#1080; &#1085;&#1072;&#1083;&#1080;&#1095;&#1080;&#1080; &#1087;&#1086;&#1076;&#1072;&#1095;&#1080; &#1075;&#1072;&#1079;&#1072; &#1080; &#1101;&#1083;&#1077;&#1082;&#1090;&#1088;&#1086;&#1087;&#1080;&#1090;&#1072;&#1085;&#1080;&#1103;);</li><li>&#1042;&#1086;&#1079;&#1084;&#1086;&#1078;&#1085;&#1086;&#1089;&#1090;&#1100; &#1087;&#1086;&#1076;&#1082;&#1083;&#1102;&#1095;&#1077;&#1085;&#1080;&#1103; &#1082; &#1089;&#1086;&#1083;&#1085;&#1077;&#1095;&#1085;&#1099;&#1084; &#1089;&#1080;&#1089;&#1090;&#1077;&#1084;&#1072;&#1084; (&#1080;&#1085;&#1090;&#1077;&#1075;&#1088;&#1080;&#1088;&#1086;&#1074;&#1072;&#1085;&#1085;&#1086;&#1077; &#1091;&#1087;&#1088;&#1072;&#1074;&#1083;&#1077;&#1085;&#1080;&#1077; &#1082;&#1086;&#1084;&#1073;&#1080;&#1085;&#1080;&#1088;&#1086;&#1074;&#1072;&#1085;&#1085;&#1099;&#1084; &#1082;&#1086;&#1085;&#1090;&#1091;&#1088;&#1086;&#1084; &#1043;&#1042;&#1057; &#1095;&#1077;&#1088;&#1077;&#1079; &#1082;&#1086;&#1090;&#1077;&#1083; &#1080; &#1089;&#1086;&#1083;&#1085;&#1077;&#1095;&#1085;&#1091;&#1102; &#1101;&#1085;&#1077;&#1088;&#1075;&#1086;&#1089;&#1080;&#1089;&#1090;&#1077;&#1084;&#1091;).</li></ul></div> | [24 empty] | 25 | [9 empty] | 400 | 330 | [409 empty] | 91 | [38 empty] | 25 | 7,2- 24 | 330 | 400 | 2 | откр | 700 | 2.73
https://climatopt.ru/catalog/kotelnoe_oborudovanie/gazovye_nastennye/ferroli/ferroli_divatech/nastennyy_dvukhkonturnyy_gazovyy_kotel_ferroli_divatech_d_c32/ | /upload/resize_cache/iblock/ad0/400_400_140cd750bba9870f18aada2478b24840a/13927_cover_0.jpg | /upload/resize_cache/iblock/314/400_400_140cd750bba9870f18aada2478b24840a/13927_info_0.jpg | /upload/resize_cache/iblock/43f/400_400_140cd750bba9870f18aada2478b24840a/13927_info_1.jpg | /upload/resize_cache/iblock/ad5/400_400_140cd750bba9870f18aada2478b24840a/13927_info_2.jpg | [6 empty] | Котёл газовый Настенный котел Ferroli DIVA TECH D C 32 FERROLI настенный | 59773 | 31056 | Газовые настенные | https://climatopt.ru/upload/iblock/629/КАТАЛОГ ЗАПЧАСТЕЙ DIVATECH D C32.pdf | Котлы серии Divatech производится только в Италии в городе San Bonifacio. Соответствуют самому последнему поколению традиционных конвекционных классических настенных котлов. Котлы серии Divatech способны работать с уличным температурным датчиком и пультом дистанционного управления ROMEO (протокол OpenTherm), автоматически изменяя температуру теплоносителя в зависимости от температуры в помещении, что позволяет обеспечить экономию газа вплоть до 30% по сравнению с другими классическими котлами. Монотермический медный первичный теплообменник и пластинчатый теплообменник ГВС из нержавеющей стали с трехходовым клапаном; Интуитивно понятная панель управления с функцией самодиагностики, с подсветкой и кнопками настройки; Режим модуляции мощности как в режиме отопления, так и в режиме производства горячей воды; Гидравлический байпас в стандартной комплектации; Функция защиты от замерзания (при наличии подачи газа и электропитания); Возможность подключения к солнечным системам (интегрированное управление комбинированным контуром ГВС через котел и солнечную энергосистему). | <div class="detail_text"><p><em><strong>&#1050;&#1086;&#1090;&#1083;&#1099; &#1089;&#1077;&#1088;&#1080;&#1080; Divatech &#1087;&#1088;&#1086;&#1080;&#1079;&#1074;&#1086;&#1076;&#1080;&#1090;&#1089;&#1103; &#1090;&#1086;&#1083;&#1100;&#1082;&#1086; &#1074; &#1048;&#1090;&#1072;&#1083;&#1080;&#1080; &#1074; &#1075;&#1086;&#1088;&#1086;&#1076;&#1077; San Bonifacio. &#1057;&#1086;&#1086;&#1090;&#1074;&#1077;&#1090;&#1089;&#1090;&#1074;&#1091;&#1102;&#1090; &#1089;&#1072;&#1084;&#1086;&#1084;&#1091; &#1087;&#1086;&#1089;&#1083;&#1077;&#1076;&#1085;&#1077;&#1084;&#1091; &#1087;&#1086;&#1082;&#1086;&#1083;&#1077;&#1085;&#1080;&#1102; &#1090;&#1088;&#1072;&#1076;&#1080;&#1094;&#1080;&#1086;&#1085;&#1085;&#1099;&#1093; &#1082;&#1086;&#1085;&#1074;&#1077;&#1082;&#1094;&#1080;&#1086;&#1085;&#1085;&#1099;&#1093; &#1082;&#1083;&#1072;&#1089;&#1089;&#1080;&#1095;&#1077;&#1089;&#1082;&#1080;&#1093; &#1085;&#1072;&#1089;&#1090;&#1077;&#1085;&#1085;&#1099;&#1093; &#1082;&#1086;&#1090;&#1083;&#1086;&#1074;. &#1050;&#1086;&#1090;&#1083;&#1099; &#1089;&#1077;&#1088;&#1080;&#1080; Divatech &#1089;&#1087;&#1086;&#1089;&#1086;&#1073;&#1085;&#1099; &#1088;&#1072;&#1073;&#1086;&#1090;&#1072;&#1090;&#1100; &#1089; &#1091;&#1083;&#1080;&#1095;&#1085;&#1099;&#1084; &#1090;&#1077;&#1084;&#1087;&#1077;&#1088;&#1072;&#1090;&#1091;&#1088;&#1085;&#1099;&#1084; &#1076;&#1072;&#1090;&#1095;&#1080;&#1082;&#1086;&#1084; &#1080; &#1087;&#1091;&#1083;&#1100;&#1090;&#1086;&#1084; &#1076;&#1080;&#1089;&#1090;&#1072;&#1085;&#1094;&#1080;&#1086;&#1085;&#1085;&#1086;&#1075;&#1086; &#1091;&#1087;&#1088;&#1072;&#1074;&#1083;&#1077;&#1085;&#1080;&#1103; ROMEO (&#1087;&#1088;&#1086;&#1090;&#1086;&#1082;&#1086;&#1083; OpenTherm), &#1072;&#1074;&#1090;&#1086;&#1084;&#1072;&#1090;&#1080;&#1095;&#1077;&#1089;&#1082;&#1080; &#1080;&#1079;&#1084;&#1077;&#1085;&#1103;&#1103; &#1090;&#1077;&#1084;&#1087;&#1077;&#1088;&#1072;&#1090;&#1091;&#1088;&#1091; &#1090;&#1077;&#1087;&#1083;&#1086;&#1085;&#1086;&#1089;&#1080;&#1090;&#1077;&#1083;&#1103; &#1074; &#1079;&#1072;&#1074;&#1080;&#1089;&#1080;&#1084;&#1086;&#1089;&#1090;&#1080; &#1086;&#1090; &#1090;&#1077;&#1084;&#1087;&#1077;&#1088;&#1072;&#1090;&#1091;&#1088;&#1099; &#1074; &#1087;&#1086;&#1084;&#1077;&#1097;&#1077;&#1085;&#1080;&#1080;, &#1095;&#1090;&#1086; &#1087;&#1086;&#1079;&#1074;&#1086;&#1083;&#1103;&#1077;&#1090; &#1086;&#1073;&#1077;&#1089;&#1087;&#1077;&#1095;&#1080;&#1090;&#1100; &#1101;&#1082;&#1086;&#1085;&#1086;&#1084;&#1080;&#1102; &#1075;&#1072;&#1079;&#1072; &#1074;&#1087;&#1083;&#1086;&#1090;&#1100; &#1076;&#1086; 30% &#1087;&#1086; &#1089;&#1088;&#1072;&#1074;&#1085;&#1077;&#1085;&#1080;&#1102; &#1089; &#1076;&#1088;&#1091;&#1075;&#1080;&#1084;&#1080; &#1082;&#1083;&#1072;&#1089;&#1089;&#1080;&#1095;&#1077;&#1089;&#1082;&#1080;&#1084;&#1080; &#1082;&#1086;&#1090;&#1083;&#1072;&#1084;&#1080;.</strong></em></p><ul><li>&#1052;&#1086;&#1085;&#1086;&#1090;&#1077;&#1088;&#1084;&#1080;&#1095;&#1077;&#1089;&#1082;&#1080;&#1081; &#1084;&#1077;&#1076;&#1085;&#1099;&#1081; &#1087;&#1077;&#1088;&#1074;&#1080;&#1095;&#1085;&#1099;&#1081; &#1090;&#1077;&#1087;&#1083;&#1086;&#1086;&#1073;&#1084;&#1077;&#1085;&#1085;&#1080;&#1082; &#1080; &#1087;&#1083;&#1072;&#1089;&#1090;&#1080;&#1085;&#1095;&#1072;&#1090;&#1099;&#1081; &#1090;&#1077;&#1087;&#1083;&#1086;&#1086;&#1073;&#1084;&#1077;&#1085;&#1085;&#1080;&#1082; &#1043;&#1042;&#1057; &#1080;&#1079; &#1085;&#1077;&#1088;&#1078;&#1072;&#1074;&#1077;&#1102;&#1097;&#1077;&#1081; &#1089;&#1090;&#1072;&#1083;&#1080; &#1089; &#1090;&#1088;&#1077;&#1093;&#1093;&#1086;&#1076;&#1086;&#1074;&#1099;&#1084; &#1082;&#1083;&#1072;&#1087;&#1072;&#1085;&#1086;&#1084;;</li></ul><ul><li>&#1048;&#1085;&#1090;&#1091;&#1080;&#1090;&#1080;&#1074;&#1085;&#1086; &#1087;&#1086;&#1085;&#1103;&#1090;&#1085;&#1072;&#1103; &#1087;&#1072;&#1085;&#1077;&#1083;&#1100; &#1091;&#1087;&#1088;&#1072;&#1074;&#1083;&#1077;&#1085;&#1080;&#1103; &#1089; &#1092;&#1091;&#1085;&#1082;&#1094;&#1080;&#1077;&#1081; &#1089;&#1072;&#1084;&#1086;&#1076;&#1080;&#1072;&#1075;&#1085;&#1086;&#1089;&#1090;&#1080;&#1082;&#1080;, &#1089; &#1087;&#1086;&#1076;&#1089;&#1074;&#1077;&#1090;&#1082;&#1086;&#1081; &#1080; &#1082;&#1085;&#1086;&#1087;&#1082;&#1072;&#1084;&#1080; &#1085;&#1072;&#1089;&#1090;&#1088;&#1086;&#1081;&#1082;&#1080;;</li><li>&#1056;&#1077;&#1078;&#1080;&#1084; &#1084;&#1086;&#1076;&#1091;&#1083;&#1103;&#1094;&#1080;&#1080; &#1084;&#1086;&#1097;&#1085;&#1086;&#1089;&#1090;&#1080; &#1082;&#1072;&#1082; &#1074; &#1088;&#1077;&#1078;&#1080;&#1084;&#1077; &#1086;&#1090;&#1086;&#1087;&#1083;&#1077;&#1085;&#1080;&#1103;, &#1090;&#1072;&#1082; &#1080; &#1074; &#1088;&#1077;&#1078;&#1080;&#1084;&#1077; &#1087;&#1088;&#1086;&#1080;&#1079;&#1074;&#1086;&#1076;&#1089;&#1090;&#1074;&#1072; &#1075;&#1086;&#1088;&#1103;&#1095;&#1077;&#1081; &#1074;&#1086;&#1076;&#1099;;</li><li>&#1043;&#1080;&#1076;&#1088;&#1072;&#1074;&#1083;&#1080;&#1095;&#1077;&#1089;&#1082;&#1080;&#1081; &#1073;&#1072;&#1081;&#1087;&#1072;&#1089; &#1074; &#1089;&#1090;&#1072;&#1085;&#1076;&#1072;&#1088;&#1090;&#1085;&#1086;&#1081; &#1082;&#1086;&#1084;&#1087;&#1083;&#1077;&#1082;&#1090;&#1072;&#1094;&#1080;&#1080;;</li><li>&#1060;&#1091;&#1085;&#1082;&#1094;&#1080;&#1103; &#1079;&#1072;&#1097;&#1080;&#1090;&#1099; &#1086;&#1090; &#1079;&#1072;&#1084;&#1077;&#1088;&#1079;&#1072;&#1085;&#1080;&#1103; (&#1087;&#1088;&#1080; &#1085;&#1072;&#1083;&#1080;&#1095;&#1080;&#1080; &#1087;&#1086;&#1076;&#1072;&#1095;&#1080; &#1075;&#1072;&#1079;&#1072; &#1080; &#1101;&#1083;&#1077;&#1082;&#1090;&#1088;&#1086;&#1087;&#1080;&#1090;&#1072;&#1085;&#1080;&#1103;);</li><li>&#1042;&#1086;&#1079;&#1084;&#1086;&#1078;&#1085;&#1086;&#1089;&#1090;&#1100; &#1087;&#1086;&#1076;&#1082;&#1083;&#1102;&#1095;&#1077;&#1085;&#1080;&#1103; &#1082; &#1089;&#1086;&#1083;&#1085;&#1077;&#1095;&#1085;&#1099;&#1084; &#1089;&#1080;&#1089;&#1090;&#1077;&#1084;&#1072;&#1084; (&#1080;&#1085;&#1090;&#1077;&#1075;&#1088;&#1080;&#1088;&#1086;&#1074;&#1072;&#1085;&#1085;&#1086;&#1077; &#1091;&#1087;&#1088;&#1072;&#1074;&#1083;&#1077;&#1085;&#1080;&#1077; &#1082;&#1086;&#1084;&#1073;&#1080;&#1085;&#1080;&#1088;&#1086;&#1074;&#1072;&#1085;&#1085;&#1099;&#1084; &#1082;&#1086;&#1085;&#1090;&#1091;&#1088;&#1086;&#1084; &#1043;&#1042;&#1057; &#1095;&#1077;&#1088;&#1077;&#1079; &#1082;&#1086;&#1090;&#1077;&#1083; &#1080; &#1089;&#1086;&#1083;&#1085;&#1077;&#1095;&#1085;&#1091;&#1102; &#1101;&#1085;&#1077;&#1088;&#1075;&#1086;&#1089;&#1080;&#1089;&#1090;&#1077;&#1084;&#1091;).</li></ul></div> | [24 empty] | 32 | [9 empty] | 400 | 330 | [409 empty] | 91 | [38 empty] | 32 | 9,9-32 | 330 | 400 | 2 | откр | 700 | 3.64
https://climatopt.ru/catalog/kotelnoe_oborudovanie/gazovye_nastennye/ferroli/ferroli_divatech/nastennyy_dvukhkonturnyy_gazovyy_kotel_ferroli_divatech_d_f24/ | /upload/resize_cache/iblock/06b/400_400_140cd750bba9870f18aada2478b24840a/13928_cover_0.jpg | /upload/resize_cache/iblock/c09/400_400_140cd750bba9870f18aada2478b24840a/13928_info_0.jpg | /upload/resize_cache/iblock/d02/400_400_140cd750bba9870f18aada2478b24840a/13928_info_1.jpg | /upload/resize_cache/iblock/530/400_400_140cd750bba9870f18aada2478b24840a/13928_info_2.jpg | [6 empty] | Котёл газовый Настенный котел Ferroli DIVA TECH D F 24 FERROLI настенный | 56224 | 31057 | Газовые настенные | https://climatopt.ru/upload/iblock/129/7b22ed63211188c6ed4e82cdf07bbc56.jpg | Котлы серии Divatech производится только в Италии в городе San Bonifacio. Соответствуют самому последнему поколению традиционных конвекционных классических настенных котлов. Котлы серии Divatech способны работать с уличным температурным датчиком и пультом дистанционного управления ROMEO (протокол OpenTherm), автоматически изменяя температуру теплоносителя в зависимости от температуры в помещении, что позволяет обеспечить экономию газа вплоть до 30% по сравнению с другими классическими котлами. Монотермический медный первичный теплообменник и пластинчатый теплообменник ГВС из нержавеющей стали с трехходовым клапаном; Интуитивно понятная панель управления с функцией самодиагностики, с подсветкой и кнопками настройки; Режим модуляции мощности как в режиме отопления, так и в режиме производства горячей воды; Гидравлический байпас в стандартной комплектации; Функция защиты от замерзания (при наличии подачи газа и электропитания); Возможность подключения к солнечным системам (интегрированное управление комбинированным контуром ГВС через котел и солнечную энергосистему). | <div class="detail_text"><p><em><strong>&#1050;&#1086;&#1090;&#1083;&#1099; &#1089;&#1077;&#1088;&#1080;&#1080; Divatech &#1087;&#1088;&#1086;&#1080;&#1079;&#1074;&#1086;&#1076;&#1080;&#1090;&#1089;&#1103; &#1090;&#1086;&#1083;&#1100;&#1082;&#1086; &#1074; &#1048;&#1090;&#1072;&#1083;&#1080;&#1080; &#1074; &#1075;&#1086;&#1088;&#1086;&#1076;&#1077; San Bonifacio. &#1057;&#1086;&#1086;&#1090;&#1074;&#1077;&#1090;&#1089;&#1090;&#1074;&#1091;&#1102;&#1090; &#1089;&#1072;&#1084;&#1086;&#1084;&#1091; &#1087;&#1086;&#1089;&#1083;&#1077;&#1076;&#1085;&#1077;&#1084;&#1091; &#1087;&#1086;&#1082;&#1086;&#1083;&#1077;&#1085;&#1080;&#1102; &#1090;&#1088;&#1072;&#1076;&#1080;&#1094;&#1080;&#1086;&#1085;&#1085;&#1099;&#1093; &#1082;&#1086;&#1085;&#1074;&#1077;&#1082;&#1094;&#1080;&#1086;&#1085;&#1085;&#1099;&#1093; &#1082;&#1083;&#1072;&#1089;&#1089;&#1080;&#1095;&#1077;&#1089;&#1082;&#1080;&#1093; &#1085;&#1072;&#1089;&#1090;&#1077;&#1085;&#1085;&#1099;&#1093; &#1082;&#1086;&#1090;&#1083;&#1086;&#1074;. &#1050;&#1086;&#1090;&#1083;&#1099; &#1089;&#1077;&#1088;&#1080;&#1080; Divatech &#1089;&#1087;&#1086;&#1089;&#1086;&#1073;&#1085;&#1099; &#1088;&#1072;&#1073;&#1086;&#1090;&#1072;&#1090;&#1100; &#1089; &#1091;&#1083;&#1080;&#1095;&#1085;&#1099;&#1084; &#1090;&#1077;&#1084;&#1087;&#1077;&#1088;&#1072;&#1090;&#1091;&#1088;&#1085;&#1099;&#1084; &#1076;&#1072;&#1090;&#1095;&#1080;&#1082;&#1086;&#1084; &#1080; &#1087;&#1091;&#1083;&#1100;&#1090;&#1086;&#1084; &#1076;&#1080;&#1089;&#1090;&#1072;&#1085;&#1094;&#1080;&#1086;&#1085;&#1085;&#1086;&#1075;&#1086; &#1091;&#1087;&#1088;&#1072;&#1074;&#1083;&#1077;&#1085;&#1080;&#1103; ROMEO (&#1087;&#1088;&#1086;&#1090;&#1086;&#1082;&#1086;&#1083; OpenTherm), &#1072;&#1074;&#1090;&#1086;&#1084;&#1072;&#1090;&#1080;&#1095;&#1077;&#1089;&#1082;&#1080; &#1080;&#1079;&#1084;&#1077;&#1085;&#1103;&#1103; &#1090;&#1077;&#1084;&#1087;&#1077;&#1088;&#1072;&#1090;&#1091;&#1088;&#1091; &#1090;&#1077;&#1087;&#1083;&#1086;&#1085;&#1086;&#1089;&#1080;&#1090;&#1077;&#1083;&#1103; &#1074; &#1079;&#1072;&#1074;&#1080;&#1089;&#1080;&#1084;&#1086;&#1089;&#1090;&#1080; &#1086;&#1090; &#1090;&#1077;&#1084;&#1087;&#1077;&#1088;&#1072;&#1090;&#1091;&#1088;&#1099; &#1074; &#1087;&#1086;&#1084;&#1077;&#1097;&#1077;&#1085;&#1080;&#1080;, &#1095;&#1090;&#1086; &#1087;&#1086;&#1079;&#1074;&#1086;&#1083;&#1103;&#1077;&#1090; &#1086;&#1073;&#1077;&#1089;&#1087;&#1077;&#1095;&#1080;&#1090;&#1100; &#1101;&#1082;&#1086;&#1085;&#1086;&#1084;&#1080;&#1102; &#1075;&#1072;&#1079;&#1072; &#1074;&#1087;&#1083;&#1086;&#1090;&#1100; &#1076;&#1086; 30% &#1087;&#1086; &#1089;&#1088;&#1072;&#1074;&#1085;&#1077;&#1085;&#1080;&#1102; &#1089; &#1076;&#1088;&#1091;&#1075;&#1080;&#1084;&#1080; &#1082;&#1083;&#1072;&#1089;&#1089;&#1080;&#1095;&#1077;&#1089;&#1082;&#1080;&#1084;&#1080; &#1082;&#1086;&#1090;&#1083;&#1072;&#1084;&#1080;.</strong></em></p><ul><li>&#1052;&#1086;&#1085;&#1086;&#1090;&#1077;&#1088;&#1084;&#1080;&#1095;&#1077;&#1089;&#1082;&#1080;&#1081; &#1084;&#1077;&#1076;&#1085;&#1099;&#1081; &#1087;&#1077;&#1088;&#1074;&#1080;&#1095;&#1085;&#1099;&#1081; &#1090;&#1077;&#1087;&#1083;&#1086;&#1086;&#1073;&#1084;&#1077;&#1085;&#1085;&#1080;&#1082; &#1080; &#1087;&#1083;&#1072;&#1089;&#1090;&#1080;&#1085;&#1095;&#1072;&#1090;&#1099;&#1081; &#1090;&#1077;&#1087;&#1083;&#1086;&#1086;&#1073;&#1084;&#1077;&#1085;&#1085;&#1080;&#1082; &#1043;&#1042;&#1057; &#1080;&#1079; &#1085;&#1077;&#1088;&#1078;&#1072;&#1074;&#1077;&#1102;&#1097;&#1077;&#1081; &#1089;&#1090;&#1072;&#1083;&#1080; &#1089; &#1090;&#1088;&#1077;&#1093;&#1093;&#1086;&#1076;&#1086;&#1074;&#1099;&#1084; &#1082;&#1083;&#1072;&#1087;&#1072;&#1085;&#1086;&#1084;;</li></ul><ul><li>&#1048;&#1085;&#1090;&#1091;&#1080;&#1090;&#1080;&#1074;&#1085;&#1086; &#1087;&#1086;&#1085;&#1103;&#1090;&#1085;&#1072;&#1103; &#1087;&#1072;&#1085;&#1077;&#1083;&#1100; &#1091;&#1087;&#1088;&#1072;&#1074;&#1083;&#1077;&#1085;&#1080;&#1103; &#1089; &#1092;&#1091;&#1085;&#1082;&#1094;&#1080;&#1077;&#1081; &#1089;&#1072;&#1084;&#1086;&#1076;&#1080;&#1072;&#1075;&#1085;&#1086;&#1089;&#1090;&#1080;&#1082;&#1080;, &#1089; &#1087;&#1086;&#1076;&#1089;&#1074;&#1077;&#1090;&#1082;&#1086;&#1081; &#1080; &#1082;&#1085;&#1086;&#1087;&#1082;&#1072;&#1084;&#1080; &#1085;&#1072;&#1089;&#1090;&#1088;&#1086;&#1081;&#1082;&#1080;;</li><li>&#1056;&#1077;&#1078;&#1080;&#1084; &#1084;&#1086;&#1076;&#1091;&#1083;&#1103;&#1094;&#1080;&#1080; &#1084;&#1086;&#1097;&#1085;&#1086;&#1089;&#1090;&#1080; &#1082;&#1072;&#1082; &#1074; &#1088;&#1077;&#1078;&#1080;&#1084;&#1077; &#1086;&#1090;&#1086;&#1087;&#1083;&#1077;&#1085;&#1080;&#1103;, &#1090;&#1072;&#1082; &#1080; &#1074; &#1088;&#1077;&#1078;&#1080;&#1084;&#1077; &#1087;&#1088;&#1086;&#1080;&#1079;&#1074;&#1086;&#1076;&#1089;&#1090;&#1074;&#1072; &#1075;&#1086;&#1088;&#1103;&#1095;&#1077;&#1081; &#1074;&#1086;&#1076;&#1099;;</li><li>&#1043;&#1080;&#1076;&#1088;&#1072;&#1074;&#1083;&#1080;&#1095;&#1077;&#1089;&#1082;&#1080;&#1081; &#1073;&#1072;&#1081;&#1087;&#1072;&#1089; &#1074; &#1089;&#1090;&#1072;&#1085;&#1076;&#1072;&#1088;&#1090;&#1085;&#1086;&#1081; &#1082;&#1086;&#1084;&#1087;&#1083;&#1077;&#1082;&#1090;&#1072;&#1094;&#1080;&#1080;;</li><li>&#1060;&#1091;&#1085;&#1082;&#1094;&#1080;&#1103; &#1079;&#1072;&#1097;&#1080;&#1090;&#1099; &#1086;&#1090; &#1079;&#1072;&#1084;&#1077;&#1088;&#1079;&#1072;&#1085;&#1080;&#1103; (&#1087;&#1088;&#1080; &#1085;&#1072;&#1083;&#1080;&#1095;&#1080;&#1080; &#1087;&#1086;&#1076;&#1072;&#1095;&#1080; &#1075;&#1072;&#1079;&#1072; &#1080; &#1101;&#1083;&#1077;&#1082;&#1090;&#1088;&#1086;&#1087;&#1080;&#1090;&#1072;&#1085;&#1080;&#1103;);</li><li>&#1042;&#1086;&#1079;&#1084;&#1086;&#1078;&#1085;&#1086;&#1089;&#1090;&#1100; &#1087;&#1086;&#1076;&#1082;&#1083;&#1102;&#1095;&#1077;&#1085;&#1080;&#1103; &#1082; &#1089;&#1086;&#1083;&#1085;&#1077;&#1095;&#1085;&#1099;&#1084; &#1089;&#1080;&#1089;&#1090;&#1077;&#1084;&#1072;&#1084; (&#1080;&#1085;&#1090;&#1077;&#1075;&#1088;&#1080;&#1088;&#1086;&#1074;&#1072;&#1085;&#1085;&#1086;&#1077; &#1091;&#1087;&#1088;&#1072;&#1074;&#1083;&#1077;&#1085;&#1080;&#1077; &#1082;&#1086;&#1084;&#1073;&#1080;&#1085;&#1080;&#1088;&#1086;&#1074;&#1072;&#1085;&#1085;&#1099;&#1084; &#1082;&#1086;&#1085;&#1090;&#1091;&#1088;&#1086;&#1084; &#1043;&#1042;&#1057; &#1095;&#1077;&#1088;&#1077;&#1079; &#1082;&#1086;&#1090;&#1077;&#1083; &#1080; &#1089;&#1086;&#1083;&#1085;&#1077;&#1095;&#1085;&#1091;&#1102; &#1101;&#1085;&#1077;&#1088;&#1075;&#1086;&#1089;&#1080;&#1089;&#1090;&#1077;&#1084;&#1091;).</li></ul></div> | [24 empty] | 27 | [9 empty] | 400 | 330 |  |  | https://climatopt.ru/upload/iblock/bc8/7495d47d51e4b0c40d442288c4930ad8.png | [76 empty] | https://climatopt.ru/upload/iblock/879/КАТАЛОГ ЗАПЧАСТЕЙ DIVATECH D F 24.pdf | [329 empty] | 93 | [38 empty] | 27 | 7,2- 24 | 330 | 400 | 2 |  | 700
https://climatopt.ru/catalog/kotelnoe_oborudovanie/gazovye_nastennye/ferroli/ferroli_divatech/nastennyy_dvukhkonturnyy_gazovyy_kotel_ferroli_divatech_d_f32/ | /upload/resize_cache/iblock/bf6/400_400_140cd750bba9870f18aada2478b24840a/13929_cover_0.jpg | /upload/resize_cache/iblock/840/400_400_140cd750bba9870f18aada2478b24840a/13929_info_0.jpg | /upload/resize_cache/iblock/ad3/400_400_140cd750bba9870f18aada2478b24840a/13929_info_1.jpg | /upload/resize_cache/iblock/2a8/400_400_140cd750bba9870f18aada2478b24840a/13929_info_2.jpg | [6 empty] | Котёл газовый Настенный котел Ferroli DIVA TECH D F 32 FERROLI настенный | 62389 | 31058 | Газовые настенные | https://climatopt.ru/upload/iblock/21f/7b22ed63211188c6ed4e82cdf07bbc56.jpg | Котлы серии Divatech производится только в Италии в городе San Bonifacio. Соответствуют самому последнему поколению традиционных конвекционных классических настенных котлов. Котлы серии Divatech способны работать с уличным температурным датчиком и пультом дистанционного управления ROMEO (протокол OpenTherm), автоматически изменяя температуру теплоносителя в зависимости от температуры в помещении, что позволяет обеспечить экономию газа вплоть до 30% по сравнению с другими классическими котлами. Монотермический медный первичный теплообменник и пластинчатый теплообменник ГВС из нержавеющей стали с трехходовым клапаном; Интуитивно понятная панель управления с функцией самодиагностики, с подсветкой и кнопками настройки; Режим модуляции мощности как в режиме отопления, так и в режиме производства горячей воды; Гидравлический байпас в стандартной комплектации; Функция защиты от замерзания (при наличии подачи газа и электропитания); Возможность подключения к солнечным системам (интегрированное управление комбинированным контуром ГВС через котел и солнечную энергосистему). | <div class="detail_text"><p><em><strong>&#1050;&#1086;&#1090;&#1083;&#1099; &#1089;&#1077;&#1088;&#1080;&#1080; Divatech &#1087;&#1088;&#1086;&#1080;&#1079;&#1074;&#1086;&#1076;&#1080;&#1090;&#1089;&#1103; &#1090;&#1086;&#1083;&#1100;&#1082;&#1086; &#1074; &#1048;&#1090;&#1072;&#1083;&#1080;&#1080; &#1074; &#1075;&#1086;&#1088;&#1086;&#1076;&#1077; San Bonifacio. &#1057;&#1086;&#1086;&#1090;&#1074;&#1077;&#1090;&#1089;&#1090;&#1074;&#1091;&#1102;&#1090; &#1089;&#1072;&#1084;&#1086;&#1084;&#1091; &#1087;&#1086;&#1089;&#1083;&#1077;&#1076;&#1085;&#1077;&#1084;&#1091; &#1087;&#1086;&#1082;&#1086;&#1083;&#1077;&#1085;&#1080;&#1102; &#1090;&#1088;&#1072;&#1076;&#1080;&#1094;&#1080;&#1086;&#1085;&#1085;&#1099;&#1093; &#1082;&#1086;&#1085;&#1074;&#1077;&#1082;&#1094;&#1080;&#1086;&#1085;&#1085;&#1099;&#1093; &#1082;&#1083;&#1072;&#1089;&#1089;&#1080;&#1095;&#1077;&#1089;&#1082;&#1080;&#1093; &#1085;&#1072;&#1089;&#1090;&#1077;&#1085;&#1085;&#1099;&#1093; &#1082;&#1086;&#1090;&#1083;&#1086;&#1074;. &#1050;&#1086;&#1090;&#1083;&#1099; &#1089;&#1077;&#1088;&#1080;&#1080; Divatech &#1089;&#1087;&#1086;&#1089;&#1086;&#1073;&#1085;&#1099; &#1088;&#1072;&#1073;&#1086;&#1090;&#1072;&#1090;&#1100; &#1089; &#1091;&#1083;&#1080;&#1095;&#1085;&#1099;&#1084; &#1090;&#1077;&#1084;&#1087;&#1077;&#1088;&#1072;&#1090;&#1091;&#1088;&#1085;&#1099;&#1084; &#1076;&#1072;&#1090;&#1095;&#1080;&#1082;&#1086;&#1084; &#1080; &#1087;&#1091;&#1083;&#1100;&#1090;&#1086;&#1084; &#1076;&#1080;&#1089;&#1090;&#1072;&#1085;&#1094;&#1080;&#1086;&#1085;&#1085;&#1086;&#1075;&#1086; &#1091;&#1087;&#1088;&#1072;&#1074;&#1083;&#1077;&#1085;&#1080;&#1103; ROMEO (&#1087;&#1088;&#1086;&#1090;&#1086;&#1082;&#1086;&#1083; OpenTherm), &#1072;&#1074;&#1090;&#1086;&#1084;&#1072;&#1090;&#1080;&#1095;&#1077;&#1089;&#1082;&#1080; &#1080;&#1079;&#1084;&#1077;&#1085;&#1103;&#1103; &#1090;&#1077;&#1084;&#1087;&#1077;&#1088;&#1072;&#1090;&#1091;&#1088;&#1091; &#1090;&#1077;&#1087;&#1083;&#1086;&#1085;&#1086;&#1089;&#1080;&#1090;&#1077;&#1083;&#1103; &#1074; &#1079;&#1072;&#1074;&#1080;&#1089;&#1080;&#1084;&#1086;&#1089;&#1090;&#1080; &#1086;&#1090; &#1090;&#1077;&#1084;&#1087;&#1077;&#1088;&#1072;&#1090;&#1091;&#1088;&#1099; &#1074; &#1087;&#1086;&#1084;&#1077;&#1097;&#1077;&#1085;&#1080;&#1080;, &#1095;&#1090;&#1086; &#1087;&#1086;&#1079;&#1074;&#1086;&#1083;&#1103;&#1077;&#1090; &#1086;&#1073;&#1077;&#1089;&#1087;&#1077;&#1095;&#1080;&#1090;&#1100; &#1101;&#1082;&#1086;&#1085;&#1086;&#1084;&#1080;&#1102; &#1075;&#1072;&#1079;&#1072; &#1074;&#1087;&#1083;&#1086;&#1090;&#1100; &#1076;&#1086; 30% &#1087;&#1086; &#1089;&#1088;&#1072;&#1074;&#1085;&#1077;&#1085;&#1080;&#1102; &#1089; &#1076;&#1088;&#1091;&#1075;&#1080;&#1084;&#1080; &#1082;&#1083;&#1072;&#1089;&#1089;&#1080;&#1095;&#1077;&#1089;&#1082;&#1080;&#1084;&#1080; &#1082;&#1086;&#1090;&#1083;&#1072;&#1084;&#1080;.</strong></em></p><ul><li>&#1052;&#1086;&#1085;&#1086;&#1090;&#1077;&#1088;&#1084;&#1080;&#1095;&#1077;&#1089;&#1082;&#1080;&#1081; &#1084;&#1077;&#1076;&#1085;&#1099;&#1081; &#1087;&#1077;&#1088;&#1074;&#1080;&#1095;&#1085;&#1099;&#1081; &#1090;&#1077;&#1087;&#1083;&#1086;&#1086;&#1073;&#1084;&#1077;&#1085;&#1085;&#1080;&#1082; &#1080; &#1087;&#1083;&#1072;&#1089;&#1090;&#1080;&#1085;&#1095;&#1072;&#1090;&#1099;&#1081; &#1090;&#1077;&#1087;&#1083;&#1086;&#1086;&#1073;&#1084;&#1077;&#1085;&#1085;&#1080;&#1082; &#1043;&#1042;&#1057; &#1080;&#1079; &#1085;&#1077;&#1088;&#1078;&#1072;&#1074;&#1077;&#1102;&#1097;&#1077;&#1081; &#1089;&#1090;&#1072;&#1083;&#1080; &#1089; &#1090;&#1088;&#1077;&#1093;&#1093;&#1086;&#1076;&#1086;&#1074;&#1099;&#1084; &#1082;&#1083;&#1072;&#1087;&#1072;&#1085;&#1086;&#1084;;</li></ul><ul><li>&#1048;&#1085;&#1090;&#1091;&#1080;&#1090;&#1080;&#1074;&#1085;&#1086; &#1087;&#1086;&#1085;&#1103;&#1090;&#1085;&#1072;&#1103; &#1087;&#1072;&#1085;&#1077;&#1083;&#1100; &#1091;&#1087;&#1088;&#1072;&#1074;&#1083;&#1077;&#1085;&#1080;&#1103; &#1089; &#1092;&#1091;&#1085;&#1082;&#1094;&#1080;&#1077;&#1081; &#1089;&#1072;&#1084;&#1086;&#1076;&#1080;&#1072;&#1075;&#1085;&#1086;&#1089;&#1090;&#1080;&#1082;&#1080;, &#1089; &#1087;&#1086;&#1076;&#1089;&#1074;&#1077;&#1090;&#1082;&#1086;&#1081; &#1080; &#1082;&#1085;&#1086;&#1087;&#1082;&#1072;&#1084;&#1080; &#1085;&#1072;&#1089;&#1090;&#1088;&#1086;&#1081;&#1082;&#1080;;</li><li>&#1056;&#1077;&#1078;&#1080;&#1084; &#1084;&#1086;&#1076;&#1091;&#1083;&#1103;&#1094;&#1080;&#1080; &#1084;&#1086;&#1097;&#1085;&#1086;&#1089;&#1090;&#1080; &#1082;&#1072;&#1082; &#1074; &#1088;&#1077;&#1078;&#1080;&#1084;&#1077; &#1086;&#1090;&#1086;&#1087;&#1083;&#1077;&#1085;&#1080;&#1103;, &#1090;&#1072;&#1082; &#1080; &#1074; &#1088;&#1077;&#1078;&#1080;&#1084;&#1077; &#1087;&#1088;&#1086;&#1080;&#1079;&#1074;&#1086;&#1076;&#1089;&#1090;&#1074;&#1072; &#1075;&#1086;&#1088;&#1103;&#1095;&#1077;&#1081; &#1074;&#1086;&#1076;&#1099;;</li><li>&#1043;&#1080;&#1076;&#1088;&#1072;&#1074;&#1083;&#1080;&#1095;&#1077;&#1089;&#1082;&#1080;&#1081; &#1073;&#1072;&#1081;&#1087;&#1072;&#1089; &#1074; &#1089;&#1090;&#1072;&#1085;&#1076;&#1072;&#1088;&#1090;&#1085;&#1086;&#1081; &#1082;&#1086;&#1084;&#1087;&#1083;&#1077;&#1082;&#1090;&#1072;&#1094;&#1080;&#1080;;</li><li>&#1060;&#1091;&#1085;&#1082;&#1094;&#1080;&#1103; &#1079;&#1072;&#1097;&#1080;&#1090;&#1099; &#1086;&#1090; &#1079;&#1072;&#1084;&#1077;&#1088;&#1079;&#1072;&#1085;&#1080;&#1103; (&#1087;&#1088;&#1080; &#1085;&#1072;&#1083;&#1080;&#1095;&#1080;&#1080; &#1087;&#1086;&#1076;&#1072;&#1095;&#1080; &#1075;&#1072;&#1079;&#1072; &#1080; &#1101;&#1083;&#1077;&#1082;&#1090;&#1088;&#1086;&#1087;&#1080;&#1090;&#1072;&#1085;&#1080;&#1103;);</li><li>&#1042;&#1086;&#1079;&#1084;&#1086;&#1078;&#1085;&#1086;&#1089;&#1090;&#1100; &#1087;&#1086;&#1076;&#1082;&#1083;&#1102;&#1095;&#1077;&#1085;&#1080;&#1103; &#1082; &#1089;&#1086;&#1083;&#1085;&#1077;&#1095;&#1085;&#1099;&#1084; &#1089;&#1080;&#1089;&#1090;&#1077;&#1084;&#1072;&#1084; (&#1080;&#1085;&#1090;&#1077;&#1075;&#1088;&#1080;&#1088;&#1086;&#1074;&#1072;&#1085;&#1085;&#1086;&#1077; &#1091;&#1087;&#1088;&#1072;&#1074;&#1083;&#1077;&#1085;&#1080;&#1077; &#1082;&#1086;&#1084;&#1073;&#1080;&#1085;&#1080;&#1088;&#1086;&#1074;&#1072;&#1085;&#1085;&#1099;&#1084; &#1082;&#1086;&#1085;&#1090;&#1091;&#1088;&#1086;&#1084; &#1043;&#1042;&#1057; &#1095;&#1077;&#1088;&#1077;&#1079; &#1082;&#1086;&#1090;&#1077;&#1083; &#1080; &#1089;&#1086;&#1083;&#1085;&#1077;&#1095;&#1085;&#1091;&#1102; &#1101;&#1085;&#1077;&#1088;&#1075;&#1086;&#1089;&#1080;&#1089;&#1090;&#1077;&#1084;&#1091;).</li></ul></div> | [24 empty] | 35 | [9 empty] | 400 | 330 |  |  | https://climatopt.ru/upload/iblock/c6c/7495d47d51e4b0c40d442288c4930ad8.png | [76 empty] | https://climatopt.ru/upload/iblock/81c/КАТАЛОГ ЗАПЧАСТЕЙ DIVATECH D F 32.pdf | [329 empty] | 93.1 | [38 empty] | 35 | 9,9-32 | 330 | 400 | 2 |  | 700 | 3.64
https://climatopt.ru/catalog/kotelnoe_oborudovanie/gazovye_nastennye/ferroli/ferroli_divatech/nastennyy_dvukhkonturnyy_gazovyy_kotel_ferroli_divatech_d_f37/ | /upload/resize_cache/iblock/f7d/400_400_140cd750bba9870f18aada2478b24840a/13930_cover_0.jpg | /upload/resize_cache/iblock/9a6/400_400_140cd750bba9870f18aada2478b24840a/13930_info_1.jpg | /upload/resize_cache/iblock/b9f/400_400_140cd750bba9870f18aada2478b24840a/13930_info_2.jpg | [7 empty] | Котёл газовый Настенный котел Ferroli DIVA TECH D F 37 FERROLI настенный | 68366 | 31059 | Газовые настенные | https://climatopt.ru/upload/iblock/57d/7b22ed63211188c6ed4e82cdf07bbc56.jpg | Котлы серии Divatech производится только в Италии в городе San Bonifacio. Соответствуют самому последнему поколению традиционных конвекционных классических настенных котлов. Котлы серии Divatech способны работать с уличным температурным датчиком и пультом дистанционного управления ROMEO (протокол OpenTherm), автоматически изменяя температуру теплоносителя в зависимости от температуры в помещении, что позволяет обеспечить экономию газа вплоть до 30% по сравнению с другими классическими котлами. Монотермический медный первичный теплообменник и пластинчатый теплообменник ГВС из нержавеющей стали с трехходовым клапаном; Интуитивно понятная панель управления с функцией самодиагностики, с подсветкой и кнопками настройки; Режим модуляции мощности как в режиме отопления, так и в режиме производства горячей воды; Гидравлический байпас в стандартной комплектации; Функция защиты от замерзания (при наличии подачи газа и электропитания); Возможность подключения к солнечным системам (интегрированное управление комбинированным контуром ГВС через котел и солнечную энергосистему). | <div class="detail_text"><p><em><strong>&#1050;&#1086;&#1090;&#1083;&#1099; &#1089;&#1077;&#1088;&#1080;&#1080; Divatech &#1087;&#1088;&#1086;&#1080;&#1079;&#1074;&#1086;&#1076;&#1080;&#1090;&#1089;&#1103; &#1090;&#1086;&#1083;&#1100;&#1082;&#1086; &#1074; &#1048;&#1090;&#1072;&#1083;&#1080;&#1080; &#1074; &#1075;&#1086;&#1088;&#1086;&#1076;&#1077; San Bonifacio. &#1057;&#1086;&#1086;&#1090;&#1074;&#1077;&#1090;&#1089;&#1090;&#1074;&#1091;&#1102;&#1090; &#1089;&#1072;&#1084;&#1086;&#1084;&#1091; &#1087;&#1086;&#1089;&#1083;&#1077;&#1076;&#1085;&#1077;&#1084;&#1091; &#1087;&#1086;&#1082;&#1086;&#1083;&#1077;&#1085;&#1080;&#1102; &#1090;&#1088;&#1072;&#1076;&#1080;&#1094;&#1080;&#1086;&#1085;&#1085;&#1099;&#1093; &#1082;&#1086;&#1085;&#1074;&#1077;&#1082;&#1094;&#1080;&#1086;&#1085;&#1085;&#1099;&#1093; &#1082;&#1083;&#1072;&#1089;&#1089;&#1080;&#1095;&#1077;&#1089;&#1082;&#1080;&#1093; &#1085;&#1072;&#1089;&#1090;&#1077;&#1085;&#1085;&#1099;&#1093; &#1082;&#1086;&#1090;&#1083;&#1086;&#1074;. &#1050;&#1086;&#1090;&#1083;&#1099; &#1089;&#1077;&#1088;&#1080;&#1080; Divatech &#1089;&#1087;&#1086;&#1089;&#1086;&#1073;&#1085;&#1099; &#1088;&#1072;&#1073;&#1086;&#1090;&#1072;&#1090;&#1100; &#1089; &#1091;&#1083;&#1080;&#1095;&#1085;&#1099;&#1084; &#1090;&#1077;&#1084;&#1087;&#1077;&#1088;&#1072;&#1090;&#1091;&#1088;&#1085;&#1099;&#1084; &#1076;&#1072;&#1090;&#1095;&#1080;&#1082;&#1086;&#1084; &#1080; &#1087;&#1091;&#1083;&#1100;&#1090;&#1086;&#1084; &#1076;&#1080;&#1089;&#1090;&#1072;&#1085;&#1094;&#1080;&#1086;&#1085;&#1085;&#1086;&#1075;&#1086; &#1091;&#1087;&#1088;&#1072;&#1074;&#1083;&#1077;&#1085;&#1080;&#1103; ROMEO (&#1087;&#1088;&#1086;&#1090;&#1086;&#1082;&#1086;&#1083; OpenTherm), &#1072;&#1074;&#1090;&#1086;&#1084;&#1072;&#1090;&#1080;&#1095;&#1077;&#1089;&#1082;&#1080; &#1080;&#1079;&#1084;&#1077;&#1085;&#1103;&#1103; &#1090;&#1077;&#1084;&#1087;&#1077;&#1088;&#1072;&#1090;&#1091;&#1088;&#1091; &#1090;&#1077;&#1087;&#1083;&#1086;&#1085;&#1086;&#1089;&#1080;&#1090;&#1077;&#1083;&#1103; &#1074; &#1079;&#1072;&#1074;&#1080;&#1089;&#1080;&#1084;&#1086;&#1089;&#1090;&#1080; &#1086;&#1090; &#1090;&#1077;&#1084;&#1087;&#1077;&#1088;&#1072;&#1090;&#1091;&#1088;&#1099; &#1074; &#1087;&#1086;&#1084;&#1077;&#1097;&#1077;&#1085;&#1080;&#1080;, &#1095;&#1090;&#1086; &#1087;&#1086;&#1079;&#1074;&#1086;&#1083;&#1103;&#1077;&#1090; &#1086;&#1073;&#1077;&#1089;&#1087;&#1077;&#1095;&#1080;&#1090;&#1100; &#1101;&#1082;&#1086;&#1085;&#1086;&#1084;&#1080;&#1102; &#1075;&#1072;&#1079;&#1072; &#1074;&#1087;&#1083;&#1086;&#1090;&#1100; &#1076;&#1086; 30% &#1087;&#1086; &#1089;&#1088;&#1072;&#1074;&#1085;&#1077;&#1085;&#1080;&#1102; &#1089; &#1076;&#1088;&#1091;&#1075;&#1080;&#1084;&#1080; &#1082;&#1083;&#1072;&#1089;&#1089;&#1080;&#1095;&#1077;&#1089;&#1082;&#1080;&#1084;&#1080; &#1082;&#1086;&#1090;&#1083;&#1072;&#1084;&#1080;.</strong></em></p><ul><li>&#1052;&#1086;&#1085;&#1086;&#1090;&#1077;&#1088;&#1084;&#1080;&#1095;&#1077;&#1089;&#1082;&#1080;&#1081; &#1084;&#1077;&#1076;&#1085;&#1099;&#1081; &#1087;&#1077;&#1088;&#1074;&#1080;&#1095;&#1085;&#1099;&#1081; &#1090;&#1077;&#1087;&#1083;&#1086;&#1086;&#1073;&#1084;&#1077;&#1085;&#1085;&#1080;&#1082; &#1080; &#1087;&#1083;&#1072;&#1089;&#1090;&#1080;&#1085;&#1095;&#1072;&#1090;&#1099;&#1081; &#1090;&#1077;&#1087;&#1083;&#1086;&#1086;&#1073;&#1084;&#1077;&#1085;&#1085;&#1080;&#1082; &#1043;&#1042;&#1057; &#1080;&#1079; &#1085;&#1077;&#1088;&#1078;&#1072;&#1074;&#1077;&#1102;&#1097;&#1077;&#1081; &#1089;&#1090;&#1072;&#1083;&#1080; &#1089; &#1090;&#1088;&#1077;&#1093;&#1093;&#1086;&#1076;&#1086;&#1074;&#1099;&#1084; &#1082;&#1083;&#1072;&#1087;&#1072;&#1085;&#1086;&#1084;;</li></ul><ul><li>&#1048;&#1085;&#1090;&#1091;&#1080;&#1090;&#1080;&#1074;&#1085;&#1086; &#1087;&#1086;&#1085;&#1103;&#1090;&#1085;&#1072;&#1103; &#1087;&#1072;&#1085;&#1077;&#1083;&#1100; &#1091;&#1087;&#1088;&#1072;&#1074;&#1083;&#1077;&#1085;&#1080;&#1103; &#1089; &#1092;&#1091;&#1085;&#1082;&#1094;&#1080;&#1077;&#1081; &#1089;&#1072;&#1084;&#1086;&#1076;&#1080;&#1072;&#1075;&#1085;&#1086;&#1089;&#1090;&#1080;&#1082;&#1080;, &#1089; &#1087;&#1086;&#1076;&#1089;&#1074;&#1077;&#1090;&#1082;&#1086;&#1081; &#1080; &#1082;&#1085;&#1086;&#1087;&#1082;&#1072;&#1084;&#1080; &#1085;&#1072;&#1089;&#1090;&#1088;&#1086;&#1081;&#1082;&#1080;;</li><li>&#1056;&#1077;&#1078;&#1080;&#1084; &#1084;&#1086;&#1076;&#1091;&#1083;&#1103;&#1094;&#1080;&#1080; &#1084;&#1086;&#1097;&#1085;&#1086;&#1089;&#1090;&#1080; &#1082;&#1072;&#1082; &#1074; &#1088;&#1077;&#1078;&#1080;&#1084;&#1077; &#1086;&#1090;&#1086;&#1087;&#1083;&#1077;&#1085;&#1080;&#1103;, &#1090;&#1072;&#1082; &#1080; &#1074; &#1088;&#1077;&#1078;&#1080;&#1084;&#1077; &#1087;&#1088;&#1086;&#1080;&#1079;&#1074;&#1086;&#1076;&#1089;&#1090;&#1074;&#1072; &#1075;&#1086;&#1088;&#1103;&#1095;&#1077;&#1081; &#1074;&#1086;&#1076;&#1099;;</li><li>&#1043;&#1080;&#1076;&#1088;&#1072;&#1074;&#1083;&#1080;&#1095;&#1077;&#1089;&#1082;&#1080;&#1081; &#1073;&#1072;&#1081;&#1087;&#1072;&#1089; &#1074; &#1089;&#1090;&#1072;&#1085;&#1076;&#1072;&#1088;&#1090;&#1085;&#1086;&#1081; &#1082;&#1086;&#1084;&#1087;&#1083;&#1077;&#1082;&#1090;&#1072;&#1094;&#1080;&#1080;;</li><li>&#1060;&#1091;&#1085;&#1082;&#1094;&#1080;&#1103; &#1079;&#1072;&#1097;&#1080;&#1090;&#1099; &#1086;&#1090; &#1079;&#1072;&#1084;&#1077;&#1088;&#1079;&#1072;&#1085;&#1080;&#1103; (&#1087;&#1088;&#1080; &#1085;&#1072;&#1083;&#1080;&#1095;&#1080;&#1080; &#1087;&#1086;&#1076;&#1072;&#1095;&#1080; &#1075;&#1072;&#1079;&#1072; &#1080; &#1101;&#1083;&#1077;&#1082;&#1090;&#1088;&#1086;&#1087;&#1080;&#1090;&#1072;&#1085;&#1080;&#1103;);</li><li>&#1042;&#1086;&#1079;&#1084;&#1086;&#1078;&#1085;&#1086;&#1089;&#1090;&#1100; &#1087;&#1086;&#1076;&#1082;&#1083;&#1102;&#1095;&#1077;&#1085;&#1080;&#1103; &#1082; &#1089;&#1086;&#1083;&#1085;&#1077;&#1095;&#1085;&#1099;&#1084; &#1089;&#1080;&#1089;&#1090;&#1077;&#1084;&#1072;&#1084; (&#1080;&#1085;&#1090;&#1077;&#1075;&#1088;&#1080;&#1088;&#1086;&#1074;&#1072;&#1085;&#1085;&#1086;&#1077; &#1091;&#1087;&#1088;&#1072;&#1074;&#1083;&#1077;&#1085;&#1080;&#1077; &#1082;&#1086;&#1084;&#1073;&#1080;&#1085;&#1080;&#1088;&#1086;&#1074;&#1072;&#1085;&#1085;&#1099;&#1084; &#1082;&#1086;&#1085;&#1090;&#1091;&#1088;&#1086;&#1084; &#1043;&#1042;&#1057; &#1095;&#1077;&#1088;&#1077;&#1079; &#1082;&#1086;&#1090;&#1077;&#1083; &#1080; &#1089;&#1086;&#1083;&#1085;&#1077;&#1095;&#1085;&#1091;&#1102; &#1101;&#1085;&#1077;&#1088;&#1075;&#1086;&#1089;&#1080;&#1089;&#1090;&#1077;&#1084;&#1091;).</li></ul></div> | [24 empty] | 37 | [9 empty] | 400 | 330 |  |  | https://climatopt.ru/upload/iblock/2da/7495d47d51e4b0c40d442288c4930ad8.png | [76 empty] | https://climatopt.ru/upload/iblock/8b8/КАТАЛОГ ЗАПЧАСТЕЙ DIVATECH D F 37.pdf | [329 empty] | 93 | [38 empty] | 37 | 10,5-.32 | 330 | 400 | 2 | закр | 700 | 4.02
https://climatopt.ru/catalog/kotelnoe_oborudovanie/gazovye_nastennye/ferroli/ferroli_divatech/nastennyy_odnokonturnyy_gazovyy_kotyel_ferroli_divatech_h_f24/ | /upload/resize_cache/iblock/f8c/400_400_140cd750bba9870f18aada2478b24840a/13932_cover_0.jpg | /upload/resize_cache/iblock/060/400_400_140cd750bba9870f18aada2478b24840a/13932_info_0.jpg | /upload/resize_cache/iblock/f0b/400_400_140cd750bba9870f18aada2478b24840a/13932_info_1.jpg | /upload/resize_cache/iblock/06f/400_400_140cd750bba9870f18aada2478b24840a/13932_info_2.jpg | [6 empty] | Котёл газовый Настенный котел Ferroli DIVA TECH H F 24 FERROLI настенный | 54917 | 31074 | Газовые настенные |  | Котлы серии Divatech производятся только в Италии в городе San Bonifacio. Соответствуют самому последнему поколению традиционных конвекционных классических настенных котлов. Котлы серии Divatech способны работать с уличным температурным датчиком и пультом дистанционного управления ROMEO (протокол OpenTherm), автоматически изменяя температуру теплоносителя в зависимости от температуры в помещении, что позволяет обеспечить экономию газа вплоть до 30% по сравнению с другими классическими котлами. Монотермический медный первичный теплообменник и пластинчатый теплообменник ГВС из нержавеющей стали с трехходовым клапаном; Интуитивно понятная панель управления с функцией самодиагностики, с подсветкой и кнопками настройки; Режим модуляции мощности как в режиме отопления, так и в режиме производства горячей воды; Гидравлический байпас в стандартной комплектации; Функция защиты от замерзания (при наличии подачи газа и электропитания); Возможность подключения к солнечным системам (интегрированное управление комбинированным контуром ГВС через котел и солнечную энергосистему). | <div class="detail_text"><p><em><strong>&#1050;&#1086;&#1090;&#1083;&#1099; &#1089;&#1077;&#1088;&#1080;&#1080; Divatech &#1087;&#1088;&#1086;&#1080;&#1079;&#1074;&#1086;&#1076;&#1103;&#1090;&#1089;&#1103; &#1090;&#1086;&#1083;&#1100;&#1082;&#1086; &#1074; &#1048;&#1090;&#1072;&#1083;&#1080;&#1080; &#1074; &#1075;&#1086;&#1088;&#1086;&#1076;&#1077; San Bonifacio. &#1057;&#1086;&#1086;&#1090;&#1074;&#1077;&#1090;&#1089;&#1090;&#1074;&#1091;&#1102;&#1090; &#1089;&#1072;&#1084;&#1086;&#1084;&#1091; &#1087;&#1086;&#1089;&#1083;&#1077;&#1076;&#1085;&#1077;&#1084;&#1091; &#1087;&#1086;&#1082;&#1086;&#1083;&#1077;&#1085;&#1080;&#1102; &#1090;&#1088;&#1072;&#1076;&#1080;&#1094;&#1080;&#1086;&#1085;&#1085;&#1099;&#1093; &#1082;&#1086;&#1085;&#1074;&#1077;&#1082;&#1094;&#1080;&#1086;&#1085;&#1085;&#1099;&#1093; &#1082;&#1083;&#1072;&#1089;&#1089;&#1080;&#1095;&#1077;&#1089;&#1082;&#1080;&#1093; &#1085;&#1072;&#1089;&#1090;&#1077;&#1085;&#1085;&#1099;&#1093; &#1082;&#1086;&#1090;&#1083;&#1086;&#1074;. &#1050;&#1086;&#1090;&#1083;&#1099; &#1089;&#1077;&#1088;&#1080;&#1080; Divatech &#1089;&#1087;&#1086;&#1089;&#1086;&#1073;&#1085;&#1099; &#1088;&#1072;&#1073;&#1086;&#1090;&#1072;&#1090;&#1100; &#1089; &#1091;&#1083;&#1080;&#1095;&#1085;&#1099;&#1084; &#1090;&#1077;&#1084;&#1087;&#1077;&#1088;&#1072;&#1090;&#1091;&#1088;&#1085;&#1099;&#1084; &#1076;&#1072;&#1090;&#1095;&#1080;&#1082;&#1086;&#1084; &#1080; &#1087;&#1091;&#1083;&#1100;&#1090;&#1086;&#1084; &#1076;&#1080;&#1089;&#1090;&#1072;&#1085;&#1094;&#1080;&#1086;&#1085;&#1085;&#1086;&#1075;&#1086; &#1091;&#1087;&#1088;&#1072;&#1074;&#1083;&#1077;&#1085;&#1080;&#1103; ROMEO (&#1087;&#1088;&#1086;&#1090;&#1086;&#1082;&#1086;&#1083; OpenTherm), &#1072;&#1074;&#1090;&#1086;&#1084;&#1072;&#1090;&#1080;&#1095;&#1077;&#1089;&#1082;&#1080; &#1080;&#1079;&#1084;&#1077;&#1085;&#1103;&#1103; &#1090;&#1077;&#1084;&#1087;&#1077;&#1088;&#1072;&#1090;&#1091;&#1088;&#1091; &#1090;&#1077;&#1087;&#1083;&#1086;&#1085;&#1086;&#1089;&#1080;&#1090;&#1077;&#1083;&#1103; &#1074; &#1079;&#1072;&#1074;&#1080;&#1089;&#1080;&#1084;&#1086;&#1089;&#1090;&#1080; &#1086;&#1090; &#1090;&#1077;&#1084;&#1087;&#1077;&#1088;&#1072;&#1090;&#1091;&#1088;&#1099; &#1074; &#1087;&#1086;&#1084;&#1077;&#1097;&#1077;&#1085;&#1080;&#1080;, &#1095;&#1090;&#1086; &#1087;&#1086;&#1079;&#1074;&#1086;&#1083;&#1103;&#1077;&#1090; &#1086;&#1073;&#1077;&#1089;&#1087;&#1077;&#1095;&#1080;&#1090;&#1100; &#1101;&#1082;&#1086;&#1085;&#1086;&#1084;&#1080;&#1102; &#1075;&#1072;&#1079;&#1072; &#1074;&#1087;&#1083;&#1086;&#1090;&#1100; &#1076;&#1086; 30% &#1087;&#1086; &#1089;&#1088;&#1072;&#1074;&#1085;&#1077;&#1085;&#1080;&#1102; &#1089; &#1076;&#1088;&#1091;&#1075;&#1080;&#1084;&#1080; &#1082;&#1083;&#1072;&#1089;&#1089;&#1080;&#1095;&#1077;&#1089;&#1082;&#1080;&#1084;&#1080; &#1082;&#1086;&#1090;&#1083;&#1072;&#1084;&#1080;.</strong></em></p><ul><li>&#1052;&#1086;&#1085;&#1086;&#1090;&#1077;&#1088;&#1084;&#1080;&#1095;&#1077;&#1089;&#1082;&#1080;&#1081; &#1084;&#1077;&#1076;&#1085;&#1099;&#1081; &#1087;&#1077;&#1088;&#1074;&#1080;&#1095;&#1085;&#1099;&#1081; &#1090;&#1077;&#1087;&#1083;&#1086;&#1086;&#1073;&#1084;&#1077;&#1085;&#1085;&#1080;&#1082; &#1080; &#1087;&#1083;&#1072;&#1089;&#1090;&#1080;&#1085;&#1095;&#1072;&#1090;&#1099;&#1081; &#1090;&#1077;&#1087;&#1083;&#1086;&#1086;&#1073;&#1084;&#1077;&#1085;&#1085;&#1080;&#1082; &#1043;&#1042;&#1057; &#1080;&#1079; &#1085;&#1077;&#1088;&#1078;&#1072;&#1074;&#1077;&#1102;&#1097;&#1077;&#1081; &#1089;&#1090;&#1072;&#1083;&#1080; &#1089; &#1090;&#1088;&#1077;&#1093;&#1093;&#1086;&#1076;&#1086;&#1074;&#1099;&#1084; &#1082;&#1083;&#1072;&#1087;&#1072;&#1085;&#1086;&#1084;;</li></ul><ul><li>&#1048;&#1085;&#1090;&#1091;&#1080;&#1090;&#1080;&#1074;&#1085;&#1086; &#1087;&#1086;&#1085;&#1103;&#1090;&#1085;&#1072;&#1103; &#1087;&#1072;&#1085;&#1077;&#1083;&#1100; &#1091;&#1087;&#1088;&#1072;&#1074;&#1083;&#1077;&#1085;&#1080;&#1103; &#1089; &#1092;&#1091;&#1085;&#1082;&#1094;&#1080;&#1077;&#1081; &#1089;&#1072;&#1084;&#1086;&#1076;&#1080;&#1072;&#1075;&#1085;&#1086;&#1089;&#1090;&#1080;&#1082;&#1080;, &#1089; &#1087;&#1086;&#1076;&#1089;&#1074;&#1077;&#1090;&#1082;&#1086;&#1081; &#1080; &#1082;&#1085;&#1086;&#1087;&#1082;&#1072;&#1084;&#1080; &#1085;&#1072;&#1089;&#1090;&#1088;&#1086;&#1081;&#1082;&#1080;;</li><li>&#1056;&#1077;&#1078;&#1080;&#1084; &#1084;&#1086;&#1076;&#1091;&#1083;&#1103;&#1094;&#1080;&#1080; &#1084;&#1086;&#1097;&#1085;&#1086;&#1089;&#1090;&#1080; &#1082;&#1072;&#1082; &#1074; &#1088;&#1077;&#1078;&#1080;&#1084;&#1077; &#1086;&#1090;&#1086;&#1087;&#1083;&#1077;&#1085;&#1080;&#1103;, &#1090;&#1072;&#1082; &#1080; &#1074; &#1088;&#1077;&#1078;&#1080;&#1084;&#1077; &#1087;&#1088;&#1086;&#1080;&#1079;&#1074;&#1086;&#1076;&#1089;&#1090;&#1074;&#1072; &#1075;&#1086;&#1088;&#1103;&#1095;&#1077;&#1081; &#1074;&#1086;&#1076;&#1099;;</li><li>&#1043;&#1080;&#1076;&#1088;&#1072;&#1074;&#1083;&#1080;&#1095;&#1077;&#1089;&#1082;&#1080;&#1081; &#1073;&#1072;&#1081;&#1087;&#1072;&#1089; &#1074; &#1089;&#1090;&#1072;&#1085;&#1076;&#1072;&#1088;&#1090;&#1085;&#1086;&#1081; &#1082;&#1086;&#1084;&#1087;&#1083;&#1077;&#1082;&#1090;&#1072;&#1094;&#1080;&#1080;;</li><li>&#1060;&#1091;&#1085;&#1082;&#1094;&#1080;&#1103; &#1079;&#1072;&#1097;&#1080;&#1090;&#1099; &#1086;&#1090; &#1079;&#1072;&#1084;&#1077;&#1088;&#1079;&#1072;&#1085;&#1080;&#1103; (&#1087;&#1088;&#1080; &#1085;&#1072;&#1083;&#1080;&#1095;&#1080;&#1080; &#1087;&#1086;&#1076;&#1072;&#1095;&#1080; &#1075;&#1072;&#1079;&#1072; &#1080; &#1101;&#1083;&#1077;&#1082;&#1090;&#1088;&#1086;&#1087;&#1080;&#1090;&#1072;&#1085;&#1080;&#1103;);</li><li>&#1042;&#1086;&#1079;&#1084;&#1086;&#1078;&#1085;&#1086;&#1089;&#1090;&#1100; &#1087;&#1086;&#1076;&#1082;&#1083;&#1102;&#1095;&#1077;&#1085;&#1080;&#1103; &#1082; &#1089;&#1086;&#1083;&#1085;&#1077;&#1095;&#1085;&#1099;&#1084; &#1089;&#1080;&#1089;&#1090;&#1077;&#1084;&#1072;&#1084; (&#1080;&#1085;&#1090;&#1077;&#1075;&#1088;&#1080;&#1088;&#1086;&#1074;&#1072;&#1085;&#1085;&#1086;&#1077; &#1091;&#1087;&#1088;&#1072;&#1074;&#1083;&#1077;&#1085;&#1080;&#1077; &#1082;&#1086;&#1084;&#1073;&#1080;&#1085;&#1080;&#1088;&#1086;&#1074;&#1072;&#1085;&#1085;&#1099;&#1084; &#1082;&#1086;&#1085;&#1090;&#1091;&#1088;&#1086;&#1084; &#1043;&#1042;&#1057; &#1095;&#1077;&#1088;&#1077;&#1079; &#1082;&#1086;&#1090;&#1077;&#1083; &#1080; &#1089;&#1086;&#1083;&#1085;&#1077;&#1095;&#1085;&#1091;&#1102; &#1101;&#1085;&#1077;&#1088;&#1075;&#1086;&#1089;&#1080;&#1089;&#1090;&#1077;&#1084;&#1091;).</li></ul></div> | [24 empty] | 27 | [9 empty] | 400 | 330 | [409 empty] | 93 | [38 empty] | 27 | 7,2- 24 | 330 | 400 | 1 | закр | 700 | 2.73
https://climatopt.ru/catalog/kotelnoe_oborudovanie/gazovye_nastennye/ferroli/ferroli_divatech/nastennyy_odnokonturnyy_gazovyy_kotyel_ferroli_divatech_h_f32/ | /upload/resize_cache/iblock/6e1/400_400_140cd750bba9870f18aada2478b24840a/13933_cover_0.jpg | /upload/resize_cache/iblock/710/400_400_140cd750bba9870f18aada2478b24840a/13933_info_0.jpg | /upload/resize_cache/iblock/c9b/400_400_140cd750bba9870f18aada2478b24840a/13933_info_1.jpg | /upload/resize_cache/iblock/2c6/400_400_140cd750bba9870f18aada2478b24840a/13933_info_2.jpg | [6 empty] | Котёл газовый Настенный котел Ferroli DIVA TECH H F 32 FERROLI настенный | 59120 | 31075 | Газовые настенные |  | Котлы серии Divatech производятся только в Италии в городе San Bonifacio. Соответствуют самому последнему поколению традиционных конвекционных классических настенных котлов. Котлы серии Divatech способны работать с уличным температурным датчиком и пультом дистанционного управления ROMEO (протокол OpenTherm), автоматически изменяя температуру теплоносителя в зависимости от температуры в помещении, что позволяет обеспечить экономию газа вплоть до 30% по сравнению с другими классическими котлами. Монотермический медный первичный теплообменник и пластинчатый теплообменник ГВС из нержавеющей стали с трехходовым клапаном; Интуитивно понятная панель управления с функцией самодиагностики, с подсветкой и кнопками настройки; Режим модуляции мощности как в режиме отопления, так и в режиме производства горячей воды; Гидравлический байпас в стандартной комплектации; Функция защиты от замерзания (при наличии подачи газа и электропитания); Возможность подключения к солнечным системам (интегрированное управление комбинированным контуром ГВС через котел и солнечную энергосистему). | <div class="detail_text"><p><em><strong>&#1050;&#1086;&#1090;&#1083;&#1099; &#1089;&#1077;&#1088;&#1080;&#1080; Divatech &#1087;&#1088;&#1086;&#1080;&#1079;&#1074;&#1086;&#1076;&#1103;&#1090;&#1089;&#1103; &#1090;&#1086;&#1083;&#1100;&#1082;&#1086; &#1074; &#1048;&#1090;&#1072;&#1083;&#1080;&#1080; &#1074; &#1075;&#1086;&#1088;&#1086;&#1076;&#1077; San Bonifacio. &#1057;&#1086;&#1086;&#1090;&#1074;&#1077;&#1090;&#1089;&#1090;&#1074;&#1091;&#1102;&#1090; &#1089;&#1072;&#1084;&#1086;&#1084;&#1091; &#1087;&#1086;&#1089;&#1083;&#1077;&#1076;&#1085;&#1077;&#1084;&#1091; &#1087;&#1086;&#1082;&#1086;&#1083;&#1077;&#1085;&#1080;&#1102; &#1090;&#1088;&#1072;&#1076;&#1080;&#1094;&#1080;&#1086;&#1085;&#1085;&#1099;&#1093; &#1082;&#1086;&#1085;&#1074;&#1077;&#1082;&#1094;&#1080;&#1086;&#1085;&#1085;&#1099;&#1093; &#1082;&#1083;&#1072;&#1089;&#1089;&#1080;&#1095;&#1077;&#1089;&#1082;&#1080;&#1093; &#1085;&#1072;&#1089;&#1090;&#1077;&#1085;&#1085;&#1099;&#1093; &#1082;&#1086;&#1090;&#1083;&#1086;&#1074;. &#1050;&#1086;&#1090;&#1083;&#1099; &#1089;&#1077;&#1088;&#1080;&#1080; Divatech &#1089;&#1087;&#1086;&#1089;&#1086;&#1073;&#1085;&#1099; &#1088;&#1072;&#1073;&#1086;&#1090;&#1072;&#1090;&#1100; &#1089; &#1091;&#1083;&#1080;&#1095;&#1085;&#1099;&#1084; &#1090;&#1077;&#1084;&#1087;&#1077;&#1088;&#1072;&#1090;&#1091;&#1088;&#1085;&#1099;&#1084; &#1076;&#1072;&#1090;&#1095;&#1080;&#1082;&#1086;&#1084; &#1080; &#1087;&#1091;&#1083;&#1100;&#1090;&#1086;&#1084; &#1076;&#1080;&#1089;&#1090;&#1072;&#1085;&#1094;&#1080;&#1086;&#1085;&#1085;&#1086;&#1075;&#1086; &#1091;&#1087;&#1088;&#1072;&#1074;&#1083;&#1077;&#1085;&#1080;&#1103; ROMEO (&#1087;&#1088;&#1086;&#1090;&#1086;&#1082;&#1086;&#1083; OpenTherm), &#1072;&#1074;&#1090;&#1086;&#1084;&#1072;&#1090;&#1080;&#1095;&#1077;&#1089;&#1082;&#1080; &#1080;&#1079;&#1084;&#1077;&#1085;&#1103;&#1103; &#1090;&#1077;&#1084;&#1087;&#1077;&#1088;&#1072;&#1090;&#1091;&#1088;&#1091; &#1090;&#1077;&#1087;&#1083;&#1086;&#1085;&#1086;&#1089;&#1080;&#1090;&#1077;&#1083;&#1103; &#1074; &#1079;&#1072;&#1074;&#1080;&#1089;&#1080;&#1084;&#1086;&#1089;&#1090;&#1080; &#1086;&#1090; &#1090;&#1077;&#1084;&#1087;&#1077;&#1088;&#1072;&#1090;&#1091;&#1088;&#1099; &#1074; &#1087;&#1086;&#1084;&#1077;&#1097;&#1077;&#1085;&#1080;&#1080;, &#1095;&#1090;&#1086; &#1087;&#1086;&#1079;&#1074;&#1086;&#1083;&#1103;&#1077;&#1090; &#1086;&#1073;&#1077;&#1089;&#1087;&#1077;&#1095;&#1080;&#1090;&#1100; &#1101;&#1082;&#1086;&#1085;&#1086;&#1084;&#1080;&#1102; &#1075;&#1072;&#1079;&#1072; &#1074;&#1087;&#1083;&#1086;&#1090;&#1100; &#1076;&#1086; 30% &#1087;&#1086; &#1089;&#1088;&#1072;&#1074;&#1085;&#1077;&#1085;&#1080;&#1102; &#1089; &#1076;&#1088;&#1091;&#1075;&#1080;&#1084;&#1080; &#1082;&#1083;&#1072;&#1089;&#1089;&#1080;&#1095;&#1077;&#1089;&#1082;&#1080;&#1084;&#1080; &#1082;&#1086;&#1090;&#1083;&#1072;&#1084;&#1080;.</strong></em></p><ul><li>&#1052;&#1086;&#1085;&#1086;&#1090;&#1077;&#1088;&#1084;&#1080;&#1095;&#1077;&#1089;&#1082;&#1080;&#1081; &#1084;&#1077;&#1076;&#1085;&#1099;&#1081; &#1087;&#1077;&#1088;&#1074;&#1080;&#1095;&#1085;&#1099;&#1081; &#1090;&#1077;&#1087;&#1083;&#1086;&#1086;&#1073;&#1084;&#1077;&#1085;&#1085;&#1080;&#1082; &#1080; &#1087;&#1083;&#1072;&#1089;&#1090;&#1080;&#1085;&#1095;&#1072;&#1090;&#1099;&#1081; &#1090;&#1077;&#1087;&#1083;&#1086;&#1086;&#1073;&#1084;&#1077;&#1085;&#1085;&#1080;&#1082; &#1043;&#1042;&#1057; &#1080;&#1079; &#1085;&#1077;&#1088;&#1078;&#1072;&#1074;&#1077;&#1102;&#1097;&#1077;&#1081; &#1089;&#1090;&#1072;&#1083;&#1080; &#1089; &#1090;&#1088;&#1077;&#1093;&#1093;&#1086;&#1076;&#1086;&#1074;&#1099;&#1084; &#1082;&#1083;&#1072;&#1087;&#1072;&#1085;&#1086;&#1084;;</li></ul><ul><li>&#1048;&#1085;&#1090;&#1091;&#1080;&#1090;&#1080;&#1074;&#1085;&#1086; &#1087;&#1086;&#1085;&#1103;&#1090;&#1085;&#1072;&#1103; &#1087;&#1072;&#1085;&#1077;&#1083;&#1100; &#1091;&#1087;&#1088;&#1072;&#1074;&#1083;&#1077;&#1085;&#1080;&#1103; &#1089; &#1092;&#1091;&#1085;&#1082;&#1094;&#1080;&#1077;&#1081; &#1089;&#1072;&#1084;&#1086;&#1076;&#1080;&#1072;&#1075;&#1085;&#1086;&#1089;&#1090;&#1080;&#1082;&#1080;, &#1089; &#1087;&#1086;&#1076;&#1089;&#1074;&#1077;&#1090;&#1082;&#1086;&#1081; &#1080; &#1082;&#1085;&#1086;&#1087;&#1082;&#1072;&#1084;&#1080; &#1085;&#1072;&#1089;&#1090;&#1088;&#1086;&#1081;&#1082;&#1080;;</li><li>&#1056;&#1077;&#1078;&#1080;&#1084; &#1084;&#1086;&#1076;&#1091;&#1083;&#1103;&#1094;&#1080;&#1080; &#1084;&#1086;&#1097;&#1085;&#1086;&#1089;&#1090;&#1080; &#1082;&#1072;&#1082; &#1074; &#1088;&#1077;&#1078;&#1080;&#1084;&#1077; &#1086;&#1090;&#1086;&#1087;&#1083;&#1077;&#1085;&#1080;&#1103;, &#1090;&#1072;&#1082; &#1080; &#1074; &#1088;&#1077;&#1078;&#1080;&#1084;&#1077; &#1087;&#1088;&#1086;&#1080;&#1079;&#1074;&#1086;&#1076;&#1089;&#1090;&#1074;&#1072; &#1075;&#1086;&#1088;&#1103;&#1095;&#1077;&#1081; &#1074;&#1086;&#1076;&#1099;;</li><li>&#1043;&#1080;&#1076;&#1088;&#1072;&#1074;&#1083;&#1080;&#1095;&#1077;&#1089;&#1082;&#1080;&#1081; &#1073;&#1072;&#1081;&#1087;&#1072;&#1089; &#1074; &#1089;&#1090;&#1072;&#1085;&#1076;&#1072;&#1088;&#1090;&#1085;&#1086;&#1081; &#1082;&#1086;&#1084;&#1087;&#1083;&#1077;&#1082;&#1090;&#1072;&#1094;&#1080;&#1080;;</li><li>&#1060;&#1091;&#1085;&#1082;&#1094;&#1080;&#1103; &#1079;&#1072;&#1097;&#1080;&#1090;&#1099; &#1086;&#1090; &#1079;&#1072;&#1084;&#1077;&#1088;&#1079;&#1072;&#1085;&#1080;&#1103; (&#1087;&#1088;&#1080; &#1085;&#1072;&#1083;&#1080;&#1095;&#1080;&#1080; &#1087;&#1086;&#1076;&#1072;&#1095;&#1080; &#1075;&#1072;&#1079;&#1072; &#1080; &#1101;&#1083;&#1077;&#1082;&#1090;&#1088;&#1086;&#1087;&#1080;&#1090;&#1072;&#1085;&#1080;&#1103;);</li><li>&#1042;&#1086;&#1079;&#1084;&#1086;&#1078;&#1085;&#1086;&#1089;&#1090;&#1100; &#1087;&#1086;&#1076;&#1082;&#1083;&#1102;&#1095;&#1077;&#1085;&#1080;&#1103; &#1082; &#1089;&#1086;&#1083;&#1085;&#1077;&#1095;&#1085;&#1099;&#1084; &#1089;&#1080;&#1089;&#1090;&#1077;&#1084;&#1072;&#1084; (&#1080;&#1085;&#1090;&#1077;&#1075;&#1088;&#1080;&#1088;&#1086;&#1074;&#1072;&#1085;&#1085;&#1086;&#1077; &#1091;&#1087;&#1088;&#1072;&#1074;&#1083;&#1077;&#1085;&#1080;&#1077; &#1082;&#1086;&#1084;&#1073;&#1080;&#1085;&#1080;&#1088;&#1086;&#1074;&#1072;&#1085;&#1085;&#1099;&#1084; &#1082;&#1086;&#1085;&#1090;&#1091;&#1088;&#1086;&#1084; &#1043;&#1042;&#1057; &#1095;&#1077;&#1088;&#1077;&#1079; &#1082;&#1086;&#1090;&#1077;&#1083; &#1080; &#1089;&#1086;&#1083;&#1085;&#1077;&#1095;&#1085;&#1091;&#1102; &#1101;&#1085;&#1077;&#1088;&#1075;&#1086;&#1089;&#1080;&#1089;&#1090;&#1077;&#1084;&#1091;).</li></ul></div> | [24 empty] | 35 | [9 empty] | 400 | 330 | [409 empty] | 93.1 | [38 empty] | 35 | 9,9-32 | 330 | 400 | 1 | закр | 700 | 3.64
https://climatopt.ru/catalog/kotelnoe_oborudovanie/gazovye_nastennye/ferroli/ferroli_divabel/nastennyy_dvukhkonturnyy_gazovyy_kotyel_ferroli_divabel_13/ | /upload/resize_cache/iblock/4c7/400_400_140cd750bba9870f18aada2478b24840a/13891_cover_0.jpg | [9 empty] | Котёл газовый Настенный котел Ferroli DIVABEL 13 FERROLI настенный | 41561 | 31093 | Газовые настенные |  | Котёл Divabel производится с закрытой камерой сгорания и в двухконтурном исполнении для отопления и горячего водоснабжения. Автоматика котла гарантирует комфорт эксплуатации и абсолютную безопасность работы. Более 10 ступеней защиты и система самодиагностики с наглядной системой кодификации ошибок делают эксплуатацию и обслуживание котла максимально простым. Классическая европейская конструкция (атмосферная горелка с газовым клапаном); Латунный гидроблок и трехскоростной насос Wilo; Функция Comfort обеспечивает постоянный подогрев теплообменника, снижая таким образом время нагрева и ускоряя подачу горячей воды в кран; Работа с комнатным термостатом OSCAR позволяет поддерживать постоянную температуру опираясь на показания датчика температуры помещения; Малошумная работа благодаря особой конструкции и специальному насосу; Лаконичный дизайн и компактный размер подойдет для любого интерьера. | <div class="detail_text"><p><em><strong>&#1050;&#1086;&#1090;&#1105;&#1083; Divabel &#1087;&#1088;&#1086;&#1080;&#1079;&#1074;&#1086;&#1076;&#1080;&#1090;&#1089;&#1103; &#1089; &#1079;&#1072;&#1082;&#1088;&#1099;&#1090;&#1086;&#1081; &#1082;&#1072;&#1084;&#1077;&#1088;&#1086;&#1081; &#1089;&#1075;&#1086;&#1088;&#1072;&#1085;&#1080;&#1103; &#1080; &#1074; &#1076;&#1074;&#1091;&#1093;&#1082;&#1086;&#1085;&#1090;&#1091;&#1088;&#1085;&#1086;&#1084; &#1080;&#1089;&#1087;&#1086;&#1083;&#1085;&#1077;&#1085;&#1080;&#1080; &#1076;&#1083;&#1103; &#1086;&#1090;&#1086;&#1087;&#1083;&#1077;&#1085;&#1080;&#1103; &#1080; &#1075;&#1086;&#1088;&#1103;&#1095;&#1077;&#1075;&#1086; &#1074;&#1086;&#1076;&#1086;&#1089;&#1085;&#1072;&#1073;&#1078;&#1077;&#1085;&#1080;&#1103;. &#1040;&#1074;&#1090;&#1086;&#1084;&#1072;&#1090;&#1080;&#1082;&#1072; &#1082;&#1086;&#1090;&#1083;&#1072; &#1075;&#1072;&#1088;&#1072;&#1085;&#1090;&#1080;&#1088;&#1091;&#1077;&#1090; &#1082;&#1086;&#1084;&#1092;&#1086;&#1088;&#1090; &#1101;&#1082;&#1089;&#1087;&#1083;&#1091;&#1072;&#1090;&#1072;&#1094;&#1080;&#1080; &#1080; &#1072;&#1073;&#1089;&#1086;&#1083;&#1102;&#1090;&#1085;&#1091;&#1102; &#1073;&#1077;&#1079;&#1086;&#1087;&#1072;&#1089;&#1085;&#1086;&#1089;&#1090;&#1100; &#1088;&#1072;&#1073;&#1086;&#1090;&#1099;. &#1041;&#1086;&#1083;&#1077;&#1077; 10 &#1089;&#1090;&#1091;&#1087;&#1077;&#1085;&#1077;&#1081; &#1079;&#1072;&#1097;&#1080;&#1090;&#1099; &#1080; &#1089;&#1080;&#1089;&#1090;&#1077;&#1084;&#1072; &#1089;&#1072;&#1084;&#1086;&#1076;&#1080;&#1072;&#1075;&#1085;&#1086;&#1089;&#1090;&#1080;&#1082;&#1080; &#1089; &#1085;&#1072;&#1075;&#1083;&#1103;&#1076;&#1085;&#1086;&#1081; &#1089;&#1080;&#1089;&#1090;&#1077;&#1084;&#1086;&#1081; &#1082;&#1086;&#1076;&#1080;&#1092;&#1080;&#1082;&#1072;&#1094;&#1080;&#1080; &#1086;&#1096;&#1080;&#1073;&#1086;&#1082; &#1076;&#1077;&#1083;&#1072;&#1102;&#1090; &#1101;&#1082;&#1089;&#1087;&#1083;&#1091;&#1072;&#1090;&#1072;&#1094;&#1080;&#1102; &#1080; &#1086;&#1073;&#1089;&#1083;&#1091;&#1078;&#1080;&#1074;&#1072;&#1085;&#1080;&#1077; &#1082;&#1086;&#1090;&#1083;&#1072; &#1084;&#1072;&#1082;&#1089;&#1080;&#1084;&#1072;&#1083;&#1100;&#1085;&#1086; &#1087;&#1088;&#1086;&#1089;&#1090;&#1099;&#1084;.</strong></em></p><ul><li>&#1050;&#1083;&#1072;&#1089;&#1089;&#1080;&#1095;&#1077;&#1089;&#1082;&#1072;&#1103; &#1077;&#1074;&#1088;&#1086;&#1087;&#1077;&#1081;&#1089;&#1082;&#1072;&#1103; &#1082;&#1086;&#1085;&#1089;&#1090;&#1088;&#1091;&#1082;&#1094;&#1080;&#1103; (&#1072;&#1090;&#1084;&#1086;&#1089;&#1092;&#1077;&#1088;&#1085;&#1072;&#1103; &#1075;&#1086;&#1088;&#1077;&#1083;&#1082;&#1072; &#1089; &#1075;&#1072;&#1079;&#1086;&#1074;&#1099;&#1084; &#1082;&#1083;&#1072;&#1087;&#1072;&#1085;&#1086;&#1084;);</li><li>&#1051;&#1072;&#1090;&#1091;&#1085;&#1085;&#1099;&#1081; &#1075;&#1080;&#1076;&#1088;&#1086;&#1073;&#1083;&#1086;&#1082; &#1080; &#1090;&#1088;&#1077;&#1093;&#1089;&#1082;&#1086;&#1088;&#1086;&#1089;&#1090;&#1085;&#1086;&#1081; &#1085;&#1072;&#1089;&#1086;&#1089; Wilo;</li><li>&#1060;&#1091;&#1085;&#1082;&#1094;&#1080;&#1103; Comfort &#1086;&#1073;&#1077;&#1089;&#1087;&#1077;&#1095;&#1080;&#1074;&#1072;&#1077;&#1090; &#1087;&#1086;&#1089;&#1090;&#1086;&#1103;&#1085;&#1085;&#1099;&#1081; &#1087;&#1086;&#1076;&#1086;&#1075;&#1088;&#1077;&#1074; &#1090;&#1077;&#1087;&#1083;&#1086;&#1086;&#1073;&#1084;&#1077;&#1085;&#1085;&#1080;&#1082;&#1072;, &#1089;&#1085;&#1080;&#1078;&#1072;&#1103; &#1090;&#1072;&#1082;&#1080;&#1084; &#1086;&#1073;&#1088;&#1072;&#1079;&#1086;&#1084; &#1074;&#1088;&#1077;&#1084;&#1103; &#1085;&#1072;&#1075;&#1088;&#1077;&#1074;&#1072; &#1080; &#1091;&#1089;&#1082;&#1086;&#1088;&#1103;&#1103; &#1087;&#1086;&#1076;&#1072;&#1095;&#1091; &#1075;&#1086;&#1088;&#1103;&#1095;&#1077;&#1081; &#1074;&#1086;&#1076;&#1099; &#1074; &#1082;&#1088;&#1072;&#1085;;</li><li>&#1056;&#1072;&#1073;&#1086;&#1090;&#1072; &#1089; &#1082;&#1086;&#1084;&#1085;&#1072;&#1090;&#1085;&#1099;&#1084; &#1090;&#1077;&#1088;&#1084;&#1086;&#1089;&#1090;&#1072;&#1090;&#1086;&#1084; OSCAR &#1087;&#1086;&#1079;&#1074;&#1086;&#1083;&#1103;&#1077;&#1090; &#1087;&#1086;&#1076;&#1076;&#1077;&#1088;&#1078;&#1080;&#1074;&#1072;&#1090;&#1100; &#1087;&#1086;&#1089;&#1090;&#1086;&#1103;&#1085;&#1085;&#1091;&#1102; &#1090;&#1077;&#1084;&#1087;&#1077;&#1088;&#1072;&#1090;&#1091;&#1088;&#1091; &#1086;&#1087;&#1080;&#1088;&#1072;&#1103;&#1089;&#1100; &#1085;&#1072; &#1087;&#1086;&#1082;&#1072;&#1079;&#1072;&#1085;&#1080;&#1103; &#1076;&#1072;&#1090;&#1095;&#1080;&#1082;&#1072; &#1090;&#1077;&#1084;&#1087;&#1077;&#1088;&#1072;&#1090;&#1091;&#1088;&#1099; &#1087;&#1086;&#1084;&#1077;&#1097;&#1077;&#1085;&#1080;&#1103;;</li><li>&#1052;&#1072;&#1083;&#1086;&#1096;&#1091;&#1084;&#1085;&#1072;&#1103; &#1088;&#1072;&#1073;&#1086;&#1090;&#1072; &#1073;&#1083;&#1072;&#1075;&#1086;&#1076;&#1072;&#1088;&#1103; &#1086;&#1089;&#1086;&#1073;&#1086;&#1081; &#1082;&#1086;&#1085;&#1089;&#1090;&#1088;&#1091;&#1082;&#1094;&#1080;&#1080; &#1080; &#1089;&#1087;&#1077;&#1094;&#1080;&#1072;&#1083;&#1100;&#1085;&#1086;&#1084;&#1091; &#1085;&#1072;&#1089;&#1086;&#1089;&#1091;;</li><li>&#1051;&#1072;&#1082;&#1086;&#1085;&#1080;&#1095;&#1085;&#1099;&#1081; &#1076;&#1080;&#1079;&#1072;&#1081;&#1085; &#1080; &#1082;&#1086;&#1084;&#1087;&#1072;&#1082;&#1090;&#1085;&#1099;&#1081; &#1088;&#1072;&#1079;&#1084;&#1077;&#1088; &#1087;&#1086;&#1076;&#1086;&#1081;&#1076;&#1077;&#1090; &#1076;&#1083;&#1103; &#1083;&#1102;&#1073;&#1086;&#1075;&#1086; &#1080;&#1085;&#1090;&#1077;&#1088;&#1100;&#1077;&#1088;&#1072;.</li></ul></div> | [24 empty] | 32 | [9 empty] | 440 | 235 | [409 empty] | 93 | [38 empty] | 32 | 8,4-13 | 235 | 440 | 2 | закр | 740 | 0,88-1,48
https://climatopt.ru/catalog/kotelnoe_oborudovanie/gazovye_nastennye/ferroli/ferroli_divabel/nastennyy_dvukhkonturnyy_gazovyy_kotel_ferroli_divabel_16/ | /upload/resize_cache/iblock/33e/400_400_140cd750bba9870f18aada2478b24840a/13892_cover_0.jpg | [9 empty] | Котёл газовый Настенный котел Ferroli DIVABEL 16 FERROLI настенный | 41561 | 31091 | Газовые настенные |  | Котёл Divabel производится с закрытой камерой сгорания и в двухконтурном исполнении для отопления и горячего водоснабжения. Автоматика котла гарантирует комфорт эксплуатации и абсолютную безопасность работы. Более 10 ступеней защиты и система самодиагностики с наглядной системой кодификации ошибок делают эксплуатацию и обслуживание котла максимально простым. Классическая европейская конструкция (атмосферная горелка с газовым клапаном); Латунный гидроблок и трехскоростной насос Wilo; Функция Comfort обеспечивает постоянный подогрев теплообменника, снижая таким образом время нагрева и ускоряя подачу горячей воды в кран; Работа с комнатным термостатом OSCAR позволяет поддерживать постоянную температуру опираясь на показания датчика температуры помещения; Малошумная работа благодаря особой конструкции и специальному насосу; Лаконичный дизайн и компактный размер подойдет для любого интерьера. | <div class="detail_text"><p><em><strong>&#1050;&#1086;&#1090;&#1105;&#1083; Divabel &#1087;&#1088;&#1086;&#1080;&#1079;&#1074;&#1086;&#1076;&#1080;&#1090;&#1089;&#1103; &#1089; &#1079;&#1072;&#1082;&#1088;&#1099;&#1090;&#1086;&#1081; &#1082;&#1072;&#1084;&#1077;&#1088;&#1086;&#1081; &#1089;&#1075;&#1086;&#1088;&#1072;&#1085;&#1080;&#1103; &#1080; &#1074; &#1076;&#1074;&#1091;&#1093;&#1082;&#1086;&#1085;&#1090;&#1091;&#1088;&#1085;&#1086;&#1084; &#1080;&#1089;&#1087;&#1086;&#1083;&#1085;&#1077;&#1085;&#1080;&#1080; &#1076;&#1083;&#1103; &#1086;&#1090;&#1086;&#1087;&#1083;&#1077;&#1085;&#1080;&#1103; &#1080; &#1075;&#1086;&#1088;&#1103;&#1095;&#1077;&#1075;&#1086; &#1074;&#1086;&#1076;&#1086;&#1089;&#1085;&#1072;&#1073;&#1078;&#1077;&#1085;&#1080;&#1103;. &#1040;&#1074;&#1090;&#1086;&#1084;&#1072;&#1090;&#1080;&#1082;&#1072; &#1082;&#1086;&#1090;&#1083;&#1072; &#1075;&#1072;&#1088;&#1072;&#1085;&#1090;&#1080;&#1088;&#1091;&#1077;&#1090; &#1082;&#1086;&#1084;&#1092;&#1086;&#1088;&#1090; &#1101;&#1082;&#1089;&#1087;&#1083;&#1091;&#1072;&#1090;&#1072;&#1094;&#1080;&#1080; &#1080; &#1072;&#1073;&#1089;&#1086;&#1083;&#1102;&#1090;&#1085;&#1091;&#1102; &#1073;&#1077;&#1079;&#1086;&#1087;&#1072;&#1089;&#1085;&#1086;&#1089;&#1090;&#1100; &#1088;&#1072;&#1073;&#1086;&#1090;&#1099;. &#1041;&#1086;&#1083;&#1077;&#1077; 10 &#1089;&#1090;&#1091;&#1087;&#1077;&#1085;&#1077;&#1081; &#1079;&#1072;&#1097;&#1080;&#1090;&#1099; &#1080; &#1089;&#1080;&#1089;&#1090;&#1077;&#1084;&#1072; &#1089;&#1072;&#1084;&#1086;&#1076;&#1080;&#1072;&#1075;&#1085;&#1086;&#1089;&#1090;&#1080;&#1082;&#1080; &#1089; &#1085;&#1072;&#1075;&#1083;&#1103;&#1076;&#1085;&#1086;&#1081; &#1089;&#1080;&#1089;&#1090;&#1077;&#1084;&#1086;&#1081; &#1082;&#1086;&#1076;&#1080;&#1092;&#1080;&#1082;&#1072;&#1094;&#1080;&#1080; &#1086;&#1096;&#1080;&#1073;&#1086;&#1082; &#1076;&#1077;&#1083;&#1072;&#1102;&#1090; &#1101;&#1082;&#1089;&#1087;&#1083;&#1091;&#1072;&#1090;&#1072;&#1094;&#1080;&#1102; &#1080; &#1086;&#1073;&#1089;&#1083;&#1091;&#1078;&#1080;&#1074;&#1072;&#1085;&#1080;&#1077; &#1082;&#1086;&#1090;&#1083;&#1072; &#1084;&#1072;&#1082;&#1089;&#1080;&#1084;&#1072;&#1083;&#1100;&#1085;&#1086; &#1087;&#1088;&#1086;&#1089;&#1090;&#1099;&#1084;.</strong></em></p><ul><li>&#1050;&#1083;&#1072;&#1089;&#1089;&#1080;&#1095;&#1077;&#1089;&#1082;&#1072;&#1103; &#1077;&#1074;&#1088;&#1086;&#1087;&#1077;&#1081;&#1089;&#1082;&#1072;&#1103; &#1082;&#1086;&#1085;&#1089;&#1090;&#1088;&#1091;&#1082;&#1094;&#1080;&#1103; (&#1072;&#1090;&#1084;&#1086;&#1089;&#1092;&#1077;&#1088;&#1085;&#1072;&#1103; &#1075;&#1086;&#1088;&#1077;&#1083;&#1082;&#1072; &#1089; &#1075;&#1072;&#1079;&#1086;&#1074;&#1099;&#1084; &#1082;&#1083;&#1072;&#1087;&#1072;&#1085;&#1086;&#1084;);</li><li>&#1051;&#1072;&#1090;&#1091;&#1085;&#1085;&#1099;&#1081; &#1075;&#1080;&#1076;&#1088;&#1086;&#1073;&#1083;&#1086;&#1082; &#1080; &#1090;&#1088;&#1077;&#1093;&#1089;&#1082;&#1086;&#1088;&#1086;&#1089;&#1090;&#1085;&#1086;&#1081; &#1085;&#1072;&#1089;&#1086;&#1089; Wilo;</li><li>&#1060;&#1091;&#1085;&#1082;&#1094;&#1080;&#1103; Comfort &#1086;&#1073;&#1077;&#1089;&#1087;&#1077;&#1095;&#1080;&#1074;&#1072;&#1077;&#1090; &#1087;&#1086;&#1089;&#1090;&#1086;&#1103;&#1085;&#1085;&#1099;&#1081; &#1087;&#1086;&#1076;&#1086;&#1075;&#1088;&#1077;&#1074; &#1090;&#1077;&#1087;&#1083;&#1086;&#1086;&#1073;&#1084;&#1077;&#1085;&#1085;&#1080;&#1082;&#1072;, &#1089;&#1085;&#1080;&#1078;&#1072;&#1103; &#1090;&#1072;&#1082;&#1080;&#1084; &#1086;&#1073;&#1088;&#1072;&#1079;&#1086;&#1084; &#1074;&#1088;&#1077;&#1084;&#1103; &#1085;&#1072;&#1075;&#1088;&#1077;&#1074;&#1072; &#1080; &#1091;&#1089;&#1082;&#1086;&#1088;&#1103;&#1103; &#1087;&#1086;&#1076;&#1072;&#1095;&#1091; &#1075;&#1086;&#1088;&#1103;&#1095;&#1077;&#1081; &#1074;&#1086;&#1076;&#1099; &#1074; &#1082;&#1088;&#1072;&#1085;;</li><li>&#1056;&#1072;&#1073;&#1086;&#1090;&#1072; &#1089; &#1082;&#1086;&#1084;&#1085;&#1072;&#1090;&#1085;&#1099;&#1084; &#1090;&#1077;&#1088;&#1084;&#1086;&#1089;&#1090;&#1072;&#1090;&#1086;&#1084; OSCAR &#1087;&#1086;&#1079;&#1074;&#1086;&#1083;&#1103;&#1077;&#1090; &#1087;&#1086;&#1076;&#1076;&#1077;&#1088;&#1078;&#1080;&#1074;&#1072;&#1090;&#1100; &#1087;&#1086;&#1089;&#1090;&#1086;&#1103;&#1085;&#1085;&#1091;&#1102; &#1090;&#1077;&#1084;&#1087;&#1077;&#1088;&#1072;&#1090;&#1091;&#1088;&#1091; &#1086;&#1087;&#1080;&#1088;&#1072;&#1103;&#1089;&#1100; &#1085;&#1072; &#1087;&#1086;&#1082;&#1072;&#1079;&#1072;&#1085;&#1080;&#1103; &#1076;&#1072;&#1090;&#1095;&#1080;&#1082;&#1072; &#1090;&#1077;&#1084;&#1087;&#1077;&#1088;&#1072;&#1090;&#1091;&#1088;&#1099; &#1087;&#1086;&#1084;&#1077;&#1097;&#1077;&#1085;&#1080;&#1103;;</li><li>&#1052;&#1072;&#1083;&#1086;&#1096;&#1091;&#1084;&#1085;&#1072;&#1103; &#1088;&#1072;&#1073;&#1086;&#1090;&#1072; &#1073;&#1083;&#1072;&#1075;&#1086;&#1076;&#1072;&#1088;&#1103; &#1086;&#1089;&#1086;&#1073;&#1086;&#1081; &#1082;&#1086;&#1085;&#1089;&#1090;&#1088;&#1091;&#1082;&#1094;&#1080;&#1080; &#1080; &#1089;&#1087;&#1077;&#1094;&#1080;&#1072;&#1083;&#1100;&#1085;&#1086;&#1084;&#1091; &#1085;&#1072;&#1089;&#1086;&#1089;&#1091;;</li><li>&#1051;&#1072;&#1082;&#1086;&#1085;&#1080;&#1095;&#1085;&#1099;&#1081; &#1076;&#1080;&#1079;&#1072;&#1081;&#1085; &#1080; &#1082;&#1086;&#1084;&#1087;&#1072;&#1082;&#1090;&#1085;&#1099;&#1081; &#1088;&#1072;&#1079;&#1084;&#1077;&#1088; &#1087;&#1086;&#1076;&#1086;&#1081;&#1076;&#1077;&#1090; &#1076;&#1083;&#1103; &#1083;&#1102;&#1073;&#1086;&#1075;&#1086; &#1080;&#1085;&#1090;&#1077;&#1088;&#1100;&#1077;&#1088;&#1072;.</li></ul></div> | [24 empty] | 32 | [9 empty] | 440 | 235 | [409 empty] | 93 | [38 empty] | 32 | 8,4-16 | 235 | 440 | 2 | закр | 740 | 0,88-1,5
https://climatopt.ru/catalog/kotelnoe_oborudovanie/gazovye_nastennye/ferroli/ferroli_divabel/nastennyy_dvukhkonturnyy_gazovyy_kotyel_ferroli_divabel_18/ | /upload/resize_cache/iblock/420/400_400_140cd750bba9870f18aada2478b24840a/13888_cover_0.jpg | /upload/resize_cache/iblock/6bd/400_400_140cd750bba9870f18aada2478b24840a/13888_info_0.jpg | [8 empty] | Котёл газовый Настенный котел Ferroli DIVABEL 18 FERROLI настенный | 41561 | 31094 | Газовые настенные |  | Котёл Divabel производится с закрытой камерой сгорания и в двухконтурном исполнении для отопления и горячего водоснабжения. Автоматика котла гарантирует комфорт эксплуатации и абсолютную безопасность работы. Более 10 ступеней защиты и система самодиагностики с наглядной системой кодификации ошибок делают эксплуатацию и обслуживание котла максимально простым. Классическая европейская конструкция (атмосферная горелка с газовым клапаном); Латунный гидроблок и трехскоростной насос Wilo; Функция Comfort обеспечивает постоянный подогрев теплообменника, снижая таким образом время нагрева и ускоряя подачу горячей воды в кран; Работа с комнатным термостатом OSCAR позволяет поддерживать постоянную температуру опираясь на показания датчика температуры помещения; Малошумная работа благодаря особой конструкции и специальному насосу; Лаконичный дизайн и компактный размер подойдет для любого интерьера. | <div class="detail_text"><p><em><strong>&#1050;&#1086;&#1090;&#1105;&#1083; Divabel &#1087;&#1088;&#1086;&#1080;&#1079;&#1074;&#1086;&#1076;&#1080;&#1090;&#1089;&#1103; &#1089; &#1079;&#1072;&#1082;&#1088;&#1099;&#1090;&#1086;&#1081; &#1082;&#1072;&#1084;&#1077;&#1088;&#1086;&#1081; &#1089;&#1075;&#1086;&#1088;&#1072;&#1085;&#1080;&#1103; &#1080; &#1074; &#1076;&#1074;&#1091;&#1093;&#1082;&#1086;&#1085;&#1090;&#1091;&#1088;&#1085;&#1086;&#1084; &#1080;&#1089;&#1087;&#1086;&#1083;&#1085;&#1077;&#1085;&#1080;&#1080; &#1076;&#1083;&#1103; &#1086;&#1090;&#1086;&#1087;&#1083;&#1077;&#1085;&#1080;&#1103; &#1080; &#1075;&#1086;&#1088;&#1103;&#1095;&#1077;&#1075;&#1086; &#1074;&#1086;&#1076;&#1086;&#1089;&#1085;&#1072;&#1073;&#1078;&#1077;&#1085;&#1080;&#1103;. &#1040;&#1074;&#1090;&#1086;&#1084;&#1072;&#1090;&#1080;&#1082;&#1072; &#1082;&#1086;&#1090;&#1083;&#1072; &#1075;&#1072;&#1088;&#1072;&#1085;&#1090;&#1080;&#1088;&#1091;&#1077;&#1090; &#1082;&#1086;&#1084;&#1092;&#1086;&#1088;&#1090; &#1101;&#1082;&#1089;&#1087;&#1083;&#1091;&#1072;&#1090;&#1072;&#1094;&#1080;&#1080; &#1080; &#1072;&#1073;&#1089;&#1086;&#1083;&#1102;&#1090;&#1085;&#1091;&#1102; &#1073;&#1077;&#1079;&#1086;&#1087;&#1072;&#1089;&#1085;&#1086;&#1089;&#1090;&#1100; &#1088;&#1072;&#1073;&#1086;&#1090;&#1099;. &#1041;&#1086;&#1083;&#1077;&#1077; 10 &#1089;&#1090;&#1091;&#1087;&#1077;&#1085;&#1077;&#1081; &#1079;&#1072;&#1097;&#1080;&#1090;&#1099; &#1080; &#1089;&#1080;&#1089;&#1090;&#1077;&#1084;&#1072; &#1089;&#1072;&#1084;&#1086;&#1076;&#1080;&#1072;&#1075;&#1085;&#1086;&#1089;&#1090;&#1080;&#1082;&#1080; &#1089; &#1085;&#1072;&#1075;&#1083;&#1103;&#1076;&#1085;&#1086;&#1081; &#1089;&#1080;&#1089;&#1090;&#1077;&#1084;&#1086;&#1081; &#1082;&#1086;&#1076;&#1080;&#1092;&#1080;&#1082;&#1072;&#1094;&#1080;&#1080; &#1086;&#1096;&#1080;&#1073;&#1086;&#1082; &#1076;&#1077;&#1083;&#1072;&#1102;&#1090; &#1101;&#1082;&#1089;&#1087;&#1083;&#1091;&#1072;&#1090;&#1072;&#1094;&#1080;&#1102; &#1080; &#1086;&#1073;&#1089;&#1083;&#1091;&#1078;&#1080;&#1074;&#1072;&#1085;&#1080;&#1077; &#1082;&#1086;&#1090;&#1083;&#1072; &#1084;&#1072;&#1082;&#1089;&#1080;&#1084;&#1072;&#1083;&#1100;&#1085;&#1086; &#1087;&#1088;&#1086;&#1089;&#1090;&#1099;&#1084;.</strong></em></p><ul><li>&#1050;&#1083;&#1072;&#1089;&#1089;&#1080;&#1095;&#1077;&#1089;&#1082;&#1072;&#1103; &#1077;&#1074;&#1088;&#1086;&#1087;&#1077;&#1081;&#1089;&#1082;&#1072;&#1103; &#1082;&#1086;&#1085;&#1089;&#1090;&#1088;&#1091;&#1082;&#1094;&#1080;&#1103; (&#1072;&#1090;&#1084;&#1086;&#1089;&#1092;&#1077;&#1088;&#1085;&#1072;&#1103; &#1075;&#1086;&#1088;&#1077;&#1083;&#1082;&#1072; &#1089; &#1075;&#1072;&#1079;&#1086;&#1074;&#1099;&#1084; &#1082;&#1083;&#1072;&#1087;&#1072;&#1085;&#1086;&#1084;);</li><li>&#1051;&#1072;&#1090;&#1091;&#1085;&#1085;&#1099;&#1081; &#1075;&#1080;&#1076;&#1088;&#1086;&#1073;&#1083;&#1086;&#1082; &#1080; &#1090;&#1088;&#1077;&#1093;&#1089;&#1082;&#1086;&#1088;&#1086;&#1089;&#1090;&#1085;&#1086;&#1081; &#1085;&#1072;&#1089;&#1086;&#1089; Wilo;</li><li>&#1060;&#1091;&#1085;&#1082;&#1094;&#1080;&#1103; Comfort &#1086;&#1073;&#1077;&#1089;&#1087;&#1077;&#1095;&#1080;&#1074;&#1072;&#1077;&#1090; &#1087;&#1086;&#1089;&#1090;&#1086;&#1103;&#1085;&#1085;&#1099;&#1081; &#1087;&#1086;&#1076;&#1086;&#1075;&#1088;&#1077;&#1074; &#1090;&#1077;&#1087;&#1083;&#1086;&#1086;&#1073;&#1084;&#1077;&#1085;&#1085;&#1080;&#1082;&#1072;, &#1089;&#1085;&#1080;&#1078;&#1072;&#1103; &#1090;&#1072;&#1082;&#1080;&#1084; &#1086;&#1073;&#1088;&#1072;&#1079;&#1086;&#1084; &#1074;&#1088;&#1077;&#1084;&#1103; &#1085;&#1072;&#1075;&#1088;&#1077;&#1074;&#1072; &#1080; &#1091;&#1089;&#1082;&#1086;&#1088;&#1103;&#1103; &#1087;&#1086;&#1076;&#1072;&#1095;&#1091; &#1075;&#1086;&#1088;&#1103;&#1095;&#1077;&#1081; &#1074;&#1086;&#1076;&#1099; &#1074; &#1082;&#1088;&#1072;&#1085;;</li><li>&#1056;&#1072;&#1073;&#1086;&#1090;&#1072; &#1089; &#1082;&#1086;&#1084;&#1085;&#1072;&#1090;&#1085;&#1099;&#1084; &#1090;&#1077;&#1088;&#1084;&#1086;&#1089;&#1090;&#1072;&#1090;&#1086;&#1084; OSCAR &#1087;&#1086;&#1079;&#1074;&#1086;&#1083;&#1103;&#1077;&#1090; &#1087;&#1086;&#1076;&#1076;&#1077;&#1088;&#1078;&#1080;&#1074;&#1072;&#1090;&#1100; &#1087;&#1086;&#1089;&#1090;&#1086;&#1103;&#1085;&#1085;&#1091;&#1102; &#1090;&#1077;&#1084;&#1087;&#1077;&#1088;&#1072;&#1090;&#1091;&#1088;&#1091; &#1086;&#1087;&#1080;&#1088;&#1072;&#1103;&#1089;&#1100; &#1085;&#1072; &#1087;&#1086;&#1082;&#1072;&#1079;&#1072;&#1085;&#1080;&#1103; &#1076;&#1072;&#1090;&#1095;&#1080;&#1082;&#1072; &#1090;&#1077;&#1084;&#1087;&#1077;&#1088;&#1072;&#1090;&#1091;&#1088;&#1099; &#1087;&#1086;&#1084;&#1077;&#1097;&#1077;&#1085;&#1080;&#1103;;</li><li>&#1052;&#1072;&#1083;&#1086;&#1096;&#1091;&#1084;&#1085;&#1072;&#1103; &#1088;&#1072;&#1073;&#1086;&#1090;&#1072; &#1073;&#1083;&#1072;&#1075;&#1086;&#1076;&#1072;&#1088;&#1103; &#1086;&#1089;&#1086;&#1073;&#1086;&#1081; &#1082;&#1086;&#1085;&#1089;&#1090;&#1088;&#1091;&#1082;&#1094;&#1080;&#1080; &#1080; &#1089;&#1087;&#1077;&#1094;&#1080;&#1072;&#1083;&#1100;&#1085;&#1086;&#1084;&#1091; &#1085;&#1072;&#1089;&#1086;&#1089;&#1091;;</li><li>&#1051;&#1072;&#1082;&#1086;&#1085;&#1080;&#1095;&#1085;&#1099;&#1081; &#1076;&#1080;&#1079;&#1072;&#1081;&#1085; &#1080; &#1082;&#1086;&#1084;&#1087;&#1072;&#1082;&#1090;&#1085;&#1099;&#1081; &#1088;&#1072;&#1079;&#1084;&#1077;&#1088; &#1087;&#1086;&#1076;&#1086;&#1081;&#1076;&#1077;&#1090; &#1076;&#1083;&#1103; &#1083;&#1102;&#1073;&#1086;&#1075;&#1086; &#1080;&#1085;&#1090;&#1077;&#1088;&#1100;&#1077;&#1088;&#1072;.</li></ul></div> | [24 empty] | 32 | [9 empty] | 440 | 235 | [409 empty] | 93 | [38 empty] | 32 | 8,4-18 | 235 | 440 | 2 |  | 740 | 0,88-2,73 | [47 empty] | 13.7
https://climatopt.ru/catalog/kotelnoe_oborudovanie/gazovye_nastennye/ferroli/ferroli_divabel/nastennyy_dvukhkonturnyy_gazovyy_kotel_ferroli_divabel_20/ | /upload/resize_cache/iblock/0cb/400_400_140cd750bba9870f18aada2478b24840a/13894_cover_0.jpg | [9 empty] | Котёл газовый Настенный котел Ferroli DIVABEL 20 FERROLI настенный | 41561 | 31092 | Газовые настенные |  | Котёл Divabel производится с закрытой камерой сгорания и в двухконтурном исполнении для отопления и горячего водоснабжения. Автоматика котла гарантирует комфорт эксплуатации и абсолютную безопасность работы. Более 10 ступеней защиты и система самодиагностики с наглядной системой кодификации ошибок делают эксплуатацию и обслуживание котла максимально простым. Классическая европейская конструкция (атмосферная горелка с газовым клапаном); Латунный гидроблок и трехскоростной насос Wilo; Функция Comfort обеспечивает постоянный подогрев теплообменника, снижая таким образом время нагрева и ускоряя подачу горячей воды в кран; Работа с комнатным термостатом OSCAR позволяет поддерживать постоянную температуру опираясь на показания датчика температуры помещения; Малошумная работа благодаря особой конструкции и специальному насосу; Лаконичный дизайн и компактный размер подойдет для любого интерьера. | <div class="detail_text"><p><em><strong>&#1050;&#1086;&#1090;&#1105;&#1083; Divabel &#1087;&#1088;&#1086;&#1080;&#1079;&#1074;&#1086;&#1076;&#1080;&#1090;&#1089;&#1103; &#1089; &#1079;&#1072;&#1082;&#1088;&#1099;&#1090;&#1086;&#1081; &#1082;&#1072;&#1084;&#1077;&#1088;&#1086;&#1081; &#1089;&#1075;&#1086;&#1088;&#1072;&#1085;&#1080;&#1103; &#1080; &#1074; &#1076;&#1074;&#1091;&#1093;&#1082;&#1086;&#1085;&#1090;&#1091;&#1088;&#1085;&#1086;&#1084; &#1080;&#1089;&#1087;&#1086;&#1083;&#1085;&#1077;&#1085;&#1080;&#1080; &#1076;&#1083;&#1103; &#1086;&#1090;&#1086;&#1087;&#1083;&#1077;&#1085;&#1080;&#1103; &#1080; &#1075;&#1086;&#1088;&#1103;&#1095;&#1077;&#1075;&#1086; &#1074;&#1086;&#1076;&#1086;&#1089;&#1085;&#1072;&#1073;&#1078;&#1077;&#1085;&#1080;&#1103;. &#1040;&#1074;&#1090;&#1086;&#1084;&#1072;&#1090;&#1080;&#1082;&#1072; &#1082;&#1086;&#1090;&#1083;&#1072; &#1075;&#1072;&#1088;&#1072;&#1085;&#1090;&#1080;&#1088;&#1091;&#1077;&#1090; &#1082;&#1086;&#1084;&#1092;&#1086;&#1088;&#1090; &#1101;&#1082;&#1089;&#1087;&#1083;&#1091;&#1072;&#1090;&#1072;&#1094;&#1080;&#1080; &#1080; &#1072;&#1073;&#1089;&#1086;&#1083;&#1102;&#1090;&#1085;&#1091;&#1102; &#1073;&#1077;&#1079;&#1086;&#1087;&#1072;&#1089;&#1085;&#1086;&#1089;&#1090;&#1100; &#1088;&#1072;&#1073;&#1086;&#1090;&#1099;. &#1041;&#1086;&#1083;&#1077;&#1077; 10 &#1089;&#1090;&#1091;&#1087;&#1077;&#1085;&#1077;&#1081; &#1079;&#1072;&#1097;&#1080;&#1090;&#1099; &#1080; &#1089;&#1080;&#1089;&#1090;&#1077;&#1084;&#1072; &#1089;&#1072;&#1084;&#1086;&#1076;&#1080;&#1072;&#1075;&#1085;&#1086;&#1089;&#1090;&#1080;&#1082;&#1080; &#1089; &#1085;&#1072;&#1075;&#1083;&#1103;&#1076;&#1085;&#1086;&#1081; &#1089;&#1080;&#1089;&#1090;&#1077;&#1084;&#1086;&#1081; &#1082;&#1086;&#1076;&#1080;&#1092;&#1080;&#1082;&#1072;&#1094;&#1080;&#1080; &#1086;&#1096;&#1080;&#1073;&#1086;&#1082; &#1076;&#1077;&#1083;&#1072;&#1102;&#1090; &#1101;&#1082;&#1089;&#1087;&#1083;&#1091;&#1072;&#1090;&#1072;&#1094;&#1080;&#1102; &#1080; &#1086;&#1073;&#1089;&#1083;&#1091;&#1078;&#1080;&#1074;&#1072;&#1085;&#1080;&#1077; &#1082;&#1086;&#1090;&#1083;&#1072; &#1084;&#1072;&#1082;&#1089;&#1080;&#1084;&#1072;&#1083;&#1100;&#1085;&#1086; &#1087;&#1088;&#1086;&#1089;&#1090;&#1099;&#1084;.</strong></em></p><ul><li>&#1050;&#1083;&#1072;&#1089;&#1089;&#1080;&#1095;&#1077;&#1089;&#1082;&#1072;&#1103; &#1077;&#1074;&#1088;&#1086;&#1087;&#1077;&#1081;&#1089;&#1082;&#1072;&#1103; &#1082;&#1086;&#1085;&#1089;&#1090;&#1088;&#1091;&#1082;&#1094;&#1080;&#1103; (&#1072;&#1090;&#1084;&#1086;&#1089;&#1092;&#1077;&#1088;&#1085;&#1072;&#1103; &#1075;&#1086;&#1088;&#1077;&#1083;&#1082;&#1072; &#1089; &#1075;&#1072;&#1079;&#1086;&#1074;&#1099;&#1084; &#1082;&#1083;&#1072;&#1087;&#1072;&#1085;&#1086;&#1084;);</li><li>&#1051;&#1072;&#1090;&#1091;&#1085;&#1085;&#1099;&#1081; &#1075;&#1080;&#1076;&#1088;&#1086;&#1073;&#1083;&#1086;&#1082; &#1080; &#1090;&#1088;&#1077;&#1093;&#1089;&#1082;&#1086;&#1088;&#1086;&#1089;&#1090;&#1085;&#1086;&#1081; &#1085;&#1072;&#1089;&#1086;&#1089; Wilo;</li><li>&#1060;&#1091;&#1085;&#1082;&#1094;&#1080;&#1103; Comfort &#1086;&#1073;&#1077;&#1089;&#1087;&#1077;&#1095;&#1080;&#1074;&#1072;&#1077;&#1090; &#1087;&#1086;&#1089;&#1090;&#1086;&#1103;&#1085;&#1085;&#1099;&#1081; &#1087;&#1086;&#1076;&#1086;&#1075;&#1088;&#1077;&#1074; &#1090;&#1077;&#1087;&#1083;&#1086;&#1086;&#1073;&#1084;&#1077;&#1085;&#1085;&#1080;&#1082;&#1072;, &#1089;&#1085;&#1080;&#1078;&#1072;&#1103; &#1090;&#1072;&#1082;&#1080;&#1084; &#1086;&#1073;&#1088;&#1072;&#1079;&#1086;&#1084; &#1074;&#1088;&#1077;&#1084;&#1103; &#1085;&#1072;&#1075;&#1088;&#1077;&#1074;&#1072; &#1080; &#1091;&#1089;&#1082;&#1086;&#1088;&#1103;&#1103; &#1087;&#1086;&#1076;&#1072;&#1095;&#1091; &#1075;&#1086;&#1088;&#1103;&#1095;&#1077;&#1081; &#1074;&#1086;&#1076;&#1099; &#1074; &#1082;&#1088;&#1072;&#1085;;</li><li>&#1056;&#1072;&#1073;&#1086;&#1090;&#1072; &#1089; &#1082;&#1086;&#1084;&#1085;&#1072;&#1090;&#1085;&#1099;&#1084; &#1090;&#1077;&#1088;&#1084;&#1086;&#1089;&#1090;&#1072;&#1090;&#1086;&#1084; OSCAR &#1087;&#1086;&#1079;&#1074;&#1086;&#1083;&#1103;&#1077;&#1090; &#1087;&#1086;&#1076;&#1076;&#1077;&#1088;&#1078;&#1080;&#1074;&#1072;&#1090;&#1100; &#1087;&#1086;&#1089;&#1090;&#1086;&#1103;&#1085;&#1085;&#1091;&#1102; &#1090;&#1077;&#1084;&#1087;&#1077;&#1088;&#1072;&#1090;&#1091;&#1088;&#1091; &#1086;&#1087;&#1080;&#1088;&#1072;&#1103;&#1089;&#1100; &#1085;&#1072; &#1087;&#1086;&#1082;&#1072;&#1079;&#1072;&#1085;&#1080;&#1103; &#1076;&#1072;&#1090;&#1095;&#1080;&#1082;&#1072; &#1090;&#1077;&#1084;&#1087;&#1077;&#1088;&#1072;&#1090;&#1091;&#1088;&#1099; &#1087;&#1086;&#1084;&#1077;&#1097;&#1077;&#1085;&#1080;&#1103;;</li><li>&#1052;&#1072;&#1083;&#1086;&#1096;&#1091;&#1084;&#1085;&#1072;&#1103; &#1088;&#1072;&#1073;&#1086;&#1090;&#1072; &#1073;&#1083;&#1072;&#1075;&#1086;&#1076;&#1072;&#1088;&#1103; &#1086;&#1089;&#1086;&#1073;&#1086;&#1081; &#1082;&#1086;&#1085;&#1089;&#1090;&#1088;&#1091;&#1082;&#1094;&#1080;&#1080; &#1080; &#1089;&#1087;&#1077;&#1094;&#1080;&#1072;&#1083;&#1100;&#1085;&#1086;&#1084;&#1091; &#1085;&#1072;&#1089;&#1086;&#1089;&#1091;;</li><li>&#1051;&#1072;&#1082;&#1086;&#1085;&#1080;&#1095;&#1085;&#1099;&#1081; &#1076;&#1080;&#1079;&#1072;&#1081;&#1085; &#1080; &#1082;&#1086;&#1084;&#1087;&#1072;&#1082;&#1090;&#1085;&#1099;&#1081; &#1088;&#1072;&#1079;&#1084;&#1077;&#1088; &#1087;&#1086;&#1076;&#1086;&#1081;&#1076;&#1077;&#1090; &#1076;&#1083;&#1103; &#1083;&#1102;&#1073;&#1086;&#1075;&#1086; &#1080;&#1085;&#1090;&#1077;&#1088;&#1100;&#1077;&#1088;&#1072;.</li></ul></div> | [24 empty] | 32 | [9 empty] | 440 | 235 | [409 empty] | 93 | [38 empty] | 32 | 8,4-10 | 235 | 440 | 2 | закр | 740 | 0,88-1,3
https://climatopt.ru/catalog/kotelnoe_oborudovanie/gazovye_nastennye/ferroli/ferroli_divabel/nastennyy_dvukhkonturnyy_gazovyy_kotyel_ferroli_divabel_24/ | /upload/resize_cache/iblock/0b7/400_400_140cd750bba9870f18aada2478b24840a/13887_cover_0.jpg | /upload/resize_cache/iblock/7f8/400_400_140cd750bba9870f18aada2478b24840a/13887_info_0.jpg | /upload/resize_cache/iblock/c17/400_400_140cd750bba9870f18aada2478b24840a/13887_info_1.jpg | /upload/resize_cache/iblock/a8e/400_400_140cd750bba9870f18aada2478b24840a/13887_info_2.jpg | /upload/resize_cache/iblock/de2/400_400_140cd750bba9870f18aada2478b24840a/13887_info_3.jpg | [5 empty] | Котёл газовый Настенный котел Ferroli DIVABEL 24 FERROLI настенный | 41561 | 31095 | Газовые настенные | https://climatopt.ru/upload/iblock/5c5/Каталог запчастей Divabel F 24-net.pdf | Котёл Divabel производится с закрытой камерой сгорания и в двухконтурном исполнении для отопления и горячего водоснабжения. Автоматика котла гарантирует комфорт эксплуатации и абсолютную безопасность работы. Более 10 ступеней защиты и система самодиагностики с наглядной системой кодификации ошибок делают эксплуатацию и обслуживание котла максимально простым. Классическая европейская конструкция (атмосферная горелка с газовым клапаном); Латунный гидроблок и трехскоростной насос Wilo; Функция Comfort обеспечивает постоянный подогрев теплообменника, снижая таким образом время нагрева и ускоряя подачу горячей воды в кран; Работа с комнатным термостатом OSCAR позволяет поддерживать постоянную температуру опираясь на показания датчика температуры помещения; Малошумная работа благодаря особой конструкции и специальному насосу; Лаконичный дизайн и компактный размер подойдет для любого интерьера. | <div class="detail_text"><p><em><strong>&#1050;&#1086;&#1090;&#1105;&#1083; Divabel &#1087;&#1088;&#1086;&#1080;&#1079;&#1074;&#1086;&#1076;&#1080;&#1090;&#1089;&#1103; &#1089; &#1079;&#1072;&#1082;&#1088;&#1099;&#1090;&#1086;&#1081; &#1082;&#1072;&#1084;&#1077;&#1088;&#1086;&#1081; &#1089;&#1075;&#1086;&#1088;&#1072;&#1085;&#1080;&#1103; &#1080; &#1074; &#1076;&#1074;&#1091;&#1093;&#1082;&#1086;&#1085;&#1090;&#1091;&#1088;&#1085;&#1086;&#1084; &#1080;&#1089;&#1087;&#1086;&#1083;&#1085;&#1077;&#1085;&#1080;&#1080; &#1076;&#1083;&#1103; &#1086;&#1090;&#1086;&#1087;&#1083;&#1077;&#1085;&#1080;&#1103; &#1080; &#1075;&#1086;&#1088;&#1103;&#1095;&#1077;&#1075;&#1086; &#1074;&#1086;&#1076;&#1086;&#1089;&#1085;&#1072;&#1073;&#1078;&#1077;&#1085;&#1080;&#1103;. &#1040;&#1074;&#1090;&#1086;&#1084;&#1072;&#1090;&#1080;&#1082;&#1072; &#1082;&#1086;&#1090;&#1083;&#1072; &#1075;&#1072;&#1088;&#1072;&#1085;&#1090;&#1080;&#1088;&#1091;&#1077;&#1090; &#1082;&#1086;&#1084;&#1092;&#1086;&#1088;&#1090; &#1101;&#1082;&#1089;&#1087;&#1083;&#1091;&#1072;&#1090;&#1072;&#1094;&#1080;&#1080; &#1080; &#1072;&#1073;&#1089;&#1086;&#1083;&#1102;&#1090;&#1085;&#1091;&#1102; &#1073;&#1077;&#1079;&#1086;&#1087;&#1072;&#1089;&#1085;&#1086;&#1089;&#1090;&#1100; &#1088;&#1072;&#1073;&#1086;&#1090;&#1099;. &#1041;&#1086;&#1083;&#1077;&#1077; 10 &#1089;&#1090;&#1091;&#1087;&#1077;&#1085;&#1077;&#1081; &#1079;&#1072;&#1097;&#1080;&#1090;&#1099; &#1080; &#1089;&#1080;&#1089;&#1090;&#1077;&#1084;&#1072; &#1089;&#1072;&#1084;&#1086;&#1076;&#1080;&#1072;&#1075;&#1085;&#1086;&#1089;&#1090;&#1080;&#1082;&#1080; &#1089; &#1085;&#1072;&#1075;&#1083;&#1103;&#1076;&#1085;&#1086;&#1081; &#1089;&#1080;&#1089;&#1090;&#1077;&#1084;&#1086;&#1081; &#1082;&#1086;&#1076;&#1080;&#1092;&#1080;&#1082;&#1072;&#1094;&#1080;&#1080; &#1086;&#1096;&#1080;&#1073;&#1086;&#1082; &#1076;&#1077;&#1083;&#1072;&#1102;&#1090; &#1101;&#1082;&#1089;&#1087;&#1083;&#1091;&#1072;&#1090;&#1072;&#1094;&#1080;&#1102; &#1080; &#1086;&#1073;&#1089;&#1083;&#1091;&#1078;&#1080;&#1074;&#1072;&#1085;&#1080;&#1077; &#1082;&#1086;&#1090;&#1083;&#1072; &#1084;&#1072;&#1082;&#1089;&#1080;&#1084;&#1072;&#1083;&#1100;&#1085;&#1086; &#1087;&#1088;&#1086;&#1089;&#1090;&#1099;&#1084;.</strong></em></p><ul><li>&#1050;&#1083;&#1072;&#1089;&#1089;&#1080;&#1095;&#1077;&#1089;&#1082;&#1072;&#1103; &#1077;&#1074;&#1088;&#1086;&#1087;&#1077;&#1081;&#1089;&#1082;&#1072;&#1103; &#1082;&#1086;&#1085;&#1089;&#1090;&#1088;&#1091;&#1082;&#1094;&#1080;&#1103; (&#1072;&#1090;&#1084;&#1086;&#1089;&#1092;&#1077;&#1088;&#1085;&#1072;&#1103; &#1075;&#1086;&#1088;&#1077;&#1083;&#1082;&#1072; &#1089; &#1075;&#1072;&#1079;&#1086;&#1074;&#1099;&#1084; &#1082;&#1083;&#1072;&#1087;&#1072;&#1085;&#1086;&#1084;);</li><li>&#1051;&#1072;&#1090;&#1091;&#1085;&#1085;&#1099;&#1081; &#1075;&#1080;&#1076;&#1088;&#1086;&#1073;&#1083;&#1086;&#1082; &#1080; &#1090;&#1088;&#1077;&#1093;&#1089;&#1082;&#1086;&#1088;&#1086;&#1089;&#1090;&#1085;&#1086;&#1081; &#1085;&#1072;&#1089;&#1086;&#1089; Wilo;</li><li>&#1060;&#1091;&#1085;&#1082;&#1094;&#1080;&#1103; Comfort &#1086;&#1073;&#1077;&#1089;&#1087;&#1077;&#1095;&#1080;&#1074;&#1072;&#1077;&#1090; &#1087;&#1086;&#1089;&#1090;&#1086;&#1103;&#1085;&#1085;&#1099;&#1081; &#1087;&#1086;&#1076;&#1086;&#1075;&#1088;&#1077;&#1074; &#1090;&#1077;&#1087;&#1083;&#1086;&#1086;&#1073;&#1084;&#1077;&#1085;&#1085;&#1080;&#1082;&#1072;, &#1089;&#1085;&#1080;&#1078;&#1072;&#1103; &#1090;&#1072;&#1082;&#1080;&#1084; &#1086;&#1073;&#1088;&#1072;&#1079;&#1086;&#1084; &#1074;&#1088;&#1077;&#1084;&#1103; &#1085;&#1072;&#1075;&#1088;&#1077;&#1074;&#1072; &#1080; &#1091;&#1089;&#1082;&#1086;&#1088;&#1103;&#1103; &#1087;&#1086;&#1076;&#1072;&#1095;&#1091; &#1075;&#1086;&#1088;&#1103;&#1095;&#1077;&#1081; &#1074;&#1086;&#1076;&#1099; &#1074; &#1082;&#1088;&#1072;&#1085;;</li><li>&#1056;&#1072;&#1073;&#1086;&#1090;&#1072; &#1089; &#1082;&#1086;&#1084;&#1085;&#1072;&#1090;&#1085;&#1099;&#1084; &#1090;&#1077;&#1088;&#1084;&#1086;&#1089;&#1090;&#1072;&#1090;&#1086;&#1084; OSCAR &#1087;&#1086;&#1079;&#1074;&#1086;&#1083;&#1103;&#1077;&#1090; &#1087;&#1086;&#1076;&#1076;&#1077;&#1088;&#1078;&#1080;&#1074;&#1072;&#1090;&#1100; &#1087;&#1086;&#1089;&#1090;&#1086;&#1103;&#1085;&#1085;&#1091;&#1102; &#1090;&#1077;&#1084;&#1087;&#1077;&#1088;&#1072;&#1090;&#1091;&#1088;&#1091; &#1086;&#1087;&#1080;&#1088;&#1072;&#1103;&#1089;&#1100; &#1085;&#1072; &#1087;&#1086;&#1082;&#1072;&#1079;&#1072;&#1085;&#1080;&#1103; &#1076;&#1072;&#1090;&#1095;&#1080;&#1082;&#1072; &#1090;&#1077;&#1084;&#1087;&#1077;&#1088;&#1072;&#1090;&#1091;&#1088;&#1099; &#1087;&#1086;&#1084;&#1077;&#1097;&#1077;&#1085;&#1080;&#1103;;</li><li>&#1052;&#1072;&#1083;&#1086;&#1096;&#1091;&#1084;&#1085;&#1072;&#1103; &#1088;&#1072;&#1073;&#1086;&#1090;&#1072; &#1073;&#1083;&#1072;&#1075;&#1086;&#1076;&#1072;&#1088;&#1103; &#1086;&#1089;&#1086;&#1073;&#1086;&#1081; &#1082;&#1086;&#1085;&#1089;&#1090;&#1088;&#1091;&#1082;&#1094;&#1080;&#1080; &#1080; &#1089;&#1087;&#1077;&#1094;&#1080;&#1072;&#1083;&#1100;&#1085;&#1086;&#1084;&#1091; &#1085;&#1072;&#1089;&#1086;&#1089;&#1091;;</li><li>&#1051;&#1072;&#1082;&#1086;&#1085;&#1080;&#1095;&#1085;&#1099;&#1081; &#1076;&#1080;&#1079;&#1072;&#1081;&#1085; &#1080; &#1082;&#1086;&#1084;&#1087;&#1072;&#1082;&#1090;&#1085;&#1099;&#1081; &#1088;&#1072;&#1079;&#1084;&#1077;&#1088; &#1087;&#1086;&#1076;&#1086;&#1081;&#1076;&#1077;&#1090; &#1076;&#1083;&#1103; &#1083;&#1102;&#1073;&#1086;&#1075;&#1086; &#1080;&#1085;&#1090;&#1077;&#1088;&#1100;&#1077;&#1088;&#1072;.</li></ul></div> | [24 empty] | 32 | [9 empty] | 440 | 235 | [409 empty] | 93 | [38 empty] | 32 | 8,4-24 | 235 | 440 | 2 | закр | 740 | 0,88-2,73 | [47 empty] | 13.7
https://climatopt.ru/catalog/kotelnoe_oborudovanie/dizelnye_kotly/navien/navien_lst/kotel_dizelnyy_napolnyy_2_kh_konturnyy_navien_lst_17kg_iz_nerzhaveyushchey_stali/ | /upload/iblock/f5f/lst.png | /upload/resize_cache/iblock/523/400_400_140cd750bba9870f18aada2478b24840a/sertificat_navien.jpg | [8 empty] | Котел дизельный напольный 2-х контурный NAVIEN LST-17KG из нержавеющей стали | 38644 | 7166 | Дизельные | https://climatopt.ru/upload/iblock/e24/КАТАЛОГ ДЫМОХОДОВ__imp1308691080imp__.pdf | Европейский дизайн Дизельные котлы Navien LST-K(KR) выполнены в европейском дизайне и имеют, в отличие от котлов других корейских производителей, прямоугольную форму. Благодаря своей компактности, малым гараритам и небольшому весу, котел малогабаритном помещении котельной, без предварительного расширения стандартного дверного проема. Дизельный котел является идеальным решением в тех случаях, когда необходимо отапливать объекты, на которых отсутствует газификация. Дизельные котлы это самая оптимальная альтернатива газовым котлам. Рациональная конструкция Для удобства монтажа, присоединительные патрубки расположены с обеих сторон котла, что в значительной степени упрощает его установку. Универсальная система дымоудаления Вентилятор надувной горелки котла создает допольнительный напор, позволяющий выводить дымоотводящую трубку как в существующий дымоход, так и через наружную стену. Высокоэффективный теплообменник горячего водоснабжения Встроенный теплообменник ГВС специальной конструкции способен обеспечить горячей водой даже самую большую семью. Вам не придется нести дополнительные затраты на бойлер или водонагревательную колонку-все это уже встроено в котел. Теплообменник из нержавеющей стали Теплообменник из высококачественной нержавеющей стали фактически не подвержен коррозии, что значительно увеличивает срок службы котла. Защита от перепадов напряжения Чип SMPS(Switched Mode Power Supply) на микропроцессоре защищает котел от перепадов напряжения в электросети в пределах ±30% от 230 В. Котел при этом работает без сбоев и остановок, благодаря чему продлевается срок его эксплуатации и предотвращаются поломки,связанные с нестабильным напряжением. На сегодняшний день чип SMPS является самой прогрессивной защитой от перепадов напряжения. Современная дизельная горелка Конструкция горелки обеспечивает молошумную стабильную работу с минимальным потреблением топлива. Горелка адаптирована для работы с любыми типами дизельного топлива, включая топливо российского производства. Самое экономичное и самое современное решение! Топливный фильтр со сменными картиджами В системе подачи топлива установлен фильтр для очистки топлива от нежелательных примесей, нарушающих стабильную работу котла. Дополнительные сменные катриджи поставляются в комплекте с котлом. Выносной пульт управления В КОМПЛЕКТЕ С КОТЛОМ!!! Русифицированный выносной пульт управления позволяет не только экономно расходовать топливо и сокращать расходы на отопление, но и постоянно поддерживать комфортную температуру с учетом особенностей помещения и устанавливать оптимальный режим нагрева хозяйственной воды. Пульт оснащен жидкокристаллическим дисплеем со встроенной подсветкой. | <div class="detail_text"><p> <strong>&#1045;&#1074;&#1088;&#1086;&#1087;&#1077;&#1081;&#1089;&#1082;&#1080;&#1081; &#1076;&#1080;&#1079;&#1072;&#1081;&#1085;</strong> </p> <p> &#1044;&#1080;&#1079;&#1077;&#1083;&#1100;&#1085;&#1099;&#1077; &#1082;&#1086;&#1090;&#1083;&#1099; Navien LST-K(KR) &#1074;&#1099;&#1087;&#1086;&#1083;&#1085;&#1077;&#1085;&#1099; &#1074; &#1077;&#1074;&#1088;&#1086;&#1087;&#1077;&#1081;&#1089;&#1082;&#1086;&#1084; &#1076;&#1080;&#1079;&#1072;&#1081;&#1085;&#1077; &#1080; &#1080;&#1084;&#1077;&#1102;&#1090;, &#1074; &#1086;&#1090;&#1083;&#1080;&#1095;&#1080;&#1077; &#1086;&#1090; &#1082;&#1086;&#1090;&#1083;&#1086;&#1074; &#1076;&#1088;&#1091;&#1075;&#1080;&#1093; &#1082;&#1086;&#1088;&#1077;&#1081;&#1089;&#1082;&#1080;&#1093; &#1087;&#1088;&#1086;&#1080;&#1079;&#1074;&#1086;&#1076;&#1080;&#1090;&#1077;&#1083;&#1077;&#1081;, &#1087;&#1088;&#1103;&#1084;&#1086;&#1091;&#1075;&#1086;&#1083;&#1100;&#1085;&#1091;&#1102; &#1092;&#1086;&#1088;&#1084;&#1091;. &#1041;&#1083;&#1072;&#1075;&#1086;&#1076;&#1072;&#1088;&#1103; &#1089;&#1074;&#1086;&#1077;&#1081; &#1082;&#1086;&#1084;&#1087;&#1072;&#1082;&#1090;&#1085;&#1086;&#1089;&#1090;&#1080;, &#1084;&#1072;&#1083;&#1099;&#1084; &#1075;&#1072;&#1088;&#1072;&#1088;&#1080;&#1090;&#1072;&#1084; &#1080; &#1085;&#1077;&#1073;&#1086;&#1083;&#1100;&#1096;&#1086;&#1084;&#1091; &#1074;&#1077;&#1089;&#1091;, &#1082;&#1086;&#1090;&#1077;&#1083; &#1084;&#1072;&#1083;&#1086;&#1075;&#1072;&#1073;&#1072;&#1088;&#1080;&#1090;&#1085;&#1086;&#1084; &#1087;&#1086;&#1084;&#1077;&#1097;&#1077;&#1085;&#1080;&#1080; &#1082;&#1086;&#1090;&#1077;&#1083;&#1100;&#1085;&#1086;&#1081;, &#1073;&#1077;&#1079; &#1087;&#1088;&#1077;&#1076;&#1074;&#1072;&#1088;&#1080;&#1090;&#1077;&#1083;&#1100;&#1085;&#1086;&#1075;&#1086; &#1088;&#1072;&#1089;&#1096;&#1080;&#1088;&#1077;&#1085;&#1080;&#1103; &#1089;&#1090;&#1072;&#1085;&#1076;&#1072;&#1088;&#1090;&#1085;&#1086;&#1075;&#1086; &#1076;&#1074;&#1077;&#1088;&#1085;&#1086;&#1075;&#1086; &#1087;&#1088;&#1086;&#1077;&#1084;&#1072;. </p> <p> &#1044;&#1080;&#1079;&#1077;&#1083;&#1100;&#1085;&#1099;&#1081; &#1082;&#1086;&#1090;&#1077;&#1083; &#1103;&#1074;&#1083;&#1103;&#1077;&#1090;&#1089;&#1103; &#1080;&#1076;&#1077;&#1072;&#1083;&#1100;&#1085;&#1099;&#1084; &#1088;&#1077;&#1096;&#1077;&#1085;&#1080;&#1077;&#1084; &#1074; &#1090;&#1077;&#1093; &#1089;&#1083;&#1091;&#1095;&#1072;&#1103;&#1093;, &#1082;&#1086;&#1075;&#1076;&#1072; &#1085;&#1077;&#1086;&#1073;&#1093;&#1086;&#1076;&#1080;&#1084;&#1086; &#1086;&#1090;&#1072;&#1087;&#1083;&#1080;&#1074;&#1072;&#1090;&#1100; &#1086;&#1073;&#1098;&#1077;&#1082;&#1090;&#1099;, &#1085;&#1072; &#1082;&#1086;&#1090;&#1086;&#1088;&#1099;&#1093; &#1086;&#1090;&#1089;&#1091;&#1090;&#1089;&#1090;&#1074;&#1091;&#1077;&#1090; &#1075;&#1072;&#1079;&#1080;&#1092;&#1080;&#1082;&#1072;&#1094;&#1080;&#1103;. &#1044;&#1080;&#1079;&#1077;&#1083;&#1100;&#1085;&#1099;&#1077; &#1082;&#1086;&#1090;&#1083;&#1099; &#1101;&#1090;&#1086; &#1089;&#1072;&#1084;&#1072;&#1103; &#1086;&#1087;&#1090;&#1080;&#1084;&#1072;&#1083;&#1100;&#1085;&#1072;&#1103; &#1072;&#1083;&#1100;&#1090;&#1077;&#1088;&#1085;&#1072;&#1090;&#1080;&#1074;&#1072; &#1075;&#1072;&#1079;&#1086;&#1074;&#1099;&#1084; &#1082;&#1086;&#1090;&#1083;&#1072;&#1084;. </p> <p> <strong> </strong> </p> <p> <strong>&#1056;&#1072;&#1094;&#1080;&#1086;&#1085;&#1072;&#1083;&#1100;&#1085;&#1072;&#1103; &#1082;&#1086;&#1085;&#1089;&#1090;&#1088;&#1091;&#1082;&#1094;&#1080;&#1103;</strong> </p> <p> &#1044;&#1083;&#1103; &#1091;&#1076;&#1086;&#1073;&#1089;&#1090;&#1074;&#1072; &#1084;&#1086;&#1085;&#1090;&#1072;&#1078;&#1072;, &#1087;&#1088;&#1080;&#1089;&#1086;&#1077;&#1076;&#1080;&#1085;&#1080;&#1090;&#1077;&#1083;&#1100;&#1085;&#1099;&#1077; &#1087;&#1072;&#1090;&#1088;&#1091;&#1073;&#1082;&#1080; &#1088;&#1072;&#1089;&#1087;&#1086;&#1083;&#1086;&#1078;&#1077;&#1085;&#1099; &#1089; &#1086;&#1073;&#1077;&#1080;&#1093; &#1089;&#1090;&#1086;&#1088;&#1086;&#1085; &#1082;&#1086;&#1090;&#1083;&#1072;, &#1095;&#1090;&#1086; &#1074; &#1079;&#1085;&#1072;&#1095;&#1080;&#1090;&#1077;&#1083;&#1100;&#1085;&#1086;&#1081; &#1089;&#1090;&#1077;&#1087;&#1077;&#1085;&#1080; &#1091;&#1087;&#1088;&#1086;&#1097;&#1072;&#1077;&#1090; &#1077;&#1075;&#1086; &#1091;&#1089;&#1090;&#1072;&#1085;&#1086;&#1074;&#1082;&#1091;. </p> <p> </p> <p> <strong>&#1059;&#1085;&#1080;&#1074;&#1077;&#1088;&#1089;&#1072;&#1083;&#1100;&#1085;&#1072;&#1103; &#1089;&#1080;&#1089;&#1090;&#1077;&#1084;&#1072; &#1076;&#1099;&#1084;&#1086;&#1091;&#1076;&#1072;&#1083;&#1077;&#1085;&#1080;&#1103;</strong> </p> <p> &#1042;&#1077;&#1085;&#1090;&#1080;&#1083;&#1103;&#1090;&#1086;&#1088; &#1085;&#1072;&#1076;&#1091;&#1074;&#1085;&#1086;&#1081; &#1075;&#1086;&#1088;&#1077;&#1083;&#1082;&#1080; &#1082;&#1086;&#1090;&#1083;&#1072; &#1089;&#1086;&#1079;&#1076;&#1072;&#1077;&#1090; &#1076;&#1086;&#1087;&#1086;&#1083;&#1100;&#1085;&#1080;&#1090;&#1077;&#1083;&#1100;&#1085;&#1099;&#1081; &#1085;&#1072;&#1087;&#1086;&#1088;, &#1087;&#1086;&#1079;&#1074;&#1086;&#1083;&#1103;&#1102;&#1097;&#1080;&#1081; &#1074;&#1099;&#1074;&#1086;&#1076;&#1080;&#1090;&#1100; &#1076;&#1099;&#1084;&#1086;&#1086;&#1090;&#1074;&#1086;&#1076;&#1103;&#1097;&#1091;&#1102; &#1090;&#1088;&#1091;&#1073;&#1082;&#1091; &#1082;&#1072;&#1082; &#1074; &#1089;&#1091;&#1097;&#1077;&#1089;&#1090;&#1074;&#1091;&#1102;&#1097;&#1080;&#1081; &#1076;&#1099;&#1084;&#1086;&#1093;&#1086;&#1076;, &#1090;&#1072;&#1082; &#1080; &#1095;&#1077;&#1088;&#1077;&#1079; &#1085;&#1072;&#1088;&#1091;&#1078;&#1085;&#1091;&#1102; &#1089;&#1090;&#1077;&#1085;&#1091;. </p> <p> </p> <p> <strong>&#1042;&#1099;&#1089;&#1086;&#1082;&#1086;&#1101;&#1092;&#1092;&#1077;&#1082;&#1090;&#1080;&#1074;&#1085;&#1099;&#1081; &#1090;&#1077;&#1087;&#1083;&#1086;&#1086;&#1073;&#1084;&#1077;&#1085;&#1085;&#1080;&#1082; &#1075;&#1086;&#1088;&#1103;&#1095;&#1077;&#1075;&#1086; &#1074;&#1086;&#1076;&#1086;&#1089;&#1085;&#1072;&#1073;&#1078;&#1077;&#1085;&#1080;&#1103;</strong> </p> <p> &#1042;&#1089;&#1090;&#1088;&#1086;&#1077;&#1085;&#1085;&#1099;&#1081; &#1090;&#1077;&#1087;&#1083;&#1086;&#1086;&#1073;&#1084;&#1077;&#1085;&#1085;&#1080;&#1082; &#1043;&#1042;&#1057; &#1089;&#1087;&#1077;&#1094;&#1080;&#1072;&#1083;&#1100;&#1085;&#1086;&#1081; &#1082;&#1086;&#1085;&#1089;&#1090;&#1088;&#1091;&#1082;&#1094;&#1080;&#1080; &#1089;&#1087;&#1086;&#1089;&#1086;&#1073;&#1077;&#1085; &#1086;&#1073;&#1077;&#1089;&#1087;&#1077;&#1095;&#1080;&#1090;&#1100; &#1075;&#1086;&#1088;&#1103;&#1095;&#1077;&#1081; &#1074;&#1086;&#1076;&#1086;&#1081; &#1076;&#1072;&#1078;&#1077; &#1089;&#1072;&#1084;&#1091;&#1102; &#1073;&#1086;&#1083;&#1100;&#1096;&#1091;&#1102; &#1089;&#1077;&#1084;&#1100;&#1102;. &#1042;&#1072;&#1084; &#1085;&#1077; &#1087;&#1088;&#1080;&#1076;&#1077;&#1090;&#1089;&#1103; &#1085;&#1077;&#1089;&#1090;&#1080; &#1076;&#1086;&#1087;&#1086;&#1083;&#1085;&#1080;&#1090;&#1077;&#1083;&#1100;&#1085;&#1099;&#1077; &#1079;&#1072;&#1090;&#1088;&#1072;&#1090;&#1099; &#1085;&#1072; &#1073;&#1086;&#1081;&#1083;&#1077;&#1088; &#1080;&#1083;&#1080; &#1074;&#1086;&#1076;&#1086;&#1085;&#1072;&#1075;&#1088;&#1077;&#1074;&#1072;&#1090;&#1077;&#1083;&#1100;&#1085;&#1091;&#1102; &#1082;&#1086;&#1083;&#1086;&#1085;&#1082;&#1091;-&#1074;&#1089;&#1077; &#1101;&#1090;&#1086; &#1091;&#1078;&#1077; &#1074;&#1089;&#1090;&#1088;&#1086;&#1077;&#1085;&#1086; &#1074; &#1082;&#1086;&#1090;&#1077;&#1083;. </p> <p> </p> <p> <strong>&#1058;&#1077;&#1087;&#1083;&#1086;&#1086;&#1073;&#1084;&#1077;&#1085;&#1085;&#1080;&#1082; &#1080;&#1079; &#1085;&#1077;&#1088;&#1078;&#1072;&#1074;&#1077;&#1102;&#1097;&#1077;&#1081; &#1089;&#1090;&#1072;&#1083;&#1080;</strong> </p> <p> &#1058;&#1077;&#1087;&#1083;&#1086;&#1086;&#1073;&#1084;&#1077;&#1085;&#1085;&#1080;&#1082; &#1080;&#1079; &#1074;&#1099;&#1089;&#1086;&#1082;&#1086;&#1082;&#1072;&#1095;&#1077;&#1089;&#1090;&#1074;&#1077;&#1085;&#1085;&#1086;&#1081; &#1085;&#1077;&#1088;&#1078;&#1072;&#1074;&#1077;&#1102;&#1097;&#1077;&#1081; &#1089;&#1090;&#1072;&#1083;&#1080; &#1092;&#1072;&#1082;&#1090;&#1080;&#1095;&#1077;&#1089;&#1082;&#1080; &#1085;&#1077; &#1087;&#1086;&#1076;&#1074;&#1077;&#1088;&#1078;&#1077;&#1085; &#1082;&#1086;&#1088;&#1088;&#1086;&#1079;&#1080;&#1080;, &#1095;&#1090;&#1086; &#1079;&#1085;&#1072;&#1095;&#1080;&#1090;&#1077;&#1083;&#1100;&#1085;&#1086; &#1091;&#1074;&#1077;&#1083;&#1080;&#1095;&#1080;&#1074;&#1072;&#1077;&#1090; &#1089;&#1088;&#1086;&#1082; &#1089;&#1083;&#1091;&#1078;&#1073;&#1099; &#1082;&#1086;&#1090;&#1083;&#1072;. </p> <p> </p> <p> <strong>&#1047;&#1072;&#1097;&#1080;&#1090;&#1072; &#1086;&#1090; &#1087;&#1077;&#1088;&#1077;&#1087;&#1072;&#1076;&#1086;&#1074; &#1085;&#1072;&#1087;&#1088;&#1103;&#1078;&#1077;&#1085;&#1080;&#1103;</strong> </p> <p> &#1063;&#1080;&#1087; SMPS(Switched Mode Power Supply) &#1085;&#1072; &#1084;&#1080;&#1082;&#1088;&#1086;&#1087;&#1088;&#1086;&#1094;&#1077;&#1089;&#1089;&#1086;&#1088;&#1077; &#1079;&#1072;&#1097;&#1080;&#1097;&#1072;&#1077;&#1090; &#1082;&#1086;&#1090;&#1077;&#1083; &#1086;&#1090; &#1087;&#1077;&#1088;&#1077;&#1087;&#1072;&#1076;&#1086;&#1074; &#1085;&#1072;&#1087;&#1088;&#1103;&#1078;&#1077;&#1085;&#1080;&#1103; &#1074; &#1101;&#1083;&#1077;&#1082;&#1090;&#1088;&#1086;&#1089;&#1077;&#1090;&#1080; &#1074; &#1087;&#1088;&#1077;&#1076;&#1077;&#1083;&#1072;&#1093; &#177;30% &#1086;&#1090; 230 &#1042;. &#1050;&#1086;&#1090;&#1077;&#1083; &#1087;&#1088;&#1080; &#1101;&#1090;&#1086;&#1084; &#1088;&#1072;&#1073;&#1086;&#1090;&#1072;&#1077;&#1090; &#1073;&#1077;&#1079; &#1089;&#1073;&#1086;&#1077;&#1074; &#1080; &#1086;&#1089;&#1090;&#1072;&#1085;&#1086;&#1074;&#1086;&#1082;, &#1073;&#1083;&#1072;&#1075;&#1086;&#1076;&#1072;&#1088;&#1103; &#1095;&#1077;&#1084;&#1091; &#1087;&#1088;&#1086;&#1076;&#1083;&#1077;&#1074;&#1072;&#1077;&#1090;&#1089;&#1103; &#1089;&#1088;&#1086;&#1082; &#1077;&#1075;&#1086; &#1101;&#1082;&#1089;&#1087;&#1083;&#1091;&#1072;&#1090;&#1072;&#1094;&#1080;&#1080; &#1080; &#1087;&#1088;&#1077;&#1076;&#1086;&#1090;&#1074;&#1088;&#1072;&#1097;&#1072;&#1102;&#1090;&#1089;&#1103; &#1087;&#1086;&#1083;&#1086;&#1084;&#1082;&#1080;,&#1089;&#1074;&#1103;&#1079;&#1072;&#1085;&#1085;&#1099;&#1077; &#1089; &#1085;&#1077;&#1089;&#1090;&#1072;&#1073;&#1080;&#1083;&#1100;&#1085;&#1099;&#1084; &#1085;&#1072;&#1087;&#1088;&#1103;&#1078;&#1077;&#1085;&#1080;&#1077;&#1084;. &#1053;&#1072; &#1089;&#1077;&#1075;&#1086;&#1076;&#1085;&#1103;&#1096;&#1085;&#1080;&#1081; &#1076;&#1077;&#1085;&#1100; &#1095;&#1080;&#1087; SMPS &#1103;&#1074;&#1083;&#1103;&#1077;&#1090;&#1089;&#1103; &#1089;&#1072;&#1084;&#1086;&#1081; &#1087;&#1088;&#1086;&#1075;&#1088;&#1077;&#1089;&#1089;&#1080;&#1074;&#1085;&#1086;&#1081; &#1079;&#1072;&#1097;&#1080;&#1090;&#1086;&#1081; &#1086;&#1090; &#1087;&#1077;&#1088;&#1077;&#1087;&#1072;&#1076;&#1086;&#1074; &#1085;&#1072;&#1087;&#1088;&#1103;&#1078;&#1077;&#1085;&#1080;&#1103;. </p> <p> </p> <p> <strong>&#1057;&#1086;&#1074;&#1088;&#1077;&#1084;&#1077;&#1085;&#1085;&#1072;&#1103; &#1076;&#1080;&#1079;&#1077;&#1083;&#1100;&#1085;&#1072;&#1103; &#1075;&#1086;&#1088;&#1077;&#1083;&#1082;&#1072;</strong> </p> <p> &#1050;&#1086;&#1085;&#1089;&#1090;&#1088;&#1091;&#1082;&#1094;&#1080;&#1103; &#1075;&#1086;&#1088;&#1077;&#1083;&#1082;&#1080; &#1086;&#1073;&#1077;&#1089;&#1087;&#1077;&#1095;&#1080;&#1074;&#1072;&#1077;&#1090; &#1084;&#1086;&#1083;&#1086;&#1096;&#1091;&#1084;&#1085;&#1091;&#1102; &#1089;&#1090;&#1072;&#1073;&#1080;&#1083;&#1100;&#1085;&#1091;&#1102; &#1088;&#1072;&#1073;&#1086;&#1090;&#1091; &#1089; &#1084;&#1080;&#1085;&#1080;&#1084;&#1072;&#1083;&#1100;&#1085;&#1099;&#1084; &#1087;&#1086;&#1090;&#1088;&#1077;&#1073;&#1083;&#1077;&#1085;&#1080;&#1077;&#1084; &#1090;&#1086;&#1087;&#1083;&#1080;&#1074;&#1072;. &#1043;&#1086;&#1088;&#1077;&#1083;&#1082;&#1072; &#1072;&#1076;&#1072;&#1087;&#1090;&#1080;&#1088;&#1086;&#1074;&#1072;&#1085;&#1072; &#1076;&#1083;&#1103; &#1088;&#1072;&#1073;&#1086;&#1090;&#1099; &#1089; &#1083;&#1102;&#1073;&#1099;&#1084;&#1080; &#1090;&#1080;&#1087;&#1072;&#1084;&#1080; &#1076;&#1080;&#1079;&#1077;&#1083;&#1100;&#1085;&#1086;&#1075;&#1086; &#1090;&#1086;&#1087;&#1083;&#1080;&#1074;&#1072;, &#1074;&#1082;&#1083;&#1102;&#1095;&#1072;&#1103; &#1090;&#1086;&#1087;&#1083;&#1080;&#1074;&#1086; &#1088;&#1086;&#1089;&#1089;&#1080;&#1081;&#1089;&#1082;&#1086;&#1075;&#1086; &#1087;&#1088;&#1086;&#1080;&#1079;&#1074;&#1086;&#1076;&#1089;&#1090;&#1074;&#1072;. &#1057;&#1072;&#1084;&#1086;&#1077; &#1101;&#1082;&#1086;&#1085;&#1086;&#1084;&#1080;&#1095;&#1085;&#1086;&#1077; &#1080; &#1089;&#1072;&#1084;&#1086;&#1077; &#1089;&#1086;&#1074;&#1088;&#1077;&#1084;&#1077;&#1085;&#1085;&#1086;&#1077; &#1088;&#1077;&#1096;&#1077;&#1085;&#1080;&#1077;! </p> <p> </p> <p> <strong>&#1058;&#1086;&#1087;&#1083;&#1080;&#1074;&#1085;&#1099;&#1081; &#1092;&#1080;&#1083;&#1100;&#1090;&#1088; &#1089;&#1086; &#1089;&#1084;&#1077;&#1085;&#1085;&#1099;&#1084;&#1080; &#1082;&#1072;&#1088;&#1090;&#1080;&#1076;&#1078;&#1072;&#1084;&#1080;</strong> </p> <p> &#1042; &#1089;&#1080;&#1089;&#1090;&#1077;&#1084;&#1077; &#1087;&#1086;&#1076;&#1072;&#1095;&#1080; &#1090;&#1086;&#1087;&#1083;&#1080;&#1074;&#1072; &#1091;&#1089;&#1090;&#1072;&#1085;&#1086;&#1074;&#1083;&#1077;&#1085; &#1092;&#1080;&#1083;&#1100;&#1090;&#1088; &#1076;&#1083;&#1103; &#1086;&#1095;&#1080;&#1089;&#1090;&#1082;&#1080; &#1090;&#1086;&#1087;&#1083;&#1080;&#1074;&#1072; &#1086;&#1090; &#1085;&#1077;&#1078;&#1077;&#1083;&#1072;&#1090;&#1077;&#1083;&#1100;&#1085;&#1099;&#1093; &#1087;&#1088;&#1080;&#1084;&#1077;&#1089;&#1077;&#1081;, &#1085;&#1072;&#1088;&#1091;&#1096;&#1072;&#1102;&#1097;&#1080;&#1093; &#1089;&#1090;&#1072;&#1073;&#1080;&#1083;&#1100;&#1085;&#1091;&#1102; &#1088;&#1072;&#1073;&#1086;&#1090;&#1091; &#1082;&#1086;&#1090;&#1083;&#1072;. &#1044;&#1086;&#1087;&#1086;&#1083;&#1085;&#1080;&#1090;&#1077;&#1083;&#1100;&#1085;&#1099;&#1077; &#1089;&#1084;&#1077;&#1085;&#1085;&#1099;&#1077; &#1082;&#1072;&#1090;&#1088;&#1080;&#1076;&#1078;&#1080; &#1087;&#1086;&#1089;&#1090;&#1072;&#1074;&#1083;&#1103;&#1102;&#1090;&#1089;&#1103; &#1074; &#1082;&#1086;&#1084;&#1087;&#1083;&#1077;&#1082;&#1090;&#1077; &#1089; &#1082;&#1086;&#1090;&#1083;&#1086;&#1084;. </p> <p> </p> <p> </p> <p> <strong><img src="/upload/images/1_03_atmo_img_02_20140415130744.png" alt="" align="right" border="0"><br> </strong> </p> <p> <strong>&#1042;&#1099;&#1085;&#1086;&#1089;&#1085;&#1086;&#1081; &#1087;&#1091;&#1083;&#1100;&#1090; &#1091;&#1087;&#1088;&#1072;&#1074;&#1083;&#1077;&#1085;&#1080;&#1103; </strong> </p> <p> <strong><strong>&#1042; &#1050;&#1054;&#1052;&#1055;&#1051;&#1045;&#1050;&#1058;&#1045; &#1057; &#1050;&#1054;&#1058;&#1051;&#1054;&#1052;!!!</strong></strong> </p> <p> &#1056;&#1091;&#1089;&#1080;&#1092;&#1080;&#1094;&#1080;&#1088;&#1086;&#1074;&#1072;&#1085;&#1085;&#1099;&#1081; &#1074;&#1099;&#1085;&#1086;&#1089;&#1085;&#1086;&#1081; &#1087;&#1091;&#1083;&#1100;&#1090; &#1091;&#1087;&#1088;&#1072;&#1074;&#1083;&#1077;&#1085;&#1080;&#1103; &#1087;&#1086;&#1079;&#1074;&#1086;&#1083;&#1103;&#1077;&#1090; &#1085;&#1077; &#1090;&#1086;&#1083;&#1100;&#1082;&#1086; &#1101;&#1082;&#1086;&#1085;&#1086;&#1084;&#1085;&#1086; &#1088;&#1072;&#1089;&#1093;&#1086;&#1076;&#1086;&#1074;&#1072;&#1090;&#1100; &#1090;&#1086;&#1087;&#1083;&#1080;&#1074;&#1086; &#1080; &#1089;&#1086;&#1082;&#1088;&#1072;&#1097;&#1072;&#1090;&#1100; &#1088;&#1072;&#1089;&#1093;&#1086;&#1076;&#1099; &#1085;&#1072; &#1086;&#1090;&#1086;&#1087;&#1083;&#1077;&#1085;&#1080;&#1077;, &#1085;&#1086; &#1080; &#1087;&#1086;&#1089;&#1090;&#1086;&#1103;&#1085;&#1085;&#1086; &#1087;&#1086;&#1076;&#1076;&#1077;&#1088;&#1078;&#1080;&#1074;&#1072;&#1090;&#1100; &#1082;&#1086;&#1084;&#1092;&#1086;&#1088;&#1090;&#1085;&#1091;&#1102; &#1090;&#1077;&#1084;&#1087;&#1077;&#1088;&#1072;&#1090;&#1091;&#1088;&#1091; &#1089; &#1091;&#1095;&#1077;&#1090;&#1086;&#1084; &#1086;&#1089;&#1086;&#1073;&#1077;&#1085;&#1085;&#1086;&#1089;&#1090;&#1077;&#1081; &#1087;&#1086;&#1084;&#1077;&#1097;&#1077;&#1085;&#1080;&#1103; &#1080; &#1091;&#1089;&#1090;&#1072;&#1085;&#1072;&#1074;&#1083;&#1080;&#1074;&#1072;&#1090;&#1100; &#1086;&#1087;&#1090;&#1080;&#1084;&#1072;&#1083;&#1100;&#1085;&#1099;&#1081; &#1088;&#1077;&#1078;&#1080;&#1084; &#1085;&#1072;&#1075;&#1088;&#1077;&#1074;&#1072; &#1093;&#1086;&#1079;&#1103;&#1081;&#1089;&#1090;&#1074;&#1077;&#1085;&#1085;&#1086;&#1081; &#1074;&#1086;&#1076;&#1099;. &#1055;&#1091;&#1083;&#1100;&#1090; &#1086;&#1089;&#1085;&#1072;&#1097;&#1077;&#1085; &#1078;&#1080;&#1076;&#1082;&#1086;&#1082;&#1088;&#1080;&#1089;&#1090;&#1072;&#1083;&#1083;&#1080;&#1095;&#1077;&#1089;&#1082;&#1080;&#1084; &#1076;&#1080;&#1089;&#1087;&#1083;&#1077;&#1077;&#1084; &#1089;&#1086; &#1074;&#1089;&#1090;&#1088;&#1086;&#1077;&#1085;&#1085;&#1086;&#1081; &#1087;&#1086;&#1076;&#1089;&#1074;&#1077;&#1090;&#1082;&#1086;&#1081;. </p></div> | [24 empty] | 40 | [9 empty] | 370 | 670 |  |  | https://climatopt.ru/upload/iblock/c3b/КАТАЛОГ ОБОРУДОВАНИЯ__imp729405462imp__.pdf | [76 empty] | https://climatopt.ru/upload/iblock/e74/СЕРТИФИКАТ__imp902463367imp__.pdf | https://climatopt.ru/upload/iblock/94d/РУКОВОДСТВО__imp1955487257imp__.pdf | [17 empty] | 60 | [81 empty] | КОРЕЯ,РЕСПУБЛИКА | [224 empty] | https://climatopt.ru/upload/iblock/f54/ПАСПОРТ ПРОДУКЦИИ__imp548516472imp__.pdf | https://climatopt.ru/upload/iblock/fb2/БРОШЮРА__imp1160899090imp__.pdf | https://climatopt.ru/upload/iblock/6b6/ТЕХНИЧЕСКИЕ ХАРАКТЕРИСТИКИ__imp1744881001imp__.pdf | 17 | 90 | 15000 | Дизельное топливо | до 170 | да | 17 | 41-80 | 85 | 3 | 45 / 55 / 65 / 75 / 83 |  | 9.8 | [5 empty] | 230 / 50 | 75 | [35 empty] | 5.9 | [40 empty] | 1.93 | G 1" | G 1/2" | G 1/8"
https://climatopt.ru/catalog/kotelnoe_oborudovanie/dizelnye_kotly/navien/navien_lst/kotel_dizelnyy_napolnyy_2_kh_konturnyy_navien_lst_21kg_iz_nerzhaveyushchey_stali/ | /upload/iblock/fc6/lst.png | /upload/resize_cache/iblock/808/400_400_140cd750bba9870f18aada2478b24840a/sertificat_navien.jpg | [8 empty] | Котел дизельный напольный 2-х контурный NAVIEN LST-21KG из нержавеющей стали | 42157 | 7167 | Дизельные | https://climatopt.ru/upload/iblock/251/КАТАЛОГ ДЫМОХОДОВ__imp920124531imp__.pdf | Европейский дизайн Дизельные котлы Navien LST-K(KR) выполнены в европейском дизайне и имеют, в отличие от котлов других корейских производителей, прямоугольную форму. Благодаря своей компактности, малым гараритам и небольшому весу, котел малогабаритном помещении котельной, без предварительного расширения стандартного дверного проема. Дизельный котел является идеальным решением в тех случаях, когда необходимо отапливать объекты, на которых отсутствует газификация. Дизельные котлы это самая оптимальная альтернатива газовым котлам. Рациональная конструкция Для удобства монтажа, присоединительные патрубки расположены с обеих сторон котла, что в значительной степени упрощает его установку. Универсальная система дымоудаления Вентилятор надувной горелки котла создает допольнительный напор, позволяющий выводить дымоотводящую трубку как в существующий дымоход, так и через наружную стену. Высокоэффективный теплообменник горячего водоснабжения Встроенный теплообменник ГВС специальной конструкции способен обеспечить горячей водой даже самую большую семью. Вам не придется нести дополнительные затраты на бойлер или водонагревательную колонку-все это уже встроено в котел. Теплообменник из нержавеющей стали Теплообменник из высококачественной нержавеющей стали фактически не подвержен коррозии, что значительно увеличивает срок службы котла. Защита от перепадов напряжения Чип SMPS(Switched Mode Power Supply) на микропроцессоре защищает котел от перепадов напряжения в электросети в пределах ±30% от 230 В. Котел при этом работает без сбоев и остановок, благодаря чему продлевается срок его эксплуатации и предотвращаются поломки,связанные с нестабильным напряжением. На сегодняшний день чип SMPS является самой прогрессивной защитой от перепадов напряжения. Современная дизельная горелка Конструкция горелки обеспечивает молошумную стабильную работу с минимальным потреблением топлива. Горелка адаптирована для работы с любыми типами дизельного топлива, включая топливо российского производства. Самое экономичное и самое современное решение! Топливный фильтр со сменными картиджами В системе подачи топлива установлен фильтр для очистки топлива от нежелательных примесей, нарушающих стабильную работу котла. Дополнительные сменные катриджи поставляются в комплекте с котлом. Выносной пульт управления В КОМПЛЕКТЕ С КОТЛОМ!!! Русифицированный выносной пульт управления позволяет не только экономно расходовать топливо и сокращать расходы на отопление, но и постоянно поддерживать комфортную температуру с учетом особенностей помещения и устанавливать оптимальный режим нагрева хозяйственной воды. Пульт оснащен жидкокристаллическим дисплеем со встроенной подсветкой. | <div class="detail_text"><p> <strong>&#1045;&#1074;&#1088;&#1086;&#1087;&#1077;&#1081;&#1089;&#1082;&#1080;&#1081; &#1076;&#1080;&#1079;&#1072;&#1081;&#1085;</strong> </p> <p> &#1044;&#1080;&#1079;&#1077;&#1083;&#1100;&#1085;&#1099;&#1077; &#1082;&#1086;&#1090;&#1083;&#1099; Navien LST-K(KR) &#1074;&#1099;&#1087;&#1086;&#1083;&#1085;&#1077;&#1085;&#1099; &#1074; &#1077;&#1074;&#1088;&#1086;&#1087;&#1077;&#1081;&#1089;&#1082;&#1086;&#1084; &#1076;&#1080;&#1079;&#1072;&#1081;&#1085;&#1077; &#1080; &#1080;&#1084;&#1077;&#1102;&#1090;, &#1074; &#1086;&#1090;&#1083;&#1080;&#1095;&#1080;&#1077; &#1086;&#1090; &#1082;&#1086;&#1090;&#1083;&#1086;&#1074; &#1076;&#1088;&#1091;&#1075;&#1080;&#1093; &#1082;&#1086;&#1088;&#1077;&#1081;&#1089;&#1082;&#1080;&#1093; &#1087;&#1088;&#1086;&#1080;&#1079;&#1074;&#1086;&#1076;&#1080;&#1090;&#1077;&#1083;&#1077;&#1081;, &#1087;&#1088;&#1103;&#1084;&#1086;&#1091;&#1075;&#1086;&#1083;&#1100;&#1085;&#1091;&#1102; &#1092;&#1086;&#1088;&#1084;&#1091;. &#1041;&#1083;&#1072;&#1075;&#1086;&#1076;&#1072;&#1088;&#1103; &#1089;&#1074;&#1086;&#1077;&#1081; &#1082;&#1086;&#1084;&#1087;&#1072;&#1082;&#1090;&#1085;&#1086;&#1089;&#1090;&#1080;, &#1084;&#1072;&#1083;&#1099;&#1084; &#1075;&#1072;&#1088;&#1072;&#1088;&#1080;&#1090;&#1072;&#1084; &#1080; &#1085;&#1077;&#1073;&#1086;&#1083;&#1100;&#1096;&#1086;&#1084;&#1091; &#1074;&#1077;&#1089;&#1091;, &#1082;&#1086;&#1090;&#1077;&#1083; &#1084;&#1072;&#1083;&#1086;&#1075;&#1072;&#1073;&#1072;&#1088;&#1080;&#1090;&#1085;&#1086;&#1084; &#1087;&#1086;&#1084;&#1077;&#1097;&#1077;&#1085;&#1080;&#1080; &#1082;&#1086;&#1090;&#1077;&#1083;&#1100;&#1085;&#1086;&#1081;, &#1073;&#1077;&#1079; &#1087;&#1088;&#1077;&#1076;&#1074;&#1072;&#1088;&#1080;&#1090;&#1077;&#1083;&#1100;&#1085;&#1086;&#1075;&#1086; &#1088;&#1072;&#1089;&#1096;&#1080;&#1088;&#1077;&#1085;&#1080;&#1103; &#1089;&#1090;&#1072;&#1085;&#1076;&#1072;&#1088;&#1090;&#1085;&#1086;&#1075;&#1086; &#1076;&#1074;&#1077;&#1088;&#1085;&#1086;&#1075;&#1086; &#1087;&#1088;&#1086;&#1077;&#1084;&#1072;. </p> <p> &#1044;&#1080;&#1079;&#1077;&#1083;&#1100;&#1085;&#1099;&#1081; &#1082;&#1086;&#1090;&#1077;&#1083; &#1103;&#1074;&#1083;&#1103;&#1077;&#1090;&#1089;&#1103; &#1080;&#1076;&#1077;&#1072;&#1083;&#1100;&#1085;&#1099;&#1084; &#1088;&#1077;&#1096;&#1077;&#1085;&#1080;&#1077;&#1084; &#1074; &#1090;&#1077;&#1093; &#1089;&#1083;&#1091;&#1095;&#1072;&#1103;&#1093;, &#1082;&#1086;&#1075;&#1076;&#1072; &#1085;&#1077;&#1086;&#1073;&#1093;&#1086;&#1076;&#1080;&#1084;&#1086; &#1086;&#1090;&#1072;&#1087;&#1083;&#1080;&#1074;&#1072;&#1090;&#1100; &#1086;&#1073;&#1098;&#1077;&#1082;&#1090;&#1099;, &#1085;&#1072; &#1082;&#1086;&#1090;&#1086;&#1088;&#1099;&#1093; &#1086;&#1090;&#1089;&#1091;&#1090;&#1089;&#1090;&#1074;&#1091;&#1077;&#1090; &#1075;&#1072;&#1079;&#1080;&#1092;&#1080;&#1082;&#1072;&#1094;&#1080;&#1103;. &#1044;&#1080;&#1079;&#1077;&#1083;&#1100;&#1085;&#1099;&#1077; &#1082;&#1086;&#1090;&#1083;&#1099; &#1101;&#1090;&#1086; &#1089;&#1072;&#1084;&#1072;&#1103; &#1086;&#1087;&#1090;&#1080;&#1084;&#1072;&#1083;&#1100;&#1085;&#1072;&#1103; &#1072;&#1083;&#1100;&#1090;&#1077;&#1088;&#1085;&#1072;&#1090;&#1080;&#1074;&#1072; &#1075;&#1072;&#1079;&#1086;&#1074;&#1099;&#1084; &#1082;&#1086;&#1090;&#1083;&#1072;&#1084;. </p> <p> <strong> </strong> </p> <p> <strong>&#1056;&#1072;&#1094;&#1080;&#1086;&#1085;&#1072;&#1083;&#1100;&#1085;&#1072;&#1103; &#1082;&#1086;&#1085;&#1089;&#1090;&#1088;&#1091;&#1082;&#1094;&#1080;&#1103;</strong> </p> <p> &#1044;&#1083;&#1103; &#1091;&#1076;&#1086;&#1073;&#1089;&#1090;&#1074;&#1072; &#1084;&#1086;&#1085;&#1090;&#1072;&#1078;&#1072;, &#1087;&#1088;&#1080;&#1089;&#1086;&#1077;&#1076;&#1080;&#1085;&#1080;&#1090;&#1077;&#1083;&#1100;&#1085;&#1099;&#1077; &#1087;&#1072;&#1090;&#1088;&#1091;&#1073;&#1082;&#1080; &#1088;&#1072;&#1089;&#1087;&#1086;&#1083;&#1086;&#1078;&#1077;&#1085;&#1099; &#1089; &#1086;&#1073;&#1077;&#1080;&#1093; &#1089;&#1090;&#1086;&#1088;&#1086;&#1085; &#1082;&#1086;&#1090;&#1083;&#1072;, &#1095;&#1090;&#1086; &#1074; &#1079;&#1085;&#1072;&#1095;&#1080;&#1090;&#1077;&#1083;&#1100;&#1085;&#1086;&#1081; &#1089;&#1090;&#1077;&#1087;&#1077;&#1085;&#1080; &#1091;&#1087;&#1088;&#1086;&#1097;&#1072;&#1077;&#1090; &#1077;&#1075;&#1086; &#1091;&#1089;&#1090;&#1072;&#1085;&#1086;&#1074;&#1082;&#1091;. </p> <p> </p> <p> <strong>&#1059;&#1085;&#1080;&#1074;&#1077;&#1088;&#1089;&#1072;&#1083;&#1100;&#1085;&#1072;&#1103; &#1089;&#1080;&#1089;&#1090;&#1077;&#1084;&#1072; &#1076;&#1099;&#1084;&#1086;&#1091;&#1076;&#1072;&#1083;&#1077;&#1085;&#1080;&#1103;</strong> </p> <p> &#1042;&#1077;&#1085;&#1090;&#1080;&#1083;&#1103;&#1090;&#1086;&#1088; &#1085;&#1072;&#1076;&#1091;&#1074;&#1085;&#1086;&#1081; &#1075;&#1086;&#1088;&#1077;&#1083;&#1082;&#1080; &#1082;&#1086;&#1090;&#1083;&#1072; &#1089;&#1086;&#1079;&#1076;&#1072;&#1077;&#1090; &#1076;&#1086;&#1087;&#1086;&#1083;&#1100;&#1085;&#1080;&#1090;&#1077;&#1083;&#1100;&#1085;&#1099;&#1081; &#1085;&#1072;&#1087;&#1086;&#1088;, &#1087;&#1086;&#1079;&#1074;&#1086;&#1083;&#1103;&#1102;&#1097;&#1080;&#1081; &#1074;&#1099;&#1074;&#1086;&#1076;&#1080;&#1090;&#1100; &#1076;&#1099;&#1084;&#1086;&#1086;&#1090;&#1074;&#1086;&#1076;&#1103;&#1097;&#1091;&#1102; &#1090;&#1088;&#1091;&#1073;&#1082;&#1091; &#1082;&#1072;&#1082; &#1074; &#1089;&#1091;&#1097;&#1077;&#1089;&#1090;&#1074;&#1091;&#1102;&#1097;&#1080;&#1081; &#1076;&#1099;&#1084;&#1086;&#1093;&#1086;&#1076;, &#1090;&#1072;&#1082; &#1080; &#1095;&#1077;&#1088;&#1077;&#1079; &#1085;&#1072;&#1088;&#1091;&#1078;&#1085;&#1091;&#1102; &#1089;&#1090;&#1077;&#1085;&#1091;. </p> <p> </p> <p> <strong>&#1042;&#1099;&#1089;&#1086;&#1082;&#1086;&#1101;&#1092;&#1092;&#1077;&#1082;&#1090;&#1080;&#1074;&#1085;&#1099;&#1081; &#1090;&#1077;&#1087;&#1083;&#1086;&#1086;&#1073;&#1084;&#1077;&#1085;&#1085;&#1080;&#1082; &#1075;&#1086;&#1088;&#1103;&#1095;&#1077;&#1075;&#1086; &#1074;&#1086;&#1076;&#1086;&#1089;&#1085;&#1072;&#1073;&#1078;&#1077;&#1085;&#1080;&#1103;</strong> </p> <p> &#1042;&#1089;&#1090;&#1088;&#1086;&#1077;&#1085;&#1085;&#1099;&#1081; &#1090;&#1077;&#1087;&#1083;&#1086;&#1086;&#1073;&#1084;&#1077;&#1085;&#1085;&#1080;&#1082; &#1043;&#1042;&#1057; &#1089;&#1087;&#1077;&#1094;&#1080;&#1072;&#1083;&#1100;&#1085;&#1086;&#1081; &#1082;&#1086;&#1085;&#1089;&#1090;&#1088;&#1091;&#1082;&#1094;&#1080;&#1080; &#1089;&#1087;&#1086;&#1089;&#1086;&#1073;&#1077;&#1085; &#1086;&#1073;&#1077;&#1089;&#1087;&#1077;&#1095;&#1080;&#1090;&#1100; &#1075;&#1086;&#1088;&#1103;&#1095;&#1077;&#1081; &#1074;&#1086;&#1076;&#1086;&#1081; &#1076;&#1072;&#1078;&#1077; &#1089;&#1072;&#1084;&#1091;&#1102; &#1073;&#1086;&#1083;&#1100;&#1096;&#1091;&#1102; &#1089;&#1077;&#1084;&#1100;&#1102;. &#1042;&#1072;&#1084; &#1085;&#1077; &#1087;&#1088;&#1080;&#1076;&#1077;&#1090;&#1089;&#1103; &#1085;&#1077;&#1089;&#1090;&#1080; &#1076;&#1086;&#1087;&#1086;&#1083;&#1085;&#1080;&#1090;&#1077;&#1083;&#1100;&#1085;&#1099;&#1077; &#1079;&#1072;&#1090;&#1088;&#1072;&#1090;&#1099; &#1085;&#1072; &#1073;&#1086;&#1081;&#1083;&#1077;&#1088; &#1080;&#1083;&#1080; &#1074;&#1086;&#1076;&#1086;&#1085;&#1072;&#1075;&#1088;&#1077;&#1074;&#1072;&#1090;&#1077;&#1083;&#1100;&#1085;&#1091;&#1102; &#1082;&#1086;&#1083;&#1086;&#1085;&#1082;&#1091;-&#1074;&#1089;&#1077; &#1101;&#1090;&#1086; &#1091;&#1078;&#1077; &#1074;&#1089;&#1090;&#1088;&#1086;&#1077;&#1085;&#1086; &#1074; &#1082;&#1086;&#1090;&#1077;&#1083;. </p> <p> </p> <p> <strong>&#1058;&#1077;&#1087;&#1083;&#1086;&#1086;&#1073;&#1084;&#1077;&#1085;&#1085;&#1080;&#1082; &#1080;&#1079; &#1085;&#1077;&#1088;&#1078;&#1072;&#1074;&#1077;&#1102;&#1097;&#1077;&#1081; &#1089;&#1090;&#1072;&#1083;&#1080;</strong> </p> <p> &#1058;&#1077;&#1087;&#1083;&#1086;&#1086;&#1073;&#1084;&#1077;&#1085;&#1085;&#1080;&#1082; &#1080;&#1079; &#1074;&#1099;&#1089;&#1086;&#1082;&#1086;&#1082;&#1072;&#1095;&#1077;&#1089;&#1090;&#1074;&#1077;&#1085;&#1085;&#1086;&#1081; &#1085;&#1077;&#1088;&#1078;&#1072;&#1074;&#1077;&#1102;&#1097;&#1077;&#1081; &#1089;&#1090;&#1072;&#1083;&#1080; &#1092;&#1072;&#1082;&#1090;&#1080;&#1095;&#1077;&#1089;&#1082;&#1080; &#1085;&#1077; &#1087;&#1086;&#1076;&#1074;&#1077;&#1088;&#1078;&#1077;&#1085; &#1082;&#1086;&#1088;&#1088;&#1086;&#1079;&#1080;&#1080;, &#1095;&#1090;&#1086; &#1079;&#1085;&#1072;&#1095;&#1080;&#1090;&#1077;&#1083;&#1100;&#1085;&#1086; &#1091;&#1074;&#1077;&#1083;&#1080;&#1095;&#1080;&#1074;&#1072;&#1077;&#1090; &#1089;&#1088;&#1086;&#1082; &#1089;&#1083;&#1091;&#1078;&#1073;&#1099; &#1082;&#1086;&#1090;&#1083;&#1072;. </p> <p> </p> <p> <strong>&#1047;&#1072;&#1097;&#1080;&#1090;&#1072; &#1086;&#1090; &#1087;&#1077;&#1088;&#1077;&#1087;&#1072;&#1076;&#1086;&#1074; &#1085;&#1072;&#1087;&#1088;&#1103;&#1078;&#1077;&#1085;&#1080;&#1103;</strong> </p> <p> &#1063;&#1080;&#1087; SMPS(Switched Mode Power Supply) &#1085;&#1072; &#1084;&#1080;&#1082;&#1088;&#1086;&#1087;&#1088;&#1086;&#1094;&#1077;&#1089;&#1089;&#1086;&#1088;&#1077; &#1079;&#1072;&#1097;&#1080;&#1097;&#1072;&#1077;&#1090; &#1082;&#1086;&#1090;&#1077;&#1083; &#1086;&#1090; &#1087;&#1077;&#1088;&#1077;&#1087;&#1072;&#1076;&#1086;&#1074; &#1085;&#1072;&#1087;&#1088;&#1103;&#1078;&#1077;&#1085;&#1080;&#1103; &#1074; &#1101;&#1083;&#1077;&#1082;&#1090;&#1088;&#1086;&#1089;&#1077;&#1090;&#1080; &#1074; &#1087;&#1088;&#1077;&#1076;&#1077;&#1083;&#1072;&#1093; &#177;30% &#1086;&#1090; 230 &#1042;. &#1050;&#1086;&#1090;&#1077;&#1083; &#1087;&#1088;&#1080; &#1101;&#1090;&#1086;&#1084; &#1088;&#1072;&#1073;&#1086;&#1090;&#1072;&#1077;&#1090; &#1073;&#1077;&#1079; &#1089;&#1073;&#1086;&#1077;&#1074; &#1080; &#1086;&#1089;&#1090;&#1072;&#1085;&#1086;&#1074;&#1086;&#1082;, &#1073;&#1083;&#1072;&#1075;&#1086;&#1076;&#1072;&#1088;&#1103; &#1095;&#1077;&#1084;&#1091; &#1087;&#1088;&#1086;&#1076;&#1083;&#1077;&#1074;&#1072;&#1077;&#1090;&#1089;&#1103; &#1089;&#1088;&#1086;&#1082; &#1077;&#1075;&#1086; &#1101;&#1082;&#1089;&#1087;&#1083;&#1091;&#1072;&#1090;&#1072;&#1094;&#1080;&#1080; &#1080; &#1087;&#1088;&#1077;&#1076;&#1086;&#1090;&#1074;&#1088;&#1072;&#1097;&#1072;&#1102;&#1090;&#1089;&#1103; &#1087;&#1086;&#1083;&#1086;&#1084;&#1082;&#1080;,&#1089;&#1074;&#1103;&#1079;&#1072;&#1085;&#1085;&#1099;&#1077; &#1089; &#1085;&#1077;&#1089;&#1090;&#1072;&#1073;&#1080;&#1083;&#1100;&#1085;&#1099;&#1084; &#1085;&#1072;&#1087;&#1088;&#1103;&#1078;&#1077;&#1085;&#1080;&#1077;&#1084;. &#1053;&#1072; &#1089;&#1077;&#1075;&#1086;&#1076;&#1085;&#1103;&#1096;&#1085;&#1080;&#1081; &#1076;&#1077;&#1085;&#1100; &#1095;&#1080;&#1087; SMPS &#1103;&#1074;&#1083;&#1103;&#1077;&#1090;&#1089;&#1103; &#1089;&#1072;&#1084;&#1086;&#1081; &#1087;&#1088;&#1086;&#1075;&#1088;&#1077;&#1089;&#1089;&#1080;&#1074;&#1085;&#1086;&#1081; &#1079;&#1072;&#1097;&#1080;&#1090;&#1086;&#1081; &#1086;&#1090; &#1087;&#1077;&#1088;&#1077;&#1087;&#1072;&#1076;&#1086;&#1074; &#1085;&#1072;&#1087;&#1088;&#1103;&#1078;&#1077;&#1085;&#1080;&#1103;. </p> <p> </p> <p> <strong>&#1057;&#1086;&#1074;&#1088;&#1077;&#1084;&#1077;&#1085;&#1085;&#1072;&#1103; &#1076;&#1080;&#1079;&#1077;&#1083;&#1100;&#1085;&#1072;&#1103; &#1075;&#1086;&#1088;&#1077;&#1083;&#1082;&#1072;</strong> </p> <p> &#1050;&#1086;&#1085;&#1089;&#1090;&#1088;&#1091;&#1082;&#1094;&#1080;&#1103; &#1075;&#1086;&#1088;&#1077;&#1083;&#1082;&#1080; &#1086;&#1073;&#1077;&#1089;&#1087;&#1077;&#1095;&#1080;&#1074;&#1072;&#1077;&#1090; &#1084;&#1086;&#1083;&#1086;&#1096;&#1091;&#1084;&#1085;&#1091;&#1102; &#1089;&#1090;&#1072;&#1073;&#1080;&#1083;&#1100;&#1085;&#1091;&#1102; &#1088;&#1072;&#1073;&#1086;&#1090;&#1091; &#1089; &#1084;&#1080;&#1085;&#1080;&#1084;&#1072;&#1083;&#1100;&#1085;&#1099;&#1084; &#1087;&#1086;&#1090;&#1088;&#1077;&#1073;&#1083;&#1077;&#1085;&#1080;&#1077;&#1084; &#1090;&#1086;&#1087;&#1083;&#1080;&#1074;&#1072;. &#1043;&#1086;&#1088;&#1077;&#1083;&#1082;&#1072; &#1072;&#1076;&#1072;&#1087;&#1090;&#1080;&#1088;&#1086;&#1074;&#1072;&#1085;&#1072; &#1076;&#1083;&#1103; &#1088;&#1072;&#1073;&#1086;&#1090;&#1099; &#1089; &#1083;&#1102;&#1073;&#1099;&#1084;&#1080; &#1090;&#1080;&#1087;&#1072;&#1084;&#1080; &#1076;&#1080;&#1079;&#1077;&#1083;&#1100;&#1085;&#1086;&#1075;&#1086; &#1090;&#1086;&#1087;&#1083;&#1080;&#1074;&#1072;, &#1074;&#1082;&#1083;&#1102;&#1095;&#1072;&#1103; &#1090;&#1086;&#1087;&#1083;&#1080;&#1074;&#1086; &#1088;&#1086;&#1089;&#1089;&#1080;&#1081;&#1089;&#1082;&#1086;&#1075;&#1086; &#1087;&#1088;&#1086;&#1080;&#1079;&#1074;&#1086;&#1076;&#1089;&#1090;&#1074;&#1072;. &#1057;&#1072;&#1084;&#1086;&#1077; &#1101;&#1082;&#1086;&#1085;&#1086;&#1084;&#1080;&#1095;&#1085;&#1086;&#1077; &#1080; &#1089;&#1072;&#1084;&#1086;&#1077; &#1089;&#1086;&#1074;&#1088;&#1077;&#1084;&#1077;&#1085;&#1085;&#1086;&#1077; &#1088;&#1077;&#1096;&#1077;&#1085;&#1080;&#1077;! </p> <p> </p> <p> <strong>&#1058;&#1086;&#1087;&#1083;&#1080;&#1074;&#1085;&#1099;&#1081; &#1092;&#1080;&#1083;&#1100;&#1090;&#1088; &#1089;&#1086; &#1089;&#1084;&#1077;&#1085;&#1085;&#1099;&#1084;&#1080; &#1082;&#1072;&#1088;&#1090;&#1080;&#1076;&#1078;&#1072;&#1084;&#1080;</strong> </p> <p> &#1042; &#1089;&#1080;&#1089;&#1090;&#1077;&#1084;&#1077; &#1087;&#1086;&#1076;&#1072;&#1095;&#1080; &#1090;&#1086;&#1087;&#1083;&#1080;&#1074;&#1072; &#1091;&#1089;&#1090;&#1072;&#1085;&#1086;&#1074;&#1083;&#1077;&#1085; &#1092;&#1080;&#1083;&#1100;&#1090;&#1088; &#1076;&#1083;&#1103; &#1086;&#1095;&#1080;&#1089;&#1090;&#1082;&#1080; &#1090;&#1086;&#1087;&#1083;&#1080;&#1074;&#1072; &#1086;&#1090; &#1085;&#1077;&#1078;&#1077;&#1083;&#1072;&#1090;&#1077;&#1083;&#1100;&#1085;&#1099;&#1093; &#1087;&#1088;&#1080;&#1084;&#1077;&#1089;&#1077;&#1081;, &#1085;&#1072;&#1088;&#1091;&#1096;&#1072;&#1102;&#1097;&#1080;&#1093; &#1089;&#1090;&#1072;&#1073;&#1080;&#1083;&#1100;&#1085;&#1091;&#1102; &#1088;&#1072;&#1073;&#1086;&#1090;&#1091; &#1082;&#1086;&#1090;&#1083;&#1072;. &#1044;&#1086;&#1087;&#1086;&#1083;&#1085;&#1080;&#1090;&#1077;&#1083;&#1100;&#1085;&#1099;&#1077; &#1089;&#1084;&#1077;&#1085;&#1085;&#1099;&#1077; &#1082;&#1072;&#1090;&#1088;&#1080;&#1076;&#1078;&#1080; &#1087;&#1086;&#1089;&#1090;&#1072;&#1074;&#1083;&#1103;&#1102;&#1090;&#1089;&#1103; &#1074; &#1082;&#1086;&#1084;&#1087;&#1083;&#1077;&#1082;&#1090;&#1077; &#1089; &#1082;&#1086;&#1090;&#1083;&#1086;&#1084;. </p> <p> </p> <p> </p> <p> <strong><img src="/upload/images/1_03_atmo_img_02_20140415130744.png" alt="" align="right" border="0"><br> </strong> </p> <p> <strong>&#1042;&#1099;&#1085;&#1086;&#1089;&#1085;&#1086;&#1081; &#1087;&#1091;&#1083;&#1100;&#1090; &#1091;&#1087;&#1088;&#1072;&#1074;&#1083;&#1077;&#1085;&#1080;&#1103; </strong> </p> <p> <strong><strong>&#1042; &#1050;&#1054;&#1052;&#1055;&#1051;&#1045;&#1050;&#1058;&#1045; &#1057; &#1050;&#1054;&#1058;&#1051;&#1054;&#1052;!!!</strong></strong> </p> <p> &#1056;&#1091;&#1089;&#1080;&#1092;&#1080;&#1094;&#1080;&#1088;&#1086;&#1074;&#1072;&#1085;&#1085;&#1099;&#1081; &#1074;&#1099;&#1085;&#1086;&#1089;&#1085;&#1086;&#1081; &#1087;&#1091;&#1083;&#1100;&#1090; &#1091;&#1087;&#1088;&#1072;&#1074;&#1083;&#1077;&#1085;&#1080;&#1103; &#1087;&#1086;&#1079;&#1074;&#1086;&#1083;&#1103;&#1077;&#1090; &#1085;&#1077; &#1090;&#1086;&#1083;&#1100;&#1082;&#1086; &#1101;&#1082;&#1086;&#1085;&#1086;&#1084;&#1085;&#1086; &#1088;&#1072;&#1089;&#1093;&#1086;&#1076;&#1086;&#1074;&#1072;&#1090;&#1100; &#1090;&#1086;&#1087;&#1083;&#1080;&#1074;&#1086; &#1080; &#1089;&#1086;&#1082;&#1088;&#1072;&#1097;&#1072;&#1090;&#1100; &#1088;&#1072;&#1089;&#1093;&#1086;&#1076;&#1099; &#1085;&#1072; &#1086;&#1090;&#1086;&#1087;&#1083;&#1077;&#1085;&#1080;&#1077;, &#1085;&#1086; &#1080; &#1087;&#1086;&#1089;&#1090;&#1086;&#1103;&#1085;&#1085;&#1086; &#1087;&#1086;&#1076;&#1076;&#1077;&#1088;&#1078;&#1080;&#1074;&#1072;&#1090;&#1100; &#1082;&#1086;&#1084;&#1092;&#1086;&#1088;&#1090;&#1085;&#1091;&#1102; &#1090;&#1077;&#1084;&#1087;&#1077;&#1088;&#1072;&#1090;&#1091;&#1088;&#1091; &#1089; &#1091;&#1095;&#1077;&#1090;&#1086;&#1084; &#1086;&#1089;&#1086;&#1073;&#1077;&#1085;&#1085;&#1086;&#1089;&#1090;&#1077;&#1081; &#1087;&#1086;&#1084;&#1077;&#1097;&#1077;&#1085;&#1080;&#1103; &#1080; &#1091;&#1089;&#1090;&#1072;&#1085;&#1072;&#1074;&#1083;&#1080;&#1074;&#1072;&#1090;&#1100; &#1086;&#1087;&#1090;&#1080;&#1084;&#1072;&#1083;&#1100;&#1085;&#1099;&#1081; &#1088;&#1077;&#1078;&#1080;&#1084; &#1085;&#1072;&#1075;&#1088;&#1077;&#1074;&#1072; &#1093;&#1086;&#1079;&#1103;&#1081;&#1089;&#1090;&#1074;&#1077;&#1085;&#1085;&#1086;&#1081; &#1074;&#1086;&#1076;&#1099;. &#1055;&#1091;&#1083;&#1100;&#1090; &#1086;&#1089;&#1085;&#1072;&#1097;&#1077;&#1085; &#1078;&#1080;&#1076;&#1082;&#1086;&#1082;&#1088;&#1080;&#1089;&#1090;&#1072;&#1083;&#1083;&#1080;&#1095;&#1077;&#1089;&#1082;&#1080;&#1084; &#1076;&#1080;&#1089;&#1087;&#1083;&#1077;&#1077;&#1084; &#1089;&#1086; &#1074;&#1089;&#1090;&#1088;&#1086;&#1077;&#1085;&#1085;&#1086;&#1081; &#1087;&#1086;&#1076;&#1089;&#1074;&#1077;&#1090;&#1082;&#1086;&#1081;. </p></div> | [24 empty] | 40 | [9 empty] | 370 | 670 |  |  | https://climatopt.ru/upload/iblock/933/КАТАЛОГ ОБОРУДОВАНИЯ__imp555326378imp__.pdf | [76 empty] | https://climatopt.ru/upload/iblock/6a7/СЕРТИФИКАТ__imp1332685237imp__.pdf | https://climatopt.ru/upload/iblock/be9/РУКОВОДСТВО__imp1236677454imp__.pdf | [17 empty] | 63 | [81 empty] | КОРЕЯ,РЕСПУБЛИКА | [224 empty] | https://climatopt.ru/upload/iblock/301/ПАСПОРТ ПРОДУКЦИИ__imp86437735imp__.pdf | https://climatopt.ru/upload/iblock/ee3/БРОШЮРА__imp2081995719imp__.pdf | https://climatopt.ru/upload/iblock/348/ТЕХНИЧЕСКИЕ ХАРАКТЕРИСТИКИ__imp1690161527imp__.pdf | 21 | 90 | 15000 | Дизельное топливо | до 210 | да | 21 | 41-80 | 85 | 3 | 45 / 55 / 65 / 75 / 83 |  | 12 | [5 empty] | 230 / 50 | 75 | [35 empty] | 6.3 | [40 empty] | 2.52 | G 1" | G 1/2" | G 1/8"
https://climatopt.ru/catalog/kotelnoe_oborudovanie/dizelnye_kotly/navien/navien_lfa/kotel_dizelnyy_napolnyy_2_kh_konturnyy_navien_lfa_21k/ | /upload/iblock/80a/lfa.png | /upload/resize_cache/iblock/bbf/400_400_140cd750bba9870f18aada2478b24840a/sertificat_navien.jpg | [8 empty] | Котел дизельный напольный 2-х контурный NAVIEN LFA-21K | 38469 | 7161 | Дизельные | https://climatopt.ru/upload/iblock/468/КАТАЛОГ ДЫМОХОДОВ__imp2082780219imp__.pdf | Неизменный тепловой КПД в 91% сэкономит расходы на топливо Подходит для низкотемпературного отопления полов Трубы с двухсторонним соединением Бесшумная работа, отсутствие вибрации Теплообменник из нержавеющей стали Сверхпрочная конструкция Простота в эксплуатации, установке и обслуживании Низкие расходы на техническое обслуживание Высококачественная нержавеющая сталь гарантирует длительный срок службы Применена высококачественная нержавеющая сталь, стойкая к морской воде и морскому климату. Высокотехнологичные отопительные котлы с полупостоянным сроком службы без образования коррозии, благодаря применению передового оборудования по обработке нержавеющей стали и технологиям сварки. Неизменный тепловой КПД в 91% сэкономит расходы на топливо Неизменно высокий тепловой КПД даже после длительной эксплуатации котла - гарантия рационального отопления при высоких ценах на энергоносители. Подходит для низкотемпературного отопления полов Благодаря применению теплообменников из нержавеющей стали полностью решена проблема возникновения коррозии при подаче отопительной воды низкой температуры. Подача чистой горячей воды через катушку из нержавеющей стали Благодаря применению теплообменников из нержавеющей стали, стойких к образованию коррозии и окалины, обеспечивается подача всегда чистой санитарной горячей воды. Бесшумная работа, отсутствие вибрации Низкий уровень шума не только при зажигании, но и во время горения. Не происходит вибрирования или пошатывания, благодаря чему обеспечивается тишина работы котла. Трубы с двухсторонним соединением Места соединения труб расположены с обеих сторон, так чтобы обеспечить свободу подсоединения. Простота и низкие расходы на техническое обслуживание В каждой отдельной системе встроены основные детали и компоненты, что делает обслуживание удобным, сокращает расходы в случае поломки. Простота эксплуатации и установки Небольшие размеры и вес позволяют легкость монтажа и рациональное использование помещений. | <div class="detail_text"><ul> <li>&#1053;&#1077;&#1080;&#1079;&#1084;&#1077;&#1085;&#1085;&#1099;&#1081; &#1090;&#1077;&#1087;&#1083;&#1086;&#1074;&#1086;&#1081; &#1050;&#1055;&#1044; &#1074; 91% &#1089;&#1101;&#1082;&#1086;&#1085;&#1086;&#1084;&#1080;&#1090; &#1088;&#1072;&#1089;&#1093;&#1086;&#1076;&#1099; &#1085;&#1072; &#1090;&#1086;&#1087;&#1083;&#1080;&#1074;&#1086;</li> <li>&#1055;&#1086;&#1076;&#1093;&#1086;&#1076;&#1080;&#1090; &#1076;&#1083;&#1103; &#1085;&#1080;&#1079;&#1082;&#1086;&#1090;&#1077;&#1084;&#1087;&#1077;&#1088;&#1072;&#1090;&#1091;&#1088;&#1085;&#1086;&#1075;&#1086; &#1086;&#1090;&#1086;&#1087;&#1083;&#1077;&#1085;&#1080;&#1103; &#1087;&#1086;&#1083;&#1086;&#1074;</li> <li>&#1058;&#1088;&#1091;&#1073;&#1099; &#1089; &#1076;&#1074;&#1091;&#1093;&#1089;&#1090;&#1086;&#1088;&#1086;&#1085;&#1085;&#1080;&#1084; &#1089;&#1086;&#1077;&#1076;&#1080;&#1085;&#1077;&#1085;&#1080;&#1077;&#1084;</li> <li>&#1041;&#1077;&#1089;&#1096;&#1091;&#1084;&#1085;&#1072;&#1103; &#1088;&#1072;&#1073;&#1086;&#1090;&#1072;, &#1086;&#1090;&#1089;&#1091;&#1090;&#1089;&#1090;&#1074;&#1080;&#1077; &#1074;&#1080;&#1073;&#1088;&#1072;&#1094;&#1080;&#1080;</li> <li>&#1058;&#1077;&#1087;&#1083;&#1086;&#1086;&#1073;&#1084;&#1077;&#1085;&#1085;&#1080;&#1082; &#1080;&#1079; &#1085;&#1077;&#1088;&#1078;&#1072;&#1074;&#1077;&#1102;&#1097;&#1077;&#1081; &#1089;&#1090;&#1072;&#1083;&#1080;</li> <li>&#1057;&#1074;&#1077;&#1088;&#1093;&#1087;&#1088;&#1086;&#1095;&#1085;&#1072;&#1103; &#1082;&#1086;&#1085;&#1089;&#1090;&#1088;&#1091;&#1082;&#1094;&#1080;&#1103;</li> <li>&#1055;&#1088;&#1086;&#1089;&#1090;&#1086;&#1090;&#1072; &#1074; &#1101;&#1082;&#1089;&#1087;&#1083;&#1091;&#1072;&#1090;&#1072;&#1094;&#1080;&#1080;, &#1091;&#1089;&#1090;&#1072;&#1085;&#1086;&#1074;&#1082;&#1077; &#1080; &#1086;&#1073;&#1089;&#1083;&#1091;&#1078;&#1080;&#1074;&#1072;&#1085;&#1080;&#1080;</li> <li>&#1053;&#1080;&#1079;&#1082;&#1080;&#1077; &#1088;&#1072;&#1089;&#1093;&#1086;&#1076;&#1099; &#1085;&#1072; &#1090;&#1077;&#1093;&#1085;&#1080;&#1095;&#1077;&#1089;&#1082;&#1086;&#1077; &#1086;&#1073;&#1089;&#1083;&#1091;&#1078;&#1080;&#1074;&#1072;&#1085;&#1080;&#1077;</li> </ul> <p> <b>&#1042;&#1099;&#1089;&#1086;&#1082;&#1086;&#1082;&#1072;&#1095;&#1077;&#1089;&#1090;&#1074;&#1077;&#1085;&#1085;&#1072;&#1103; &#1085;&#1077;&#1088;&#1078;&#1072;&#1074;&#1077;&#1102;&#1097;&#1072;&#1103; &#1089;&#1090;&#1072;&#1083;&#1100; &#1075;&#1072;&#1088;&#1072;&#1085;&#1090;&#1080;&#1088;&#1091;&#1077;&#1090; &#1076;&#1083;&#1080;&#1090;&#1077;&#1083;&#1100;&#1085;&#1099;&#1081; &#1089;&#1088;&#1086;&#1082; &#1089;&#1083;&#1091;&#1078;&#1073;&#1099;</b> </p> <p> &#1055;&#1088;&#1080;&#1084;&#1077;&#1085;&#1077;&#1085;&#1072; &#1074;&#1099;&#1089;&#1086;&#1082;&#1086;&#1082;&#1072;&#1095;&#1077;&#1089;&#1090;&#1074;&#1077;&#1085;&#1085;&#1072;&#1103; &#1085;&#1077;&#1088;&#1078;&#1072;&#1074;&#1077;&#1102;&#1097;&#1072;&#1103; &#1089;&#1090;&#1072;&#1083;&#1100;, &#1089;&#1090;&#1086;&#1081;&#1082;&#1072;&#1103; &#1082; &#1084;&#1086;&#1088;&#1089;&#1082;&#1086;&#1081; &#1074;&#1086;&#1076;&#1077; &#1080; &#1084;&#1086;&#1088;&#1089;&#1082;&#1086;&#1084;&#1091; &#1082;&#1083;&#1080;&#1084;&#1072;&#1090;&#1091;. &#1042;&#1099;&#1089;&#1086;&#1082;&#1086;&#1090;&#1077;&#1093;&#1085;&#1086;&#1083;&#1086;&#1075;&#1080;&#1095;&#1085;&#1099;&#1077; &#1086;&#1090;&#1086;&#1087;&#1080;&#1090;&#1077;&#1083;&#1100;&#1085;&#1099;&#1077; &#1082;&#1086;&#1090;&#1083;&#1099; &#1089; &#1087;&#1086;&#1083;&#1091;&#1087;&#1086;&#1089;&#1090;&#1086;&#1103;&#1085;&#1085;&#1099;&#1084; &#1089;&#1088;&#1086;&#1082;&#1086;&#1084; &#1089;&#1083;&#1091;&#1078;&#1073;&#1099; &#1073;&#1077;&#1079; &#1086;&#1073;&#1088;&#1072;&#1079;&#1086;&#1074;&#1072;&#1085;&#1080;&#1103; &#1082;&#1086;&#1088;&#1088;&#1086;&#1079;&#1080;&#1080;, &#1073;&#1083;&#1072;&#1075;&#1086;&#1076;&#1072;&#1088;&#1103; &#1087;&#1088;&#1080;&#1084;&#1077;&#1085;&#1077;&#1085;&#1080;&#1102; &#1087;&#1077;&#1088;&#1077;&#1076;&#1086;&#1074;&#1086;&#1075;&#1086; &#1086;&#1073;&#1086;&#1088;&#1091;&#1076;&#1086;&#1074;&#1072;&#1085;&#1080;&#1103; &#1087;&#1086; &#1086;&#1073;&#1088;&#1072;&#1073;&#1086;&#1090;&#1082;&#1077; &#1085;&#1077;&#1088;&#1078;&#1072;&#1074;&#1077;&#1102;&#1097;&#1077;&#1081; &#1089;&#1090;&#1072;&#1083;&#1080; &#1080; &#1090;&#1077;&#1093;&#1085;&#1086;&#1083;&#1086;&#1075;&#1080;&#1103;&#1084; &#1089;&#1074;&#1072;&#1088;&#1082;&#1080;. </p> <p> <b>&#1053;&#1077;&#1080;&#1079;&#1084;&#1077;&#1085;&#1085;&#1099;&#1081; &#1090;&#1077;&#1087;&#1083;&#1086;&#1074;&#1086;&#1081; &#1050;&#1055;&#1044; &#1074; 91% &#1089;&#1101;&#1082;&#1086;&#1085;&#1086;&#1084;&#1080;&#1090; &#1088;&#1072;&#1089;&#1093;&#1086;&#1076;&#1099; &#1085;&#1072; &#1090;&#1086;&#1087;&#1083;&#1080;&#1074;&#1086;</b> </p> <p> &#1053;&#1077;&#1080;&#1079;&#1084;&#1077;&#1085;&#1085;&#1086; &#1074;&#1099;&#1089;&#1086;&#1082;&#1080;&#1081; &#1090;&#1077;&#1087;&#1083;&#1086;&#1074;&#1086;&#1081; &#1050;&#1055;&#1044; &#1076;&#1072;&#1078;&#1077; &#1087;&#1086;&#1089;&#1083;&#1077; &#1076;&#1083;&#1080;&#1090;&#1077;&#1083;&#1100;&#1085;&#1086;&#1081; &#1101;&#1082;&#1089;&#1087;&#1083;&#1091;&#1072;&#1090;&#1072;&#1094;&#1080;&#1080; &#1082;&#1086;&#1090;&#1083;&#1072; - &#1075;&#1072;&#1088;&#1072;&#1085;&#1090;&#1080;&#1103; &#1088;&#1072;&#1094;&#1080;&#1086;&#1085;&#1072;&#1083;&#1100;&#1085;&#1086;&#1075;&#1086; &#1086;&#1090;&#1086;&#1087;&#1083;&#1077;&#1085;&#1080;&#1103; &#1087;&#1088;&#1080; &#1074;&#1099;&#1089;&#1086;&#1082;&#1080;&#1093; &#1094;&#1077;&#1085;&#1072;&#1093; &#1085;&#1072; &#1101;&#1085;&#1077;&#1088;&#1075;&#1086;&#1085;&#1086;&#1089;&#1080;&#1090;&#1077;&#1083;&#1080;. </p> <p> <b>&#1055;&#1086;&#1076;&#1093;&#1086;&#1076;&#1080;&#1090; &#1076;&#1083;&#1103; &#1085;&#1080;&#1079;&#1082;&#1086;&#1090;&#1077;&#1084;&#1087;&#1077;&#1088;&#1072;&#1090;&#1091;&#1088;&#1085;&#1086;&#1075;&#1086; &#1086;&#1090;&#1086;&#1087;&#1083;&#1077;&#1085;&#1080;&#1103; &#1087;&#1086;&#1083;&#1086;&#1074;</b> </p> <p> &#1041;&#1083;&#1072;&#1075;&#1086;&#1076;&#1072;&#1088;&#1103; &#1087;&#1088;&#1080;&#1084;&#1077;&#1085;&#1077;&#1085;&#1080;&#1102; &#1090;&#1077;&#1087;&#1083;&#1086;&#1086;&#1073;&#1084;&#1077;&#1085;&#1085;&#1080;&#1082;&#1086;&#1074; &#1080;&#1079; &#1085;&#1077;&#1088;&#1078;&#1072;&#1074;&#1077;&#1102;&#1097;&#1077;&#1081; &#1089;&#1090;&#1072;&#1083;&#1080; &#1087;&#1086;&#1083;&#1085;&#1086;&#1089;&#1090;&#1100;&#1102; &#1088;&#1077;&#1096;&#1077;&#1085;&#1072; &#1087;&#1088;&#1086;&#1073;&#1083;&#1077;&#1084;&#1072; &#1074;&#1086;&#1079;&#1085;&#1080;&#1082;&#1085;&#1086;&#1074;&#1077;&#1085;&#1080;&#1103; &#1082;&#1086;&#1088;&#1088;&#1086;&#1079;&#1080;&#1080; &#1087;&#1088;&#1080; &#1087;&#1086;&#1076;&#1072;&#1095;&#1077; &#1086;&#1090;&#1086;&#1087;&#1080;&#1090;&#1077;&#1083;&#1100;&#1085;&#1086;&#1081; &#1074;&#1086;&#1076;&#1099; &#1085;&#1080;&#1079;&#1082;&#1086;&#1081; &#1090;&#1077;&#1084;&#1087;&#1077;&#1088;&#1072;&#1090;&#1091;&#1088;&#1099;. </p> <p> <b>&#1055;&#1086;&#1076;&#1072;&#1095;&#1072; &#1095;&#1080;&#1089;&#1090;&#1086;&#1081; &#1075;&#1086;&#1088;&#1103;&#1095;&#1077;&#1081; &#1074;&#1086;&#1076;&#1099; &#1095;&#1077;&#1088;&#1077;&#1079; &#1082;&#1072;&#1090;&#1091;&#1096;&#1082;&#1091; &#1080;&#1079; &#1085;&#1077;&#1088;&#1078;&#1072;&#1074;&#1077;&#1102;&#1097;&#1077;&#1081; &#1089;&#1090;&#1072;&#1083;&#1080;</b> </p> <p> &#1041;&#1083;&#1072;&#1075;&#1086;&#1076;&#1072;&#1088;&#1103; &#1087;&#1088;&#1080;&#1084;&#1077;&#1085;&#1077;&#1085;&#1080;&#1102; &#1090;&#1077;&#1087;&#1083;&#1086;&#1086;&#1073;&#1084;&#1077;&#1085;&#1085;&#1080;&#1082;&#1086;&#1074; &#1080;&#1079; &#1085;&#1077;&#1088;&#1078;&#1072;&#1074;&#1077;&#1102;&#1097;&#1077;&#1081; &#1089;&#1090;&#1072;&#1083;&#1080;, &#1089;&#1090;&#1086;&#1081;&#1082;&#1080;&#1093; &#1082; &#1086;&#1073;&#1088;&#1072;&#1079;&#1086;&#1074;&#1072;&#1085;&#1080;&#1102; &#1082;&#1086;&#1088;&#1088;&#1086;&#1079;&#1080;&#1080; &#1080; &#1086;&#1082;&#1072;&#1083;&#1080;&#1085;&#1099;, &#1086;&#1073;&#1077;&#1089;&#1087;&#1077;&#1095;&#1080;&#1074;&#1072;&#1077;&#1090;&#1089;&#1103; &#1087;&#1086;&#1076;&#1072;&#1095;&#1072; &#1074;&#1089;&#1077;&#1075;&#1076;&#1072; &#1095;&#1080;&#1089;&#1090;&#1086;&#1081; &#1089;&#1072;&#1085;&#1080;&#1090;&#1072;&#1088;&#1085;&#1086;&#1081; &#1075;&#1086;&#1088;&#1103;&#1095;&#1077;&#1081; &#1074;&#1086;&#1076;&#1099;. </p> <p> <b>&#1041;&#1077;&#1089;&#1096;&#1091;&#1084;&#1085;&#1072;&#1103; &#1088;&#1072;&#1073;&#1086;&#1090;&#1072;, &#1086;&#1090;&#1089;&#1091;&#1090;&#1089;&#1090;&#1074;&#1080;&#1077; &#1074;&#1080;&#1073;&#1088;&#1072;&#1094;&#1080;&#1080;</b> </p> <p> &#1053;&#1080;&#1079;&#1082;&#1080;&#1081; &#1091;&#1088;&#1086;&#1074;&#1077;&#1085;&#1100; &#1096;&#1091;&#1084;&#1072; &#1085;&#1077; &#1090;&#1086;&#1083;&#1100;&#1082;&#1086; &#1087;&#1088;&#1080; &#1079;&#1072;&#1078;&#1080;&#1075;&#1072;&#1085;&#1080;&#1080;, &#1085;&#1086; &#1080; &#1074;&#1086; &#1074;&#1088;&#1077;&#1084;&#1103; &#1075;&#1086;&#1088;&#1077;&#1085;&#1080;&#1103;. &#1053;&#1077; &#1087;&#1088;&#1086;&#1080;&#1089;&#1093;&#1086;&#1076;&#1080;&#1090; &#1074;&#1080;&#1073;&#1088;&#1080;&#1088;&#1086;&#1074;&#1072;&#1085;&#1080;&#1103; &#1080;&#1083;&#1080; &#1087;&#1086;&#1096;&#1072;&#1090;&#1099;&#1074;&#1072;&#1085;&#1080;&#1103;, &#1073;&#1083;&#1072;&#1075;&#1086;&#1076;&#1072;&#1088;&#1103; &#1095;&#1077;&#1084;&#1091; &#1086;&#1073;&#1077;&#1089;&#1087;&#1077;&#1095;&#1080;&#1074;&#1072;&#1077;&#1090;&#1089;&#1103; &#1090;&#1080;&#1096;&#1080;&#1085;&#1072; &#1088;&#1072;&#1073;&#1086;&#1090;&#1099; &#1082;&#1086;&#1090;&#1083;&#1072;. </p> <p> <b>&#1058;&#1088;&#1091;&#1073;&#1099; &#1089; &#1076;&#1074;&#1091;&#1093;&#1089;&#1090;&#1086;&#1088;&#1086;&#1085;&#1085;&#1080;&#1084; &#1089;&#1086;&#1077;&#1076;&#1080;&#1085;&#1077;&#1085;&#1080;&#1077;&#1084; </b> </p> <p> &#1052;&#1077;&#1089;&#1090;&#1072; &#1089;&#1086;&#1077;&#1076;&#1080;&#1085;&#1077;&#1085;&#1080;&#1103; &#1090;&#1088;&#1091;&#1073; &#1088;&#1072;&#1089;&#1087;&#1086;&#1083;&#1086;&#1078;&#1077;&#1085;&#1099; &#1089; &#1086;&#1073;&#1077;&#1080;&#1093; &#1089;&#1090;&#1086;&#1088;&#1086;&#1085;, &#1090;&#1072;&#1082; &#1095;&#1090;&#1086;&#1073;&#1099; &#1086;&#1073;&#1077;&#1089;&#1087;&#1077;&#1095;&#1080;&#1090;&#1100; &#1089;&#1074;&#1086;&#1073;&#1086;&#1076;&#1091; &#1087;&#1086;&#1076;&#1089;&#1086;&#1077;&#1076;&#1080;&#1085;&#1077;&#1085;&#1080;&#1103;. </p> <p> <b>&#1055;&#1088;&#1086;&#1089;&#1090;&#1086;&#1090;&#1072; &#1080; &#1085;&#1080;&#1079;&#1082;&#1080;&#1077; &#1088;&#1072;&#1089;&#1093;&#1086;&#1076;&#1099; &#1085;&#1072; &#1090;&#1077;&#1093;&#1085;&#1080;&#1095;&#1077;&#1089;&#1082;&#1086;&#1077; &#1086;&#1073;&#1089;&#1083;&#1091;&#1078;&#1080;&#1074;&#1072;&#1085;&#1080;&#1077;</b> </p> <p> &#1042; &#1082;&#1072;&#1078;&#1076;&#1086;&#1081; &#1086;&#1090;&#1076;&#1077;&#1083;&#1100;&#1085;&#1086;&#1081; &#1089;&#1080;&#1089;&#1090;&#1077;&#1084;&#1077; &#1074;&#1089;&#1090;&#1088;&#1086;&#1077;&#1085;&#1099; &#1086;&#1089;&#1085;&#1086;&#1074;&#1085;&#1099;&#1077; &#1076;&#1077;&#1090;&#1072;&#1083;&#1080; &#1080; &#1082;&#1086;&#1084;&#1087;&#1086;&#1085;&#1077;&#1085;&#1090;&#1099;, &#1095;&#1090;&#1086; &#1076;&#1077;&#1083;&#1072;&#1077;&#1090; &#1086;&#1073;&#1089;&#1083;&#1091;&#1078;&#1080;&#1074;&#1072;&#1085;&#1080;&#1077; &#1091;&#1076;&#1086;&#1073;&#1085;&#1099;&#1084;, &#1089;&#1086;&#1082;&#1088;&#1072;&#1097;&#1072;&#1077;&#1090; &#1088;&#1072;&#1089;&#1093;&#1086;&#1076;&#1099; &#1074; &#1089;&#1083;&#1091;&#1095;&#1072;&#1077; &#1087;&#1086;&#1083;&#1086;&#1084;&#1082;&#1080;. </p> <p> <b>&#1055;&#1088;&#1086;&#1089;&#1090;&#1086;&#1090;&#1072; &#1101;&#1082;&#1089;&#1087;&#1083;&#1091;&#1072;&#1090;&#1072;&#1094;&#1080;&#1080; &#1080; &#1091;&#1089;&#1090;&#1072;&#1085;&#1086;&#1074;&#1082;&#1080;</b> </p> <p> &#1053;&#1077;&#1073;&#1086;&#1083;&#1100;&#1096;&#1080;&#1077; &#1088;&#1072;&#1079;&#1084;&#1077;&#1088;&#1099; &#1080; &#1074;&#1077;&#1089; &#1087;&#1086;&#1079;&#1074;&#1086;&#1083;&#1103;&#1102;&#1090; &#1083;&#1077;&#1075;&#1082;&#1086;&#1089;&#1090;&#1100; &#1084;&#1086;&#1085;&#1090;&#1072;&#1078;&#1072; &#1080; &#1088;&#1072;&#1094;&#1080;&#1086;&#1085;&#1072;&#1083;&#1100;&#1085;&#1086;&#1077; &#1080;&#1089;&#1087;&#1086;&#1083;&#1100;&#1079;&#1086;&#1074;&#1072;&#1085;&#1080;&#1077; &#1087;&#1086;&#1084;&#1077;&#1097;&#1077;&#1085;&#1080;&#1081;. </p></div> | 1 | 5 | 3.3 | [21 empty] | 51 | [9 empty] | 320 | 520 |  |  | https://climatopt.ru/upload/iblock/85d/КАТАЛОГ ОБОРУДОВАНИЯ__imp1023235869imp__.pdf | [76 empty] | https://climatopt.ru/upload/iblock/b25/СЕРТИФИКАТ__imp1695883305imp__.pdf | https://climatopt.ru/upload/iblock/f85/РУКОВОДСТВО__imp1644571630imp__.pdf | [17 empty] | — | [81 empty] | КОРЕЯ,РЕСПУБЛИКА | [224 empty] | https://climatopt.ru/upload/iblock/b85/ПАСПОРТ ПРОДУКЦИИ__imp87985995imp__.pdf | https://climatopt.ru/upload/iblock/e12/БРОШЮРА__imp1358059477imp__.pdf | https://climatopt.ru/upload/iblock/f14/ТЕХНИЧЕСКИЕ ХАРАКТЕРИСТИКИ__imp257104201imp__.pdf | 21 | 90 | 15000 | Дизельное топливо | до 210 | да | 21 | 41-80 плавная пошаговая регулировка, шаг 1" | — | 3 | 45 / 55 / 65 / 75 / 83 дискретная |  | 12 | [5 empty] | 230 / 50 | 75 | [35 empty] | — | [40 empty] | 2.52 | G 1" | G 1/2" | —
https://climatopt.ru/catalog/kotelnoe_oborudovanie/dizelnye_kotly/navien/navien_lfa/navien_lfa_24k/ | /upload/iblock/b67/13.png | /upload/resize_cache/iblock/a20/400_400_140cd750bba9870f18aada2478b24840a/sertificat_navien.jpg | [8 empty] | Котел дизельный напольный 2-х контурный NAVIEN LFA-24K | 42684 | 2325 | Дизельные | https://climatopt.ru/upload/iblock/283/КАТАЛОГ ДЫМОХОДОВ__imp742768059imp__.pdf | Высококачественная нержавеющая сталь гарантирует длительный срок службы Применена высококачественная нержавеющая сталь, стойкая к морской воде и морскому климату. Высокотехнологичные отопительные котлы с полупостоянным сроком службы без образования коррозии, благодаря применению передового оборудования по обработке нержавеющей стали и технологиям сварки. Неизменный тепловой КПД в 91% сэкономит расходы на топливо Неизменно высокий тепловой КПД даже после длительной эксплуатации котла - гарантия рационального отопления при высоких ценах на энергоносители. Подходит для низкотемпературного отопления полов Благодаря применению теплообменников из нержавеющей стали полностью решена проблема возникновения коррозии при подаче отопительной воды низкой температуры. Подача чистой горячей воды через катушку из нержавеющей стали Благодаря применению теплообменников из нержавеющей стали, стойких к образованию коррозии и окалины, обеспечивается подача всегда чистой санитарной горячей воды. Бесшумная работа, отсутствие вибрации Низкий уровень шума не только при зажигании, но и во время горения. Не происходит вибрирования или пошатывания, благодаря чему обеспечивается тишина работы котла. Трубы с двухсторонним соединением Места соединения труб расположены с обеих сторон, так чтобы обеспечить свободу подсоединения. Простота и низкие расходы на техническое обслуживание В каждой отдельной системе встроены основные детали и компоненты, что делает обслуживание удобным, сокращает расходы в случае поломки. Простота эксплуатации и установки Небольшие размеры и вес позволяют легкость монтажа и рациональное использование помещений. | <div class="detail_text"><div> <strong>&#1042;&#1099;&#1089;&#1086;&#1082;&#1086;&#1082;&#1072;&#1095;&#1077;&#1089;&#1090;&#1074;&#1077;&#1085;&#1085;&#1072;&#1103; &#1085;&#1077;&#1088;&#1078;&#1072;&#1074;&#1077;&#1102;&#1097;&#1072;&#1103; &#1089;&#1090;&#1072;&#1083;&#1100; &#1075;&#1072;&#1088;&#1072;&#1085;&#1090;&#1080;&#1088;&#1091;&#1077;&#1090; &#1076;&#1083;&#1080;&#1090;&#1077;&#1083;&#1100;&#1085;&#1099;&#1081; &#1089;&#1088;&#1086;&#1082; &#1089;&#1083;&#1091;&#1078;&#1073;&#1099;</strong> </div> <div> &#1055;&#1088;&#1080;&#1084;&#1077;&#1085;&#1077;&#1085;&#1072; &#1074;&#1099;&#1089;&#1086;&#1082;&#1086;&#1082;&#1072;&#1095;&#1077;&#1089;&#1090;&#1074;&#1077;&#1085;&#1085;&#1072;&#1103; &#1085;&#1077;&#1088;&#1078;&#1072;&#1074;&#1077;&#1102;&#1097;&#1072;&#1103; &#1089;&#1090;&#1072;&#1083;&#1100;, &#1089;&#1090;&#1086;&#1081;&#1082;&#1072;&#1103; &#1082; &#1084;&#1086;&#1088;&#1089;&#1082;&#1086;&#1081; &#1074;&#1086;&#1076;&#1077; &#1080; &#1084;&#1086;&#1088;&#1089;&#1082;&#1086;&#1084;&#1091; &#1082;&#1083;&#1080;&#1084;&#1072;&#1090;&#1091;. &#1042;&#1099;&#1089;&#1086;&#1082;&#1086;&#1090;&#1077;&#1093;&#1085;&#1086;&#1083;&#1086;&#1075;&#1080;&#1095;&#1085;&#1099;&#1077; &#1086;&#1090;&#1086;&#1087;&#1080;&#1090;&#1077;&#1083;&#1100;&#1085;&#1099;&#1077; &#1082;&#1086;&#1090;&#1083;&#1099; &#1089; &#1087;&#1086;&#1083;&#1091;&#1087;&#1086;&#1089;&#1090;&#1086;&#1103;&#1085;&#1085;&#1099;&#1084; &#1089;&#1088;&#1086;&#1082;&#1086;&#1084; &#1089;&#1083;&#1091;&#1078;&#1073;&#1099; &#1073;&#1077;&#1079; &#1086;&#1073;&#1088;&#1072;&#1079;&#1086;&#1074;&#1072;&#1085;&#1080;&#1103; &#1082;&#1086;&#1088;&#1088;&#1086;&#1079;&#1080;&#1080;, &#1073;&#1083;&#1072;&#1075;&#1086;&#1076;&#1072;&#1088;&#1103; &#1087;&#1088;&#1080;&#1084;&#1077;&#1085;&#1077;&#1085;&#1080;&#1102; &#1087;&#1077;&#1088;&#1077;&#1076;&#1086;&#1074;&#1086;&#1075;&#1086; &#1086;&#1073;&#1086;&#1088;&#1091;&#1076;&#1086;&#1074;&#1072;&#1085;&#1080;&#1103; &#1087;&#1086; &#1086;&#1073;&#1088;&#1072;&#1073;&#1086;&#1090;&#1082;&#1077; &#1085;&#1077;&#1088;&#1078;&#1072;&#1074;&#1077;&#1102;&#1097;&#1077;&#1081; &#1089;&#1090;&#1072;&#1083;&#1080; &#1080; &#1090;&#1077;&#1093;&#1085;&#1086;&#1083;&#1086;&#1075;&#1080;&#1103;&#1084; &#1089;&#1074;&#1072;&#1088;&#1082;&#1080;. </div> <div> &#160; </div> <div> &#160; </div> <div> <strong>&#160;</strong> </div> <div> <strong>&#1053;&#1077;&#1080;&#1079;&#1084;&#1077;&#1085;&#1085;&#1099;&#1081; &#1090;&#1077;&#1087;&#1083;&#1086;&#1074;&#1086;&#1081; &#1050;&#1055;&#1044; &#1074; 91% &#1089;&#1101;&#1082;&#1086;&#1085;&#1086;&#1084;&#1080;&#1090; &#1088;&#1072;&#1089;&#1093;&#1086;&#1076;&#1099; &#1085;&#1072; &#1090;&#1086;&#1087;&#1083;&#1080;&#1074;&#1086;</strong> </div> <div> &#1053;&#1077;&#1080;&#1079;&#1084;&#1077;&#1085;&#1085;&#1086; &#1074;&#1099;&#1089;&#1086;&#1082;&#1080;&#1081; &#1090;&#1077;&#1087;&#1083;&#1086;&#1074;&#1086;&#1081; &#1050;&#1055;&#1044; &#1076;&#1072;&#1078;&#1077; &#1087;&#1086;&#1089;&#1083;&#1077; &#1076;&#1083;&#1080;&#1090;&#1077;&#1083;&#1100;&#1085;&#1086;&#1081; &#1101;&#1082;&#1089;&#1087;&#1083;&#1091;&#1072;&#1090;&#1072;&#1094;&#1080;&#1080; &#1082;&#1086;&#1090;&#1083;&#1072; - &#1075;&#1072;&#1088;&#1072;&#1085;&#1090;&#1080;&#1103; &#1088;&#1072;&#1094;&#1080;&#1086;&#1085;&#1072;&#1083;&#1100;&#1085;&#1086;&#1075;&#1086; &#1086;&#1090;&#1086;&#1087;&#1083;&#1077;&#1085;&#1080;&#1103; &#1087;&#1088;&#1080; &#1074;&#1099;&#1089;&#1086;&#1082;&#1080;&#1093; &#1094;&#1077;&#1085;&#1072;&#1093; &#1085;&#1072; &#1101;&#1085;&#1077;&#1088;&#1075;&#1086;&#1085;&#1086;&#1089;&#1080;&#1090;&#1077;&#1083;&#1080;. </div> <div> &#160; </div> <div> &#160; </div> <div> <strong>&#160;</strong> </div> <div> <strong>&#1055;&#1086;&#1076;&#1093;&#1086;&#1076;&#1080;&#1090; &#1076;&#1083;&#1103; &#1085;&#1080;&#1079;&#1082;&#1086;&#1090;&#1077;&#1084;&#1087;&#1077;&#1088;&#1072;&#1090;&#1091;&#1088;&#1085;&#1086;&#1075;&#1086; &#1086;&#1090;&#1086;&#1087;&#1083;&#1077;&#1085;&#1080;&#1103; &#1087;&#1086;&#1083;&#1086;&#1074;</strong> </div> <div> &#1041;&#1083;&#1072;&#1075;&#1086;&#1076;&#1072;&#1088;&#1103; &#1087;&#1088;&#1080;&#1084;&#1077;&#1085;&#1077;&#1085;&#1080;&#1102; &#1090;&#1077;&#1087;&#1083;&#1086;&#1086;&#1073;&#1084;&#1077;&#1085;&#1085;&#1080;&#1082;&#1086;&#1074; &#1080;&#1079; &#1085;&#1077;&#1088;&#1078;&#1072;&#1074;&#1077;&#1102;&#1097;&#1077;&#1081; &#1089;&#1090;&#1072;&#1083;&#1080; &#1087;&#1086;&#1083;&#1085;&#1086;&#1089;&#1090;&#1100;&#1102; &#1088;&#1077;&#1096;&#1077;&#1085;&#1072; &#1087;&#1088;&#1086;&#1073;&#1083;&#1077;&#1084;&#1072; &#1074;&#1086;&#1079;&#1085;&#1080;&#1082;&#1085;&#1086;&#1074;&#1077;&#1085;&#1080;&#1103; &#1082;&#1086;&#1088;&#1088;&#1086;&#1079;&#1080;&#1080; &#1087;&#1088;&#1080; &#1087;&#1086;&#1076;&#1072;&#1095;&#1077; &#1086;&#1090;&#1086;&#1087;&#1080;&#1090;&#1077;&#1083;&#1100;&#1085;&#1086;&#1081; &#1074;&#1086;&#1076;&#1099; &#1085;&#1080;&#1079;&#1082;&#1086;&#1081; &#1090;&#1077;&#1084;&#1087;&#1077;&#1088;&#1072;&#1090;&#1091;&#1088;&#1099;. </div> <div> &#160; </div> <div> &#160; </div> <div> <strong>&#160;</strong> </div> <div> <strong>&#1055;&#1086;&#1076;&#1072;&#1095;&#1072; &#1095;&#1080;&#1089;&#1090;&#1086;&#1081; &#1075;&#1086;&#1088;&#1103;&#1095;&#1077;&#1081; &#1074;&#1086;&#1076;&#1099; &#1095;&#1077;&#1088;&#1077;&#1079; &#1082;&#1072;&#1090;&#1091;&#1096;&#1082;&#1091; &#1080;&#1079; &#1085;&#1077;&#1088;&#1078;&#1072;&#1074;&#1077;&#1102;&#1097;&#1077;&#1081; &#1089;&#1090;&#1072;&#1083;&#1080;</strong> </div> <div> &#1041;&#1083;&#1072;&#1075;&#1086;&#1076;&#1072;&#1088;&#1103; &#1087;&#1088;&#1080;&#1084;&#1077;&#1085;&#1077;&#1085;&#1080;&#1102; &#1090;&#1077;&#1087;&#1083;&#1086;&#1086;&#1073;&#1084;&#1077;&#1085;&#1085;&#1080;&#1082;&#1086;&#1074; &#1080;&#1079; &#1085;&#1077;&#1088;&#1078;&#1072;&#1074;&#1077;&#1102;&#1097;&#1077;&#1081; &#1089;&#1090;&#1072;&#1083;&#1080;, &#1089;&#1090;&#1086;&#1081;&#1082;&#1080;&#1093; &#1082; &#1086;&#1073;&#1088;&#1072;&#1079;&#1086;&#1074;&#1072;&#1085;&#1080;&#1102; &#1082;&#1086;&#1088;&#1088;&#1086;&#1079;&#1080;&#1080; &#1080; &#1086;&#1082;&#1072;&#1083;&#1080;&#1085;&#1099;, &#1086;&#1073;&#1077;&#1089;&#1087;&#1077;&#1095;&#1080;&#1074;&#1072;&#1077;&#1090;&#1089;&#1103; &#1087;&#1086;&#1076;&#1072;&#1095;&#1072; &#1074;&#1089;&#1077;&#1075;&#1076;&#1072; &#1095;&#1080;&#1089;&#1090;&#1086;&#1081; &#1089;&#1072;&#1085;&#1080;&#1090;&#1072;&#1088;&#1085;&#1086;&#1081; &#1075;&#1086;&#1088;&#1103;&#1095;&#1077;&#1081; &#1074;&#1086;&#1076;&#1099;. </div> <div> &#160; </div> <div> <strong>&#1041;&#1077;&#1089;&#1096;&#1091;&#1084;&#1085;&#1072;&#1103; &#1088;&#1072;&#1073;&#1086;&#1090;&#1072;, &#1086;&#1090;&#1089;&#1091;&#1090;&#1089;&#1090;&#1074;&#1080;&#1077; &#1074;&#1080;&#1073;&#1088;&#1072;&#1094;&#1080;&#1080;</strong> </div> <div> &#1053;&#1080;&#1079;&#1082;&#1080;&#1081; &#1091;&#1088;&#1086;&#1074;&#1077;&#1085;&#1100; &#1096;&#1091;&#1084;&#1072; &#1085;&#1077; &#1090;&#1086;&#1083;&#1100;&#1082;&#1086; &#1087;&#1088;&#1080; &#1079;&#1072;&#1078;&#1080;&#1075;&#1072;&#1085;&#1080;&#1080;, &#1085;&#1086; &#1080; &#1074;&#1086; &#1074;&#1088;&#1077;&#1084;&#1103; &#1075;&#1086;&#1088;&#1077;&#1085;&#1080;&#1103;. &#1053;&#1077; &#1087;&#1088;&#1086;&#1080;&#1089;&#1093;&#1086;&#1076;&#1080;&#1090; &#1074;&#1080;&#1073;&#1088;&#1080;&#1088;&#1086;&#1074;&#1072;&#1085;&#1080;&#1103; &#1080;&#1083;&#1080; &#1087;&#1086;&#1096;&#1072;&#1090;&#1099;&#1074;&#1072;&#1085;&#1080;&#1103;, &#1073;&#1083;&#1072;&#1075;&#1086;&#1076;&#1072;&#1088;&#1103; &#1095;&#1077;&#1084;&#1091; &#1086;&#1073;&#1077;&#1089;&#1087;&#1077;&#1095;&#1080;&#1074;&#1072;&#1077;&#1090;&#1089;&#1103; &#1090;&#1080;&#1096;&#1080;&#1085;&#1072; &#1088;&#1072;&#1073;&#1086;&#1090;&#1099; &#1082;&#1086;&#1090;&#1083;&#1072;. </div> <div> &#160; </div> <div> <strong>&#1058;&#1088;&#1091;&#1073;&#1099; &#1089; &#1076;&#1074;&#1091;&#1093;&#1089;&#1090;&#1086;&#1088;&#1086;&#1085;&#1085;&#1080;&#1084; &#1089;&#1086;&#1077;&#1076;&#1080;&#1085;&#1077;&#1085;&#1080;&#1077;&#1084;</strong> </div> <div> &#1052;&#1077;&#1089;&#1090;&#1072; &#1089;&#1086;&#1077;&#1076;&#1080;&#1085;&#1077;&#1085;&#1080;&#1103; &#1090;&#1088;&#1091;&#1073; &#1088;&#1072;&#1089;&#1087;&#1086;&#1083;&#1086;&#1078;&#1077;&#1085;&#1099; &#1089; &#1086;&#1073;&#1077;&#1080;&#1093; &#1089;&#1090;&#1086;&#1088;&#1086;&#1085;, &#1090;&#1072;&#1082; &#1095;&#1090;&#1086;&#1073;&#1099; &#1086;&#1073;&#1077;&#1089;&#1087;&#1077;&#1095;&#1080;&#1090;&#1100; &#1089;&#1074;&#1086;&#1073;&#1086;&#1076;&#1091; &#1087;&#1086;&#1076;&#1089;&#1086;&#1077;&#1076;&#1080;&#1085;&#1077;&#1085;&#1080;&#1103;. </div> <div> <strong>&#160;</strong> </div> <div> <strong>&#1055;&#1088;&#1086;&#1089;&#1090;&#1086;&#1090;&#1072; &#1080; &#1085;&#1080;&#1079;&#1082;&#1080;&#1077; &#1088;&#1072;&#1089;&#1093;&#1086;&#1076;&#1099; &#1085;&#1072; &#1090;&#1077;&#1093;&#1085;&#1080;&#1095;&#1077;&#1089;&#1082;&#1086;&#1077; &#1086;&#1073;&#1089;&#1083;&#1091;&#1078;&#1080;&#1074;&#1072;&#1085;&#1080;&#1077;</strong> </div> <div> &#1042; &#1082;&#1072;&#1078;&#1076;&#1086;&#1081; &#1086;&#1090;&#1076;&#1077;&#1083;&#1100;&#1085;&#1086;&#1081; &#1089;&#1080;&#1089;&#1090;&#1077;&#1084;&#1077; &#1074;&#1089;&#1090;&#1088;&#1086;&#1077;&#1085;&#1099; &#1086;&#1089;&#1085;&#1086;&#1074;&#1085;&#1099;&#1077; &#1076;&#1077;&#1090;&#1072;&#1083;&#1080; &#1080; &#1082;&#1086;&#1084;&#1087;&#1086;&#1085;&#1077;&#1085;&#1090;&#1099;, &#1095;&#1090;&#1086; &#1076;&#1077;&#1083;&#1072;&#1077;&#1090; &#1086;&#1073;&#1089;&#1083;&#1091;&#1078;&#1080;&#1074;&#1072;&#1085;&#1080;&#1077; &#1091;&#1076;&#1086;&#1073;&#1085;&#1099;&#1084;, &#1089;&#1086;&#1082;&#1088;&#1072;&#1097;&#1072;&#1077;&#1090; &#1088;&#1072;&#1089;&#1093;&#1086;&#1076;&#1099; &#1074; &#1089;&#1083;&#1091;&#1095;&#1072;&#1077; &#1087;&#1086;&#1083;&#1086;&#1084;&#1082;&#1080;. </div> <div> &#160; </div> <div> <strong>&#1055;&#1088;&#1086;&#1089;&#1090;&#1086;&#1090;&#1072; &#1101;&#1082;&#1089;&#1087;&#1083;&#1091;&#1072;&#1090;&#1072;&#1094;&#1080;&#1080; &#1080; &#1091;&#1089;&#1090;&#1072;&#1085;&#1086;&#1074;&#1082;&#1080;</strong> </div> <div> &#1053;&#1077;&#1073;&#1086;&#1083;&#1100;&#1096;&#1080;&#1077; &#1088;&#1072;&#1079;&#1084;&#1077;&#1088;&#1099; &#1080; &#1074;&#1077;&#1089; &#1087;&#1086;&#1079;&#1074;&#1086;&#1083;&#1103;&#1102;&#1090; &#1083;&#1077;&#1075;&#1082;&#1086;&#1089;&#1090;&#1100; &#1084;&#1086;&#1085;&#1090;&#1072;&#1078;&#1072; &#1080; &#1088;&#1072;&#1094;&#1080;&#1086;&#1085;&#1072;&#1083;&#1100;&#1085;&#1086;&#1077; &#1080;&#1089;&#1087;&#1086;&#1083;&#1100;&#1079;&#1086;&#1074;&#1072;&#1085;&#1080;&#1077; &#1087;&#1086;&#1084;&#1077;&#1097;&#1077;&#1085;&#1080;&#1081;. </div> <br></div> | [24 empty] | 51 | [9 empty] | 320 | 520 |  |  | https://climatopt.ru/upload/iblock/79f/КАТАЛОГ ОБОРУДОВАНИЯ__imp931662871imp__.pdf | [76 empty] | https://climatopt.ru/upload/iblock/bba/СЕРТИФИКАТ__imp953982770imp__.pdf | https://climatopt.ru/upload/iblock/bae/РУКОВОДСТВО__imp2072462152imp__.pdf | [99 empty] | КОРЕЯ,РЕСПУБЛИКА | [224 empty] | https://climatopt.ru/upload/iblock/333/ПАСПОРТ ПРОДУКЦИИ__imp173481298imp__.pdf | https://climatopt.ru/upload/iblock/db6/БРОШЮРА__imp2001241119imp__.pdf | https://climatopt.ru/upload/iblock/bf8/ТЕХНИЧЕСКИЕ ХАРАКТЕРИСТИКИ__imp1851092097imp__.pdf | 24 | 90 | 15000 | Дизельное | до 240 | да | 24 | 41-80 плавная пошаговая регулировка |  | 3 | 45 / 55 / 65 / 75 / 83 |  | 13 | [5 empty] | 230 / 50 | [58 empty] | 75 | [18 empty] | 2 | G 1"" | G 1/2""
https://climatopt.ru/catalog/kotelnoe_oborudovanie/dizelnye_kotly/navien/navien_lfa/kotel_dizelnyy_napolnyy_2_kh_konturnyy_navien_lfa_30k/ | /upload/iblock/9fe/lfa.png | /upload/resize_cache/iblock/18c/400_400_140cd750bba9870f18aada2478b24840a/sertificat_navien.jpg | [8 empty] | Котел дизельный напольный 2-х контурный NAVIEN LFA-30K | 45407 | 7163 | Дизельные | https://climatopt.ru/upload/iblock/e63/КАТАЛОГ ДЫМОХОДОВ__imp1955756606imp__.pdf | Неизменный тепловой КПД в 91% сэкономит расходы на топливо Подходит для низкотемпературного отопления полов Трубы с двухсторонним соединением Бесшумная работа, отсутствие вибрации Теплообменник из нержавеющей стали Сверхпрочная конструкция Простота в эксплуатации, установке и обслуживании Низкие расходы на техническое обслуживание Высококачественная нержавеющая сталь гарантирует длительный срок службы Применена высококачественная нержавеющая сталь, стойкая к морской воде и морскому климату. Высокотехнологичные отопительные котлы с полупостоянным сроком службы без образования коррозии, благодаря применению передового оборудования по обработке нержавеющей стали и технологиям сварки. Неизменный тепловой КПД в 91% сэкономит расходы на топливо Неизменно высокий тепловой КПД даже после длительной эксплуатации котла - гарантия рационального отопления при высоких ценах на энергоносители. Подходит для низкотемпературного отопления полов Благодаря применению теплообменников из нержавеющей стали полностью решена проблема возникновения коррозии при подаче отопительной воды низкой температуры. Подача чистой горячей воды через катушку из нержавеющей стали Благодаря применению теплообменников из нержавеющей стали, стойких к образованию коррозии и окалины, обеспечивается подача всегда чистой санитарной горячей воды. Бесшумная работа, отсутствие вибрации Низкий уровень шума не только при зажигании, но и во время горения. Не происходит вибрирования или пошатывания, благодаря чему обеспечивается тишина работы котла. Трубы с двухсторонним соединением Места соединения труб расположены с обеих сторон, так чтобы обеспечить свободу подсоединения. Простота и низкие расходы на техническое обслуживание В каждой отдельной системе встроены основные детали и компоненты, что делает обслуживание удобным, сокращает расходы в случае поломки. Простота эксплуатации и установки Небольшие размеры и вес позволяют легкость монтажа и рациональное использование помещений. | <div class="detail_text"><ul> <li>&#1053;&#1077;&#1080;&#1079;&#1084;&#1077;&#1085;&#1085;&#1099;&#1081; &#1090;&#1077;&#1087;&#1083;&#1086;&#1074;&#1086;&#1081; &#1050;&#1055;&#1044; &#1074; 91% &#1089;&#1101;&#1082;&#1086;&#1085;&#1086;&#1084;&#1080;&#1090; &#1088;&#1072;&#1089;&#1093;&#1086;&#1076;&#1099; &#1085;&#1072; &#1090;&#1086;&#1087;&#1083;&#1080;&#1074;&#1086;</li> <li>&#1055;&#1086;&#1076;&#1093;&#1086;&#1076;&#1080;&#1090; &#1076;&#1083;&#1103; &#1085;&#1080;&#1079;&#1082;&#1086;&#1090;&#1077;&#1084;&#1087;&#1077;&#1088;&#1072;&#1090;&#1091;&#1088;&#1085;&#1086;&#1075;&#1086; &#1086;&#1090;&#1086;&#1087;&#1083;&#1077;&#1085;&#1080;&#1103; &#1087;&#1086;&#1083;&#1086;&#1074;</li> <li>&#1058;&#1088;&#1091;&#1073;&#1099; &#1089; &#1076;&#1074;&#1091;&#1093;&#1089;&#1090;&#1086;&#1088;&#1086;&#1085;&#1085;&#1080;&#1084; &#1089;&#1086;&#1077;&#1076;&#1080;&#1085;&#1077;&#1085;&#1080;&#1077;&#1084;</li> <li>&#1041;&#1077;&#1089;&#1096;&#1091;&#1084;&#1085;&#1072;&#1103; &#1088;&#1072;&#1073;&#1086;&#1090;&#1072;, &#1086;&#1090;&#1089;&#1091;&#1090;&#1089;&#1090;&#1074;&#1080;&#1077; &#1074;&#1080;&#1073;&#1088;&#1072;&#1094;&#1080;&#1080;</li> <li>&#1058;&#1077;&#1087;&#1083;&#1086;&#1086;&#1073;&#1084;&#1077;&#1085;&#1085;&#1080;&#1082; &#1080;&#1079; &#1085;&#1077;&#1088;&#1078;&#1072;&#1074;&#1077;&#1102;&#1097;&#1077;&#1081; &#1089;&#1090;&#1072;&#1083;&#1080;</li> <li>&#1057;&#1074;&#1077;&#1088;&#1093;&#1087;&#1088;&#1086;&#1095;&#1085;&#1072;&#1103; &#1082;&#1086;&#1085;&#1089;&#1090;&#1088;&#1091;&#1082;&#1094;&#1080;&#1103;</li> <li>&#1055;&#1088;&#1086;&#1089;&#1090;&#1086;&#1090;&#1072; &#1074; &#1101;&#1082;&#1089;&#1087;&#1083;&#1091;&#1072;&#1090;&#1072;&#1094;&#1080;&#1080;, &#1091;&#1089;&#1090;&#1072;&#1085;&#1086;&#1074;&#1082;&#1077; &#1080; &#1086;&#1073;&#1089;&#1083;&#1091;&#1078;&#1080;&#1074;&#1072;&#1085;&#1080;&#1080;</li> <li>&#1053;&#1080;&#1079;&#1082;&#1080;&#1077; &#1088;&#1072;&#1089;&#1093;&#1086;&#1076;&#1099; &#1085;&#1072; &#1090;&#1077;&#1093;&#1085;&#1080;&#1095;&#1077;&#1089;&#1082;&#1086;&#1077; &#1086;&#1073;&#1089;&#1083;&#1091;&#1078;&#1080;&#1074;&#1072;&#1085;&#1080;&#1077;</li> </ul> <p> <b>&#1042;&#1099;&#1089;&#1086;&#1082;&#1086;&#1082;&#1072;&#1095;&#1077;&#1089;&#1090;&#1074;&#1077;&#1085;&#1085;&#1072;&#1103; &#1085;&#1077;&#1088;&#1078;&#1072;&#1074;&#1077;&#1102;&#1097;&#1072;&#1103; &#1089;&#1090;&#1072;&#1083;&#1100; &#1075;&#1072;&#1088;&#1072;&#1085;&#1090;&#1080;&#1088;&#1091;&#1077;&#1090; &#1076;&#1083;&#1080;&#1090;&#1077;&#1083;&#1100;&#1085;&#1099;&#1081; &#1089;&#1088;&#1086;&#1082; &#1089;&#1083;&#1091;&#1078;&#1073;&#1099;</b> </p> <p> &#1055;&#1088;&#1080;&#1084;&#1077;&#1085;&#1077;&#1085;&#1072; &#1074;&#1099;&#1089;&#1086;&#1082;&#1086;&#1082;&#1072;&#1095;&#1077;&#1089;&#1090;&#1074;&#1077;&#1085;&#1085;&#1072;&#1103; &#1085;&#1077;&#1088;&#1078;&#1072;&#1074;&#1077;&#1102;&#1097;&#1072;&#1103; &#1089;&#1090;&#1072;&#1083;&#1100;, &#1089;&#1090;&#1086;&#1081;&#1082;&#1072;&#1103; &#1082; &#1084;&#1086;&#1088;&#1089;&#1082;&#1086;&#1081; &#1074;&#1086;&#1076;&#1077; &#1080; &#1084;&#1086;&#1088;&#1089;&#1082;&#1086;&#1084;&#1091; &#1082;&#1083;&#1080;&#1084;&#1072;&#1090;&#1091;. &#1042;&#1099;&#1089;&#1086;&#1082;&#1086;&#1090;&#1077;&#1093;&#1085;&#1086;&#1083;&#1086;&#1075;&#1080;&#1095;&#1085;&#1099;&#1077; &#1086;&#1090;&#1086;&#1087;&#1080;&#1090;&#1077;&#1083;&#1100;&#1085;&#1099;&#1077; &#1082;&#1086;&#1090;&#1083;&#1099; &#1089; &#1087;&#1086;&#1083;&#1091;&#1087;&#1086;&#1089;&#1090;&#1086;&#1103;&#1085;&#1085;&#1099;&#1084; &#1089;&#1088;&#1086;&#1082;&#1086;&#1084; &#1089;&#1083;&#1091;&#1078;&#1073;&#1099; &#1073;&#1077;&#1079; &#1086;&#1073;&#1088;&#1072;&#1079;&#1086;&#1074;&#1072;&#1085;&#1080;&#1103; &#1082;&#1086;&#1088;&#1088;&#1086;&#1079;&#1080;&#1080;, &#1073;&#1083;&#1072;&#1075;&#1086;&#1076;&#1072;&#1088;&#1103; &#1087;&#1088;&#1080;&#1084;&#1077;&#1085;&#1077;&#1085;&#1080;&#1102; &#1087;&#1077;&#1088;&#1077;&#1076;&#1086;&#1074;&#1086;&#1075;&#1086; &#1086;&#1073;&#1086;&#1088;&#1091;&#1076;&#1086;&#1074;&#1072;&#1085;&#1080;&#1103; &#1087;&#1086; &#1086;&#1073;&#1088;&#1072;&#1073;&#1086;&#1090;&#1082;&#1077; &#1085;&#1077;&#1088;&#1078;&#1072;&#1074;&#1077;&#1102;&#1097;&#1077;&#1081; &#1089;&#1090;&#1072;&#1083;&#1080; &#1080; &#1090;&#1077;&#1093;&#1085;&#1086;&#1083;&#1086;&#1075;&#1080;&#1103;&#1084; &#1089;&#1074;&#1072;&#1088;&#1082;&#1080;. </p> <p> <b>&#1053;&#1077;&#1080;&#1079;&#1084;&#1077;&#1085;&#1085;&#1099;&#1081; &#1090;&#1077;&#1087;&#1083;&#1086;&#1074;&#1086;&#1081; &#1050;&#1055;&#1044; &#1074; 91% &#1089;&#1101;&#1082;&#1086;&#1085;&#1086;&#1084;&#1080;&#1090; &#1088;&#1072;&#1089;&#1093;&#1086;&#1076;&#1099; &#1085;&#1072; &#1090;&#1086;&#1087;&#1083;&#1080;&#1074;&#1086;</b> </p> <p> &#1053;&#1077;&#1080;&#1079;&#1084;&#1077;&#1085;&#1085;&#1086; &#1074;&#1099;&#1089;&#1086;&#1082;&#1080;&#1081; &#1090;&#1077;&#1087;&#1083;&#1086;&#1074;&#1086;&#1081; &#1050;&#1055;&#1044; &#1076;&#1072;&#1078;&#1077; &#1087;&#1086;&#1089;&#1083;&#1077; &#1076;&#1083;&#1080;&#1090;&#1077;&#1083;&#1100;&#1085;&#1086;&#1081; &#1101;&#1082;&#1089;&#1087;&#1083;&#1091;&#1072;&#1090;&#1072;&#1094;&#1080;&#1080; &#1082;&#1086;&#1090;&#1083;&#1072; - &#1075;&#1072;&#1088;&#1072;&#1085;&#1090;&#1080;&#1103; &#1088;&#1072;&#1094;&#1080;&#1086;&#1085;&#1072;&#1083;&#1100;&#1085;&#1086;&#1075;&#1086; &#1086;&#1090;&#1086;&#1087;&#1083;&#1077;&#1085;&#1080;&#1103; &#1087;&#1088;&#1080; &#1074;&#1099;&#1089;&#1086;&#1082;&#1080;&#1093; &#1094;&#1077;&#1085;&#1072;&#1093; &#1085;&#1072; &#1101;&#1085;&#1077;&#1088;&#1075;&#1086;&#1085;&#1086;&#1089;&#1080;&#1090;&#1077;&#1083;&#1080;. </p> <p> <b>&#1055;&#1086;&#1076;&#1093;&#1086;&#1076;&#1080;&#1090; &#1076;&#1083;&#1103; &#1085;&#1080;&#1079;&#1082;&#1086;&#1090;&#1077;&#1084;&#1087;&#1077;&#1088;&#1072;&#1090;&#1091;&#1088;&#1085;&#1086;&#1075;&#1086; &#1086;&#1090;&#1086;&#1087;&#1083;&#1077;&#1085;&#1080;&#1103; &#1087;&#1086;&#1083;&#1086;&#1074;</b> </p> <p> &#1041;&#1083;&#1072;&#1075;&#1086;&#1076;&#1072;&#1088;&#1103; &#1087;&#1088;&#1080;&#1084;&#1077;&#1085;&#1077;&#1085;&#1080;&#1102; &#1090;&#1077;&#1087;&#1083;&#1086;&#1086;&#1073;&#1084;&#1077;&#1085;&#1085;&#1080;&#1082;&#1086;&#1074; &#1080;&#1079; &#1085;&#1077;&#1088;&#1078;&#1072;&#1074;&#1077;&#1102;&#1097;&#1077;&#1081; &#1089;&#1090;&#1072;&#1083;&#1080; &#1087;&#1086;&#1083;&#1085;&#1086;&#1089;&#1090;&#1100;&#1102; &#1088;&#1077;&#1096;&#1077;&#1085;&#1072; &#1087;&#1088;&#1086;&#1073;&#1083;&#1077;&#1084;&#1072; &#1074;&#1086;&#1079;&#1085;&#1080;&#1082;&#1085;&#1086;&#1074;&#1077;&#1085;&#1080;&#1103; &#1082;&#1086;&#1088;&#1088;&#1086;&#1079;&#1080;&#1080; &#1087;&#1088;&#1080; &#1087;&#1086;&#1076;&#1072;&#1095;&#1077; &#1086;&#1090;&#1086;&#1087;&#1080;&#1090;&#1077;&#1083;&#1100;&#1085;&#1086;&#1081; &#1074;&#1086;&#1076;&#1099; &#1085;&#1080;&#1079;&#1082;&#1086;&#1081; &#1090;&#1077;&#1084;&#1087;&#1077;&#1088;&#1072;&#1090;&#1091;&#1088;&#1099;. </p> <p> <b>&#1055;&#1086;&#1076;&#1072;&#1095;&#1072; &#1095;&#1080;&#1089;&#1090;&#1086;&#1081; &#1075;&#1086;&#1088;&#1103;&#1095;&#1077;&#1081; &#1074;&#1086;&#1076;&#1099; &#1095;&#1077;&#1088;&#1077;&#1079; &#1082;&#1072;&#1090;&#1091;&#1096;&#1082;&#1091; &#1080;&#1079; &#1085;&#1077;&#1088;&#1078;&#1072;&#1074;&#1077;&#1102;&#1097;&#1077;&#1081; &#1089;&#1090;&#1072;&#1083;&#1080;</b> </p> <p> &#1041;&#1083;&#1072;&#1075;&#1086;&#1076;&#1072;&#1088;&#1103; &#1087;&#1088;&#1080;&#1084;&#1077;&#1085;&#1077;&#1085;&#1080;&#1102; &#1090;&#1077;&#1087;&#1083;&#1086;&#1086;&#1073;&#1084;&#1077;&#1085;&#1085;&#1080;&#1082;&#1086;&#1074; &#1080;&#1079; &#1085;&#1077;&#1088;&#1078;&#1072;&#1074;&#1077;&#1102;&#1097;&#1077;&#1081; &#1089;&#1090;&#1072;&#1083;&#1080;, &#1089;&#1090;&#1086;&#1081;&#1082;&#1080;&#1093; &#1082; &#1086;&#1073;&#1088;&#1072;&#1079;&#1086;&#1074;&#1072;&#1085;&#1080;&#1102; &#1082;&#1086;&#1088;&#1088;&#1086;&#1079;&#1080;&#1080; &#1080; &#1086;&#1082;&#1072;&#1083;&#1080;&#1085;&#1099;, &#1086;&#1073;&#1077;&#1089;&#1087;&#1077;&#1095;&#1080;&#1074;&#1072;&#1077;&#1090;&#1089;&#1103; &#1087;&#1086;&#1076;&#1072;&#1095;&#1072; &#1074;&#1089;&#1077;&#1075;&#1076;&#1072; &#1095;&#1080;&#1089;&#1090;&#1086;&#1081; &#1089;&#1072;&#1085;&#1080;&#1090;&#1072;&#1088;&#1085;&#1086;&#1081; &#1075;&#1086;&#1088;&#1103;&#1095;&#1077;&#1081; &#1074;&#1086;&#1076;&#1099;. </p> <p> <b>&#1041;&#1077;&#1089;&#1096;&#1091;&#1084;&#1085;&#1072;&#1103; &#1088;&#1072;&#1073;&#1086;&#1090;&#1072;, &#1086;&#1090;&#1089;&#1091;&#1090;&#1089;&#1090;&#1074;&#1080;&#1077; &#1074;&#1080;&#1073;&#1088;&#1072;&#1094;&#1080;&#1080;</b> </p> <p> &#1053;&#1080;&#1079;&#1082;&#1080;&#1081; &#1091;&#1088;&#1086;&#1074;&#1077;&#1085;&#1100; &#1096;&#1091;&#1084;&#1072; &#1085;&#1077; &#1090;&#1086;&#1083;&#1100;&#1082;&#1086; &#1087;&#1088;&#1080; &#1079;&#1072;&#1078;&#1080;&#1075;&#1072;&#1085;&#1080;&#1080;, &#1085;&#1086; &#1080; &#1074;&#1086; &#1074;&#1088;&#1077;&#1084;&#1103; &#1075;&#1086;&#1088;&#1077;&#1085;&#1080;&#1103;. &#1053;&#1077; &#1087;&#1088;&#1086;&#1080;&#1089;&#1093;&#1086;&#1076;&#1080;&#1090; &#1074;&#1080;&#1073;&#1088;&#1080;&#1088;&#1086;&#1074;&#1072;&#1085;&#1080;&#1103; &#1080;&#1083;&#1080; &#1087;&#1086;&#1096;&#1072;&#1090;&#1099;&#1074;&#1072;&#1085;&#1080;&#1103;, &#1073;&#1083;&#1072;&#1075;&#1086;&#1076;&#1072;&#1088;&#1103; &#1095;&#1077;&#1084;&#1091; &#1086;&#1073;&#1077;&#1089;&#1087;&#1077;&#1095;&#1080;&#1074;&#1072;&#1077;&#1090;&#1089;&#1103; &#1090;&#1080;&#1096;&#1080;&#1085;&#1072; &#1088;&#1072;&#1073;&#1086;&#1090;&#1099; &#1082;&#1086;&#1090;&#1083;&#1072;. </p> <p> <b>&#1058;&#1088;&#1091;&#1073;&#1099; &#1089; &#1076;&#1074;&#1091;&#1093;&#1089;&#1090;&#1086;&#1088;&#1086;&#1085;&#1085;&#1080;&#1084; &#1089;&#1086;&#1077;&#1076;&#1080;&#1085;&#1077;&#1085;&#1080;&#1077;&#1084; </b> </p> <p> &#1052;&#1077;&#1089;&#1090;&#1072; &#1089;&#1086;&#1077;&#1076;&#1080;&#1085;&#1077;&#1085;&#1080;&#1103; &#1090;&#1088;&#1091;&#1073; &#1088;&#1072;&#1089;&#1087;&#1086;&#1083;&#1086;&#1078;&#1077;&#1085;&#1099; &#1089; &#1086;&#1073;&#1077;&#1080;&#1093; &#1089;&#1090;&#1086;&#1088;&#1086;&#1085;, &#1090;&#1072;&#1082; &#1095;&#1090;&#1086;&#1073;&#1099; &#1086;&#1073;&#1077;&#1089;&#1087;&#1077;&#1095;&#1080;&#1090;&#1100; &#1089;&#1074;&#1086;&#1073;&#1086;&#1076;&#1091; &#1087;&#1086;&#1076;&#1089;&#1086;&#1077;&#1076;&#1080;&#1085;&#1077;&#1085;&#1080;&#1103;. </p> <p> <b>&#1055;&#1088;&#1086;&#1089;&#1090;&#1086;&#1090;&#1072; &#1080; &#1085;&#1080;&#1079;&#1082;&#1080;&#1077; &#1088;&#1072;&#1089;&#1093;&#1086;&#1076;&#1099; &#1085;&#1072; &#1090;&#1077;&#1093;&#1085;&#1080;&#1095;&#1077;&#1089;&#1082;&#1086;&#1077; &#1086;&#1073;&#1089;&#1083;&#1091;&#1078;&#1080;&#1074;&#1072;&#1085;&#1080;&#1077;</b> </p> <p> &#1042; &#1082;&#1072;&#1078;&#1076;&#1086;&#1081; &#1086;&#1090;&#1076;&#1077;&#1083;&#1100;&#1085;&#1086;&#1081; &#1089;&#1080;&#1089;&#1090;&#1077;&#1084;&#1077; &#1074;&#1089;&#1090;&#1088;&#1086;&#1077;&#1085;&#1099; &#1086;&#1089;&#1085;&#1086;&#1074;&#1085;&#1099;&#1077; &#1076;&#1077;&#1090;&#1072;&#1083;&#1080; &#1080; &#1082;&#1086;&#1084;&#1087;&#1086;&#1085;&#1077;&#1085;&#1090;&#1099;, &#1095;&#1090;&#1086; &#1076;&#1077;&#1083;&#1072;&#1077;&#1090; &#1086;&#1073;&#1089;&#1083;&#1091;&#1078;&#1080;&#1074;&#1072;&#1085;&#1080;&#1077; &#1091;&#1076;&#1086;&#1073;&#1085;&#1099;&#1084;, &#1089;&#1086;&#1082;&#1088;&#1072;&#1097;&#1072;&#1077;&#1090; &#1088;&#1072;&#1089;&#1093;&#1086;&#1076;&#1099; &#1074; &#1089;&#1083;&#1091;&#1095;&#1072;&#1077; &#1087;&#1086;&#1083;&#1086;&#1084;&#1082;&#1080;. </p> <p> <b>&#1055;&#1088;&#1086;&#1089;&#1090;&#1086;&#1090;&#1072; &#1101;&#1082;&#1089;&#1087;&#1083;&#1091;&#1072;&#1090;&#1072;&#1094;&#1080;&#1080; &#1080; &#1091;&#1089;&#1090;&#1072;&#1085;&#1086;&#1074;&#1082;&#1080;</b> </p> <p> &#1053;&#1077;&#1073;&#1086;&#1083;&#1100;&#1096;&#1080;&#1077; &#1088;&#1072;&#1079;&#1084;&#1077;&#1088;&#1099; &#1080; &#1074;&#1077;&#1089; &#1087;&#1086;&#1079;&#1074;&#1086;&#1083;&#1103;&#1102;&#1090; &#1083;&#1077;&#1075;&#1082;&#1086;&#1089;&#1090;&#1100; &#1084;&#1086;&#1085;&#1090;&#1072;&#1078;&#1072; &#1080; &#1088;&#1072;&#1094;&#1080;&#1086;&#1085;&#1072;&#1083;&#1100;&#1085;&#1086;&#1077; &#1080;&#1089;&#1087;&#1086;&#1083;&#1100;&#1079;&#1086;&#1074;&#1072;&#1085;&#1080;&#1077; &#1087;&#1086;&#1084;&#1077;&#1097;&#1077;&#1085;&#1080;&#1081;. </p></div> | [24 empty] | 78 | [9 empty] | 380 | 631 |  |  | https://climatopt.ru/upload/iblock/6a4/КАТАЛОГ ОБОРУДОВАНИЯ__imp1919588763imp__.pdf | [76 empty] | https://climatopt.ru/upload/iblock/645/СЕРТИФИКАТ__imp1874599213imp__.pdf | https://climatopt.ru/upload/iblock/eb4/РУКОВОДСТВО__imp252359467imp__.pdf | [17 empty] | — | [81 empty] | КОРЕЯ,РЕСПУБЛИКА | [224 empty] | https://climatopt.ru/upload/iblock/b69/ПАСПОРТ ПРОДУКЦИИ__imp722433637imp__.pdf | https://climatopt.ru/upload/iblock/408/БРОШЮРА__imp1135845024imp__.pdf | https://climatopt.ru/upload/iblock/5aa/ТЕХНИЧЕСКИЕ ХАРАКТЕРИСТИКИ__imp592200803imp__.pdf | 30 | 90 | 15000 | Дизельное топливо | до 300 | да | 30 | 41-80 плавная пошаговая регулировка, шаг 1" | — | 3 | 45 / 55 / 65 / 75 / 83 дискретная |  | 17.2 | [5 empty] | 230 / 50 | 75 |  |  |  | 07-01606 | [31 empty] | — | [40 empty] | 3.62 | G 1" | G 1/2" | —
https://climatopt.ru/catalog/kotelnoe_oborudovanie/dizelnye_kotly/navien/navien_lfa/navien_lfa_40k/ | /upload/iblock/f26/13.png | /upload/resize_cache/iblock/ceb/400_400_140cd750bba9870f18aada2478b24840a/sertificat_navien.jpg | [8 empty] | Котел дизельный напольный 2-х контурный NAVIEN LFA-40K | 55068 | 2358 | Дизельные | https://climatopt.ru/upload/iblock/db1/КАТАЛОГ ДЫМОХОДОВ__imp907368283imp__.pdf | Высококачественная нержавеющая сталь гарантирует длительный срок службы Применена высококачественная нержавеющая сталь, стойкая к морской воде и морскому климату. Высокотехнологичные отопительные котлы с полупостоянным сроком службы без образования коррозии, благодаря применению передового оборудования по обработке нержавеющей стали и технологиям сварки. Неизменный тепловой КПД в 91% сэкономит расходы на топливо Неизменно высокий тепловой КПД даже после длительной эксплуатации котла - гарантия рационального отопления при высоких ценах на энергоносители. Подходит для низкотемпературного отопления полов Благодаря применению теплообменников из нержавеющей стали полностью решена проблема возникновения коррозии при подаче отопительной воды низкой температуры. Подача чистой горячей воды через катушку из нержавеющей стали Благодаря применению теплообменников из нержавеющей стали, стойких к образованию коррозии и окалины, обеспечивается подача всегда чистой санитарной горячей воды. Бесшумная работа, отсутствие вибрации Низкий уровень шума не только при зажигании, но и во время горения. Не происходит вибрирования или пошатывания, благодаря чему обеспечивается тишина работы котла. Трубы с двухсторонним соединением Места соединения труб расположены с обеих сторон, так чтобы обеспечить свободу подсоединения. Простота и низкие расходы на техническое обслуживание В каждой отдельной системе встроены основные детали и компоненты, что делает обслуживание удобным, сокращает расходы в случае поломки. Простота эксплуатации и установки Небольшие размеры и вес позволяют легкость монтажа и рациональное использование помещений. | <div class="detail_text"><div> <strong>&#1042;&#1099;&#1089;&#1086;&#1082;&#1086;&#1082;&#1072;&#1095;&#1077;&#1089;&#1090;&#1074;&#1077;&#1085;&#1085;&#1072;&#1103; &#1085;&#1077;&#1088;&#1078;&#1072;&#1074;&#1077;&#1102;&#1097;&#1072;&#1103; &#1089;&#1090;&#1072;&#1083;&#1100; &#1075;&#1072;&#1088;&#1072;&#1085;&#1090;&#1080;&#1088;&#1091;&#1077;&#1090; &#1076;&#1083;&#1080;&#1090;&#1077;&#1083;&#1100;&#1085;&#1099;&#1081; &#1089;&#1088;&#1086;&#1082; &#1089;&#1083;&#1091;&#1078;&#1073;&#1099;</strong> </div> <div> &#1055;&#1088;&#1080;&#1084;&#1077;&#1085;&#1077;&#1085;&#1072; &#1074;&#1099;&#1089;&#1086;&#1082;&#1086;&#1082;&#1072;&#1095;&#1077;&#1089;&#1090;&#1074;&#1077;&#1085;&#1085;&#1072;&#1103; &#1085;&#1077;&#1088;&#1078;&#1072;&#1074;&#1077;&#1102;&#1097;&#1072;&#1103; &#1089;&#1090;&#1072;&#1083;&#1100;, &#1089;&#1090;&#1086;&#1081;&#1082;&#1072;&#1103; &#1082; &#1084;&#1086;&#1088;&#1089;&#1082;&#1086;&#1081; &#1074;&#1086;&#1076;&#1077; &#1080; &#1084;&#1086;&#1088;&#1089;&#1082;&#1086;&#1084;&#1091; &#1082;&#1083;&#1080;&#1084;&#1072;&#1090;&#1091;. &#1042;&#1099;&#1089;&#1086;&#1082;&#1086;&#1090;&#1077;&#1093;&#1085;&#1086;&#1083;&#1086;&#1075;&#1080;&#1095;&#1085;&#1099;&#1077; &#1086;&#1090;&#1086;&#1087;&#1080;&#1090;&#1077;&#1083;&#1100;&#1085;&#1099;&#1077; &#1082;&#1086;&#1090;&#1083;&#1099; &#1089; &#1087;&#1086;&#1083;&#1091;&#1087;&#1086;&#1089;&#1090;&#1086;&#1103;&#1085;&#1085;&#1099;&#1084; &#1089;&#1088;&#1086;&#1082;&#1086;&#1084; &#1089;&#1083;&#1091;&#1078;&#1073;&#1099; &#1073;&#1077;&#1079; &#1086;&#1073;&#1088;&#1072;&#1079;&#1086;&#1074;&#1072;&#1085;&#1080;&#1103; &#1082;&#1086;&#1088;&#1088;&#1086;&#1079;&#1080;&#1080;, &#1073;&#1083;&#1072;&#1075;&#1086;&#1076;&#1072;&#1088;&#1103; &#1087;&#1088;&#1080;&#1084;&#1077;&#1085;&#1077;&#1085;&#1080;&#1102; &#1087;&#1077;&#1088;&#1077;&#1076;&#1086;&#1074;&#1086;&#1075;&#1086; &#1086;&#1073;&#1086;&#1088;&#1091;&#1076;&#1086;&#1074;&#1072;&#1085;&#1080;&#1103; &#1087;&#1086; &#1086;&#1073;&#1088;&#1072;&#1073;&#1086;&#1090;&#1082;&#1077; &#1085;&#1077;&#1088;&#1078;&#1072;&#1074;&#1077;&#1102;&#1097;&#1077;&#1081; &#1089;&#1090;&#1072;&#1083;&#1080; &#1080; &#1090;&#1077;&#1093;&#1085;&#1086;&#1083;&#1086;&#1075;&#1080;&#1103;&#1084; &#1089;&#1074;&#1072;&#1088;&#1082;&#1080;. </div> <div> &#160; </div> <div> &#160; </div> <div> <strong>&#160;</strong> </div> <div> <strong>&#1053;&#1077;&#1080;&#1079;&#1084;&#1077;&#1085;&#1085;&#1099;&#1081; &#1090;&#1077;&#1087;&#1083;&#1086;&#1074;&#1086;&#1081; &#1050;&#1055;&#1044; &#1074; 91% &#1089;&#1101;&#1082;&#1086;&#1085;&#1086;&#1084;&#1080;&#1090; &#1088;&#1072;&#1089;&#1093;&#1086;&#1076;&#1099; &#1085;&#1072; &#1090;&#1086;&#1087;&#1083;&#1080;&#1074;&#1086;</strong> </div> <div> &#1053;&#1077;&#1080;&#1079;&#1084;&#1077;&#1085;&#1085;&#1086; &#1074;&#1099;&#1089;&#1086;&#1082;&#1080;&#1081; &#1090;&#1077;&#1087;&#1083;&#1086;&#1074;&#1086;&#1081; &#1050;&#1055;&#1044; &#1076;&#1072;&#1078;&#1077; &#1087;&#1086;&#1089;&#1083;&#1077; &#1076;&#1083;&#1080;&#1090;&#1077;&#1083;&#1100;&#1085;&#1086;&#1081; &#1101;&#1082;&#1089;&#1087;&#1083;&#1091;&#1072;&#1090;&#1072;&#1094;&#1080;&#1080; &#1082;&#1086;&#1090;&#1083;&#1072; - &#1075;&#1072;&#1088;&#1072;&#1085;&#1090;&#1080;&#1103; &#1088;&#1072;&#1094;&#1080;&#1086;&#1085;&#1072;&#1083;&#1100;&#1085;&#1086;&#1075;&#1086; &#1086;&#1090;&#1086;&#1087;&#1083;&#1077;&#1085;&#1080;&#1103; &#1087;&#1088;&#1080; &#1074;&#1099;&#1089;&#1086;&#1082;&#1080;&#1093; &#1094;&#1077;&#1085;&#1072;&#1093; &#1085;&#1072; &#1101;&#1085;&#1077;&#1088;&#1075;&#1086;&#1085;&#1086;&#1089;&#1080;&#1090;&#1077;&#1083;&#1080;. </div> <div> &#160; </div> <div> &#160; </div> <div> <strong>&#160;</strong> </div> <div> <strong>&#1055;&#1086;&#1076;&#1093;&#1086;&#1076;&#1080;&#1090; &#1076;&#1083;&#1103; &#1085;&#1080;&#1079;&#1082;&#1086;&#1090;&#1077;&#1084;&#1087;&#1077;&#1088;&#1072;&#1090;&#1091;&#1088;&#1085;&#1086;&#1075;&#1086; &#1086;&#1090;&#1086;&#1087;&#1083;&#1077;&#1085;&#1080;&#1103; &#1087;&#1086;&#1083;&#1086;&#1074;</strong> </div> <div> &#1041;&#1083;&#1072;&#1075;&#1086;&#1076;&#1072;&#1088;&#1103; &#1087;&#1088;&#1080;&#1084;&#1077;&#1085;&#1077;&#1085;&#1080;&#1102; &#1090;&#1077;&#1087;&#1083;&#1086;&#1086;&#1073;&#1084;&#1077;&#1085;&#1085;&#1080;&#1082;&#1086;&#1074; &#1080;&#1079; &#1085;&#1077;&#1088;&#1078;&#1072;&#1074;&#1077;&#1102;&#1097;&#1077;&#1081; &#1089;&#1090;&#1072;&#1083;&#1080; &#1087;&#1086;&#1083;&#1085;&#1086;&#1089;&#1090;&#1100;&#1102; &#1088;&#1077;&#1096;&#1077;&#1085;&#1072; &#1087;&#1088;&#1086;&#1073;&#1083;&#1077;&#1084;&#1072; &#1074;&#1086;&#1079;&#1085;&#1080;&#1082;&#1085;&#1086;&#1074;&#1077;&#1085;&#1080;&#1103; &#1082;&#1086;&#1088;&#1088;&#1086;&#1079;&#1080;&#1080; &#1087;&#1088;&#1080; &#1087;&#1086;&#1076;&#1072;&#1095;&#1077; &#1086;&#1090;&#1086;&#1087;&#1080;&#1090;&#1077;&#1083;&#1100;&#1085;&#1086;&#1081; &#1074;&#1086;&#1076;&#1099; &#1085;&#1080;&#1079;&#1082;&#1086;&#1081; &#1090;&#1077;&#1084;&#1087;&#1077;&#1088;&#1072;&#1090;&#1091;&#1088;&#1099;. </div> <div> &#160; </div> <div> &#160; </div> <div> <strong>&#160;</strong> </div> <div> <strong>&#1055;&#1086;&#1076;&#1072;&#1095;&#1072; &#1095;&#1080;&#1089;&#1090;&#1086;&#1081; &#1075;&#1086;&#1088;&#1103;&#1095;&#1077;&#1081; &#1074;&#1086;&#1076;&#1099; &#1095;&#1077;&#1088;&#1077;&#1079; &#1082;&#1072;&#1090;&#1091;&#1096;&#1082;&#1091; &#1080;&#1079; &#1085;&#1077;&#1088;&#1078;&#1072;&#1074;&#1077;&#1102;&#1097;&#1077;&#1081; &#1089;&#1090;&#1072;&#1083;&#1080;</strong> </div> <div> &#1041;&#1083;&#1072;&#1075;&#1086;&#1076;&#1072;&#1088;&#1103; &#1087;&#1088;&#1080;&#1084;&#1077;&#1085;&#1077;&#1085;&#1080;&#1102; &#1090;&#1077;&#1087;&#1083;&#1086;&#1086;&#1073;&#1084;&#1077;&#1085;&#1085;&#1080;&#1082;&#1086;&#1074; &#1080;&#1079; &#1085;&#1077;&#1088;&#1078;&#1072;&#1074;&#1077;&#1102;&#1097;&#1077;&#1081; &#1089;&#1090;&#1072;&#1083;&#1080;, &#1089;&#1090;&#1086;&#1081;&#1082;&#1080;&#1093; &#1082; &#1086;&#1073;&#1088;&#1072;&#1079;&#1086;&#1074;&#1072;&#1085;&#1080;&#1102; &#1082;&#1086;&#1088;&#1088;&#1086;&#1079;&#1080;&#1080; &#1080; &#1086;&#1082;&#1072;&#1083;&#1080;&#1085;&#1099;, &#1086;&#1073;&#1077;&#1089;&#1087;&#1077;&#1095;&#1080;&#1074;&#1072;&#1077;&#1090;&#1089;&#1103; &#1087;&#1086;&#1076;&#1072;&#1095;&#1072; &#1074;&#1089;&#1077;&#1075;&#1076;&#1072; &#1095;&#1080;&#1089;&#1090;&#1086;&#1081; &#1089;&#1072;&#1085;&#1080;&#1090;&#1072;&#1088;&#1085;&#1086;&#1081; &#1075;&#1086;&#1088;&#1103;&#1095;&#1077;&#1081; &#1074;&#1086;&#1076;&#1099;. </div> <div> &#160; </div> <div> <strong>&#1041;&#1077;&#1089;&#1096;&#1091;&#1084;&#1085;&#1072;&#1103; &#1088;&#1072;&#1073;&#1086;&#1090;&#1072;, &#1086;&#1090;&#1089;&#1091;&#1090;&#1089;&#1090;&#1074;&#1080;&#1077; &#1074;&#1080;&#1073;&#1088;&#1072;&#1094;&#1080;&#1080;</strong> </div> <div> &#1053;&#1080;&#1079;&#1082;&#1080;&#1081; &#1091;&#1088;&#1086;&#1074;&#1077;&#1085;&#1100; &#1096;&#1091;&#1084;&#1072; &#1085;&#1077; &#1090;&#1086;&#1083;&#1100;&#1082;&#1086; &#1087;&#1088;&#1080; &#1079;&#1072;&#1078;&#1080;&#1075;&#1072;&#1085;&#1080;&#1080;, &#1085;&#1086; &#1080; &#1074;&#1086; &#1074;&#1088;&#1077;&#1084;&#1103; &#1075;&#1086;&#1088;&#1077;&#1085;&#1080;&#1103;. &#1053;&#1077; &#1087;&#1088;&#1086;&#1080;&#1089;&#1093;&#1086;&#1076;&#1080;&#1090; &#1074;&#1080;&#1073;&#1088;&#1080;&#1088;&#1086;&#1074;&#1072;&#1085;&#1080;&#1103; &#1080;&#1083;&#1080; &#1087;&#1086;&#1096;&#1072;&#1090;&#1099;&#1074;&#1072;&#1085;&#1080;&#1103;, &#1073;&#1083;&#1072;&#1075;&#1086;&#1076;&#1072;&#1088;&#1103; &#1095;&#1077;&#1084;&#1091; &#1086;&#1073;&#1077;&#1089;&#1087;&#1077;&#1095;&#1080;&#1074;&#1072;&#1077;&#1090;&#1089;&#1103; &#1090;&#1080;&#1096;&#1080;&#1085;&#1072; &#1088;&#1072;&#1073;&#1086;&#1090;&#1099; &#1082;&#1086;&#1090;&#1083;&#1072;. </div> <div> &#160; </div> <div> <strong>&#1058;&#1088;&#1091;&#1073;&#1099; &#1089; &#1076;&#1074;&#1091;&#1093;&#1089;&#1090;&#1086;&#1088;&#1086;&#1085;&#1085;&#1080;&#1084; &#1089;&#1086;&#1077;&#1076;&#1080;&#1085;&#1077;&#1085;&#1080;&#1077;&#1084;</strong> </div> <div> &#1052;&#1077;&#1089;&#1090;&#1072; &#1089;&#1086;&#1077;&#1076;&#1080;&#1085;&#1077;&#1085;&#1080;&#1103; &#1090;&#1088;&#1091;&#1073; &#1088;&#1072;&#1089;&#1087;&#1086;&#1083;&#1086;&#1078;&#1077;&#1085;&#1099; &#1089; &#1086;&#1073;&#1077;&#1080;&#1093; &#1089;&#1090;&#1086;&#1088;&#1086;&#1085;, &#1090;&#1072;&#1082; &#1095;&#1090;&#1086;&#1073;&#1099; &#1086;&#1073;&#1077;&#1089;&#1087;&#1077;&#1095;&#1080;&#1090;&#1100; &#1089;&#1074;&#1086;&#1073;&#1086;&#1076;&#1091; &#1087;&#1086;&#1076;&#1089;&#1086;&#1077;&#1076;&#1080;&#1085;&#1077;&#1085;&#1080;&#1103;. </div> <div> <strong>&#160;</strong> </div> <div> <strong>&#1055;&#1088;&#1086;&#1089;&#1090;&#1086;&#1090;&#1072; &#1080; &#1085;&#1080;&#1079;&#1082;&#1080;&#1077; &#1088;&#1072;&#1089;&#1093;&#1086;&#1076;&#1099; &#1085;&#1072; &#1090;&#1077;&#1093;&#1085;&#1080;&#1095;&#1077;&#1089;&#1082;&#1086;&#1077; &#1086;&#1073;&#1089;&#1083;&#1091;&#1078;&#1080;&#1074;&#1072;&#1085;&#1080;&#1077;</strong> </div> <div> &#1042; &#1082;&#1072;&#1078;&#1076;&#1086;&#1081; &#1086;&#1090;&#1076;&#1077;&#1083;&#1100;&#1085;&#1086;&#1081; &#1089;&#1080;&#1089;&#1090;&#1077;&#1084;&#1077; &#1074;&#1089;&#1090;&#1088;&#1086;&#1077;&#1085;&#1099; &#1086;&#1089;&#1085;&#1086;&#1074;&#1085;&#1099;&#1077; &#1076;&#1077;&#1090;&#1072;&#1083;&#1080; &#1080; &#1082;&#1086;&#1084;&#1087;&#1086;&#1085;&#1077;&#1085;&#1090;&#1099;, &#1095;&#1090;&#1086; &#1076;&#1077;&#1083;&#1072;&#1077;&#1090; &#1086;&#1073;&#1089;&#1083;&#1091;&#1078;&#1080;&#1074;&#1072;&#1085;&#1080;&#1077; &#1091;&#1076;&#1086;&#1073;&#1085;&#1099;&#1084;, &#1089;&#1086;&#1082;&#1088;&#1072;&#1097;&#1072;&#1077;&#1090; &#1088;&#1072;&#1089;&#1093;&#1086;&#1076;&#1099; &#1074; &#1089;&#1083;&#1091;&#1095;&#1072;&#1077; &#1087;&#1086;&#1083;&#1086;&#1084;&#1082;&#1080;. </div> <div> &#160; </div> <div> <strong>&#1055;&#1088;&#1086;&#1089;&#1090;&#1086;&#1090;&#1072; &#1101;&#1082;&#1089;&#1087;&#1083;&#1091;&#1072;&#1090;&#1072;&#1094;&#1080;&#1080; &#1080; &#1091;&#1089;&#1090;&#1072;&#1085;&#1086;&#1074;&#1082;&#1080;</strong> </div> <div> &#1053;&#1077;&#1073;&#1086;&#1083;&#1100;&#1096;&#1080;&#1077; &#1088;&#1072;&#1079;&#1084;&#1077;&#1088;&#1099; &#1080; &#1074;&#1077;&#1089; &#1087;&#1086;&#1079;&#1074;&#1086;&#1083;&#1103;&#1102;&#1090; &#1083;&#1077;&#1075;&#1082;&#1086;&#1089;&#1090;&#1100; &#1084;&#1086;&#1085;&#1090;&#1072;&#1078;&#1072; &#1080; &#1088;&#1072;&#1094;&#1080;&#1086;&#1085;&#1072;&#1083;&#1100;&#1085;&#1086;&#1077; &#1080;&#1089;&#1087;&#1086;&#1083;&#1100;&#1079;&#1086;&#1074;&#1072;&#1085;&#1080;&#1077; &#1087;&#1086;&#1084;&#1077;&#1097;&#1077;&#1085;&#1080;&#1081;. </div> <br></div> | [24 empty] | 78 | [9 empty] | 380 | 649 |  |  | https://climatopt.ru/upload/iblock/acb/КАТАЛОГ ОБОРУДОВАНИЯ__imp103478892imp__.pdf | [76 empty] | https://climatopt.ru/upload/iblock/e42/СЕРТИФИКАТ__imp1100481317imp__.pdf | https://climatopt.ru/upload/iblock/426/РУКОВОДСТВО__imp1767253757imp__.pdf | [99 empty] | КОРЕЯ,РЕСПУБЛИКА | [224 empty] | https://climatopt.ru/upload/iblock/c66/ПАСПОРТ ПРОДУКЦИИ__imp1724641404imp__.pdf | https://climatopt.ru/upload/iblock/c2e/БРОШЮРА__imp670129896imp__.pdf | https://climatopt.ru/upload/iblock/b8e/ТЕХНИЧЕСКИЕ ХАРАКТЕРИСТИКИ__imp1456264964imp__.pdf | 40 | 90 | 15000 | Дизельное | до 300 | да | 30 | 41-80 плавная пошаговая регулировка |  | 3 | 45 / 55 / 65 / 75 / 83 |  | 17 | [5 empty] | 230 / 50 | 75 | G 1"" | G 1/2"" | [14 empty] | 75 | [59 empty] | 3
https://climatopt.ru/catalog/kotelnoe_oborudovanie/dizelnye_kotly/navien/navien_lst/kotel_dizelnyy_napolnyy_2_kh_konturnyy_navien_lst_50krn_iz_nerzhaveyushchey_stali/ | /upload/iblock/933/lst.png | /upload/resize_cache/iblock/f73/400_400_140cd750bba9870f18aada2478b24840a/sertificat_navien.jpg | [8 empty] | Котел дизельный напольный 2-х контурный NAVIEN LST-50KRN из нержавеющей стали | 93711 | 7171 | Дизельные | https://climatopt.ru/upload/iblock/db3/КАТАЛОГ ДЫМОХОДОВ__imp1875374496imp__.pdf | Европейский дизайн Дизельные котлы Navien LST-K(KR) выполнены в европейском дизайне и имеют, в отличие от котлов других корейских производителей, прямоугольную форму. Благодаря своей компактности, малым гараритам и небольшому весу, котел малогабаритном помещении котельной, без предварительного расширения стандартного дверного проема. Дизельный котел является идеальным решением в тех случаях, когда необходимо отапливать объекты, на которых отсутствует газификация. Дизельные котлы это самая оптимальная альтернатива газовым котлам. Рациональная конструкция Для удобства монтажа, присоединительные патрубки расположены с обеих сторон котла, что в значительной степени упрощает его установку. Универсальная система дымоудаления Вентилятор надувной горелки котла создает допольнительный напор, позволяющий выводить дымоотводящую трубку как в существующий дымоход, так и через наружную стену. Высокоэффективный теплообменник горячего водоснабжения Встроенный теплообменник ГВС специальной конструкции способен обеспечить горячей водой даже самую большую семью. Вам не придется нести дополнительные затраты на бойлер или водонагревательную колонку-все это уже встроено в котел. Теплообменник из нержавеющей стали Теплообменник из высококачественной нержавеющей стали фактически не подвержен коррозии, что значительно увеличивает срок службы котла. Защита от перепадов напряжения Чип SMPS(Switched Mode Power Supply) на микропроцессоре защищает котел от перепадов напряжения в электросети в пределах ±30% от 230 В. Котел при этом работает без сбоев и остановок, благодаря чему продлевается срок его эксплуатации и предотвращаются поломки,связанные с нестабильным напряжением. На сегодняшний день чип SMPS является самой прогрессивной защитой от перепадов напряжения. Современная дизельная горелка Конструкция горелки обеспечивает молошумную стабильную работу с минимальным потреблением топлива. Горелка адаптирована для работы с любыми типами дизельного топлива, включая топливо российского производства. Самое экономичное и самое современное решение! Топливный фильтр со сменными картиджами В системе подачи топлива установлен фильтр для очистки топлива от нежелательных примесей, нарушающих стабильную работу котла. Дополнительные сменные катриджи поставляются в комплекте с котлом. Выносной пульт управления В КОМПЛЕКТЕ С КОТЛОМ!!! Русифицированный выносной пульт управления позволяет не только экономно расходовать топливо и сокращать расходы на отопление, но и постоянно поддерживать комфортную температуру с учетом особенностей помещения и устанавливать оптимальный режим нагрева хозяйственной воды. Пульт оснащен жидкокристаллическим дисплеем со встроенной подсветкой. | <div class="detail_text"><p> <strong>&#1045;&#1074;&#1088;&#1086;&#1087;&#1077;&#1081;&#1089;&#1082;&#1080;&#1081; &#1076;&#1080;&#1079;&#1072;&#1081;&#1085;</strong> </p> <p> &#1044;&#1080;&#1079;&#1077;&#1083;&#1100;&#1085;&#1099;&#1077; &#1082;&#1086;&#1090;&#1083;&#1099; Navien LST-K(KR) &#1074;&#1099;&#1087;&#1086;&#1083;&#1085;&#1077;&#1085;&#1099; &#1074; &#1077;&#1074;&#1088;&#1086;&#1087;&#1077;&#1081;&#1089;&#1082;&#1086;&#1084; &#1076;&#1080;&#1079;&#1072;&#1081;&#1085;&#1077; &#1080; &#1080;&#1084;&#1077;&#1102;&#1090;, &#1074; &#1086;&#1090;&#1083;&#1080;&#1095;&#1080;&#1077; &#1086;&#1090; &#1082;&#1086;&#1090;&#1083;&#1086;&#1074; &#1076;&#1088;&#1091;&#1075;&#1080;&#1093; &#1082;&#1086;&#1088;&#1077;&#1081;&#1089;&#1082;&#1080;&#1093; &#1087;&#1088;&#1086;&#1080;&#1079;&#1074;&#1086;&#1076;&#1080;&#1090;&#1077;&#1083;&#1077;&#1081;, &#1087;&#1088;&#1103;&#1084;&#1086;&#1091;&#1075;&#1086;&#1083;&#1100;&#1085;&#1091;&#1102; &#1092;&#1086;&#1088;&#1084;&#1091;. &#1041;&#1083;&#1072;&#1075;&#1086;&#1076;&#1072;&#1088;&#1103; &#1089;&#1074;&#1086;&#1077;&#1081; &#1082;&#1086;&#1084;&#1087;&#1072;&#1082;&#1090;&#1085;&#1086;&#1089;&#1090;&#1080;, &#1084;&#1072;&#1083;&#1099;&#1084; &#1075;&#1072;&#1088;&#1072;&#1088;&#1080;&#1090;&#1072;&#1084; &#1080; &#1085;&#1077;&#1073;&#1086;&#1083;&#1100;&#1096;&#1086;&#1084;&#1091; &#1074;&#1077;&#1089;&#1091;, &#1082;&#1086;&#1090;&#1077;&#1083; &#1084;&#1072;&#1083;&#1086;&#1075;&#1072;&#1073;&#1072;&#1088;&#1080;&#1090;&#1085;&#1086;&#1084; &#1087;&#1086;&#1084;&#1077;&#1097;&#1077;&#1085;&#1080;&#1080; &#1082;&#1086;&#1090;&#1077;&#1083;&#1100;&#1085;&#1086;&#1081;, &#1073;&#1077;&#1079; &#1087;&#1088;&#1077;&#1076;&#1074;&#1072;&#1088;&#1080;&#1090;&#1077;&#1083;&#1100;&#1085;&#1086;&#1075;&#1086; &#1088;&#1072;&#1089;&#1096;&#1080;&#1088;&#1077;&#1085;&#1080;&#1103; &#1089;&#1090;&#1072;&#1085;&#1076;&#1072;&#1088;&#1090;&#1085;&#1086;&#1075;&#1086; &#1076;&#1074;&#1077;&#1088;&#1085;&#1086;&#1075;&#1086; &#1087;&#1088;&#1086;&#1077;&#1084;&#1072;. </p> <p> &#1044;&#1080;&#1079;&#1077;&#1083;&#1100;&#1085;&#1099;&#1081; &#1082;&#1086;&#1090;&#1077;&#1083; &#1103;&#1074;&#1083;&#1103;&#1077;&#1090;&#1089;&#1103; &#1080;&#1076;&#1077;&#1072;&#1083;&#1100;&#1085;&#1099;&#1084; &#1088;&#1077;&#1096;&#1077;&#1085;&#1080;&#1077;&#1084; &#1074; &#1090;&#1077;&#1093; &#1089;&#1083;&#1091;&#1095;&#1072;&#1103;&#1093;, &#1082;&#1086;&#1075;&#1076;&#1072; &#1085;&#1077;&#1086;&#1073;&#1093;&#1086;&#1076;&#1080;&#1084;&#1086; &#1086;&#1090;&#1072;&#1087;&#1083;&#1080;&#1074;&#1072;&#1090;&#1100; &#1086;&#1073;&#1098;&#1077;&#1082;&#1090;&#1099;, &#1085;&#1072; &#1082;&#1086;&#1090;&#1086;&#1088;&#1099;&#1093; &#1086;&#1090;&#1089;&#1091;&#1090;&#1089;&#1090;&#1074;&#1091;&#1077;&#1090; &#1075;&#1072;&#1079;&#1080;&#1092;&#1080;&#1082;&#1072;&#1094;&#1080;&#1103;. &#1044;&#1080;&#1079;&#1077;&#1083;&#1100;&#1085;&#1099;&#1077; &#1082;&#1086;&#1090;&#1083;&#1099; &#1101;&#1090;&#1086; &#1089;&#1072;&#1084;&#1072;&#1103; &#1086;&#1087;&#1090;&#1080;&#1084;&#1072;&#1083;&#1100;&#1085;&#1072;&#1103; &#1072;&#1083;&#1100;&#1090;&#1077;&#1088;&#1085;&#1072;&#1090;&#1080;&#1074;&#1072; &#1075;&#1072;&#1079;&#1086;&#1074;&#1099;&#1084; &#1082;&#1086;&#1090;&#1083;&#1072;&#1084;. </p> <p> <strong> </strong> </p> <p> <strong>&#1056;&#1072;&#1094;&#1080;&#1086;&#1085;&#1072;&#1083;&#1100;&#1085;&#1072;&#1103; &#1082;&#1086;&#1085;&#1089;&#1090;&#1088;&#1091;&#1082;&#1094;&#1080;&#1103;</strong> </p> <p> &#1044;&#1083;&#1103; &#1091;&#1076;&#1086;&#1073;&#1089;&#1090;&#1074;&#1072; &#1084;&#1086;&#1085;&#1090;&#1072;&#1078;&#1072;, &#1087;&#1088;&#1080;&#1089;&#1086;&#1077;&#1076;&#1080;&#1085;&#1080;&#1090;&#1077;&#1083;&#1100;&#1085;&#1099;&#1077; &#1087;&#1072;&#1090;&#1088;&#1091;&#1073;&#1082;&#1080; &#1088;&#1072;&#1089;&#1087;&#1086;&#1083;&#1086;&#1078;&#1077;&#1085;&#1099; &#1089; &#1086;&#1073;&#1077;&#1080;&#1093; &#1089;&#1090;&#1086;&#1088;&#1086;&#1085; &#1082;&#1086;&#1090;&#1083;&#1072;, &#1095;&#1090;&#1086; &#1074; &#1079;&#1085;&#1072;&#1095;&#1080;&#1090;&#1077;&#1083;&#1100;&#1085;&#1086;&#1081; &#1089;&#1090;&#1077;&#1087;&#1077;&#1085;&#1080; &#1091;&#1087;&#1088;&#1086;&#1097;&#1072;&#1077;&#1090; &#1077;&#1075;&#1086; &#1091;&#1089;&#1090;&#1072;&#1085;&#1086;&#1074;&#1082;&#1091;. </p> <p> </p> <p> <strong>&#1059;&#1085;&#1080;&#1074;&#1077;&#1088;&#1089;&#1072;&#1083;&#1100;&#1085;&#1072;&#1103; &#1089;&#1080;&#1089;&#1090;&#1077;&#1084;&#1072; &#1076;&#1099;&#1084;&#1086;&#1091;&#1076;&#1072;&#1083;&#1077;&#1085;&#1080;&#1103;</strong> </p> <p> &#1042;&#1077;&#1085;&#1090;&#1080;&#1083;&#1103;&#1090;&#1086;&#1088; &#1085;&#1072;&#1076;&#1091;&#1074;&#1085;&#1086;&#1081; &#1075;&#1086;&#1088;&#1077;&#1083;&#1082;&#1080; &#1082;&#1086;&#1090;&#1083;&#1072; &#1089;&#1086;&#1079;&#1076;&#1072;&#1077;&#1090; &#1076;&#1086;&#1087;&#1086;&#1083;&#1100;&#1085;&#1080;&#1090;&#1077;&#1083;&#1100;&#1085;&#1099;&#1081; &#1085;&#1072;&#1087;&#1086;&#1088;, &#1087;&#1086;&#1079;&#1074;&#1086;&#1083;&#1103;&#1102;&#1097;&#1080;&#1081; &#1074;&#1099;&#1074;&#1086;&#1076;&#1080;&#1090;&#1100; &#1076;&#1099;&#1084;&#1086;&#1086;&#1090;&#1074;&#1086;&#1076;&#1103;&#1097;&#1091;&#1102; &#1090;&#1088;&#1091;&#1073;&#1082;&#1091; &#1082;&#1072;&#1082; &#1074; &#1089;&#1091;&#1097;&#1077;&#1089;&#1090;&#1074;&#1091;&#1102;&#1097;&#1080;&#1081; &#1076;&#1099;&#1084;&#1086;&#1093;&#1086;&#1076;, &#1090;&#1072;&#1082; &#1080; &#1095;&#1077;&#1088;&#1077;&#1079; &#1085;&#1072;&#1088;&#1091;&#1078;&#1085;&#1091;&#1102; &#1089;&#1090;&#1077;&#1085;&#1091;. </p> <p> </p> <p> <strong>&#1042;&#1099;&#1089;&#1086;&#1082;&#1086;&#1101;&#1092;&#1092;&#1077;&#1082;&#1090;&#1080;&#1074;&#1085;&#1099;&#1081; &#1090;&#1077;&#1087;&#1083;&#1086;&#1086;&#1073;&#1084;&#1077;&#1085;&#1085;&#1080;&#1082; &#1075;&#1086;&#1088;&#1103;&#1095;&#1077;&#1075;&#1086; &#1074;&#1086;&#1076;&#1086;&#1089;&#1085;&#1072;&#1073;&#1078;&#1077;&#1085;&#1080;&#1103;</strong> </p> <p> &#1042;&#1089;&#1090;&#1088;&#1086;&#1077;&#1085;&#1085;&#1099;&#1081; &#1090;&#1077;&#1087;&#1083;&#1086;&#1086;&#1073;&#1084;&#1077;&#1085;&#1085;&#1080;&#1082; &#1043;&#1042;&#1057; &#1089;&#1087;&#1077;&#1094;&#1080;&#1072;&#1083;&#1100;&#1085;&#1086;&#1081; &#1082;&#1086;&#1085;&#1089;&#1090;&#1088;&#1091;&#1082;&#1094;&#1080;&#1080; &#1089;&#1087;&#1086;&#1089;&#1086;&#1073;&#1077;&#1085; &#1086;&#1073;&#1077;&#1089;&#1087;&#1077;&#1095;&#1080;&#1090;&#1100; &#1075;&#1086;&#1088;&#1103;&#1095;&#1077;&#1081; &#1074;&#1086;&#1076;&#1086;&#1081; &#1076;&#1072;&#1078;&#1077; &#1089;&#1072;&#1084;&#1091;&#1102; &#1073;&#1086;&#1083;&#1100;&#1096;&#1091;&#1102; &#1089;&#1077;&#1084;&#1100;&#1102;. &#1042;&#1072;&#1084; &#1085;&#1077; &#1087;&#1088;&#1080;&#1076;&#1077;&#1090;&#1089;&#1103; &#1085;&#1077;&#1089;&#1090;&#1080; &#1076;&#1086;&#1087;&#1086;&#1083;&#1085;&#1080;&#1090;&#1077;&#1083;&#1100;&#1085;&#1099;&#1077; &#1079;&#1072;&#1090;&#1088;&#1072;&#1090;&#1099; &#1085;&#1072; &#1073;&#1086;&#1081;&#1083;&#1077;&#1088; &#1080;&#1083;&#1080; &#1074;&#1086;&#1076;&#1086;&#1085;&#1072;&#1075;&#1088;&#1077;&#1074;&#1072;&#1090;&#1077;&#1083;&#1100;&#1085;&#1091;&#1102; &#1082;&#1086;&#1083;&#1086;&#1085;&#1082;&#1091;-&#1074;&#1089;&#1077; &#1101;&#1090;&#1086; &#1091;&#1078;&#1077; &#1074;&#1089;&#1090;&#1088;&#1086;&#1077;&#1085;&#1086; &#1074; &#1082;&#1086;&#1090;&#1077;&#1083;. </p> <p> </p> <p> <strong>&#1058;&#1077;&#1087;&#1083;&#1086;&#1086;&#1073;&#1084;&#1077;&#1085;&#1085;&#1080;&#1082; &#1080;&#1079; &#1085;&#1077;&#1088;&#1078;&#1072;&#1074;&#1077;&#1102;&#1097;&#1077;&#1081; &#1089;&#1090;&#1072;&#1083;&#1080;</strong> </p> <p> &#1058;&#1077;&#1087;&#1083;&#1086;&#1086;&#1073;&#1084;&#1077;&#1085;&#1085;&#1080;&#1082; &#1080;&#1079; &#1074;&#1099;&#1089;&#1086;&#1082;&#1086;&#1082;&#1072;&#1095;&#1077;&#1089;&#1090;&#1074;&#1077;&#1085;&#1085;&#1086;&#1081; &#1085;&#1077;&#1088;&#1078;&#1072;&#1074;&#1077;&#1102;&#1097;&#1077;&#1081; &#1089;&#1090;&#1072;&#1083;&#1080; &#1092;&#1072;&#1082;&#1090;&#1080;&#1095;&#1077;&#1089;&#1082;&#1080; &#1085;&#1077; &#1087;&#1086;&#1076;&#1074;&#1077;&#1088;&#1078;&#1077;&#1085; &#1082;&#1086;&#1088;&#1088;&#1086;&#1079;&#1080;&#1080;, &#1095;&#1090;&#1086; &#1079;&#1085;&#1072;&#1095;&#1080;&#1090;&#1077;&#1083;&#1100;&#1085;&#1086; &#1091;&#1074;&#1077;&#1083;&#1080;&#1095;&#1080;&#1074;&#1072;&#1077;&#1090; &#1089;&#1088;&#1086;&#1082; &#1089;&#1083;&#1091;&#1078;&#1073;&#1099; &#1082;&#1086;&#1090;&#1083;&#1072;. </p> <p> </p> <p> <strong>&#1047;&#1072;&#1097;&#1080;&#1090;&#1072; &#1086;&#1090; &#1087;&#1077;&#1088;&#1077;&#1087;&#1072;&#1076;&#1086;&#1074; &#1085;&#1072;&#1087;&#1088;&#1103;&#1078;&#1077;&#1085;&#1080;&#1103;</strong> </p> <p> &#1063;&#1080;&#1087; SMPS(Switched Mode Power Supply) &#1085;&#1072; &#1084;&#1080;&#1082;&#1088;&#1086;&#1087;&#1088;&#1086;&#1094;&#1077;&#1089;&#1089;&#1086;&#1088;&#1077; &#1079;&#1072;&#1097;&#1080;&#1097;&#1072;&#1077;&#1090; &#1082;&#1086;&#1090;&#1077;&#1083; &#1086;&#1090; &#1087;&#1077;&#1088;&#1077;&#1087;&#1072;&#1076;&#1086;&#1074; &#1085;&#1072;&#1087;&#1088;&#1103;&#1078;&#1077;&#1085;&#1080;&#1103; &#1074; &#1101;&#1083;&#1077;&#1082;&#1090;&#1088;&#1086;&#1089;&#1077;&#1090;&#1080; &#1074; &#1087;&#1088;&#1077;&#1076;&#1077;&#1083;&#1072;&#1093; &#177;30% &#1086;&#1090; 230 &#1042;. &#1050;&#1086;&#1090;&#1077;&#1083; &#1087;&#1088;&#1080; &#1101;&#1090;&#1086;&#1084; &#1088;&#1072;&#1073;&#1086;&#1090;&#1072;&#1077;&#1090; &#1073;&#1077;&#1079; &#1089;&#1073;&#1086;&#1077;&#1074; &#1080; &#1086;&#1089;&#1090;&#1072;&#1085;&#1086;&#1074;&#1086;&#1082;, &#1073;&#1083;&#1072;&#1075;&#1086;&#1076;&#1072;&#1088;&#1103; &#1095;&#1077;&#1084;&#1091; &#1087;&#1088;&#1086;&#1076;&#1083;&#1077;&#1074;&#1072;&#1077;&#1090;&#1089;&#1103; &#1089;&#1088;&#1086;&#1082; &#1077;&#1075;&#1086; &#1101;&#1082;&#1089;&#1087;&#1083;&#1091;&#1072;&#1090;&#1072;&#1094;&#1080;&#1080; &#1080; &#1087;&#1088;&#1077;&#1076;&#1086;&#1090;&#1074;&#1088;&#1072;&#1097;&#1072;&#1102;&#1090;&#1089;&#1103; &#1087;&#1086;&#1083;&#1086;&#1084;&#1082;&#1080;,&#1089;&#1074;&#1103;&#1079;&#1072;&#1085;&#1085;&#1099;&#1077; &#1089; &#1085;&#1077;&#1089;&#1090;&#1072;&#1073;&#1080;&#1083;&#1100;&#1085;&#1099;&#1084; &#1085;&#1072;&#1087;&#1088;&#1103;&#1078;&#1077;&#1085;&#1080;&#1077;&#1084;. &#1053;&#1072; &#1089;&#1077;&#1075;&#1086;&#1076;&#1085;&#1103;&#1096;&#1085;&#1080;&#1081; &#1076;&#1077;&#1085;&#1100; &#1095;&#1080;&#1087; SMPS &#1103;&#1074;&#1083;&#1103;&#1077;&#1090;&#1089;&#1103; &#1089;&#1072;&#1084;&#1086;&#1081; &#1087;&#1088;&#1086;&#1075;&#1088;&#1077;&#1089;&#1089;&#1080;&#1074;&#1085;&#1086;&#1081; &#1079;&#1072;&#1097;&#1080;&#1090;&#1086;&#1081; &#1086;&#1090; &#1087;&#1077;&#1088;&#1077;&#1087;&#1072;&#1076;&#1086;&#1074; &#1085;&#1072;&#1087;&#1088;&#1103;&#1078;&#1077;&#1085;&#1080;&#1103;. </p> <p> </p> <p> <strong>&#1057;&#1086;&#1074;&#1088;&#1077;&#1084;&#1077;&#1085;&#1085;&#1072;&#1103; &#1076;&#1080;&#1079;&#1077;&#1083;&#1100;&#1085;&#1072;&#1103; &#1075;&#1086;&#1088;&#1077;&#1083;&#1082;&#1072;</strong> </p> <p> &#1050;&#1086;&#1085;&#1089;&#1090;&#1088;&#1091;&#1082;&#1094;&#1080;&#1103; &#1075;&#1086;&#1088;&#1077;&#1083;&#1082;&#1080; &#1086;&#1073;&#1077;&#1089;&#1087;&#1077;&#1095;&#1080;&#1074;&#1072;&#1077;&#1090; &#1084;&#1086;&#1083;&#1086;&#1096;&#1091;&#1084;&#1085;&#1091;&#1102; &#1089;&#1090;&#1072;&#1073;&#1080;&#1083;&#1100;&#1085;&#1091;&#1102; &#1088;&#1072;&#1073;&#1086;&#1090;&#1091; &#1089; &#1084;&#1080;&#1085;&#1080;&#1084;&#1072;&#1083;&#1100;&#1085;&#1099;&#1084; &#1087;&#1086;&#1090;&#1088;&#1077;&#1073;&#1083;&#1077;&#1085;&#1080;&#1077;&#1084; &#1090;&#1086;&#1087;&#1083;&#1080;&#1074;&#1072;. &#1043;&#1086;&#1088;&#1077;&#1083;&#1082;&#1072; &#1072;&#1076;&#1072;&#1087;&#1090;&#1080;&#1088;&#1086;&#1074;&#1072;&#1085;&#1072; &#1076;&#1083;&#1103; &#1088;&#1072;&#1073;&#1086;&#1090;&#1099; &#1089; &#1083;&#1102;&#1073;&#1099;&#1084;&#1080; &#1090;&#1080;&#1087;&#1072;&#1084;&#1080; &#1076;&#1080;&#1079;&#1077;&#1083;&#1100;&#1085;&#1086;&#1075;&#1086; &#1090;&#1086;&#1087;&#1083;&#1080;&#1074;&#1072;, &#1074;&#1082;&#1083;&#1102;&#1095;&#1072;&#1103; &#1090;&#1086;&#1087;&#1083;&#1080;&#1074;&#1086; &#1088;&#1086;&#1089;&#1089;&#1080;&#1081;&#1089;&#1082;&#1086;&#1075;&#1086; &#1087;&#1088;&#1086;&#1080;&#1079;&#1074;&#1086;&#1076;&#1089;&#1090;&#1074;&#1072;. &#1057;&#1072;&#1084;&#1086;&#1077; &#1101;&#1082;&#1086;&#1085;&#1086;&#1084;&#1080;&#1095;&#1085;&#1086;&#1077; &#1080; &#1089;&#1072;&#1084;&#1086;&#1077; &#1089;&#1086;&#1074;&#1088;&#1077;&#1084;&#1077;&#1085;&#1085;&#1086;&#1077; &#1088;&#1077;&#1096;&#1077;&#1085;&#1080;&#1077;! </p> <p> </p> <p> <strong>&#1058;&#1086;&#1087;&#1083;&#1080;&#1074;&#1085;&#1099;&#1081; &#1092;&#1080;&#1083;&#1100;&#1090;&#1088; &#1089;&#1086; &#1089;&#1084;&#1077;&#1085;&#1085;&#1099;&#1084;&#1080; &#1082;&#1072;&#1088;&#1090;&#1080;&#1076;&#1078;&#1072;&#1084;&#1080;</strong> </p> <p> &#1042; &#1089;&#1080;&#1089;&#1090;&#1077;&#1084;&#1077; &#1087;&#1086;&#1076;&#1072;&#1095;&#1080; &#1090;&#1086;&#1087;&#1083;&#1080;&#1074;&#1072; &#1091;&#1089;&#1090;&#1072;&#1085;&#1086;&#1074;&#1083;&#1077;&#1085; &#1092;&#1080;&#1083;&#1100;&#1090;&#1088; &#1076;&#1083;&#1103; &#1086;&#1095;&#1080;&#1089;&#1090;&#1082;&#1080; &#1090;&#1086;&#1087;&#1083;&#1080;&#1074;&#1072; &#1086;&#1090; &#1085;&#1077;&#1078;&#1077;&#1083;&#1072;&#1090;&#1077;&#1083;&#1100;&#1085;&#1099;&#1093; &#1087;&#1088;&#1080;&#1084;&#1077;&#1089;&#1077;&#1081;, &#1085;&#1072;&#1088;&#1091;&#1096;&#1072;&#1102;&#1097;&#1080;&#1093; &#1089;&#1090;&#1072;&#1073;&#1080;&#1083;&#1100;&#1085;&#1091;&#1102; &#1088;&#1072;&#1073;&#1086;&#1090;&#1091; &#1082;&#1086;&#1090;&#1083;&#1072;. &#1044;&#1086;&#1087;&#1086;&#1083;&#1085;&#1080;&#1090;&#1077;&#1083;&#1100;&#1085;&#1099;&#1077; &#1089;&#1084;&#1077;&#1085;&#1085;&#1099;&#1077; &#1082;&#1072;&#1090;&#1088;&#1080;&#1076;&#1078;&#1080; &#1087;&#1086;&#1089;&#1090;&#1072;&#1074;&#1083;&#1103;&#1102;&#1090;&#1089;&#1103; &#1074; &#1082;&#1086;&#1084;&#1087;&#1083;&#1077;&#1082;&#1090;&#1077; &#1089; &#1082;&#1086;&#1090;&#1083;&#1086;&#1084;. </p> <p> </p> <p> </p> <p> <strong><img src="/upload/images/1_03_atmo_img_02_20140415130744.png" alt="" align="right" border="0"><br> </strong> </p> <p> <strong>&#1042;&#1099;&#1085;&#1086;&#1089;&#1085;&#1086;&#1081; &#1087;&#1091;&#1083;&#1100;&#1090; &#1091;&#1087;&#1088;&#1072;&#1074;&#1083;&#1077;&#1085;&#1080;&#1103; </strong> </p> <p> <strong><strong>&#1042; &#1050;&#1054;&#1052;&#1055;&#1051;&#1045;&#1050;&#1058;&#1045; &#1057; &#1050;&#1054;&#1058;&#1051;&#1054;&#1052;!!!</strong></strong> </p> <p> &#1056;&#1091;&#1089;&#1080;&#1092;&#1080;&#1094;&#1080;&#1088;&#1086;&#1074;&#1072;&#1085;&#1085;&#1099;&#1081; &#1074;&#1099;&#1085;&#1086;&#1089;&#1085;&#1086;&#1081; &#1087;&#1091;&#1083;&#1100;&#1090; &#1091;&#1087;&#1088;&#1072;&#1074;&#1083;&#1077;&#1085;&#1080;&#1103; &#1087;&#1086;&#1079;&#1074;&#1086;&#1083;&#1103;&#1077;&#1090; &#1085;&#1077; &#1090;&#1086;&#1083;&#1100;&#1082;&#1086; &#1101;&#1082;&#1086;&#1085;&#1086;&#1084;&#1085;&#1086; &#1088;&#1072;&#1089;&#1093;&#1086;&#1076;&#1086;&#1074;&#1072;&#1090;&#1100; &#1090;&#1086;&#1087;&#1083;&#1080;&#1074;&#1086; &#1080; &#1089;&#1086;&#1082;&#1088;&#1072;&#1097;&#1072;&#1090;&#1100; &#1088;&#1072;&#1089;&#1093;&#1086;&#1076;&#1099; &#1085;&#1072; &#1086;&#1090;&#1086;&#1087;&#1083;&#1077;&#1085;&#1080;&#1077;, &#1085;&#1086; &#1080; &#1087;&#1086;&#1089;&#1090;&#1086;&#1103;&#1085;&#1085;&#1086; &#1087;&#1086;&#1076;&#1076;&#1077;&#1088;&#1078;&#1080;&#1074;&#1072;&#1090;&#1100; &#1082;&#1086;&#1084;&#1092;&#1086;&#1088;&#1090;&#1085;&#1091;&#1102; &#1090;&#1077;&#1084;&#1087;&#1077;&#1088;&#1072;&#1090;&#1091;&#1088;&#1091; &#1089; &#1091;&#1095;&#1077;&#1090;&#1086;&#1084; &#1086;&#1089;&#1086;&#1073;&#1077;&#1085;&#1085;&#1086;&#1089;&#1090;&#1077;&#1081; &#1087;&#1086;&#1084;&#1077;&#1097;&#1077;&#1085;&#1080;&#1103; &#1080; &#1091;&#1089;&#1090;&#1072;&#1085;&#1072;&#1074;&#1083;&#1080;&#1074;&#1072;&#1090;&#1100; &#1086;&#1087;&#1090;&#1080;&#1084;&#1072;&#1083;&#1100;&#1085;&#1099;&#1081; &#1088;&#1077;&#1078;&#1080;&#1084; &#1085;&#1072;&#1075;&#1088;&#1077;&#1074;&#1072; &#1093;&#1086;&#1079;&#1103;&#1081;&#1089;&#1090;&#1074;&#1077;&#1085;&#1085;&#1086;&#1081; &#1074;&#1086;&#1076;&#1099;. &#1055;&#1091;&#1083;&#1100;&#1090; &#1086;&#1089;&#1085;&#1072;&#1097;&#1077;&#1085; &#1078;&#1080;&#1076;&#1082;&#1086;&#1082;&#1088;&#1080;&#1089;&#1090;&#1072;&#1083;&#1083;&#1080;&#1095;&#1077;&#1089;&#1082;&#1080;&#1084; &#1076;&#1080;&#1089;&#1087;&#1083;&#1077;&#1077;&#1084; &#1089;&#1086; &#1074;&#1089;&#1090;&#1088;&#1086;&#1077;&#1085;&#1085;&#1086;&#1081; &#1087;&#1086;&#1076;&#1089;&#1074;&#1077;&#1090;&#1082;&#1086;&#1081;. </p></div> | [24 empty] | 94 | [9 empty] | 491 | 764 |  |  | https://climatopt.ru/upload/iblock/565/КАТАЛОГ ОБОРУДОВАНИЯ__imp1793990554imp__.pdf | [76 empty] | https://climatopt.ru/upload/iblock/21c/СЕРТИФИКАТ__imp292171634imp__.pdf | https://climatopt.ru/upload/iblock/b67/РУКОВОДСТВО__imp1709246608imp__.pdf | [17 empty] | 265 | [81 empty] | КОРЕЯ,РЕСПУБЛИКА | [224 empty] | https://climatopt.ru/upload/iblock/bb3/ПАСПОРТ ПРОДУКЦИИ__imp898388565imp__.pdf | https://climatopt.ru/upload/iblock/5f0/БРОШЮРА__imp705105665imp__.pdf | https://climatopt.ru/upload/iblock/100/ТЕХНИЧЕСКИЕ ХАРАКТЕРИСТИКИ__imp1171210729imp__.pdf | 50 | 90 | 18000 | Дизельное топливо | до 500 | да | 50 | 41-80 | 85 | 3 | 45 / 55 / 65 / 75 / 83 |  | 28.7 | [5 empty] | 230 / 50 | 148 | [35 empty] | 12.5 | [40 empty] | 5.8 | G 1 1/2" | G 3/4" | G 1/8"
https://climatopt.ru/catalog/kotelnoe_oborudovanie/dizelnye_kotly/navien/navien_lst/kotel_dizelnyy_napolnyy_2_kh_konturnyy_navien_lst_40kg_iz_nerzhaveyushchey_stali/ | /upload/iblock/332/lst.png | /upload/resize_cache/iblock/230/400_400_140cd750bba9870f18aada2478b24840a/sertificat_navien.jpg | [8 empty] | Котел дизельный напольный 2-х контурный NAVIEN LST-40KG из нержавеющей стали | 62182 | 7170 | Дизельные | https://climatopt.ru/upload/iblock/1b3/КАТАЛОГ ДЫМОХОДОВ__imp406745384imp__.pdf | Европейский дизайн Дизельные котлы Navien LST-K(KR) выполнены в европейском дизайне и имеют, в отличие от котлов других корейских производителей, прямоугольную форму. Благодаря своей компактности, малым гараритам и небольшому весу, котел малогабаритном помещении котельной, без предварительного расширения стандартного дверного проема. Дизельный котел является идеальным решением в тех случаях, когда необходимо отапливать объекты, на которых отсутствует газификация. Дизельные котлы это самая оптимальная альтернатива газовым котлам. Рациональная конструкция Для удобства монтажа, присоединительные патрубки расположены с обеих сторон котла, что в значительной степени упрощает его установку. Универсальная система дымоудаления Вентилятор надувной горелки котла создает допольнительный напор, позволяющий выводить дымоотводящую трубку как в существующий дымоход, так и через наружную стену. Высокоэффективный теплообменник горячего водоснабжения Встроенный теплообменник ГВС специальной конструкции способен обеспечить горячей водой даже самую большую семью. Вам не придется нести дополнительные затраты на бойлер или водонагревательную колонку-все это уже встроено в котел. Теплообменник из нержавеющей стали Теплообменник из высококачественной нержавеющей стали фактически не подвержен коррозии, что значительно увеличивает срок службы котла. Защита от перепадов напряжения Чип SMPS(Switched Mode Power Supply) на микропроцессоре защищает котел от перепадов напряжения в электросети в пределах ±30% от 230 В. Котел при этом работает без сбоев и остановок, благодаря чему продлевается срок его эксплуатации и предотвращаются поломки,связанные с нестабильным напряжением. На сегодняшний день чип SMPS является самой прогрессивной защитой от перепадов напряжения. Современная дизельная горелка Конструкция горелки обеспечивает молошумную стабильную работу с минимальным потреблением топлива. Горелка адаптирована для работы с любыми типами дизельного топлива, включая топливо российского производства. Самое экономичное и самое современное решение! Топливный фильтр со сменными картиджами В системе подачи топлива установлен фильтр для очистки топлива от нежелательных примесей, нарушающих стабильную работу котла. Дополнительные сменные катриджи поставляются в комплекте с котлом. Выносной пульт управления В КОМПЛЕКТЕ С КОТЛОМ!!! Русифицированный выносной пульт управления позволяет не только экономно расходовать топливо и сокращать расходы на отопление, но и постоянно поддерживать комфортную температуру с учетом особенностей помещения и устанавливать оптимальный режим нагрева хозяйственной воды. Пульт оснащен жидкокристаллическим дисплеем со встроенной подсветкой. | <div class="detail_text"><p> <strong>&#1045;&#1074;&#1088;&#1086;&#1087;&#1077;&#1081;&#1089;&#1082;&#1080;&#1081; &#1076;&#1080;&#1079;&#1072;&#1081;&#1085;</strong> </p> <p> &#1044;&#1080;&#1079;&#1077;&#1083;&#1100;&#1085;&#1099;&#1077; &#1082;&#1086;&#1090;&#1083;&#1099; Navien LST-K(KR) &#1074;&#1099;&#1087;&#1086;&#1083;&#1085;&#1077;&#1085;&#1099; &#1074; &#1077;&#1074;&#1088;&#1086;&#1087;&#1077;&#1081;&#1089;&#1082;&#1086;&#1084; &#1076;&#1080;&#1079;&#1072;&#1081;&#1085;&#1077; &#1080; &#1080;&#1084;&#1077;&#1102;&#1090;, &#1074; &#1086;&#1090;&#1083;&#1080;&#1095;&#1080;&#1077; &#1086;&#1090; &#1082;&#1086;&#1090;&#1083;&#1086;&#1074; &#1076;&#1088;&#1091;&#1075;&#1080;&#1093; &#1082;&#1086;&#1088;&#1077;&#1081;&#1089;&#1082;&#1080;&#1093; &#1087;&#1088;&#1086;&#1080;&#1079;&#1074;&#1086;&#1076;&#1080;&#1090;&#1077;&#1083;&#1077;&#1081;, &#1087;&#1088;&#1103;&#1084;&#1086;&#1091;&#1075;&#1086;&#1083;&#1100;&#1085;&#1091;&#1102; &#1092;&#1086;&#1088;&#1084;&#1091;. &#1041;&#1083;&#1072;&#1075;&#1086;&#1076;&#1072;&#1088;&#1103; &#1089;&#1074;&#1086;&#1077;&#1081; &#1082;&#1086;&#1084;&#1087;&#1072;&#1082;&#1090;&#1085;&#1086;&#1089;&#1090;&#1080;, &#1084;&#1072;&#1083;&#1099;&#1084; &#1075;&#1072;&#1088;&#1072;&#1088;&#1080;&#1090;&#1072;&#1084; &#1080; &#1085;&#1077;&#1073;&#1086;&#1083;&#1100;&#1096;&#1086;&#1084;&#1091; &#1074;&#1077;&#1089;&#1091;, &#1082;&#1086;&#1090;&#1077;&#1083; &#1084;&#1072;&#1083;&#1086;&#1075;&#1072;&#1073;&#1072;&#1088;&#1080;&#1090;&#1085;&#1086;&#1084; &#1087;&#1086;&#1084;&#1077;&#1097;&#1077;&#1085;&#1080;&#1080; &#1082;&#1086;&#1090;&#1077;&#1083;&#1100;&#1085;&#1086;&#1081;, &#1073;&#1077;&#1079; &#1087;&#1088;&#1077;&#1076;&#1074;&#1072;&#1088;&#1080;&#1090;&#1077;&#1083;&#1100;&#1085;&#1086;&#1075;&#1086; &#1088;&#1072;&#1089;&#1096;&#1080;&#1088;&#1077;&#1085;&#1080;&#1103; &#1089;&#1090;&#1072;&#1085;&#1076;&#1072;&#1088;&#1090;&#1085;&#1086;&#1075;&#1086; &#1076;&#1074;&#1077;&#1088;&#1085;&#1086;&#1075;&#1086; &#1087;&#1088;&#1086;&#1077;&#1084;&#1072;. </p> <p> &#1044;&#1080;&#1079;&#1077;&#1083;&#1100;&#1085;&#1099;&#1081; &#1082;&#1086;&#1090;&#1077;&#1083; &#1103;&#1074;&#1083;&#1103;&#1077;&#1090;&#1089;&#1103; &#1080;&#1076;&#1077;&#1072;&#1083;&#1100;&#1085;&#1099;&#1084; &#1088;&#1077;&#1096;&#1077;&#1085;&#1080;&#1077;&#1084; &#1074; &#1090;&#1077;&#1093; &#1089;&#1083;&#1091;&#1095;&#1072;&#1103;&#1093;, &#1082;&#1086;&#1075;&#1076;&#1072; &#1085;&#1077;&#1086;&#1073;&#1093;&#1086;&#1076;&#1080;&#1084;&#1086; &#1086;&#1090;&#1072;&#1087;&#1083;&#1080;&#1074;&#1072;&#1090;&#1100; &#1086;&#1073;&#1098;&#1077;&#1082;&#1090;&#1099;, &#1085;&#1072; &#1082;&#1086;&#1090;&#1086;&#1088;&#1099;&#1093; &#1086;&#1090;&#1089;&#1091;&#1090;&#1089;&#1090;&#1074;&#1091;&#1077;&#1090; &#1075;&#1072;&#1079;&#1080;&#1092;&#1080;&#1082;&#1072;&#1094;&#1080;&#1103;. &#1044;&#1080;&#1079;&#1077;&#1083;&#1100;&#1085;&#1099;&#1077; &#1082;&#1086;&#1090;&#1083;&#1099; &#1101;&#1090;&#1086; &#1089;&#1072;&#1084;&#1072;&#1103; &#1086;&#1087;&#1090;&#1080;&#1084;&#1072;&#1083;&#1100;&#1085;&#1072;&#1103; &#1072;&#1083;&#1100;&#1090;&#1077;&#1088;&#1085;&#1072;&#1090;&#1080;&#1074;&#1072; &#1075;&#1072;&#1079;&#1086;&#1074;&#1099;&#1084; &#1082;&#1086;&#1090;&#1083;&#1072;&#1084;. </p> <p> <strong> </strong> </p> <p> <strong>&#1056;&#1072;&#1094;&#1080;&#1086;&#1085;&#1072;&#1083;&#1100;&#1085;&#1072;&#1103; &#1082;&#1086;&#1085;&#1089;&#1090;&#1088;&#1091;&#1082;&#1094;&#1080;&#1103;</strong> </p> <p> &#1044;&#1083;&#1103; &#1091;&#1076;&#1086;&#1073;&#1089;&#1090;&#1074;&#1072; &#1084;&#1086;&#1085;&#1090;&#1072;&#1078;&#1072;, &#1087;&#1088;&#1080;&#1089;&#1086;&#1077;&#1076;&#1080;&#1085;&#1080;&#1090;&#1077;&#1083;&#1100;&#1085;&#1099;&#1077; &#1087;&#1072;&#1090;&#1088;&#1091;&#1073;&#1082;&#1080; &#1088;&#1072;&#1089;&#1087;&#1086;&#1083;&#1086;&#1078;&#1077;&#1085;&#1099; &#1089; &#1086;&#1073;&#1077;&#1080;&#1093; &#1089;&#1090;&#1086;&#1088;&#1086;&#1085; &#1082;&#1086;&#1090;&#1083;&#1072;, &#1095;&#1090;&#1086; &#1074; &#1079;&#1085;&#1072;&#1095;&#1080;&#1090;&#1077;&#1083;&#1100;&#1085;&#1086;&#1081; &#1089;&#1090;&#1077;&#1087;&#1077;&#1085;&#1080; &#1091;&#1087;&#1088;&#1086;&#1097;&#1072;&#1077;&#1090; &#1077;&#1075;&#1086; &#1091;&#1089;&#1090;&#1072;&#1085;&#1086;&#1074;&#1082;&#1091;. </p> <p> </p> <p> <strong>&#1059;&#1085;&#1080;&#1074;&#1077;&#1088;&#1089;&#1072;&#1083;&#1100;&#1085;&#1072;&#1103; &#1089;&#1080;&#1089;&#1090;&#1077;&#1084;&#1072; &#1076;&#1099;&#1084;&#1086;&#1091;&#1076;&#1072;&#1083;&#1077;&#1085;&#1080;&#1103;</strong> </p> <p> &#1042;&#1077;&#1085;&#1090;&#1080;&#1083;&#1103;&#1090;&#1086;&#1088; &#1085;&#1072;&#1076;&#1091;&#1074;&#1085;&#1086;&#1081; &#1075;&#1086;&#1088;&#1077;&#1083;&#1082;&#1080; &#1082;&#1086;&#1090;&#1083;&#1072; &#1089;&#1086;&#1079;&#1076;&#1072;&#1077;&#1090; &#1076;&#1086;&#1087;&#1086;&#1083;&#1100;&#1085;&#1080;&#1090;&#1077;&#1083;&#1100;&#1085;&#1099;&#1081; &#1085;&#1072;&#1087;&#1086;&#1088;, &#1087;&#1086;&#1079;&#1074;&#1086;&#1083;&#1103;&#1102;&#1097;&#1080;&#1081; &#1074;&#1099;&#1074;&#1086;&#1076;&#1080;&#1090;&#1100; &#1076;&#1099;&#1084;&#1086;&#1086;&#1090;&#1074;&#1086;&#1076;&#1103;&#1097;&#1091;&#1102; &#1090;&#1088;&#1091;&#1073;&#1082;&#1091; &#1082;&#1072;&#1082; &#1074; &#1089;&#1091;&#1097;&#1077;&#1089;&#1090;&#1074;&#1091;&#1102;&#1097;&#1080;&#1081; &#1076;&#1099;&#1084;&#1086;&#1093;&#1086;&#1076;, &#1090;&#1072;&#1082; &#1080; &#1095;&#1077;&#1088;&#1077;&#1079; &#1085;&#1072;&#1088;&#1091;&#1078;&#1085;&#1091;&#1102; &#1089;&#1090;&#1077;&#1085;&#1091;. </p> <p> </p> <p> <strong>&#1042;&#1099;&#1089;&#1086;&#1082;&#1086;&#1101;&#1092;&#1092;&#1077;&#1082;&#1090;&#1080;&#1074;&#1085;&#1099;&#1081; &#1090;&#1077;&#1087;&#1083;&#1086;&#1086;&#1073;&#1084;&#1077;&#1085;&#1085;&#1080;&#1082; &#1075;&#1086;&#1088;&#1103;&#1095;&#1077;&#1075;&#1086; &#1074;&#1086;&#1076;&#1086;&#1089;&#1085;&#1072;&#1073;&#1078;&#1077;&#1085;&#1080;&#1103;</strong> </p> <p> &#1042;&#1089;&#1090;&#1088;&#1086;&#1077;&#1085;&#1085;&#1099;&#1081; &#1090;&#1077;&#1087;&#1083;&#1086;&#1086;&#1073;&#1084;&#1077;&#1085;&#1085;&#1080;&#1082; &#1043;&#1042;&#1057; &#1089;&#1087;&#1077;&#1094;&#1080;&#1072;&#1083;&#1100;&#1085;&#1086;&#1081; &#1082;&#1086;&#1085;&#1089;&#1090;&#1088;&#1091;&#1082;&#1094;&#1080;&#1080; &#1089;&#1087;&#1086;&#1089;&#1086;&#1073;&#1077;&#1085; &#1086;&#1073;&#1077;&#1089;&#1087;&#1077;&#1095;&#1080;&#1090;&#1100; &#1075;&#1086;&#1088;&#1103;&#1095;&#1077;&#1081; &#1074;&#1086;&#1076;&#1086;&#1081; &#1076;&#1072;&#1078;&#1077; &#1089;&#1072;&#1084;&#1091;&#1102; &#1073;&#1086;&#1083;&#1100;&#1096;&#1091;&#1102; &#1089;&#1077;&#1084;&#1100;&#1102;. &#1042;&#1072;&#1084; &#1085;&#1077; &#1087;&#1088;&#1080;&#1076;&#1077;&#1090;&#1089;&#1103; &#1085;&#1077;&#1089;&#1090;&#1080; &#1076;&#1086;&#1087;&#1086;&#1083;&#1085;&#1080;&#1090;&#1077;&#1083;&#1100;&#1085;&#1099;&#1077; &#1079;&#1072;&#1090;&#1088;&#1072;&#1090;&#1099; &#1085;&#1072; &#1073;&#1086;&#1081;&#1083;&#1077;&#1088; &#1080;&#1083;&#1080; &#1074;&#1086;&#1076;&#1086;&#1085;&#1072;&#1075;&#1088;&#1077;&#1074;&#1072;&#1090;&#1077;&#1083;&#1100;&#1085;&#1091;&#1102; &#1082;&#1086;&#1083;&#1086;&#1085;&#1082;&#1091;-&#1074;&#1089;&#1077; &#1101;&#1090;&#1086; &#1091;&#1078;&#1077; &#1074;&#1089;&#1090;&#1088;&#1086;&#1077;&#1085;&#1086; &#1074; &#1082;&#1086;&#1090;&#1077;&#1083;. </p> <p> </p> <p> <strong>&#1058;&#1077;&#1087;&#1083;&#1086;&#1086;&#1073;&#1084;&#1077;&#1085;&#1085;&#1080;&#1082; &#1080;&#1079; &#1085;&#1077;&#1088;&#1078;&#1072;&#1074;&#1077;&#1102;&#1097;&#1077;&#1081; &#1089;&#1090;&#1072;&#1083;&#1080;</strong> </p> <p> &#1058;&#1077;&#1087;&#1083;&#1086;&#1086;&#1073;&#1084;&#1077;&#1085;&#1085;&#1080;&#1082; &#1080;&#1079; &#1074;&#1099;&#1089;&#1086;&#1082;&#1086;&#1082;&#1072;&#1095;&#1077;&#1089;&#1090;&#1074;&#1077;&#1085;&#1085;&#1086;&#1081; &#1085;&#1077;&#1088;&#1078;&#1072;&#1074;&#1077;&#1102;&#1097;&#1077;&#1081; &#1089;&#1090;&#1072;&#1083;&#1080; &#1092;&#1072;&#1082;&#1090;&#1080;&#1095;&#1077;&#1089;&#1082;&#1080; &#1085;&#1077; &#1087;&#1086;&#1076;&#1074;&#1077;&#1088;&#1078;&#1077;&#1085; &#1082;&#1086;&#1088;&#1088;&#1086;&#1079;&#1080;&#1080;, &#1095;&#1090;&#1086; &#1079;&#1085;&#1072;&#1095;&#1080;&#1090;&#1077;&#1083;&#1100;&#1085;&#1086; &#1091;&#1074;&#1077;&#1083;&#1080;&#1095;&#1080;&#1074;&#1072;&#1077;&#1090; &#1089;&#1088;&#1086;&#1082; &#1089;&#1083;&#1091;&#1078;&#1073;&#1099; &#1082;&#1086;&#1090;&#1083;&#1072;. </p> <p> </p> <p> <strong>&#1047;&#1072;&#1097;&#1080;&#1090;&#1072; &#1086;&#1090; &#1087;&#1077;&#1088;&#1077;&#1087;&#1072;&#1076;&#1086;&#1074; &#1085;&#1072;&#1087;&#1088;&#1103;&#1078;&#1077;&#1085;&#1080;&#1103;</strong> </p> <p> &#1063;&#1080;&#1087; SMPS(Switched Mode Power Supply) &#1085;&#1072; &#1084;&#1080;&#1082;&#1088;&#1086;&#1087;&#1088;&#1086;&#1094;&#1077;&#1089;&#1089;&#1086;&#1088;&#1077; &#1079;&#1072;&#1097;&#1080;&#1097;&#1072;&#1077;&#1090; &#1082;&#1086;&#1090;&#1077;&#1083; &#1086;&#1090; &#1087;&#1077;&#1088;&#1077;&#1087;&#1072;&#1076;&#1086;&#1074; &#1085;&#1072;&#1087;&#1088;&#1103;&#1078;&#1077;&#1085;&#1080;&#1103; &#1074; &#1101;&#1083;&#1077;&#1082;&#1090;&#1088;&#1086;&#1089;&#1077;&#1090;&#1080; &#1074; &#1087;&#1088;&#1077;&#1076;&#1077;&#1083;&#1072;&#1093; &#177;30% &#1086;&#1090; 230 &#1042;. &#1050;&#1086;&#1090;&#1077;&#1083; &#1087;&#1088;&#1080; &#1101;&#1090;&#1086;&#1084; &#1088;&#1072;&#1073;&#1086;&#1090;&#1072;&#1077;&#1090; &#1073;&#1077;&#1079; &#1089;&#1073;&#1086;&#1077;&#1074; &#1080; &#1086;&#1089;&#1090;&#1072;&#1085;&#1086;&#1074;&#1086;&#1082;, &#1073;&#1083;&#1072;&#1075;&#1086;&#1076;&#1072;&#1088;&#1103; &#1095;&#1077;&#1084;&#1091; &#1087;&#1088;&#1086;&#1076;&#1083;&#1077;&#1074;&#1072;&#1077;&#1090;&#1089;&#1103; &#1089;&#1088;&#1086;&#1082; &#1077;&#1075;&#1086; &#1101;&#1082;&#1089;&#1087;&#1083;&#1091;&#1072;&#1090;&#1072;&#1094;&#1080;&#1080; &#1080; &#1087;&#1088;&#1077;&#1076;&#1086;&#1090;&#1074;&#1088;&#1072;&#1097;&#1072;&#1102;&#1090;&#1089;&#1103; &#1087;&#1086;&#1083;&#1086;&#1084;&#1082;&#1080;,&#1089;&#1074;&#1103;&#1079;&#1072;&#1085;&#1085;&#1099;&#1077; &#1089; &#1085;&#1077;&#1089;&#1090;&#1072;&#1073;&#1080;&#1083;&#1100;&#1085;&#1099;&#1084; &#1085;&#1072;&#1087;&#1088;&#1103;&#1078;&#1077;&#1085;&#1080;&#1077;&#1084;. &#1053;&#1072; &#1089;&#1077;&#1075;&#1086;&#1076;&#1085;&#1103;&#1096;&#1085;&#1080;&#1081; &#1076;&#1077;&#1085;&#1100; &#1095;&#1080;&#1087; SMPS &#1103;&#1074;&#1083;&#1103;&#1077;&#1090;&#1089;&#1103; &#1089;&#1072;&#1084;&#1086;&#1081; &#1087;&#1088;&#1086;&#1075;&#1088;&#1077;&#1089;&#1089;&#1080;&#1074;&#1085;&#1086;&#1081; &#1079;&#1072;&#1097;&#1080;&#1090;&#1086;&#1081; &#1086;&#1090; &#1087;&#1077;&#1088;&#1077;&#1087;&#1072;&#1076;&#1086;&#1074; &#1085;&#1072;&#1087;&#1088;&#1103;&#1078;&#1077;&#1085;&#1080;&#1103;. </p> <p> </p> <p> <strong>&#1057;&#1086;&#1074;&#1088;&#1077;&#1084;&#1077;&#1085;&#1085;&#1072;&#1103; &#1076;&#1080;&#1079;&#1077;&#1083;&#1100;&#1085;&#1072;&#1103; &#1075;&#1086;&#1088;&#1077;&#1083;&#1082;&#1072;</strong> </p> <p> &#1050;&#1086;&#1085;&#1089;&#1090;&#1088;&#1091;&#1082;&#1094;&#1080;&#1103; &#1075;&#1086;&#1088;&#1077;&#1083;&#1082;&#1080; &#1086;&#1073;&#1077;&#1089;&#1087;&#1077;&#1095;&#1080;&#1074;&#1072;&#1077;&#1090; &#1084;&#1086;&#1083;&#1086;&#1096;&#1091;&#1084;&#1085;&#1091;&#1102; &#1089;&#1090;&#1072;&#1073;&#1080;&#1083;&#1100;&#1085;&#1091;&#1102; &#1088;&#1072;&#1073;&#1086;&#1090;&#1091; &#1089; &#1084;&#1080;&#1085;&#1080;&#1084;&#1072;&#1083;&#1100;&#1085;&#1099;&#1084; &#1087;&#1086;&#1090;&#1088;&#1077;&#1073;&#1083;&#1077;&#1085;&#1080;&#1077;&#1084; &#1090;&#1086;&#1087;&#1083;&#1080;&#1074;&#1072;. &#1043;&#1086;&#1088;&#1077;&#1083;&#1082;&#1072; &#1072;&#1076;&#1072;&#1087;&#1090;&#1080;&#1088;&#1086;&#1074;&#1072;&#1085;&#1072; &#1076;&#1083;&#1103; &#1088;&#1072;&#1073;&#1086;&#1090;&#1099; &#1089; &#1083;&#1102;&#1073;&#1099;&#1084;&#1080; &#1090;&#1080;&#1087;&#1072;&#1084;&#1080; &#1076;&#1080;&#1079;&#1077;&#1083;&#1100;&#1085;&#1086;&#1075;&#1086; &#1090;&#1086;&#1087;&#1083;&#1080;&#1074;&#1072;, &#1074;&#1082;&#1083;&#1102;&#1095;&#1072;&#1103; &#1090;&#1086;&#1087;&#1083;&#1080;&#1074;&#1086; &#1088;&#1086;&#1089;&#1089;&#1080;&#1081;&#1089;&#1082;&#1086;&#1075;&#1086; &#1087;&#1088;&#1086;&#1080;&#1079;&#1074;&#1086;&#1076;&#1089;&#1090;&#1074;&#1072;. &#1057;&#1072;&#1084;&#1086;&#1077; &#1101;&#1082;&#1086;&#1085;&#1086;&#1084;&#1080;&#1095;&#1085;&#1086;&#1077; &#1080; &#1089;&#1072;&#1084;&#1086;&#1077; &#1089;&#1086;&#1074;&#1088;&#1077;&#1084;&#1077;&#1085;&#1085;&#1086;&#1077; &#1088;&#1077;&#1096;&#1077;&#1085;&#1080;&#1077;! </p> <p> </p> <p> <strong>&#1058;&#1086;&#1087;&#1083;&#1080;&#1074;&#1085;&#1099;&#1081; &#1092;&#1080;&#1083;&#1100;&#1090;&#1088; &#1089;&#1086; &#1089;&#1084;&#1077;&#1085;&#1085;&#1099;&#1084;&#1080; &#1082;&#1072;&#1088;&#1090;&#1080;&#1076;&#1078;&#1072;&#1084;&#1080;</strong> </p> <p> &#1042; &#1089;&#1080;&#1089;&#1090;&#1077;&#1084;&#1077; &#1087;&#1086;&#1076;&#1072;&#1095;&#1080; &#1090;&#1086;&#1087;&#1083;&#1080;&#1074;&#1072; &#1091;&#1089;&#1090;&#1072;&#1085;&#1086;&#1074;&#1083;&#1077;&#1085; &#1092;&#1080;&#1083;&#1100;&#1090;&#1088; &#1076;&#1083;&#1103; &#1086;&#1095;&#1080;&#1089;&#1090;&#1082;&#1080; &#1090;&#1086;&#1087;&#1083;&#1080;&#1074;&#1072; &#1086;&#1090; &#1085;&#1077;&#1078;&#1077;&#1083;&#1072;&#1090;&#1077;&#1083;&#1100;&#1085;&#1099;&#1093; &#1087;&#1088;&#1080;&#1084;&#1077;&#1089;&#1077;&#1081;, &#1085;&#1072;&#1088;&#1091;&#1096;&#1072;&#1102;&#1097;&#1080;&#1093; &#1089;&#1090;&#1072;&#1073;&#1080;&#1083;&#1100;&#1085;&#1091;&#1102; &#1088;&#1072;&#1073;&#1086;&#1090;&#1091; &#1082;&#1086;&#1090;&#1083;&#1072;. &#1044;&#1086;&#1087;&#1086;&#1083;&#1085;&#1080;&#1090;&#1077;&#1083;&#1100;&#1085;&#1099;&#1077; &#1089;&#1084;&#1077;&#1085;&#1085;&#1099;&#1077; &#1082;&#1072;&#1090;&#1088;&#1080;&#1076;&#1078;&#1080; &#1087;&#1086;&#1089;&#1090;&#1072;&#1074;&#1083;&#1103;&#1102;&#1090;&#1089;&#1103; &#1074; &#1082;&#1086;&#1084;&#1087;&#1083;&#1077;&#1082;&#1090;&#1077; &#1089; &#1082;&#1086;&#1090;&#1083;&#1086;&#1084;. </p> <p> </p> <p> </p> <p> <strong><img src="/upload/images/1_03_atmo_img_02_20140415130744.png" alt="" align="right" border="0"><br> </strong> </p> <p> <strong>&#1042;&#1099;&#1085;&#1086;&#1089;&#1085;&#1086;&#1081; &#1087;&#1091;&#1083;&#1100;&#1090; &#1091;&#1087;&#1088;&#1072;&#1074;&#1083;&#1077;&#1085;&#1080;&#1103; </strong> </p> <p> <strong><strong>&#1042; &#1050;&#1054;&#1052;&#1055;&#1051;&#1045;&#1050;&#1058;&#1045; &#1057; &#1050;&#1054;&#1058;&#1051;&#1054;&#1052;!!!</strong></strong> </p> <p> &#1056;&#1091;&#1089;&#1080;&#1092;&#1080;&#1094;&#1080;&#1088;&#1086;&#1074;&#1072;&#1085;&#1085;&#1099;&#1081; &#1074;&#1099;&#1085;&#1086;&#1089;&#1085;&#1086;&#1081; &#1087;&#1091;&#1083;&#1100;&#1090; &#1091;&#1087;&#1088;&#1072;&#1074;&#1083;&#1077;&#1085;&#1080;&#1103; &#1087;&#1086;&#1079;&#1074;&#1086;&#1083;&#1103;&#1077;&#1090; &#1085;&#1077; &#1090;&#1086;&#1083;&#1100;&#1082;&#1086; &#1101;&#1082;&#1086;&#1085;&#1086;&#1084;&#1085;&#1086; &#1088;&#1072;&#1089;&#1093;&#1086;&#1076;&#1086;&#1074;&#1072;&#1090;&#1100; &#1090;&#1086;&#1087;&#1083;&#1080;&#1074;&#1086; &#1080; &#1089;&#1086;&#1082;&#1088;&#1072;&#1097;&#1072;&#1090;&#1100; &#1088;&#1072;&#1089;&#1093;&#1086;&#1076;&#1099; &#1085;&#1072; &#1086;&#1090;&#1086;&#1087;&#1083;&#1077;&#1085;&#1080;&#1077;, &#1085;&#1086; &#1080; &#1087;&#1086;&#1089;&#1090;&#1086;&#1103;&#1085;&#1085;&#1086; &#1087;&#1086;&#1076;&#1076;&#1077;&#1088;&#1078;&#1080;&#1074;&#1072;&#1090;&#1100; &#1082;&#1086;&#1084;&#1092;&#1086;&#1088;&#1090;&#1085;&#1091;&#1102; &#1090;&#1077;&#1084;&#1087;&#1077;&#1088;&#1072;&#1090;&#1091;&#1088;&#1091; &#1089; &#1091;&#1095;&#1077;&#1090;&#1086;&#1084; &#1086;&#1089;&#1086;&#1073;&#1077;&#1085;&#1085;&#1086;&#1089;&#1090;&#1077;&#1081; &#1087;&#1086;&#1084;&#1077;&#1097;&#1077;&#1085;&#1080;&#1103; &#1080; &#1091;&#1089;&#1090;&#1072;&#1085;&#1072;&#1074;&#1083;&#1080;&#1074;&#1072;&#1090;&#1100; &#1086;&#1087;&#1090;&#1080;&#1084;&#1072;&#1083;&#1100;&#1085;&#1099;&#1081; &#1088;&#1077;&#1078;&#1080;&#1084; &#1085;&#1072;&#1075;&#1088;&#1077;&#1074;&#1072; &#1093;&#1086;&#1079;&#1103;&#1081;&#1089;&#1090;&#1074;&#1077;&#1085;&#1085;&#1086;&#1081; &#1074;&#1086;&#1076;&#1099;. &#1055;&#1091;&#1083;&#1100;&#1090; &#1086;&#1089;&#1085;&#1072;&#1097;&#1077;&#1085; &#1078;&#1080;&#1076;&#1082;&#1086;&#1082;&#1088;&#1080;&#1089;&#1090;&#1072;&#1083;&#1083;&#1080;&#1095;&#1077;&#1089;&#1082;&#1080;&#1084; &#1076;&#1080;&#1089;&#1087;&#1083;&#1077;&#1077;&#1084; &#1089;&#1086; &#1074;&#1089;&#1090;&#1088;&#1086;&#1077;&#1085;&#1085;&#1086;&#1081; &#1087;&#1086;&#1076;&#1089;&#1074;&#1077;&#1090;&#1082;&#1086;&#1081;. </p></div> | [24 empty] | 52 | [9 empty] | 370 | 670 |  |  | https://climatopt.ru/upload/iblock/30a/КАТАЛОГ ОБОРУДОВАНИЯ__imp1057044570imp__.pdf | [76 empty] | https://climatopt.ru/upload/iblock/14a/СЕРТИФИКАТ__imp1052716023imp__.pdf | https://climatopt.ru/upload/iblock/0d9/РУКОВОДСТВО__imp1986977936imp__.pdf | [17 empty] | 103 | [81 empty] | КОРЕЯ,РЕСПУБЛИКА | [224 empty] | https://climatopt.ru/upload/iblock/2b4/ПАСПОРТ ПРОДУКЦИИ__imp1970551608imp__.pdf | https://climatopt.ru/upload/iblock/0f6/БРОШЮРА__imp570824930imp__.pdf | https://climatopt.ru/upload/iblock/407/ТЕХНИЧЕСКИЕ ХАРАКТЕРИСТИКИ__imp1382935402imp__.pdf | 40 | 90 | 15000 | Дизельное топливо | до 400 | да | 40 | 41-80 | 85 | 3 | 45 / 55 / 65 / 75 / 83 |  | 22.9 | [5 empty] | 230 / 50 | 75 | [35 empty] | 10.9 | [40 empty] | 4.65 | G 1 1/4" | G 1/2" | G 1/8"
https://climatopt.ru/catalog/kotelnoe_oborudovanie/dizelnye_kotly/navien/navien_lst/kotel_dizelnyy_napolnyy_2_kh_konturnyy_navien_lst_24kg_iz_nerzhaveyushchey_stali/ | /upload/iblock/882/lst.png | /upload/resize_cache/iblock/ac6/400_400_140cd750bba9870f18aada2478b24840a/sertificat_navien.jpg | [8 empty] | Котел дизельный напольный 2-х контурный NAVIEN LST-24KG из нержавеющей стали | 47427 | 7168 | Дизельные | https://climatopt.ru/upload/iblock/b36/КАТАЛОГ ДЫМОХОДОВ__imp577888577imp__.pdf | Европейский дизайн Дизельные котлы Navien LST-K(KR) выполнены в европейском дизайне и имеют, в отличие от котлов других корейских производителей, прямоугольную форму. Благодаря своей компактности, малым гараритам и небольшому весу, котел малогабаритном помещении котельной, без предварительного расширения стандартного дверного проема. Дизельный котел является идеальным решением в тех случаях, когда необходимо отапливать объекты, на которых отсутствует газификация. Дизельные котлы это самая оптимальная альтернатива газовым котлам. Рациональная конструкция Для удобства монтажа, присоединительные патрубки расположены с обеих сторон котла, что в значительной степени упрощает его установку. Универсальная система дымоудаления Вентилятор надувной горелки котла создает допольнительный напор, позволяющий выводить дымоотводящую трубку как в существующий дымоход, так и через наружную стену. Высокоэффективный теплообменник горячего водоснабжения Встроенный теплообменник ГВС специальной конструкции способен обеспечить горячей водой даже самую большую семью. Вам не придется нести дополнительные затраты на бойлер или водонагревательную колонку-все это уже встроено в котел. Теплообменник из нержавеющей стали Теплообменник из высококачественной нержавеющей стали фактически не подвержен коррозии, что значительно увеличивает срок службы котла. Защита от перепадов напряжения Чип SMPS(Switched Mode Power Supply) на микропроцессоре защищает котел от перепадов напряжения в электросети в пределах ±30% от 230 В. Котел при этом работает без сбоев и остановок, благодаря чему продлевается срок его эксплуатации и предотвращаются поломки,связанные с нестабильным напряжением. На сегодняшний день чип SMPS является самой прогрессивной защитой от перепадов напряжения. Современная дизельная горелка Конструкция горелки обеспечивает молошумную стабильную работу с минимальным потреблением топлива. Горелка адаптирована для работы с любыми типами дизельного топлива, включая топливо российского производства. Самое экономичное и самое современное решение! Топливный фильтр со сменными картиджами В системе подачи топлива установлен фильтр для очистки топлива от нежелательных примесей, нарушающих стабильную работу котла. Дополнительные сменные катриджи поставляются в комплекте с котлом. Выносной пульт управления В КОМПЛЕКТЕ С КОТЛОМ!!! Русифицированный выносной пульт управления позволяет не только экономно расходовать топливо и сокращать расходы на отопление, но и постоянно поддерживать комфортную температуру с учетом особенностей помещения и устанавливать оптимальный режим нагрева хозяйственной воды. Пульт оснащен жидкокристаллическим дисплеем со встроенной подсветкой. | <div class="detail_text"><p> <strong>&#1045;&#1074;&#1088;&#1086;&#1087;&#1077;&#1081;&#1089;&#1082;&#1080;&#1081; &#1076;&#1080;&#1079;&#1072;&#1081;&#1085;</strong> </p> <p> &#1044;&#1080;&#1079;&#1077;&#1083;&#1100;&#1085;&#1099;&#1077; &#1082;&#1086;&#1090;&#1083;&#1099; Navien LST-K(KR) &#1074;&#1099;&#1087;&#1086;&#1083;&#1085;&#1077;&#1085;&#1099; &#1074; &#1077;&#1074;&#1088;&#1086;&#1087;&#1077;&#1081;&#1089;&#1082;&#1086;&#1084; &#1076;&#1080;&#1079;&#1072;&#1081;&#1085;&#1077; &#1080; &#1080;&#1084;&#1077;&#1102;&#1090;, &#1074; &#1086;&#1090;&#1083;&#1080;&#1095;&#1080;&#1077; &#1086;&#1090; &#1082;&#1086;&#1090;&#1083;&#1086;&#1074; &#1076;&#1088;&#1091;&#1075;&#1080;&#1093; &#1082;&#1086;&#1088;&#1077;&#1081;&#1089;&#1082;&#1080;&#1093; &#1087;&#1088;&#1086;&#1080;&#1079;&#1074;&#1086;&#1076;&#1080;&#1090;&#1077;&#1083;&#1077;&#1081;, &#1087;&#1088;&#1103;&#1084;&#1086;&#1091;&#1075;&#1086;&#1083;&#1100;&#1085;&#1091;&#1102; &#1092;&#1086;&#1088;&#1084;&#1091;. &#1041;&#1083;&#1072;&#1075;&#1086;&#1076;&#1072;&#1088;&#1103; &#1089;&#1074;&#1086;&#1077;&#1081; &#1082;&#1086;&#1084;&#1087;&#1072;&#1082;&#1090;&#1085;&#1086;&#1089;&#1090;&#1080;, &#1084;&#1072;&#1083;&#1099;&#1084; &#1075;&#1072;&#1088;&#1072;&#1088;&#1080;&#1090;&#1072;&#1084; &#1080; &#1085;&#1077;&#1073;&#1086;&#1083;&#1100;&#1096;&#1086;&#1084;&#1091; &#1074;&#1077;&#1089;&#1091;, &#1082;&#1086;&#1090;&#1077;&#1083; &#1084;&#1072;&#1083;&#1086;&#1075;&#1072;&#1073;&#1072;&#1088;&#1080;&#1090;&#1085;&#1086;&#1084; &#1087;&#1086;&#1084;&#1077;&#1097;&#1077;&#1085;&#1080;&#1080; &#1082;&#1086;&#1090;&#1077;&#1083;&#1100;&#1085;&#1086;&#1081;, &#1073;&#1077;&#1079; &#1087;&#1088;&#1077;&#1076;&#1074;&#1072;&#1088;&#1080;&#1090;&#1077;&#1083;&#1100;&#1085;&#1086;&#1075;&#1086; &#1088;&#1072;&#1089;&#1096;&#1080;&#1088;&#1077;&#1085;&#1080;&#1103; &#1089;&#1090;&#1072;&#1085;&#1076;&#1072;&#1088;&#1090;&#1085;&#1086;&#1075;&#1086; &#1076;&#1074;&#1077;&#1088;&#1085;&#1086;&#1075;&#1086; &#1087;&#1088;&#1086;&#1077;&#1084;&#1072;. </p> <p> &#1044;&#1080;&#1079;&#1077;&#1083;&#1100;&#1085;&#1099;&#1081; &#1082;&#1086;&#1090;&#1077;&#1083; &#1103;&#1074;&#1083;&#1103;&#1077;&#1090;&#1089;&#1103; &#1080;&#1076;&#1077;&#1072;&#1083;&#1100;&#1085;&#1099;&#1084; &#1088;&#1077;&#1096;&#1077;&#1085;&#1080;&#1077;&#1084; &#1074; &#1090;&#1077;&#1093; &#1089;&#1083;&#1091;&#1095;&#1072;&#1103;&#1093;, &#1082;&#1086;&#1075;&#1076;&#1072; &#1085;&#1077;&#1086;&#1073;&#1093;&#1086;&#1076;&#1080;&#1084;&#1086; &#1086;&#1090;&#1072;&#1087;&#1083;&#1080;&#1074;&#1072;&#1090;&#1100; &#1086;&#1073;&#1098;&#1077;&#1082;&#1090;&#1099;, &#1085;&#1072; &#1082;&#1086;&#1090;&#1086;&#1088;&#1099;&#1093; &#1086;&#1090;&#1089;&#1091;&#1090;&#1089;&#1090;&#1074;&#1091;&#1077;&#1090; &#1075;&#1072;&#1079;&#1080;&#1092;&#1080;&#1082;&#1072;&#1094;&#1080;&#1103;. &#1044;&#1080;&#1079;&#1077;&#1083;&#1100;&#1085;&#1099;&#1077; &#1082;&#1086;&#1090;&#1083;&#1099; &#1101;&#1090;&#1086; &#1089;&#1072;&#1084;&#1072;&#1103; &#1086;&#1087;&#1090;&#1080;&#1084;&#1072;&#1083;&#1100;&#1085;&#1072;&#1103; &#1072;&#1083;&#1100;&#1090;&#1077;&#1088;&#1085;&#1072;&#1090;&#1080;&#1074;&#1072; &#1075;&#1072;&#1079;&#1086;&#1074;&#1099;&#1084; &#1082;&#1086;&#1090;&#1083;&#1072;&#1084;. </p> <p> <strong> </strong> </p> <p> <strong>&#1056;&#1072;&#1094;&#1080;&#1086;&#1085;&#1072;&#1083;&#1100;&#1085;&#1072;&#1103; &#1082;&#1086;&#1085;&#1089;&#1090;&#1088;&#1091;&#1082;&#1094;&#1080;&#1103;</strong> </p> <p> &#1044;&#1083;&#1103; &#1091;&#1076;&#1086;&#1073;&#1089;&#1090;&#1074;&#1072; &#1084;&#1086;&#1085;&#1090;&#1072;&#1078;&#1072;, &#1087;&#1088;&#1080;&#1089;&#1086;&#1077;&#1076;&#1080;&#1085;&#1080;&#1090;&#1077;&#1083;&#1100;&#1085;&#1099;&#1077; &#1087;&#1072;&#1090;&#1088;&#1091;&#1073;&#1082;&#1080; &#1088;&#1072;&#1089;&#1087;&#1086;&#1083;&#1086;&#1078;&#1077;&#1085;&#1099; &#1089; &#1086;&#1073;&#1077;&#1080;&#1093; &#1089;&#1090;&#1086;&#1088;&#1086;&#1085; &#1082;&#1086;&#1090;&#1083;&#1072;, &#1095;&#1090;&#1086; &#1074; &#1079;&#1085;&#1072;&#1095;&#1080;&#1090;&#1077;&#1083;&#1100;&#1085;&#1086;&#1081; &#1089;&#1090;&#1077;&#1087;&#1077;&#1085;&#1080; &#1091;&#1087;&#1088;&#1086;&#1097;&#1072;&#1077;&#1090; &#1077;&#1075;&#1086; &#1091;&#1089;&#1090;&#1072;&#1085;&#1086;&#1074;&#1082;&#1091;. </p> <p> </p> <p> <strong>&#1059;&#1085;&#1080;&#1074;&#1077;&#1088;&#1089;&#1072;&#1083;&#1100;&#1085;&#1072;&#1103; &#1089;&#1080;&#1089;&#1090;&#1077;&#1084;&#1072; &#1076;&#1099;&#1084;&#1086;&#1091;&#1076;&#1072;&#1083;&#1077;&#1085;&#1080;&#1103;</strong> </p> <p> &#1042;&#1077;&#1085;&#1090;&#1080;&#1083;&#1103;&#1090;&#1086;&#1088; &#1085;&#1072;&#1076;&#1091;&#1074;&#1085;&#1086;&#1081; &#1075;&#1086;&#1088;&#1077;&#1083;&#1082;&#1080; &#1082;&#1086;&#1090;&#1083;&#1072; &#1089;&#1086;&#1079;&#1076;&#1072;&#1077;&#1090; &#1076;&#1086;&#1087;&#1086;&#1083;&#1100;&#1085;&#1080;&#1090;&#1077;&#1083;&#1100;&#1085;&#1099;&#1081; &#1085;&#1072;&#1087;&#1086;&#1088;, &#1087;&#1086;&#1079;&#1074;&#1086;&#1083;&#1103;&#1102;&#1097;&#1080;&#1081; &#1074;&#1099;&#1074;&#1086;&#1076;&#1080;&#1090;&#1100; &#1076;&#1099;&#1084;&#1086;&#1086;&#1090;&#1074;&#1086;&#1076;&#1103;&#1097;&#1091;&#1102; &#1090;&#1088;&#1091;&#1073;&#1082;&#1091; &#1082;&#1072;&#1082; &#1074; &#1089;&#1091;&#1097;&#1077;&#1089;&#1090;&#1074;&#1091;&#1102;&#1097;&#1080;&#1081; &#1076;&#1099;&#1084;&#1086;&#1093;&#1086;&#1076;, &#1090;&#1072;&#1082; &#1080; &#1095;&#1077;&#1088;&#1077;&#1079; &#1085;&#1072;&#1088;&#1091;&#1078;&#1085;&#1091;&#1102; &#1089;&#1090;&#1077;&#1085;&#1091;. </p> <p> </p> <p> <strong>&#1042;&#1099;&#1089;&#1086;&#1082;&#1086;&#1101;&#1092;&#1092;&#1077;&#1082;&#1090;&#1080;&#1074;&#1085;&#1099;&#1081; &#1090;&#1077;&#1087;&#1083;&#1086;&#1086;&#1073;&#1084;&#1077;&#1085;&#1085;&#1080;&#1082; &#1075;&#1086;&#1088;&#1103;&#1095;&#1077;&#1075;&#1086; &#1074;&#1086;&#1076;&#1086;&#1089;&#1085;&#1072;&#1073;&#1078;&#1077;&#1085;&#1080;&#1103;</strong> </p> <p> &#1042;&#1089;&#1090;&#1088;&#1086;&#1077;&#1085;&#1085;&#1099;&#1081; &#1090;&#1077;&#1087;&#1083;&#1086;&#1086;&#1073;&#1084;&#1077;&#1085;&#1085;&#1080;&#1082; &#1043;&#1042;&#1057; &#1089;&#1087;&#1077;&#1094;&#1080;&#1072;&#1083;&#1100;&#1085;&#1086;&#1081; &#1082;&#1086;&#1085;&#1089;&#1090;&#1088;&#1091;&#1082;&#1094;&#1080;&#1080; &#1089;&#1087;&#1086;&#1089;&#1086;&#1073;&#1077;&#1085; &#1086;&#1073;&#1077;&#1089;&#1087;&#1077;&#1095;&#1080;&#1090;&#1100; &#1075;&#1086;&#1088;&#1103;&#1095;&#1077;&#1081; &#1074;&#1086;&#1076;&#1086;&#1081; &#1076;&#1072;&#1078;&#1077; &#1089;&#1072;&#1084;&#1091;&#1102; &#1073;&#1086;&#1083;&#1100;&#1096;&#1091;&#1102; &#1089;&#1077;&#1084;&#1100;&#1102;. &#1042;&#1072;&#1084; &#1085;&#1077; &#1087;&#1088;&#1080;&#1076;&#1077;&#1090;&#1089;&#1103; &#1085;&#1077;&#1089;&#1090;&#1080; &#1076;&#1086;&#1087;&#1086;&#1083;&#1085;&#1080;&#1090;&#1077;&#1083;&#1100;&#1085;&#1099;&#1077; &#1079;&#1072;&#1090;&#1088;&#1072;&#1090;&#1099; &#1085;&#1072; &#1073;&#1086;&#1081;&#1083;&#1077;&#1088; &#1080;&#1083;&#1080; &#1074;&#1086;&#1076;&#1086;&#1085;&#1072;&#1075;&#1088;&#1077;&#1074;&#1072;&#1090;&#1077;&#1083;&#1100;&#1085;&#1091;&#1102; &#1082;&#1086;&#1083;&#1086;&#1085;&#1082;&#1091;-&#1074;&#1089;&#1077; &#1101;&#1090;&#1086; &#1091;&#1078;&#1077; &#1074;&#1089;&#1090;&#1088;&#1086;&#1077;&#1085;&#1086; &#1074; &#1082;&#1086;&#1090;&#1077;&#1083;. </p> <p> </p> <p> <strong>&#1058;&#1077;&#1087;&#1083;&#1086;&#1086;&#1073;&#1084;&#1077;&#1085;&#1085;&#1080;&#1082; &#1080;&#1079; &#1085;&#1077;&#1088;&#1078;&#1072;&#1074;&#1077;&#1102;&#1097;&#1077;&#1081; &#1089;&#1090;&#1072;&#1083;&#1080;</strong> </p> <p> &#1058;&#1077;&#1087;&#1083;&#1086;&#1086;&#1073;&#1084;&#1077;&#1085;&#1085;&#1080;&#1082; &#1080;&#1079; &#1074;&#1099;&#1089;&#1086;&#1082;&#1086;&#1082;&#1072;&#1095;&#1077;&#1089;&#1090;&#1074;&#1077;&#1085;&#1085;&#1086;&#1081; &#1085;&#1077;&#1088;&#1078;&#1072;&#1074;&#1077;&#1102;&#1097;&#1077;&#1081; &#1089;&#1090;&#1072;&#1083;&#1080; &#1092;&#1072;&#1082;&#1090;&#1080;&#1095;&#1077;&#1089;&#1082;&#1080; &#1085;&#1077; &#1087;&#1086;&#1076;&#1074;&#1077;&#1088;&#1078;&#1077;&#1085; &#1082;&#1086;&#1088;&#1088;&#1086;&#1079;&#1080;&#1080;, &#1095;&#1090;&#1086; &#1079;&#1085;&#1072;&#1095;&#1080;&#1090;&#1077;&#1083;&#1100;&#1085;&#1086; &#1091;&#1074;&#1077;&#1083;&#1080;&#1095;&#1080;&#1074;&#1072;&#1077;&#1090; &#1089;&#1088;&#1086;&#1082; &#1089;&#1083;&#1091;&#1078;&#1073;&#1099; &#1082;&#1086;&#1090;&#1083;&#1072;. </p> <p> </p> <p> <strong>&#1047;&#1072;&#1097;&#1080;&#1090;&#1072; &#1086;&#1090; &#1087;&#1077;&#1088;&#1077;&#1087;&#1072;&#1076;&#1086;&#1074; &#1085;&#1072;&#1087;&#1088;&#1103;&#1078;&#1077;&#1085;&#1080;&#1103;</strong> </p> <p> &#1063;&#1080;&#1087; SMPS(Switched Mode Power Supply) &#1085;&#1072; &#1084;&#1080;&#1082;&#1088;&#1086;&#1087;&#1088;&#1086;&#1094;&#1077;&#1089;&#1089;&#1086;&#1088;&#1077; &#1079;&#1072;&#1097;&#1080;&#1097;&#1072;&#1077;&#1090; &#1082;&#1086;&#1090;&#1077;&#1083; &#1086;&#1090; &#1087;&#1077;&#1088;&#1077;&#1087;&#1072;&#1076;&#1086;&#1074; &#1085;&#1072;&#1087;&#1088;&#1103;&#1078;&#1077;&#1085;&#1080;&#1103; &#1074; &#1101;&#1083;&#1077;&#1082;&#1090;&#1088;&#1086;&#1089;&#1077;&#1090;&#1080; &#1074; &#1087;&#1088;&#1077;&#1076;&#1077;&#1083;&#1072;&#1093; &#177;30% &#1086;&#1090; 230 &#1042;. &#1050;&#1086;&#1090;&#1077;&#1083; &#1087;&#1088;&#1080; &#1101;&#1090;&#1086;&#1084; &#1088;&#1072;&#1073;&#1086;&#1090;&#1072;&#1077;&#1090; &#1073;&#1077;&#1079; &#1089;&#1073;&#1086;&#1077;&#1074; &#1080; &#1086;&#1089;&#1090;&#1072;&#1085;&#1086;&#1074;&#1086;&#1082;, &#1073;&#1083;&#1072;&#1075;&#1086;&#1076;&#1072;&#1088;&#1103; &#1095;&#1077;&#1084;&#1091; &#1087;&#1088;&#1086;&#1076;&#1083;&#1077;&#1074;&#1072;&#1077;&#1090;&#1089;&#1103; &#1089;&#1088;&#1086;&#1082; &#1077;&#1075;&#1086; &#1101;&#1082;&#1089;&#1087;&#1083;&#1091;&#1072;&#1090;&#1072;&#1094;&#1080;&#1080; &#1080; &#1087;&#1088;&#1077;&#1076;&#1086;&#1090;&#1074;&#1088;&#1072;&#1097;&#1072;&#1102;&#1090;&#1089;&#1103; &#1087;&#1086;&#1083;&#1086;&#1084;&#1082;&#1080;,&#1089;&#1074;&#1103;&#1079;&#1072;&#1085;&#1085;&#1099;&#1077; &#1089; &#1085;&#1077;&#1089;&#1090;&#1072;&#1073;&#1080;&#1083;&#1100;&#1085;&#1099;&#1084; &#1085;&#1072;&#1087;&#1088;&#1103;&#1078;&#1077;&#1085;&#1080;&#1077;&#1084;. &#1053;&#1072; &#1089;&#1077;&#1075;&#1086;&#1076;&#1085;&#1103;&#1096;&#1085;&#1080;&#1081; &#1076;&#1077;&#1085;&#1100; &#1095;&#1080;&#1087; SMPS &#1103;&#1074;&#1083;&#1103;&#1077;&#1090;&#1089;&#1103; &#1089;&#1072;&#1084;&#1086;&#1081; &#1087;&#1088;&#1086;&#1075;&#1088;&#1077;&#1089;&#1089;&#1080;&#1074;&#1085;&#1086;&#1081; &#1079;&#1072;&#1097;&#1080;&#1090;&#1086;&#1081; &#1086;&#1090; &#1087;&#1077;&#1088;&#1077;&#1087;&#1072;&#1076;&#1086;&#1074; &#1085;&#1072;&#1087;&#1088;&#1103;&#1078;&#1077;&#1085;&#1080;&#1103;. </p> <p> </p> <p> <strong>&#1057;&#1086;&#1074;&#1088;&#1077;&#1084;&#1077;&#1085;&#1085;&#1072;&#1103; &#1076;&#1080;&#1079;&#1077;&#1083;&#1100;&#1085;&#1072;&#1103; &#1075;&#1086;&#1088;&#1077;&#1083;&#1082;&#1072;</strong> </p> <p> &#1050;&#1086;&#1085;&#1089;&#1090;&#1088;&#1091;&#1082;&#1094;&#1080;&#1103; &#1075;&#1086;&#1088;&#1077;&#1083;&#1082;&#1080; &#1086;&#1073;&#1077;&#1089;&#1087;&#1077;&#1095;&#1080;&#1074;&#1072;&#1077;&#1090; &#1084;&#1086;&#1083;&#1086;&#1096;&#1091;&#1084;&#1085;&#1091;&#1102; &#1089;&#1090;&#1072;&#1073;&#1080;&#1083;&#1100;&#1085;&#1091;&#1102; &#1088;&#1072;&#1073;&#1086;&#1090;&#1091; &#1089; &#1084;&#1080;&#1085;&#1080;&#1084;&#1072;&#1083;&#1100;&#1085;&#1099;&#1084; &#1087;&#1086;&#1090;&#1088;&#1077;&#1073;&#1083;&#1077;&#1085;&#1080;&#1077;&#1084; &#1090;&#1086;&#1087;&#1083;&#1080;&#1074;&#1072;. &#1043;&#1086;&#1088;&#1077;&#1083;&#1082;&#1072; &#1072;&#1076;&#1072;&#1087;&#1090;&#1080;&#1088;&#1086;&#1074;&#1072;&#1085;&#1072; &#1076;&#1083;&#1103; &#1088;&#1072;&#1073;&#1086;&#1090;&#1099; &#1089; &#1083;&#1102;&#1073;&#1099;&#1084;&#1080; &#1090;&#1080;&#1087;&#1072;&#1084;&#1080; &#1076;&#1080;&#1079;&#1077;&#1083;&#1100;&#1085;&#1086;&#1075;&#1086; &#1090;&#1086;&#1087;&#1083;&#1080;&#1074;&#1072;, &#1074;&#1082;&#1083;&#1102;&#1095;&#1072;&#1103; &#1090;&#1086;&#1087;&#1083;&#1080;&#1074;&#1086; &#1088;&#1086;&#1089;&#1089;&#1080;&#1081;&#1089;&#1082;&#1086;&#1075;&#1086; &#1087;&#1088;&#1086;&#1080;&#1079;&#1074;&#1086;&#1076;&#1089;&#1090;&#1074;&#1072;. &#1057;&#1072;&#1084;&#1086;&#1077; &#1101;&#1082;&#1086;&#1085;&#1086;&#1084;&#1080;&#1095;&#1085;&#1086;&#1077; &#1080; &#1089;&#1072;&#1084;&#1086;&#1077; &#1089;&#1086;&#1074;&#1088;&#1077;&#1084;&#1077;&#1085;&#1085;&#1086;&#1077; &#1088;&#1077;&#1096;&#1077;&#1085;&#1080;&#1077;! </p> <p> </p> <p> <strong>&#1058;&#1086;&#1087;&#1083;&#1080;&#1074;&#1085;&#1099;&#1081; &#1092;&#1080;&#1083;&#1100;&#1090;&#1088; &#1089;&#1086; &#1089;&#1084;&#1077;&#1085;&#1085;&#1099;&#1084;&#1080; &#1082;&#1072;&#1088;&#1090;&#1080;&#1076;&#1078;&#1072;&#1084;&#1080;</strong> </p> <p> &#1042; &#1089;&#1080;&#1089;&#1090;&#1077;&#1084;&#1077; &#1087;&#1086;&#1076;&#1072;&#1095;&#1080; &#1090;&#1086;&#1087;&#1083;&#1080;&#1074;&#1072; &#1091;&#1089;&#1090;&#1072;&#1085;&#1086;&#1074;&#1083;&#1077;&#1085; &#1092;&#1080;&#1083;&#1100;&#1090;&#1088; &#1076;&#1083;&#1103; &#1086;&#1095;&#1080;&#1089;&#1090;&#1082;&#1080; &#1090;&#1086;&#1087;&#1083;&#1080;&#1074;&#1072; &#1086;&#1090; &#1085;&#1077;&#1078;&#1077;&#1083;&#1072;&#1090;&#1077;&#1083;&#1100;&#1085;&#1099;&#1093; &#1087;&#1088;&#1080;&#1084;&#1077;&#1089;&#1077;&#1081;, &#1085;&#1072;&#1088;&#1091;&#1096;&#1072;&#1102;&#1097;&#1080;&#1093; &#1089;&#1090;&#1072;&#1073;&#1080;&#1083;&#1100;&#1085;&#1091;&#1102; &#1088;&#1072;&#1073;&#1086;&#1090;&#1091; &#1082;&#1086;&#1090;&#1083;&#1072;. &#1044;&#1086;&#1087;&#1086;&#1083;&#1085;&#1080;&#1090;&#1077;&#1083;&#1100;&#1085;&#1099;&#1077; &#1089;&#1084;&#1077;&#1085;&#1085;&#1099;&#1077; &#1082;&#1072;&#1090;&#1088;&#1080;&#1076;&#1078;&#1080; &#1087;&#1086;&#1089;&#1090;&#1072;&#1074;&#1083;&#1103;&#1102;&#1090;&#1089;&#1103; &#1074; &#1082;&#1086;&#1084;&#1087;&#1083;&#1077;&#1082;&#1090;&#1077; &#1089; &#1082;&#1086;&#1090;&#1083;&#1086;&#1084;. </p> <p> </p> <p> </p> <p> <strong><img src="/upload/images/1_03_atmo_img_02_20140415130744.png" alt="" align="right" border="0"><br> </strong> </p> <p> <strong>&#1042;&#1099;&#1085;&#1086;&#1089;&#1085;&#1086;&#1081; &#1087;&#1091;&#1083;&#1100;&#1090; &#1091;&#1087;&#1088;&#1072;&#1074;&#1083;&#1077;&#1085;&#1080;&#1103; </strong> </p> <p> <strong><strong>&#1042; &#1050;&#1054;&#1052;&#1055;&#1051;&#1045;&#1050;&#1058;&#1045; &#1057; &#1050;&#1054;&#1058;&#1051;&#1054;&#1052;!!!</strong></strong> </p> <p> &#1056;&#1091;&#1089;&#1080;&#1092;&#1080;&#1094;&#1080;&#1088;&#1086;&#1074;&#1072;&#1085;&#1085;&#1099;&#1081; &#1074;&#1099;&#1085;&#1086;&#1089;&#1085;&#1086;&#1081; &#1087;&#1091;&#1083;&#1100;&#1090; &#1091;&#1087;&#1088;&#1072;&#1074;&#1083;&#1077;&#1085;&#1080;&#1103; &#1087;&#1086;&#1079;&#1074;&#1086;&#1083;&#1103;&#1077;&#1090; &#1085;&#1077; &#1090;&#1086;&#1083;&#1100;&#1082;&#1086; &#1101;&#1082;&#1086;&#1085;&#1086;&#1084;&#1085;&#1086; &#1088;&#1072;&#1089;&#1093;&#1086;&#1076;&#1086;&#1074;&#1072;&#1090;&#1100; &#1090;&#1086;&#1087;&#1083;&#1080;&#1074;&#1086; &#1080; &#1089;&#1086;&#1082;&#1088;&#1072;&#1097;&#1072;&#1090;&#1100; &#1088;&#1072;&#1089;&#1093;&#1086;&#1076;&#1099; &#1085;&#1072; &#1086;&#1090;&#1086;&#1087;&#1083;&#1077;&#1085;&#1080;&#1077;, &#1085;&#1086; &#1080; &#1087;&#1086;&#1089;&#1090;&#1086;&#1103;&#1085;&#1085;&#1086; &#1087;&#1086;&#1076;&#1076;&#1077;&#1088;&#1078;&#1080;&#1074;&#1072;&#1090;&#1100; &#1082;&#1086;&#1084;&#1092;&#1086;&#1088;&#1090;&#1085;&#1091;&#1102; &#1090;&#1077;&#1084;&#1087;&#1077;&#1088;&#1072;&#1090;&#1091;&#1088;&#1091; &#1089; &#1091;&#1095;&#1077;&#1090;&#1086;&#1084; &#1086;&#1089;&#1086;&#1073;&#1077;&#1085;&#1085;&#1086;&#1089;&#1090;&#1077;&#1081; &#1087;&#1086;&#1084;&#1077;&#1097;&#1077;&#1085;&#1080;&#1103; &#1080; &#1091;&#1089;&#1090;&#1072;&#1085;&#1072;&#1074;&#1083;&#1080;&#1074;&#1072;&#1090;&#1100; &#1086;&#1087;&#1090;&#1080;&#1084;&#1072;&#1083;&#1100;&#1085;&#1099;&#1081; &#1088;&#1077;&#1078;&#1080;&#1084; &#1085;&#1072;&#1075;&#1088;&#1077;&#1074;&#1072; &#1093;&#1086;&#1079;&#1103;&#1081;&#1089;&#1090;&#1074;&#1077;&#1085;&#1085;&#1086;&#1081; &#1074;&#1086;&#1076;&#1099;. &#1055;&#1091;&#1083;&#1100;&#1090; &#1086;&#1089;&#1085;&#1072;&#1097;&#1077;&#1085; &#1078;&#1080;&#1076;&#1082;&#1086;&#1082;&#1088;&#1080;&#1089;&#1090;&#1072;&#1083;&#1083;&#1080;&#1095;&#1077;&#1089;&#1082;&#1080;&#1084; &#1076;&#1080;&#1089;&#1087;&#1083;&#1077;&#1077;&#1084; &#1089;&#1086; &#1074;&#1089;&#1090;&#1088;&#1086;&#1077;&#1085;&#1085;&#1086;&#1081; &#1087;&#1086;&#1076;&#1089;&#1074;&#1077;&#1090;&#1082;&#1086;&#1081;. </p></div> | 1 | 5 | 3.3 | [21 empty] | 40 | [9 empty] | 370 | 670 |  |  | https://climatopt.ru/upload/iblock/6ba/КАТАЛОГ ОБОРУДОВАНИЯ__imp1410244336imp__.pdf | [76 empty] | https://climatopt.ru/upload/iblock/e74/СЕРТИФИКАТ__imp493802431imp__.pdf | https://climatopt.ru/upload/iblock/a02/РУКОВОДСТВО__imp1298305995imp__.pdf | [17 empty] | 65 | [81 empty] | КОРЕЯ,РЕСПУБЛИКА | [224 empty] | https://climatopt.ru/upload/iblock/4ca/ПАСПОРТ ПРОДУКЦИИ__imp1858759834imp__.pdf | https://climatopt.ru/upload/iblock/7ca/БРОШЮРА__imp1113051283imp__.pdf | https://climatopt.ru/upload/iblock/35d/ТЕХНИЧЕСКИЕ ХАРАКТЕРИСТИКИ__imp1526855050imp__.pdf | 24 | 90 | 15000 | Дизельное топливо | до 240 | да | 24 | 41-80 | 85 | 3 | 45 / 55 / 65 / 75 / 83 |  | 13.8 | [5 empty] | 230 / 50 | 75 | [35 empty] | 7.6 | [40 empty] | 2.9 | G 1" | G 1/2" | G 1/8"
https://climatopt.ru/catalog/kotelnoe_oborudovanie/dizelnye_kotly/navien/NAVIEN-RPD/kotel_dizelnyy_napolnyy_2_kh_konturnyy_navien_1035_rpd_116_kvt/ | /upload/iblock/4bc/rtd-rpd.png | /upload/resize_cache/iblock/4b5/400_400_140cd750bba9870f18aada2478b24840a/sertificat_navien.jpg | [8 empty] | Котел дизельный напольный 2-х контурный NAVIEN 1035 RPD (116 кВт) | 157561 | 7173 | Дизельные | https://climatopt.ru/upload/iblock/369/КАТАЛОГ ДЫМОХОДОВ.pdf | Двухконтурный напольный дизельный котел средней мощности Наддувная горелка Принудительная система дымоудаления Выносной пульт управления в комплекте с котлом Наддувная горелка (дымовые газы удаляются с помощью вентилятора); Первичный теплообменник из нержавеющей стали модель RTD (в моделях RPD теплообменник из жаропрочной стали), вторичный теплообменник из нержавеющей стали; Двухконтурный; Предназначены для отопления и горячего водоснабжения жилых, бытовых, производственных и других помещений площадью от 810 до 2500 м2; Стабильная работа при давлении воды 0,1 бар; Котлы имеют защиту от низкого уровня воды, при перебоях подачи топлива, отсутствия тяги выхлопных газов, от перегрева и защиту от замерзания воды в котле; Автоотключение в случае внезапного погасания пламени или перегрева теплообменника Конструкция котла обеспечивает высокий КПД; Горелка очень надежна при надлежащем уходе и правильной эксплуатации, в конструкции установлены узлы от самых лучших мировых производителей; Устройство защиты при отключении электричества автоматически останавливает поступление топлива в случае прекращения подачи электроэнергии; Данные котлы при необходимости возможно переоборудовать на газовое топливо при замене горелки и автоматики котла; Все котлы оснащены дистанционным пультом управления с различными режимами работы. Пульт позволяет не находиться вблизи котла для изменения режимов работы. Автоматика котла отслеживает параметры работы котла, в случае сбоя на дистанционном пульте и на котле высвечиваются коды ошибок, по которым гораздо проще определить причину остановки или неполадки котла. Возможность подключения дополнительного устройства, сигнализирующего о аварийной остановке котла. | <div class="detail_text"><ul> <li>&#1044;&#1074;&#1091;&#1093;&#1082;&#1086;&#1085;&#1090;&#1091;&#1088;&#1085;&#1099;&#1081; &#1085;&#1072;&#1087;&#1086;&#1083;&#1100;&#1085;&#1099;&#1081; &#1076;&#1080;&#1079;&#1077;&#1083;&#1100;&#1085;&#1099;&#1081; &#1082;&#1086;&#1090;&#1077;&#1083; &#1089;&#1088;&#1077;&#1076;&#1085;&#1077;&#1081; &#1084;&#1086;&#1097;&#1085;&#1086;&#1089;&#1090;&#1080;</li> <li>&#1053;&#1072;&#1076;&#1076;&#1091;&#1074;&#1085;&#1072;&#1103; &#1075;&#1086;&#1088;&#1077;&#1083;&#1082;&#1072; </li> <li>&#1055;&#1088;&#1080;&#1085;&#1091;&#1076;&#1080;&#1090;&#1077;&#1083;&#1100;&#1085;&#1072;&#1103; &#1089;&#1080;&#1089;&#1090;&#1077;&#1084;&#1072; &#1076;&#1099;&#1084;&#1086;&#1091;&#1076;&#1072;&#1083;&#1077;&#1085;&#1080;&#1103;</li> <li>&#1042;&#1099;&#1085;&#1086;&#1089;&#1085;&#1086;&#1081; &#1087;&#1091;&#1083;&#1100;&#1090; &#1091;&#1087;&#1088;&#1072;&#1074;&#1083;&#1077;&#1085;&#1080;&#1103; &#1074; &#1082;&#1086;&#1084;&#1087;&#1083;&#1077;&#1082;&#1090;&#1077; &#1089; &#1082;&#1086;&#1090;&#1083;&#1086;&#1084;</li> </ul> <ul> <li>&#1053;&#1072;&#1076;&#1076;&#1091;&#1074;&#1085;&#1072;&#1103; &#1075;&#1086;&#1088;&#1077;&#1083;&#1082;&#1072; (&#1076;&#1099;&#1084;&#1086;&#1074;&#1099;&#1077; &#1075;&#1072;&#1079;&#1099; &#1091;&#1076;&#1072;&#1083;&#1103;&#1102;&#1090;&#1089;&#1103; &#1089; &#1087;&#1086;&#1084;&#1086;&#1097;&#1100;&#1102; &#1074;&#1077;&#1085;&#1090;&#1080;&#1083;&#1103;&#1090;&#1086;&#1088;&#1072;);</li> <li>&#1055;&#1077;&#1088;&#1074;&#1080;&#1095;&#1085;&#1099;&#1081; &#1090;&#1077;&#1087;&#1083;&#1086;&#1086;&#1073;&#1084;&#1077;&#1085;&#1085;&#1080;&#1082; &#1080;&#1079; &#1085;&#1077;&#1088;&#1078;&#1072;&#1074;&#1077;&#1102;&#1097;&#1077;&#1081; &#1089;&#1090;&#1072;&#1083;&#1080; &#1084;&#1086;&#1076;&#1077;&#1083;&#1100; RTD (&#1074; &#1084;&#1086;&#1076;&#1077;&#1083;&#1103;&#1093; RPD &#1090;&#1077;&#1087;&#1083;&#1086;&#1086;&#1073;&#1084;&#1077;&#1085;&#1085;&#1080;&#1082; &#1080;&#1079; &#1078;&#1072;&#1088;&#1086;&#1087;&#1088;&#1086;&#1095;&#1085;&#1086;&#1081; &#1089;&#1090;&#1072;&#1083;&#1080;), &#1074;&#1090;&#1086;&#1088;&#1080;&#1095;&#1085;&#1099;&#1081; &#1090;&#1077;&#1087;&#1083;&#1086;&#1086;&#1073;&#1084;&#1077;&#1085;&#1085;&#1080;&#1082; &#1080;&#1079; &#1085;&#1077;&#1088;&#1078;&#1072;&#1074;&#1077;&#1102;&#1097;&#1077;&#1081; &#1089;&#1090;&#1072;&#1083;&#1080;;</li> <li>&#1044;&#1074;&#1091;&#1093;&#1082;&#1086;&#1085;&#1090;&#1091;&#1088;&#1085;&#1099;&#1081;;</li> <li>&#1055;&#1088;&#1077;&#1076;&#1085;&#1072;&#1079;&#1085;&#1072;&#1095;&#1077;&#1085;&#1099; &#1076;&#1083;&#1103; &#1086;&#1090;&#1086;&#1087;&#1083;&#1077;&#1085;&#1080;&#1103; &#1080; &#1075;&#1086;&#1088;&#1103;&#1095;&#1077;&#1075;&#1086; &#1074;&#1086;&#1076;&#1086;&#1089;&#1085;&#1072;&#1073;&#1078;&#1077;&#1085;&#1080;&#1103; &#1078;&#1080;&#1083;&#1099;&#1093;, &#1073;&#1099;&#1090;&#1086;&#1074;&#1099;&#1093;, &#1087;&#1088;&#1086;&#1080;&#1079;&#1074;&#1086;&#1076;&#1089;&#1090;&#1074;&#1077;&#1085;&#1085;&#1099;&#1093; &#1080; &#1076;&#1088;&#1091;&#1075;&#1080;&#1093; &#1087;&#1086;&#1084;&#1077;&#1097;&#1077;&#1085;&#1080;&#1081; &#1087;&#1083;&#1086;&#1097;&#1072;&#1076;&#1100;&#1102; &#1086;&#1090; 810 &#1076;&#1086; 2500 &#1084;2;</li> <li>&#1057;&#1090;&#1072;&#1073;&#1080;&#1083;&#1100;&#1085;&#1072;&#1103; &#1088;&#1072;&#1073;&#1086;&#1090;&#1072; &#1087;&#1088;&#1080; &#1076;&#1072;&#1074;&#1083;&#1077;&#1085;&#1080;&#1080; &#1074;&#1086;&#1076;&#1099; 0,1 &#1073;&#1072;&#1088;;</li> <li>&#1050;&#1086;&#1090;&#1083;&#1099; &#1080;&#1084;&#1077;&#1102;&#1090; &#1079;&#1072;&#1097;&#1080;&#1090;&#1091; &#1086;&#1090; &#1085;&#1080;&#1079;&#1082;&#1086;&#1075;&#1086; &#1091;&#1088;&#1086;&#1074;&#1085;&#1103; &#1074;&#1086;&#1076;&#1099;, &#1087;&#1088;&#1080; &#1087;&#1077;&#1088;&#1077;&#1073;&#1086;&#1103;&#1093; &#1087;&#1086;&#1076;&#1072;&#1095;&#1080; &#1090;&#1086;&#1087;&#1083;&#1080;&#1074;&#1072;, &#1086;&#1090;&#1089;&#1091;&#1090;&#1089;&#1090;&#1074;&#1080;&#1103; &#1090;&#1103;&#1075;&#1080; &#1074;&#1099;&#1093;&#1083;&#1086;&#1087;&#1085;&#1099;&#1093; &#1075;&#1072;&#1079;&#1086;&#1074;, &#1086;&#1090; &#1087;&#1077;&#1088;&#1077;&#1075;&#1088;&#1077;&#1074;&#1072; &#1080; &#1079;&#1072;&#1097;&#1080;&#1090;&#1091; &#1086;&#1090; &#1079;&#1072;&#1084;&#1077;&#1088;&#1079;&#1072;&#1085;&#1080;&#1103; &#1074;&#1086;&#1076;&#1099; &#1074; &#1082;&#1086;&#1090;&#1083;&#1077;;</li> <li>&#1040;&#1074;&#1090;&#1086;&#1086;&#1090;&#1082;&#1083;&#1102;&#1095;&#1077;&#1085;&#1080;&#1077; &#1074; &#1089;&#1083;&#1091;&#1095;&#1072;&#1077; &#1074;&#1085;&#1077;&#1079;&#1072;&#1087;&#1085;&#1086;&#1075;&#1086; &#1087;&#1086;&#1075;&#1072;&#1089;&#1072;&#1085;&#1080;&#1103; &#1087;&#1083;&#1072;&#1084;&#1077;&#1085;&#1080; &#1080;&#1083;&#1080; &#1087;&#1077;&#1088;&#1077;&#1075;&#1088;&#1077;&#1074;&#1072; &#1090;&#1077;&#1087;&#1083;&#1086;&#1086;&#1073;&#1084;&#1077;&#1085;&#1085;&#1080;&#1082;&#1072;</li> <li>&#1050;&#1086;&#1085;&#1089;&#1090;&#1088;&#1091;&#1082;&#1094;&#1080;&#1103; &#1082;&#1086;&#1090;&#1083;&#1072; &#1086;&#1073;&#1077;&#1089;&#1087;&#1077;&#1095;&#1080;&#1074;&#1072;&#1077;&#1090; &#1074;&#1099;&#1089;&#1086;&#1082;&#1080;&#1081; &#1050;&#1055;&#1044;;</li> <li>&#1043;&#1086;&#1088;&#1077;&#1083;&#1082;&#1072; &#1086;&#1095;&#1077;&#1085;&#1100; &#1085;&#1072;&#1076;&#1077;&#1078;&#1085;&#1072; &#1087;&#1088;&#1080; &#1085;&#1072;&#1076;&#1083;&#1077;&#1078;&#1072;&#1097;&#1077;&#1084; &#1091;&#1093;&#1086;&#1076;&#1077; &#1080; &#1087;&#1088;&#1072;&#1074;&#1080;&#1083;&#1100;&#1085;&#1086;&#1081; &#1101;&#1082;&#1089;&#1087;&#1083;&#1091;&#1072;&#1090;&#1072;&#1094;&#1080;&#1080;, &#1074; &#1082;&#1086;&#1085;&#1089;&#1090;&#1088;&#1091;&#1082;&#1094;&#1080;&#1080; &#1091;&#1089;&#1090;&#1072;&#1085;&#1086;&#1074;&#1083;&#1077;&#1085;&#1099; &#1091;&#1079;&#1083;&#1099; &#1086;&#1090; &#1089;&#1072;&#1084;&#1099;&#1093; &#1083;&#1091;&#1095;&#1096;&#1080;&#1093; &#1084;&#1080;&#1088;&#1086;&#1074;&#1099;&#1093; &#1087;&#1088;&#1086;&#1080;&#1079;&#1074;&#1086;&#1076;&#1080;&#1090;&#1077;&#1083;&#1077;&#1081;;</li> <li>&#1059;&#1089;&#1090;&#1088;&#1086;&#1081;&#1089;&#1090;&#1074;&#1086; &#1079;&#1072;&#1097;&#1080;&#1090;&#1099; &#1087;&#1088;&#1080; &#1086;&#1090;&#1082;&#1083;&#1102;&#1095;&#1077;&#1085;&#1080;&#1080; &#1101;&#1083;&#1077;&#1082;&#1090;&#1088;&#1080;&#1095;&#1077;&#1089;&#1090;&#1074;&#1072; &#1072;&#1074;&#1090;&#1086;&#1084;&#1072;&#1090;&#1080;&#1095;&#1077;&#1089;&#1082;&#1080; &#1086;&#1089;&#1090;&#1072;&#1085;&#1072;&#1074;&#1083;&#1080;&#1074;&#1072;&#1077;&#1090; &#1087;&#1086;&#1089;&#1090;&#1091;&#1087;&#1083;&#1077;&#1085;&#1080;&#1077; &#1090;&#1086;&#1087;&#1083;&#1080;&#1074;&#1072; &#1074; &#1089;&#1083;&#1091;&#1095;&#1072;&#1077; &#1087;&#1088;&#1077;&#1082;&#1088;&#1072;&#1097;&#1077;&#1085;&#1080;&#1103; &#1087;&#1086;&#1076;&#1072;&#1095;&#1080; &#1101;&#1083;&#1077;&#1082;&#1090;&#1088;&#1086;&#1101;&#1085;&#1077;&#1088;&#1075;&#1080;&#1080;;</li> <li>&#1044;&#1072;&#1085;&#1085;&#1099;&#1077; &#1082;&#1086;&#1090;&#1083;&#1099; &#1087;&#1088;&#1080; &#1085;&#1077;&#1086;&#1073;&#1093;&#1086;&#1076;&#1080;&#1084;&#1086;&#1089;&#1090;&#1080; &#1074;&#1086;&#1079;&#1084;&#1086;&#1078;&#1085;&#1086; &#1087;&#1077;&#1088;&#1077;&#1086;&#1073;&#1086;&#1088;&#1091;&#1076;&#1086;&#1074;&#1072;&#1090;&#1100; &#1085;&#1072; &#1075;&#1072;&#1079;&#1086;&#1074;&#1086;&#1077; &#1090;&#1086;&#1087;&#1083;&#1080;&#1074;&#1086; &#1087;&#1088;&#1080; &#1079;&#1072;&#1084;&#1077;&#1085;&#1077; &#1075;&#1086;&#1088;&#1077;&#1083;&#1082;&#1080; &#1080; &#1072;&#1074;&#1090;&#1086;&#1084;&#1072;&#1090;&#1080;&#1082;&#1080; &#1082;&#1086;&#1090;&#1083;&#1072;;</li> <li>&#1042;&#1089;&#1077; &#1082;&#1086;&#1090;&#1083;&#1099; &#1086;&#1089;&#1085;&#1072;&#1097;&#1077;&#1085;&#1099; &#1076;&#1080;&#1089;&#1090;&#1072;&#1085;&#1094;&#1080;&#1086;&#1085;&#1085;&#1099;&#1084; &#1087;&#1091;&#1083;&#1100;&#1090;&#1086;&#1084; &#1091;&#1087;&#1088;&#1072;&#1074;&#1083;&#1077;&#1085;&#1080;&#1103; &#1089; &#1088;&#1072;&#1079;&#1083;&#1080;&#1095;&#1085;&#1099;&#1084;&#1080; &#1088;&#1077;&#1078;&#1080;&#1084;&#1072;&#1084;&#1080; &#1088;&#1072;&#1073;&#1086;&#1090;&#1099;.<br> &#1055;&#1091;&#1083;&#1100;&#1090; &#1087;&#1086;&#1079;&#1074;&#1086;&#1083;&#1103;&#1077;&#1090; &#1085;&#1077; &#1085;&#1072;&#1093;&#1086;&#1076;&#1080;&#1090;&#1100;&#1089;&#1103; &#1074;&#1073;&#1083;&#1080;&#1079;&#1080; &#1082;&#1086;&#1090;&#1083;&#1072; &#1076;&#1083;&#1103; &#1080;&#1079;&#1084;&#1077;&#1085;&#1077;&#1085;&#1080;&#1103; &#1088;&#1077;&#1078;&#1080;&#1084;&#1086;&#1074; &#1088;&#1072;&#1073;&#1086;&#1090;&#1099;. &#1040;&#1074;&#1090;&#1086;&#1084;&#1072;&#1090;&#1080;&#1082;&#1072; &#1082;&#1086;&#1090;&#1083;&#1072; &#1086;&#1090;&#1089;&#1083;&#1077;&#1078;&#1080;&#1074;&#1072;&#1077;&#1090; &#1087;&#1072;&#1088;&#1072;&#1084;&#1077;&#1090;&#1088;&#1099; &#1088;&#1072;&#1073;&#1086;&#1090;&#1099; &#1082;&#1086;&#1090;&#1083;&#1072;, &#1074; &#1089;&#1083;&#1091;&#1095;&#1072;&#1077; &#1089;&#1073;&#1086;&#1103; &#1085;&#1072; &#1076;&#1080;&#1089;&#1090;&#1072;&#1085;&#1094;&#1080;&#1086;&#1085;&#1085;&#1086;&#1084; &#1087;&#1091;&#1083;&#1100;&#1090;&#1077; &#1080; &#1085;&#1072; &#1082;&#1086;&#1090;&#1083;&#1077; &#1074;&#1099;&#1089;&#1074;&#1077;&#1095;&#1080;&#1074;&#1072;&#1102;&#1090;&#1089;&#1103; &#1082;&#1086;&#1076;&#1099; &#1086;&#1096;&#1080;&#1073;&#1086;&#1082;, &#1087;&#1086; &#1082;&#1086;&#1090;&#1086;&#1088;&#1099;&#1084; &#1075;&#1086;&#1088;&#1072;&#1079;&#1076;&#1086; &#1087;&#1088;&#1086;&#1097;&#1077; &#1086;&#1087;&#1088;&#1077;&#1076;&#1077;&#1083;&#1080;&#1090;&#1100; &#1087;&#1088;&#1080;&#1095;&#1080;&#1085;&#1091; &#1086;&#1089;&#1090;&#1072;&#1085;&#1086;&#1074;&#1082;&#1080; &#1080;&#1083;&#1080; &#1085;&#1077;&#1087;&#1086;&#1083;&#1072;&#1076;&#1082;&#1080; &#1082;&#1086;&#1090;&#1083;&#1072;. &#1042;&#1086;&#1079;&#1084;&#1086;&#1078;&#1085;&#1086;&#1089;&#1090;&#1100; &#1087;&#1086;&#1076;&#1082;&#1083;&#1102;&#1095;&#1077;&#1085;&#1080;&#1103; &#1076;&#1086;&#1087;&#1086;&#1083;&#1085;&#1080;&#1090;&#1077;&#1083;&#1100;&#1085;&#1086;&#1075;&#1086; &#1091;&#1089;&#1090;&#1088;&#1086;&#1081;&#1089;&#1090;&#1074;&#1072;, &#1089;&#1080;&#1075;&#1085;&#1072;&#1083;&#1080;&#1079;&#1080;&#1088;&#1091;&#1102;&#1097;&#1077;&#1075;&#1086; &#1086; &#1072;&#1074;&#1072;&#1088;&#1080;&#1081;&#1085;&#1086;&#1081; &#1086;&#1089;&#1090;&#1072;&#1085;&#1086;&#1074;&#1082;&#1077; &#1082;&#1086;&#1090;&#1083;&#1072;.</li> </ul></div> | [24 empty] | 290 | [9 empty] | 973 | 1403 |  |  | https://climatopt.ru/upload/iblock/05c/КАТАЛОГ ОБОРУДОВАНИЯ.pdf | [76 empty] | https://climatopt.ru/upload/iblock/351/ПАСПОРТ ПРОДУКЦИИ.pdf | https://climatopt.ru/upload/iblock/ded/БРОШЮРА.pdf | [99 empty] | КОРЕЯ,РЕСПУБЛИКА | [224 empty] | https://climatopt.ru/upload/iblock/10b/РУКОВОДСТВО.pdf |  |  | 116 | 88.6 | 18000 | дизель | до 1200 | да | [18 empty] | Жаропрочная сталь | 116,2/116,3 | 3.5 (0.343) | 66.7 | 41.7 | 13.57 | — | — | 230/50 | 271 | 65/65/20 | KPO-100A | 200
https://climatopt.ru/catalog/kotelnoe_oborudovanie/dizelnye_kotly/navien/navien_lfa/kotel_dizelnyy_napolnyy_2_kh_konturnyy_navien_lfa_13k/ | /upload/iblock/1e9/lfa.png | /upload/resize_cache/iblock/825/400_400_140cd750bba9870f18aada2478b24840a/sertificat_navien.jpg | [8 empty] | Котел дизельный напольный 2-х контурный NAVIEN LFA-13K | 36800 | 7159 | Дизельные | https://climatopt.ru/upload/iblock/068/КАТАЛОГ ДЫМОХОДОВ.pdf | Неизменный тепловой КПД в 91% сэкономит расходы на топливо Подходит для низкотемпературного отопления полов Трубы с двухсторонним соединением Бесшумная работа, отсутствие вибрации Теплообменник из нержавеющей стали Сверхпрочная конструкция Простота в эксплуатации, установке и обслуживании Низкие расходы на техническое обслуживание Высококачественная нержавеющая сталь гарантирует длительный срок службы Применена высококачественная нержавеющая сталь, стойкая к морской воде и морскому климату. Высокотехнологичные отопительные котлы с полупостоянным сроком службы без образования коррозии, благодаря применению передового оборудования по обработке нержавеющей стали и технологиям сварки. Неизменный тепловой КПД в 91% сэкономит расходы на топливо Неизменно высокий тепловой КПД даже после длительной эксплуатации котла - гарантия рационального отопления при высоких ценах на энергоносители. Подходит для низкотемпературного отопления полов Благодаря применению теплообменников из нержавеющей стали полностью решена проблема возникновения коррозии при подаче отопительной воды низкой температуры. Подача чистой горячей воды через катушку из нержавеющей стали Благодаря применению теплообменников из нержавеющей стали, стойких к образованию коррозии и окалины, обеспечивается подача всегда чистой санитарной горячей воды. Бесшумная работа, отсутствие вибрации Низкий уровень шума не только при зажигании, но и во время горения. Не происходит вибрирования или пошатывания, благодаря чему обеспечивается тишина работы котла. Трубы с двухсторонним соединением Места соединения труб расположены с обеих сторон, так чтобы обеспечить свободу подсоединения. Простота и низкие расходы на техническое обслуживание В каждой отдельной системе встроены основные детали и компоненты, что делает обслуживание удобным, сокращает расходы в случае поломки. Простота эксплуатации и установки Небольшие размеры и вес позволяют легкость монтажа и рациональное использование помещений. | <div class="detail_text"><ul> <li>&#1053;&#1077;&#1080;&#1079;&#1084;&#1077;&#1085;&#1085;&#1099;&#1081; &#1090;&#1077;&#1087;&#1083;&#1086;&#1074;&#1086;&#1081; &#1050;&#1055;&#1044; &#1074; 91% &#1089;&#1101;&#1082;&#1086;&#1085;&#1086;&#1084;&#1080;&#1090; &#1088;&#1072;&#1089;&#1093;&#1086;&#1076;&#1099; &#1085;&#1072; &#1090;&#1086;&#1087;&#1083;&#1080;&#1074;&#1086;</li> <li>&#1055;&#1086;&#1076;&#1093;&#1086;&#1076;&#1080;&#1090; &#1076;&#1083;&#1103; &#1085;&#1080;&#1079;&#1082;&#1086;&#1090;&#1077;&#1084;&#1087;&#1077;&#1088;&#1072;&#1090;&#1091;&#1088;&#1085;&#1086;&#1075;&#1086; &#1086;&#1090;&#1086;&#1087;&#1083;&#1077;&#1085;&#1080;&#1103; &#1087;&#1086;&#1083;&#1086;&#1074;</li> <li>&#1058;&#1088;&#1091;&#1073;&#1099; &#1089; &#1076;&#1074;&#1091;&#1093;&#1089;&#1090;&#1086;&#1088;&#1086;&#1085;&#1085;&#1080;&#1084; &#1089;&#1086;&#1077;&#1076;&#1080;&#1085;&#1077;&#1085;&#1080;&#1077;&#1084;</li> <li>&#1041;&#1077;&#1089;&#1096;&#1091;&#1084;&#1085;&#1072;&#1103; &#1088;&#1072;&#1073;&#1086;&#1090;&#1072;, &#1086;&#1090;&#1089;&#1091;&#1090;&#1089;&#1090;&#1074;&#1080;&#1077; &#1074;&#1080;&#1073;&#1088;&#1072;&#1094;&#1080;&#1080;</li> <li>&#1058;&#1077;&#1087;&#1083;&#1086;&#1086;&#1073;&#1084;&#1077;&#1085;&#1085;&#1080;&#1082; &#1080;&#1079; &#1085;&#1077;&#1088;&#1078;&#1072;&#1074;&#1077;&#1102;&#1097;&#1077;&#1081; &#1089;&#1090;&#1072;&#1083;&#1080;</li> <li>&#1057;&#1074;&#1077;&#1088;&#1093;&#1087;&#1088;&#1086;&#1095;&#1085;&#1072;&#1103; &#1082;&#1086;&#1085;&#1089;&#1090;&#1088;&#1091;&#1082;&#1094;&#1080;&#1103;</li> <li>&#1055;&#1088;&#1086;&#1089;&#1090;&#1086;&#1090;&#1072; &#1074; &#1101;&#1082;&#1089;&#1087;&#1083;&#1091;&#1072;&#1090;&#1072;&#1094;&#1080;&#1080;, &#1091;&#1089;&#1090;&#1072;&#1085;&#1086;&#1074;&#1082;&#1077; &#1080; &#1086;&#1073;&#1089;&#1083;&#1091;&#1078;&#1080;&#1074;&#1072;&#1085;&#1080;&#1080;</li> <li>&#1053;&#1080;&#1079;&#1082;&#1080;&#1077; &#1088;&#1072;&#1089;&#1093;&#1086;&#1076;&#1099; &#1085;&#1072; &#1090;&#1077;&#1093;&#1085;&#1080;&#1095;&#1077;&#1089;&#1082;&#1086;&#1077; &#1086;&#1073;&#1089;&#1083;&#1091;&#1078;&#1080;&#1074;&#1072;&#1085;&#1080;&#1077;</li> </ul> <p> <b>&#1042;&#1099;&#1089;&#1086;&#1082;&#1086;&#1082;&#1072;&#1095;&#1077;&#1089;&#1090;&#1074;&#1077;&#1085;&#1085;&#1072;&#1103; &#1085;&#1077;&#1088;&#1078;&#1072;&#1074;&#1077;&#1102;&#1097;&#1072;&#1103; &#1089;&#1090;&#1072;&#1083;&#1100; &#1075;&#1072;&#1088;&#1072;&#1085;&#1090;&#1080;&#1088;&#1091;&#1077;&#1090; &#1076;&#1083;&#1080;&#1090;&#1077;&#1083;&#1100;&#1085;&#1099;&#1081; &#1089;&#1088;&#1086;&#1082; &#1089;&#1083;&#1091;&#1078;&#1073;&#1099;</b> </p> <p> &#1055;&#1088;&#1080;&#1084;&#1077;&#1085;&#1077;&#1085;&#1072; &#1074;&#1099;&#1089;&#1086;&#1082;&#1086;&#1082;&#1072;&#1095;&#1077;&#1089;&#1090;&#1074;&#1077;&#1085;&#1085;&#1072;&#1103; &#1085;&#1077;&#1088;&#1078;&#1072;&#1074;&#1077;&#1102;&#1097;&#1072;&#1103; &#1089;&#1090;&#1072;&#1083;&#1100;, &#1089;&#1090;&#1086;&#1081;&#1082;&#1072;&#1103; &#1082; &#1084;&#1086;&#1088;&#1089;&#1082;&#1086;&#1081; &#1074;&#1086;&#1076;&#1077; &#1080; &#1084;&#1086;&#1088;&#1089;&#1082;&#1086;&#1084;&#1091; &#1082;&#1083;&#1080;&#1084;&#1072;&#1090;&#1091;. &#1042;&#1099;&#1089;&#1086;&#1082;&#1086;&#1090;&#1077;&#1093;&#1085;&#1086;&#1083;&#1086;&#1075;&#1080;&#1095;&#1085;&#1099;&#1077; &#1086;&#1090;&#1086;&#1087;&#1080;&#1090;&#1077;&#1083;&#1100;&#1085;&#1099;&#1077; &#1082;&#1086;&#1090;&#1083;&#1099; &#1089; &#1087;&#1086;&#1083;&#1091;&#1087;&#1086;&#1089;&#1090;&#1086;&#1103;&#1085;&#1085;&#1099;&#1084; &#1089;&#1088;&#1086;&#1082;&#1086;&#1084; &#1089;&#1083;&#1091;&#1078;&#1073;&#1099; &#1073;&#1077;&#1079; &#1086;&#1073;&#1088;&#1072;&#1079;&#1086;&#1074;&#1072;&#1085;&#1080;&#1103; &#1082;&#1086;&#1088;&#1088;&#1086;&#1079;&#1080;&#1080;, &#1073;&#1083;&#1072;&#1075;&#1086;&#1076;&#1072;&#1088;&#1103; &#1087;&#1088;&#1080;&#1084;&#1077;&#1085;&#1077;&#1085;&#1080;&#1102; &#1087;&#1077;&#1088;&#1077;&#1076;&#1086;&#1074;&#1086;&#1075;&#1086; &#1086;&#1073;&#1086;&#1088;&#1091;&#1076;&#1086;&#1074;&#1072;&#1085;&#1080;&#1103; &#1087;&#1086; &#1086;&#1073;&#1088;&#1072;&#1073;&#1086;&#1090;&#1082;&#1077; &#1085;&#1077;&#1088;&#1078;&#1072;&#1074;&#1077;&#1102;&#1097;&#1077;&#1081; &#1089;&#1090;&#1072;&#1083;&#1080; &#1080; &#1090;&#1077;&#1093;&#1085;&#1086;&#1083;&#1086;&#1075;&#1080;&#1103;&#1084; &#1089;&#1074;&#1072;&#1088;&#1082;&#1080;. </p> <p> <b>&#1053;&#1077;&#1080;&#1079;&#1084;&#1077;&#1085;&#1085;&#1099;&#1081; &#1090;&#1077;&#1087;&#1083;&#1086;&#1074;&#1086;&#1081; &#1050;&#1055;&#1044; &#1074; 91% &#1089;&#1101;&#1082;&#1086;&#1085;&#1086;&#1084;&#1080;&#1090; &#1088;&#1072;&#1089;&#1093;&#1086;&#1076;&#1099; &#1085;&#1072; &#1090;&#1086;&#1087;&#1083;&#1080;&#1074;&#1086;</b> </p> <p> &#1053;&#1077;&#1080;&#1079;&#1084;&#1077;&#1085;&#1085;&#1086; &#1074;&#1099;&#1089;&#1086;&#1082;&#1080;&#1081; &#1090;&#1077;&#1087;&#1083;&#1086;&#1074;&#1086;&#1081; &#1050;&#1055;&#1044; &#1076;&#1072;&#1078;&#1077; &#1087;&#1086;&#1089;&#1083;&#1077; &#1076;&#1083;&#1080;&#1090;&#1077;&#1083;&#1100;&#1085;&#1086;&#1081; &#1101;&#1082;&#1089;&#1087;&#1083;&#1091;&#1072;&#1090;&#1072;&#1094;&#1080;&#1080; &#1082;&#1086;&#1090;&#1083;&#1072; - &#1075;&#1072;&#1088;&#1072;&#1085;&#1090;&#1080;&#1103; &#1088;&#1072;&#1094;&#1080;&#1086;&#1085;&#1072;&#1083;&#1100;&#1085;&#1086;&#1075;&#1086; &#1086;&#1090;&#1086;&#1087;&#1083;&#1077;&#1085;&#1080;&#1103; &#1087;&#1088;&#1080; &#1074;&#1099;&#1089;&#1086;&#1082;&#1080;&#1093; &#1094;&#1077;&#1085;&#1072;&#1093; &#1085;&#1072; &#1101;&#1085;&#1077;&#1088;&#1075;&#1086;&#1085;&#1086;&#1089;&#1080;&#1090;&#1077;&#1083;&#1080;. </p> <p> <b>&#1055;&#1086;&#1076;&#1093;&#1086;&#1076;&#1080;&#1090; &#1076;&#1083;&#1103; &#1085;&#1080;&#1079;&#1082;&#1086;&#1090;&#1077;&#1084;&#1087;&#1077;&#1088;&#1072;&#1090;&#1091;&#1088;&#1085;&#1086;&#1075;&#1086; &#1086;&#1090;&#1086;&#1087;&#1083;&#1077;&#1085;&#1080;&#1103; &#1087;&#1086;&#1083;&#1086;&#1074;</b> </p> <p> &#1041;&#1083;&#1072;&#1075;&#1086;&#1076;&#1072;&#1088;&#1103; &#1087;&#1088;&#1080;&#1084;&#1077;&#1085;&#1077;&#1085;&#1080;&#1102; &#1090;&#1077;&#1087;&#1083;&#1086;&#1086;&#1073;&#1084;&#1077;&#1085;&#1085;&#1080;&#1082;&#1086;&#1074; &#1080;&#1079; &#1085;&#1077;&#1088;&#1078;&#1072;&#1074;&#1077;&#1102;&#1097;&#1077;&#1081; &#1089;&#1090;&#1072;&#1083;&#1080; &#1087;&#1086;&#1083;&#1085;&#1086;&#1089;&#1090;&#1100;&#1102; &#1088;&#1077;&#1096;&#1077;&#1085;&#1072; &#1087;&#1088;&#1086;&#1073;&#1083;&#1077;&#1084;&#1072; &#1074;&#1086;&#1079;&#1085;&#1080;&#1082;&#1085;&#1086;&#1074;&#1077;&#1085;&#1080;&#1103; &#1082;&#1086;&#1088;&#1088;&#1086;&#1079;&#1080;&#1080; &#1087;&#1088;&#1080; &#1087;&#1086;&#1076;&#1072;&#1095;&#1077; &#1086;&#1090;&#1086;&#1087;&#1080;&#1090;&#1077;&#1083;&#1100;&#1085;&#1086;&#1081; &#1074;&#1086;&#1076;&#1099; &#1085;&#1080;&#1079;&#1082;&#1086;&#1081; &#1090;&#1077;&#1084;&#1087;&#1077;&#1088;&#1072;&#1090;&#1091;&#1088;&#1099;. </p> <p> <b>&#1055;&#1086;&#1076;&#1072;&#1095;&#1072; &#1095;&#1080;&#1089;&#1090;&#1086;&#1081; &#1075;&#1086;&#1088;&#1103;&#1095;&#1077;&#1081; &#1074;&#1086;&#1076;&#1099; &#1095;&#1077;&#1088;&#1077;&#1079; &#1082;&#1072;&#1090;&#1091;&#1096;&#1082;&#1091; &#1080;&#1079; &#1085;&#1077;&#1088;&#1078;&#1072;&#1074;&#1077;&#1102;&#1097;&#1077;&#1081; &#1089;&#1090;&#1072;&#1083;&#1080;</b> </p> <p> &#1041;&#1083;&#1072;&#1075;&#1086;&#1076;&#1072;&#1088;&#1103; &#1087;&#1088;&#1080;&#1084;&#1077;&#1085;&#1077;&#1085;&#1080;&#1102; &#1090;&#1077;&#1087;&#1083;&#1086;&#1086;&#1073;&#1084;&#1077;&#1085;&#1085;&#1080;&#1082;&#1086;&#1074; &#1080;&#1079; &#1085;&#1077;&#1088;&#1078;&#1072;&#1074;&#1077;&#1102;&#1097;&#1077;&#1081; &#1089;&#1090;&#1072;&#1083;&#1080;, &#1089;&#1090;&#1086;&#1081;&#1082;&#1080;&#1093; &#1082; &#1086;&#1073;&#1088;&#1072;&#1079;&#1086;&#1074;&#1072;&#1085;&#1080;&#1102; &#1082;&#1086;&#1088;&#1088;&#1086;&#1079;&#1080;&#1080; &#1080; &#1086;&#1082;&#1072;&#1083;&#1080;&#1085;&#1099;, &#1086;&#1073;&#1077;&#1089;&#1087;&#1077;&#1095;&#1080;&#1074;&#1072;&#1077;&#1090;&#1089;&#1103; &#1087;&#1086;&#1076;&#1072;&#1095;&#1072; &#1074;&#1089;&#1077;&#1075;&#1076;&#1072; &#1095;&#1080;&#1089;&#1090;&#1086;&#1081; &#1089;&#1072;&#1085;&#1080;&#1090;&#1072;&#1088;&#1085;&#1086;&#1081; &#1075;&#1086;&#1088;&#1103;&#1095;&#1077;&#1081; &#1074;&#1086;&#1076;&#1099;. </p> <p> <b>&#1041;&#1077;&#1089;&#1096;&#1091;&#1084;&#1085;&#1072;&#1103; &#1088;&#1072;&#1073;&#1086;&#1090;&#1072;, &#1086;&#1090;&#1089;&#1091;&#1090;&#1089;&#1090;&#1074;&#1080;&#1077; &#1074;&#1080;&#1073;&#1088;&#1072;&#1094;&#1080;&#1080;</b> </p> <p> &#1053;&#1080;&#1079;&#1082;&#1080;&#1081; &#1091;&#1088;&#1086;&#1074;&#1077;&#1085;&#1100; &#1096;&#1091;&#1084;&#1072; &#1085;&#1077; &#1090;&#1086;&#1083;&#1100;&#1082;&#1086; &#1087;&#1088;&#1080; &#1079;&#1072;&#1078;&#1080;&#1075;&#1072;&#1085;&#1080;&#1080;, &#1085;&#1086; &#1080; &#1074;&#1086; &#1074;&#1088;&#1077;&#1084;&#1103; &#1075;&#1086;&#1088;&#1077;&#1085;&#1080;&#1103;. &#1053;&#1077; &#1087;&#1088;&#1086;&#1080;&#1089;&#1093;&#1086;&#1076;&#1080;&#1090; &#1074;&#1080;&#1073;&#1088;&#1080;&#1088;&#1086;&#1074;&#1072;&#1085;&#1080;&#1103; &#1080;&#1083;&#1080; &#1087;&#1086;&#1096;&#1072;&#1090;&#1099;&#1074;&#1072;&#1085;&#1080;&#1103;, &#1073;&#1083;&#1072;&#1075;&#1086;&#1076;&#1072;&#1088;&#1103; &#1095;&#1077;&#1084;&#1091; &#1086;&#1073;&#1077;&#1089;&#1087;&#1077;&#1095;&#1080;&#1074;&#1072;&#1077;&#1090;&#1089;&#1103; &#1090;&#1080;&#1096;&#1080;&#1085;&#1072; &#1088;&#1072;&#1073;&#1086;&#1090;&#1099; &#1082;&#1086;&#1090;&#1083;&#1072;. </p> <p> <b>&#1058;&#1088;&#1091;&#1073;&#1099; &#1089; &#1076;&#1074;&#1091;&#1093;&#1089;&#1090;&#1086;&#1088;&#1086;&#1085;&#1085;&#1080;&#1084; &#1089;&#1086;&#1077;&#1076;&#1080;&#1085;&#1077;&#1085;&#1080;&#1077;&#1084; </b> </p> <p> &#1052;&#1077;&#1089;&#1090;&#1072; &#1089;&#1086;&#1077;&#1076;&#1080;&#1085;&#1077;&#1085;&#1080;&#1103; &#1090;&#1088;&#1091;&#1073; &#1088;&#1072;&#1089;&#1087;&#1086;&#1083;&#1086;&#1078;&#1077;&#1085;&#1099; &#1089; &#1086;&#1073;&#1077;&#1080;&#1093; &#1089;&#1090;&#1086;&#1088;&#1086;&#1085;, &#1090;&#1072;&#1082; &#1095;&#1090;&#1086;&#1073;&#1099; &#1086;&#1073;&#1077;&#1089;&#1087;&#1077;&#1095;&#1080;&#1090;&#1100; &#1089;&#1074;&#1086;&#1073;&#1086;&#1076;&#1091; &#1087;&#1086;&#1076;&#1089;&#1086;&#1077;&#1076;&#1080;&#1085;&#1077;&#1085;&#1080;&#1103;. </p> <p> <b>&#1055;&#1088;&#1086;&#1089;&#1090;&#1086;&#1090;&#1072; &#1080; &#1085;&#1080;&#1079;&#1082;&#1080;&#1077; &#1088;&#1072;&#1089;&#1093;&#1086;&#1076;&#1099; &#1085;&#1072; &#1090;&#1077;&#1093;&#1085;&#1080;&#1095;&#1077;&#1089;&#1082;&#1086;&#1077; &#1086;&#1073;&#1089;&#1083;&#1091;&#1078;&#1080;&#1074;&#1072;&#1085;&#1080;&#1077;</b> </p> <p> &#1042; &#1082;&#1072;&#1078;&#1076;&#1086;&#1081; &#1086;&#1090;&#1076;&#1077;&#1083;&#1100;&#1085;&#1086;&#1081; &#1089;&#1080;&#1089;&#1090;&#1077;&#1084;&#1077; &#1074;&#1089;&#1090;&#1088;&#1086;&#1077;&#1085;&#1099; &#1086;&#1089;&#1085;&#1086;&#1074;&#1085;&#1099;&#1077; &#1076;&#1077;&#1090;&#1072;&#1083;&#1080; &#1080; &#1082;&#1086;&#1084;&#1087;&#1086;&#1085;&#1077;&#1085;&#1090;&#1099;, &#1095;&#1090;&#1086; &#1076;&#1077;&#1083;&#1072;&#1077;&#1090; &#1086;&#1073;&#1089;&#1083;&#1091;&#1078;&#1080;&#1074;&#1072;&#1085;&#1080;&#1077; &#1091;&#1076;&#1086;&#1073;&#1085;&#1099;&#1084;, &#1089;&#1086;&#1082;&#1088;&#1072;&#1097;&#1072;&#1077;&#1090; &#1088;&#1072;&#1089;&#1093;&#1086;&#1076;&#1099; &#1074; &#1089;&#1083;&#1091;&#1095;&#1072;&#1077; &#1087;&#1086;&#1083;&#1086;&#1084;&#1082;&#1080;. </p> <p> <b>&#1055;&#1088;&#1086;&#1089;&#1090;&#1086;&#1090;&#1072; &#1101;&#1082;&#1089;&#1087;&#1083;&#1091;&#1072;&#1090;&#1072;&#1094;&#1080;&#1080; &#1080; &#1091;&#1089;&#1090;&#1072;&#1085;&#1086;&#1074;&#1082;&#1080;</b> </p> <p> &#1053;&#1077;&#1073;&#1086;&#1083;&#1100;&#1096;&#1080;&#1077; &#1088;&#1072;&#1079;&#1084;&#1077;&#1088;&#1099; &#1080; &#1074;&#1077;&#1089; &#1087;&#1086;&#1079;&#1074;&#1086;&#1083;&#1103;&#1102;&#1090; &#1083;&#1077;&#1075;&#1082;&#1086;&#1089;&#1090;&#1100; &#1084;&#1086;&#1085;&#1090;&#1072;&#1078;&#1072; &#1080; &#1088;&#1072;&#1094;&#1080;&#1086;&#1085;&#1072;&#1083;&#1100;&#1085;&#1086;&#1077; &#1080;&#1089;&#1087;&#1086;&#1083;&#1100;&#1079;&#1086;&#1074;&#1072;&#1085;&#1080;&#1077; &#1087;&#1086;&#1084;&#1077;&#1097;&#1077;&#1085;&#1080;&#1081;. </p></div> | 2 | 9 | 3.35 | [21 empty] | 49 | [9 empty] | 327 | 543 |  |  | https://climatopt.ru/upload/iblock/586/КАТАЛОГ ОБОРУДОВАНИЯ.pdf | [76 empty] | https://climatopt.ru/upload/iblock/d30/СЕРТИФИКАТ.pdf | https://climatopt.ru/upload/iblock/9df/РУКОВОДСТВО.pdf | [17 empty] | — | [69 empty] | 12 | 1 | [10 empty] | КОРЕЯ,РЕСПУБЛИКА | [224 empty] | https://climatopt.ru/upload/iblock/8b4/ПАСПОРТ ПРОДУКЦИИ.pdf | https://climatopt.ru/upload/iblock/a91/БРОШЮРА.pdf | https://climatopt.ru/upload/iblock/a11/ТЕХНИЧЕСКИЕ ХАРАКТЕРИСТИКИ.pdf | 13 | 90 | 15000 | Дизельное топливо | до 130 | да | 13 | 41-80 плавная пошаговая регулировка, шаг 1" | — | 3 | 45 / 55 / 65 / 75 / 83 дискретная |  | 7.5 | [5 empty] | 230 / 50 | 75 |  |  |  | PLST0015SD024 | [31 empty] | — | [40 empty] | 1.46 | G 1" | G 1/2" | —
https://climatopt.ru/catalog/kotelnoe_oborudovanie/dizelnye_kotly/navien/NAVIEN-RPD/kotel_dizelnyy_napolnyy_2_kh_konturnyy_sredney_moshchnosti_navien_735_rtd_81_kvt/ | /upload/resize_cache/iblock/0bd/400_400_140cd750bba9870f18aada2478b24840a/rtd-rpd.png | /upload/resize_cache/iblock/454/400_400_140cd750bba9870f18aada2478b24840a/shema_rpd.jpg | /upload/resize_cache/iblock/6c7/400_400_140cd750bba9870f18aada2478b24840a/sertificat_navien.jpg | [7 empty] | Котел дизельный напольный 2-х контурный средней мощности NAVIEN 735 RTD (81 кВт) | 119181 | 7953 | Дизельные | https://climatopt.ru/upload/iblock/6a4/КАТАЛОГ ДЫМОХОДОВ__imp908813828imp__.pdf | Наддувная горелка (дымовые газы удаляются с помощью вентилятора); Первичный теплообменник из нержавеющей стали модель RTD (в моделях RPD теплообменник из жаропрочной стали), вторичный теплообменник из нержавеющей стали; Двухконтурный; Предназначены для отопления и горячего водоснабжения жилых, бытовых, производственных и других помещений площадью от 810 до 2500 м2; Стабильная работа при давлении воды 0,1 бар; Котлы имеют защиту от низкого уровня воды, при перебоях подачи топлива, отсутствия тяги выхлопных газов, от перегрева и защиту от замерзания воды в котле; Автоотключение в случае внезапного погасания пламени или перегрева теплообменника Конструкция котла обеспечивает высокий КПД; Горелка очень надежна при надлежащем уходе и правильной эксплуатации, в конструкции установлены узлы от самых лучших мировых производителей; Устройство защиты при отключении электричества автоматически останавливает поступление топлива в случае прекращения подачи электроэнергии; Данные котлы при необходимости возможно переоборудовать на газовое топливо при замене горелки и автоматики котла; Все котлы оснащены дистанционным пультом управления с различными режимами работы. Пульт позволяет не находиться вблизи котла для изменения режимов работы. Автоматика котла отслеживает параметры работы котла, в случае сбоя на дистанционном пульте и на котле высвечиваются коды ошибок, по которым гораздо проще определить причину остановки или неполадки котла. Возможность подключения дополнительного устройства, сигнализирующего о аварийной остановке котла. | <div class="detail_text"><div> </div> <ul> <li> <div> &#1053;&#1072;&#1076;&#1076;&#1091;&#1074;&#1085;&#1072;&#1103; &#1075;&#1086;&#1088;&#1077;&#1083;&#1082;&#1072; (&#1076;&#1099;&#1084;&#1086;&#1074;&#1099;&#1077; &#1075;&#1072;&#1079;&#1099; &#1091;&#1076;&#1072;&#1083;&#1103;&#1102;&#1090;&#1089;&#1103; &#1089; &#1087;&#1086;&#1084;&#1086;&#1097;&#1100;&#1102; &#1074;&#1077;&#1085;&#1090;&#1080;&#1083;&#1103;&#1090;&#1086;&#1088;&#1072;); </div> </li> <li> <div> &#1055;&#1077;&#1088;&#1074;&#1080;&#1095;&#1085;&#1099;&#1081; &#1090;&#1077;&#1087;&#1083;&#1086;&#1086;&#1073;&#1084;&#1077;&#1085;&#1085;&#1080;&#1082; &#1080;&#1079; &#1085;&#1077;&#1088;&#1078;&#1072;&#1074;&#1077;&#1102;&#1097;&#1077;&#1081; &#1089;&#1090;&#1072;&#1083;&#1080; &#1084;&#1086;&#1076;&#1077;&#1083;&#1100; RTD (&#1074; &#1084;&#1086;&#1076;&#1077;&#1083;&#1103;&#1093; RPD &#1090;&#1077;&#1087;&#1083;&#1086;&#1086;&#1073;&#1084;&#1077;&#1085;&#1085;&#1080;&#1082; &#1080;&#1079; &#1078;&#1072;&#1088;&#1086;&#1087;&#1088;&#1086;&#1095;&#1085;&#1086;&#1081; &#1089;&#1090;&#1072;&#1083;&#1080;), &#1074;&#1090;&#1086;&#1088;&#1080;&#1095;&#1085;&#1099;&#1081; &#1090;&#1077;&#1087;&#1083;&#1086;&#1086;&#1073;&#1084;&#1077;&#1085;&#1085;&#1080;&#1082; &#1080;&#1079; &#1085;&#1077;&#1088;&#1078;&#1072;&#1074;&#1077;&#1102;&#1097;&#1077;&#1081; &#1089;&#1090;&#1072;&#1083;&#1080;; </div> </li> <li> <div> &#1044;&#1074;&#1091;&#1093;&#1082;&#1086;&#1085;&#1090;&#1091;&#1088;&#1085;&#1099;&#1081;; </div> </li> <li> <div> &#1055;&#1088;&#1077;&#1076;&#1085;&#1072;&#1079;&#1085;&#1072;&#1095;&#1077;&#1085;&#1099; &#1076;&#1083;&#1103; &#1086;&#1090;&#1086;&#1087;&#1083;&#1077;&#1085;&#1080;&#1103; &#1080; &#1075;&#1086;&#1088;&#1103;&#1095;&#1077;&#1075;&#1086; &#1074;&#1086;&#1076;&#1086;&#1089;&#1085;&#1072;&#1073;&#1078;&#1077;&#1085;&#1080;&#1103; &#1078;&#1080;&#1083;&#1099;&#1093;, &#1073;&#1099;&#1090;&#1086;&#1074;&#1099;&#1093;, &#1087;&#1088;&#1086;&#1080;&#1079;&#1074;&#1086;&#1076;&#1089;&#1090;&#1074;&#1077;&#1085;&#1085;&#1099;&#1093; &#1080; &#1076;&#1088;&#1091;&#1075;&#1080;&#1093; &#1087;&#1086;&#1084;&#1077;&#1097;&#1077;&#1085;&#1080;&#1081; &#1087;&#1083;&#1086;&#1097;&#1072;&#1076;&#1100;&#1102; &#1086;&#1090; 810 &#1076;&#1086; 2500 &#1084;2; </div> </li> <li> <div> &#1057;&#1090;&#1072;&#1073;&#1080;&#1083;&#1100;&#1085;&#1072;&#1103; &#1088;&#1072;&#1073;&#1086;&#1090;&#1072; &#1087;&#1088;&#1080; &#1076;&#1072;&#1074;&#1083;&#1077;&#1085;&#1080;&#1080; &#1074;&#1086;&#1076;&#1099; 0,1 &#1073;&#1072;&#1088;; </div> </li> <li> &#1050;&#1086;&#1090;&#1083;&#1099; &#1080;&#1084;&#1077;&#1102;&#1090; &#1079;&#1072;&#1097;&#1080;&#1090;&#1091; &#1086;&#1090; &#1085;&#1080;&#1079;&#1082;&#1086;&#1075;&#1086; &#1091;&#1088;&#1086;&#1074;&#1085;&#1103; &#1074;&#1086;&#1076;&#1099;, &#1087;&#1088;&#1080; &#1087;&#1077;&#1088;&#1077;&#1073;&#1086;&#1103;&#1093; &#1087;&#1086;&#1076;&#1072;&#1095;&#1080; &#1090;&#1086;&#1087;&#1083;&#1080;&#1074;&#1072;, &#1086;&#1090;&#1089;&#1091;&#1090;&#1089;&#1090;&#1074;&#1080;&#1103; &#1090;&#1103;&#1075;&#1080; &#1074;&#1099;&#1093;&#1083;&#1086;&#1087;&#1085;&#1099;&#1093; &#1075;&#1072;&#1079;&#1086;&#1074;, &#1086;&#1090; &#1087;&#1077;&#1088;&#1077;&#1075;&#1088;&#1077;&#1074;&#1072; &#1080; &#1079;&#1072;&#1097;&#1080;&#1090;&#1091; &#1086;&#1090; &#1079;&#1072;&#1084;&#1077;&#1088;&#1079;&#1072;&#1085;&#1080;&#1103; &#1074;&#1086;&#1076;&#1099; &#1074; &#1082;&#1086;&#1090;&#1083;&#1077;; </li> <li> &#1040;&#1074;&#1090;&#1086;&#1086;&#1090;&#1082;&#1083;&#1102;&#1095;&#1077;&#1085;&#1080;&#1077; &#1074; &#1089;&#1083;&#1091;&#1095;&#1072;&#1077; &#1074;&#1085;&#1077;&#1079;&#1072;&#1087;&#1085;&#1086;&#1075;&#1086; &#1087;&#1086;&#1075;&#1072;&#1089;&#1072;&#1085;&#1080;&#1103; &#1087;&#1083;&#1072;&#1084;&#1077;&#1085;&#1080; &#1080;&#1083;&#1080; &#1087;&#1077;&#1088;&#1077;&#1075;&#1088;&#1077;&#1074;&#1072; &#1090;&#1077;&#1087;&#1083;&#1086;&#1086;&#1073;&#1084;&#1077;&#1085;&#1085;&#1080;&#1082;&#1072; </li> <li> &#1050;&#1086;&#1085;&#1089;&#1090;&#1088;&#1091;&#1082;&#1094;&#1080;&#1103; &#1082;&#1086;&#1090;&#1083;&#1072; &#1086;&#1073;&#1077;&#1089;&#1087;&#1077;&#1095;&#1080;&#1074;&#1072;&#1077;&#1090; &#1074;&#1099;&#1089;&#1086;&#1082;&#1080;&#1081; &#1050;&#1055;&#1044;; </li> <li> &#1043;&#1086;&#1088;&#1077;&#1083;&#1082;&#1072; &#1086;&#1095;&#1077;&#1085;&#1100; &#1085;&#1072;&#1076;&#1077;&#1078;&#1085;&#1072; &#1087;&#1088;&#1080; &#1085;&#1072;&#1076;&#1083;&#1077;&#1078;&#1072;&#1097;&#1077;&#1084; &#1091;&#1093;&#1086;&#1076;&#1077; &#1080; &#1087;&#1088;&#1072;&#1074;&#1080;&#1083;&#1100;&#1085;&#1086;&#1081; &#1101;&#1082;&#1089;&#1087;&#1083;&#1091;&#1072;&#1090;&#1072;&#1094;&#1080;&#1080;, &#1074; &#1082;&#1086;&#1085;&#1089;&#1090;&#1088;&#1091;&#1082;&#1094;&#1080;&#1080; &#1091;&#1089;&#1090;&#1072;&#1085;&#1086;&#1074;&#1083;&#1077;&#1085;&#1099; &#1091;&#1079;&#1083;&#1099; &#1086;&#1090; &#1089;&#1072;&#1084;&#1099;&#1093; &#1083;&#1091;&#1095;&#1096;&#1080;&#1093; &#1084;&#1080;&#1088;&#1086;&#1074;&#1099;&#1093; &#1087;&#1088;&#1086;&#1080;&#1079;&#1074;&#1086;&#1076;&#1080;&#1090;&#1077;&#1083;&#1077;&#1081;; </li> <li> &#1059;&#1089;&#1090;&#1088;&#1086;&#1081;&#1089;&#1090;&#1074;&#1086; &#1079;&#1072;&#1097;&#1080;&#1090;&#1099; &#1087;&#1088;&#1080; &#1086;&#1090;&#1082;&#1083;&#1102;&#1095;&#1077;&#1085;&#1080;&#1080; &#1101;&#1083;&#1077;&#1082;&#1090;&#1088;&#1080;&#1095;&#1077;&#1089;&#1090;&#1074;&#1072; &#1072;&#1074;&#1090;&#1086;&#1084;&#1072;&#1090;&#1080;&#1095;&#1077;&#1089;&#1082;&#1080; &#1086;&#1089;&#1090;&#1072;&#1085;&#1072;&#1074;&#1083;&#1080;&#1074;&#1072;&#1077;&#1090; &#1087;&#1086;&#1089;&#1090;&#1091;&#1087;&#1083;&#1077;&#1085;&#1080;&#1077; &#1090;&#1086;&#1087;&#1083;&#1080;&#1074;&#1072; &#1074; &#1089;&#1083;&#1091;&#1095;&#1072;&#1077; &#1087;&#1088;&#1077;&#1082;&#1088;&#1072;&#1097;&#1077;&#1085;&#1080;&#1103; &#1087;&#1086;&#1076;&#1072;&#1095;&#1080; &#1101;&#1083;&#1077;&#1082;&#1090;&#1088;&#1086;&#1101;&#1085;&#1077;&#1088;&#1075;&#1080;&#1080;; </li> <li> &#1044;&#1072;&#1085;&#1085;&#1099;&#1077; &#1082;&#1086;&#1090;&#1083;&#1099; &#1087;&#1088;&#1080; &#1085;&#1077;&#1086;&#1073;&#1093;&#1086;&#1076;&#1080;&#1084;&#1086;&#1089;&#1090;&#1080; &#1074;&#1086;&#1079;&#1084;&#1086;&#1078;&#1085;&#1086; &#1087;&#1077;&#1088;&#1077;&#1086;&#1073;&#1086;&#1088;&#1091;&#1076;&#1086;&#1074;&#1072;&#1090;&#1100; &#1085;&#1072; &#1075;&#1072;&#1079;&#1086;&#1074;&#1086;&#1077; &#1090;&#1086;&#1087;&#1083;&#1080;&#1074;&#1086; &#1087;&#1088;&#1080; &#1079;&#1072;&#1084;&#1077;&#1085;&#1077; &#1075;&#1086;&#1088;&#1077;&#1083;&#1082;&#1080; &#1080; &#1072;&#1074;&#1090;&#1086;&#1084;&#1072;&#1090;&#1080;&#1082;&#1080; &#1082;&#1086;&#1090;&#1083;&#1072;; </li> <li> &#1042;&#1089;&#1077; &#1082;&#1086;&#1090;&#1083;&#1099; &#1086;&#1089;&#1085;&#1072;&#1097;&#1077;&#1085;&#1099; &#1076;&#1080;&#1089;&#1090;&#1072;&#1085;&#1094;&#1080;&#1086;&#1085;&#1085;&#1099;&#1084; &#1087;&#1091;&#1083;&#1100;&#1090;&#1086;&#1084; &#1091;&#1087;&#1088;&#1072;&#1074;&#1083;&#1077;&#1085;&#1080;&#1103; &#1089; &#1088;&#1072;&#1079;&#1083;&#1080;&#1095;&#1085;&#1099;&#1084;&#1080; &#1088;&#1077;&#1078;&#1080;&#1084;&#1072;&#1084;&#1080; &#1088;&#1072;&#1073;&#1086;&#1090;&#1099;. </li> <li> &#1055;&#1091;&#1083;&#1100;&#1090; &#1087;&#1086;&#1079;&#1074;&#1086;&#1083;&#1103;&#1077;&#1090; &#1085;&#1077; &#1085;&#1072;&#1093;&#1086;&#1076;&#1080;&#1090;&#1100;&#1089;&#1103; &#1074;&#1073;&#1083;&#1080;&#1079;&#1080; &#1082;&#1086;&#1090;&#1083;&#1072; &#1076;&#1083;&#1103; &#1080;&#1079;&#1084;&#1077;&#1085;&#1077;&#1085;&#1080;&#1103; &#1088;&#1077;&#1078;&#1080;&#1084;&#1086;&#1074; &#1088;&#1072;&#1073;&#1086;&#1090;&#1099;. &#1040;&#1074;&#1090;&#1086;&#1084;&#1072;&#1090;&#1080;&#1082;&#1072; &#1082;&#1086;&#1090;&#1083;&#1072; &#1086;&#1090;&#1089;&#1083;&#1077;&#1078;&#1080;&#1074;&#1072;&#1077;&#1090; &#1087;&#1072;&#1088;&#1072;&#1084;&#1077;&#1090;&#1088;&#1099; &#1088;&#1072;&#1073;&#1086;&#1090;&#1099; &#1082;&#1086;&#1090;&#1083;&#1072;, &#1074; &#1089;&#1083;&#1091;&#1095;&#1072;&#1077; &#1089;&#1073;&#1086;&#1103; &#1085;&#1072; &#1076;&#1080;&#1089;&#1090;&#1072;&#1085;&#1094;&#1080;&#1086;&#1085;&#1085;&#1086;&#1084; &#1087;&#1091;&#1083;&#1100;&#1090;&#1077; &#1080; &#1085;&#1072; &#1082;&#1086;&#1090;&#1083;&#1077; &#1074;&#1099;&#1089;&#1074;&#1077;&#1095;&#1080;&#1074;&#1072;&#1102;&#1090;&#1089;&#1103; &#1082;&#1086;&#1076;&#1099; &#1086;&#1096;&#1080;&#1073;&#1086;&#1082;, &#1087;&#1086; &#1082;&#1086;&#1090;&#1086;&#1088;&#1099;&#1084; &#1075;&#1086;&#1088;&#1072;&#1079;&#1076;&#1086; &#1087;&#1088;&#1086;&#1097;&#1077; &#1086;&#1087;&#1088;&#1077;&#1076;&#1077;&#1083;&#1080;&#1090;&#1100; &#1087;&#1088;&#1080;&#1095;&#1080;&#1085;&#1091; &#1086;&#1089;&#1090;&#1072;&#1085;&#1086;&#1074;&#1082;&#1080; &#1080;&#1083;&#1080; &#1085;&#1077;&#1087;&#1086;&#1083;&#1072;&#1076;&#1082;&#1080; &#1082;&#1086;&#1090;&#1083;&#1072;. &#1042;&#1086;&#1079;&#1084;&#1086;&#1078;&#1085;&#1086;&#1089;&#1090;&#1100; &#1087;&#1086;&#1076;&#1082;&#1083;&#1102;&#1095;&#1077;&#1085;&#1080;&#1103; &#1076;&#1086;&#1087;&#1086;&#1083;&#1085;&#1080;&#1090;&#1077;&#1083;&#1100;&#1085;&#1086;&#1075;&#1086; &#1091;&#1089;&#1090;&#1088;&#1086;&#1081;&#1089;&#1090;&#1074;&#1072;, &#1089;&#1080;&#1075;&#1085;&#1072;&#1083;&#1080;&#1079;&#1080;&#1088;&#1091;&#1102;&#1097;&#1077;&#1075;&#1086; &#1086; &#1072;&#1074;&#1072;&#1088;&#1080;&#1081;&#1085;&#1086;&#1081; &#1086;&#1089;&#1090;&#1072;&#1085;&#1086;&#1074;&#1082;&#1077; &#1082;&#1086;&#1090;&#1083;&#1072;.</li> </ul></div> | 1 | 5 | 3.3 | [21 empty] | 110 | [9 empty] | 850 | 547 |  |  | https://climatopt.ru/upload/iblock/8b0/КАТАЛОГ ОБОРУДОВАНИЯ__imp1079117796imp__.pdf | [76 empty] | https://climatopt.ru/upload/iblock/de4/ПАСПОРТ ПРОДУКЦИИ__imp1984937610imp__.pdf | https://climatopt.ru/upload/iblock/62e/БРОШЮРА__imp1214326490imp__.pdf | [99 empty] | КОРЕЯ,РЕСПУБЛИКА | [224 empty] | https://climatopt.ru/upload/iblock/9e2/РУКОВОДСТВО__imp755521006imp__.pdf |  |  | 81 | 90.3 | 18000 | [21 empty] | Нержавеющая сталь | [11 empty] | 148 | [11 empty] | 810 | [12 empty] | 3.5 | 320
https://climatopt.ru/catalog/kotelnoe_oborudovanie/dizelnye_kotly/navien/NAVIEN-RPD/kotel_dizelnyy_napolnyy_2_kh_konturnyy_navien_1535_rpd_174_kvt/ | /upload/iblock/feb/rtd-rpd.png | /upload/resize_cache/iblock/765/400_400_140cd750bba9870f18aada2478b24840a/sertificat_navien.jpg | [8 empty] | Котел дизельный напольный 2-х контурный NAVIEN 1535 RPD (174 кВт) | 223607 | 7174 | Дизельные | https://climatopt.ru/upload/iblock/aa4/КАТАЛОГ ДЫМОХОДОВ__imp1159053851imp__.pdf | Двухконтурный напольный дизельный котел средней мощности Наддувная горелка Принудительная система дымоудаления Выносной пульт управления в комплекте с котлом Наддувная горелка (дымовые газы удаляются с помощью вентилятора); Первичный теплообменник из нержавеющей стали модель RTD (в моделях RPD теплообменник из жаропрочной стали), вторичный теплообменник из нержавеющей стали; Двухконтурный; Предназначены для отопления и горячего водоснабжения жилых, бытовых, производственных и других помещений площадью от 810 до 2500 м2; Стабильная работа при давлении воды 0,1 бар; Котлы имеют защиту от низкого уровня воды, при перебоях подачи топлива, отсутствия тяги выхлопных газов, от перегрева и защиту от замерзания воды в котле; Автоотключение в случае внезапного погасания пламени или перегрева теплообменника Конструкция котла обеспечивает высокий КПД; Горелка очень надежна при надлежащем уходе и правильной эксплуатации, в конструкции установлены узлы от самых лучших мировых производителей; Устройство защиты при отключении электричества автоматически останавливает поступление топлива в случае прекращения подачи электроэнергии; Данные котлы при необходимости возможно переоборудовать на газовое топливо при замене горелки и автоматики котла; Все котлы оснащены дистанционным пультом управления с различными режимами работы. Пульт позволяет не находиться вблизи котла для изменения режимов работы. Автоматика котла отслеживает параметры работы котла, в случае сбоя на дистанционном пульте и на котле высвечиваются коды ошибок, по которым гораздо проще определить причину остановки или неполадки котла. Возможность подключения дополнительного устройства, сигнализирующего о аварийной остановке котла. | <div class="detail_text"><ul> <li>&#1044;&#1074;&#1091;&#1093;&#1082;&#1086;&#1085;&#1090;&#1091;&#1088;&#1085;&#1099;&#1081; &#1085;&#1072;&#1087;&#1086;&#1083;&#1100;&#1085;&#1099;&#1081; &#1076;&#1080;&#1079;&#1077;&#1083;&#1100;&#1085;&#1099;&#1081; &#1082;&#1086;&#1090;&#1077;&#1083; &#1089;&#1088;&#1077;&#1076;&#1085;&#1077;&#1081; &#1084;&#1086;&#1097;&#1085;&#1086;&#1089;&#1090;&#1080;</li> <li>&#1053;&#1072;&#1076;&#1076;&#1091;&#1074;&#1085;&#1072;&#1103; &#1075;&#1086;&#1088;&#1077;&#1083;&#1082;&#1072; </li> <li>&#1055;&#1088;&#1080;&#1085;&#1091;&#1076;&#1080;&#1090;&#1077;&#1083;&#1100;&#1085;&#1072;&#1103; &#1089;&#1080;&#1089;&#1090;&#1077;&#1084;&#1072; &#1076;&#1099;&#1084;&#1086;&#1091;&#1076;&#1072;&#1083;&#1077;&#1085;&#1080;&#1103;</li> <li>&#1042;&#1099;&#1085;&#1086;&#1089;&#1085;&#1086;&#1081; &#1087;&#1091;&#1083;&#1100;&#1090; &#1091;&#1087;&#1088;&#1072;&#1074;&#1083;&#1077;&#1085;&#1080;&#1103; &#1074; &#1082;&#1086;&#1084;&#1087;&#1083;&#1077;&#1082;&#1090;&#1077; &#1089; &#1082;&#1086;&#1090;&#1083;&#1086;&#1084;</li> </ul> <ul> <li>&#1053;&#1072;&#1076;&#1076;&#1091;&#1074;&#1085;&#1072;&#1103; &#1075;&#1086;&#1088;&#1077;&#1083;&#1082;&#1072; (&#1076;&#1099;&#1084;&#1086;&#1074;&#1099;&#1077; &#1075;&#1072;&#1079;&#1099; &#1091;&#1076;&#1072;&#1083;&#1103;&#1102;&#1090;&#1089;&#1103; &#1089; &#1087;&#1086;&#1084;&#1086;&#1097;&#1100;&#1102; &#1074;&#1077;&#1085;&#1090;&#1080;&#1083;&#1103;&#1090;&#1086;&#1088;&#1072;);</li> <li>&#1055;&#1077;&#1088;&#1074;&#1080;&#1095;&#1085;&#1099;&#1081; &#1090;&#1077;&#1087;&#1083;&#1086;&#1086;&#1073;&#1084;&#1077;&#1085;&#1085;&#1080;&#1082; &#1080;&#1079; &#1085;&#1077;&#1088;&#1078;&#1072;&#1074;&#1077;&#1102;&#1097;&#1077;&#1081; &#1089;&#1090;&#1072;&#1083;&#1080; &#1084;&#1086;&#1076;&#1077;&#1083;&#1100; RTD (&#1074; &#1084;&#1086;&#1076;&#1077;&#1083;&#1103;&#1093; RPD &#1090;&#1077;&#1087;&#1083;&#1086;&#1086;&#1073;&#1084;&#1077;&#1085;&#1085;&#1080;&#1082; &#1080;&#1079; &#1078;&#1072;&#1088;&#1086;&#1087;&#1088;&#1086;&#1095;&#1085;&#1086;&#1081; &#1089;&#1090;&#1072;&#1083;&#1080;), &#1074;&#1090;&#1086;&#1088;&#1080;&#1095;&#1085;&#1099;&#1081; &#1090;&#1077;&#1087;&#1083;&#1086;&#1086;&#1073;&#1084;&#1077;&#1085;&#1085;&#1080;&#1082; &#1080;&#1079; &#1085;&#1077;&#1088;&#1078;&#1072;&#1074;&#1077;&#1102;&#1097;&#1077;&#1081; &#1089;&#1090;&#1072;&#1083;&#1080;;</li> <li>&#1044;&#1074;&#1091;&#1093;&#1082;&#1086;&#1085;&#1090;&#1091;&#1088;&#1085;&#1099;&#1081;;</li> <li>&#1055;&#1088;&#1077;&#1076;&#1085;&#1072;&#1079;&#1085;&#1072;&#1095;&#1077;&#1085;&#1099; &#1076;&#1083;&#1103; &#1086;&#1090;&#1086;&#1087;&#1083;&#1077;&#1085;&#1080;&#1103; &#1080; &#1075;&#1086;&#1088;&#1103;&#1095;&#1077;&#1075;&#1086; &#1074;&#1086;&#1076;&#1086;&#1089;&#1085;&#1072;&#1073;&#1078;&#1077;&#1085;&#1080;&#1103; &#1078;&#1080;&#1083;&#1099;&#1093;, &#1073;&#1099;&#1090;&#1086;&#1074;&#1099;&#1093;, &#1087;&#1088;&#1086;&#1080;&#1079;&#1074;&#1086;&#1076;&#1089;&#1090;&#1074;&#1077;&#1085;&#1085;&#1099;&#1093; &#1080; &#1076;&#1088;&#1091;&#1075;&#1080;&#1093; &#1087;&#1086;&#1084;&#1077;&#1097;&#1077;&#1085;&#1080;&#1081; &#1087;&#1083;&#1086;&#1097;&#1072;&#1076;&#1100;&#1102; &#1086;&#1090; 810 &#1076;&#1086; 2500 &#1084;2;</li> <li>&#1057;&#1090;&#1072;&#1073;&#1080;&#1083;&#1100;&#1085;&#1072;&#1103; &#1088;&#1072;&#1073;&#1086;&#1090;&#1072; &#1087;&#1088;&#1080; &#1076;&#1072;&#1074;&#1083;&#1077;&#1085;&#1080;&#1080; &#1074;&#1086;&#1076;&#1099; 0,1 &#1073;&#1072;&#1088;;</li> <li>&#1050;&#1086;&#1090;&#1083;&#1099; &#1080;&#1084;&#1077;&#1102;&#1090; &#1079;&#1072;&#1097;&#1080;&#1090;&#1091; &#1086;&#1090; &#1085;&#1080;&#1079;&#1082;&#1086;&#1075;&#1086; &#1091;&#1088;&#1086;&#1074;&#1085;&#1103; &#1074;&#1086;&#1076;&#1099;, &#1087;&#1088;&#1080; &#1087;&#1077;&#1088;&#1077;&#1073;&#1086;&#1103;&#1093; &#1087;&#1086;&#1076;&#1072;&#1095;&#1080; &#1090;&#1086;&#1087;&#1083;&#1080;&#1074;&#1072;, &#1086;&#1090;&#1089;&#1091;&#1090;&#1089;&#1090;&#1074;&#1080;&#1103; &#1090;&#1103;&#1075;&#1080; &#1074;&#1099;&#1093;&#1083;&#1086;&#1087;&#1085;&#1099;&#1093; &#1075;&#1072;&#1079;&#1086;&#1074;, &#1086;&#1090; &#1087;&#1077;&#1088;&#1077;&#1075;&#1088;&#1077;&#1074;&#1072; &#1080; &#1079;&#1072;&#1097;&#1080;&#1090;&#1091; &#1086;&#1090; &#1079;&#1072;&#1084;&#1077;&#1088;&#1079;&#1072;&#1085;&#1080;&#1103; &#1074;&#1086;&#1076;&#1099; &#1074; &#1082;&#1086;&#1090;&#1083;&#1077;;</li> <li>&#1040;&#1074;&#1090;&#1086;&#1086;&#1090;&#1082;&#1083;&#1102;&#1095;&#1077;&#1085;&#1080;&#1077; &#1074; &#1089;&#1083;&#1091;&#1095;&#1072;&#1077; &#1074;&#1085;&#1077;&#1079;&#1072;&#1087;&#1085;&#1086;&#1075;&#1086; &#1087;&#1086;&#1075;&#1072;&#1089;&#1072;&#1085;&#1080;&#1103; &#1087;&#1083;&#1072;&#1084;&#1077;&#1085;&#1080; &#1080;&#1083;&#1080; &#1087;&#1077;&#1088;&#1077;&#1075;&#1088;&#1077;&#1074;&#1072; &#1090;&#1077;&#1087;&#1083;&#1086;&#1086;&#1073;&#1084;&#1077;&#1085;&#1085;&#1080;&#1082;&#1072;</li> <li>&#1050;&#1086;&#1085;&#1089;&#1090;&#1088;&#1091;&#1082;&#1094;&#1080;&#1103; &#1082;&#1086;&#1090;&#1083;&#1072; &#1086;&#1073;&#1077;&#1089;&#1087;&#1077;&#1095;&#1080;&#1074;&#1072;&#1077;&#1090; &#1074;&#1099;&#1089;&#1086;&#1082;&#1080;&#1081; &#1050;&#1055;&#1044;;</li> <li>&#1043;&#1086;&#1088;&#1077;&#1083;&#1082;&#1072; &#1086;&#1095;&#1077;&#1085;&#1100; &#1085;&#1072;&#1076;&#1077;&#1078;&#1085;&#1072; &#1087;&#1088;&#1080; &#1085;&#1072;&#1076;&#1083;&#1077;&#1078;&#1072;&#1097;&#1077;&#1084; &#1091;&#1093;&#1086;&#1076;&#1077; &#1080; &#1087;&#1088;&#1072;&#1074;&#1080;&#1083;&#1100;&#1085;&#1086;&#1081; &#1101;&#1082;&#1089;&#1087;&#1083;&#1091;&#1072;&#1090;&#1072;&#1094;&#1080;&#1080;, &#1074; &#1082;&#1086;&#1085;&#1089;&#1090;&#1088;&#1091;&#1082;&#1094;&#1080;&#1080; &#1091;&#1089;&#1090;&#1072;&#1085;&#1086;&#1074;&#1083;&#1077;&#1085;&#1099; &#1091;&#1079;&#1083;&#1099; &#1086;&#1090; &#1089;&#1072;&#1084;&#1099;&#1093; &#1083;&#1091;&#1095;&#1096;&#1080;&#1093; &#1084;&#1080;&#1088;&#1086;&#1074;&#1099;&#1093; &#1087;&#1088;&#1086;&#1080;&#1079;&#1074;&#1086;&#1076;&#1080;&#1090;&#1077;&#1083;&#1077;&#1081;;</li> <li>&#1059;&#1089;&#1090;&#1088;&#1086;&#1081;&#1089;&#1090;&#1074;&#1086; &#1079;&#1072;&#1097;&#1080;&#1090;&#1099; &#1087;&#1088;&#1080; &#1086;&#1090;&#1082;&#1083;&#1102;&#1095;&#1077;&#1085;&#1080;&#1080; &#1101;&#1083;&#1077;&#1082;&#1090;&#1088;&#1080;&#1095;&#1077;&#1089;&#1090;&#1074;&#1072; &#1072;&#1074;&#1090;&#1086;&#1084;&#1072;&#1090;&#1080;&#1095;&#1077;&#1089;&#1082;&#1080; &#1086;&#1089;&#1090;&#1072;&#1085;&#1072;&#1074;&#1083;&#1080;&#1074;&#1072;&#1077;&#1090; &#1087;&#1086;&#1089;&#1090;&#1091;&#1087;&#1083;&#1077;&#1085;&#1080;&#1077; &#1090;&#1086;&#1087;&#1083;&#1080;&#1074;&#1072; &#1074; &#1089;&#1083;&#1091;&#1095;&#1072;&#1077; &#1087;&#1088;&#1077;&#1082;&#1088;&#1072;&#1097;&#1077;&#1085;&#1080;&#1103; &#1087;&#1086;&#1076;&#1072;&#1095;&#1080; &#1101;&#1083;&#1077;&#1082;&#1090;&#1088;&#1086;&#1101;&#1085;&#1077;&#1088;&#1075;&#1080;&#1080;;</li> <li>&#1044;&#1072;&#1085;&#1085;&#1099;&#1077; &#1082;&#1086;&#1090;&#1083;&#1099; &#1087;&#1088;&#1080; &#1085;&#1077;&#1086;&#1073;&#1093;&#1086;&#1076;&#1080;&#1084;&#1086;&#1089;&#1090;&#1080; &#1074;&#1086;&#1079;&#1084;&#1086;&#1078;&#1085;&#1086; &#1087;&#1077;&#1088;&#1077;&#1086;&#1073;&#1086;&#1088;&#1091;&#1076;&#1086;&#1074;&#1072;&#1090;&#1100; &#1085;&#1072; &#1075;&#1072;&#1079;&#1086;&#1074;&#1086;&#1077; &#1090;&#1086;&#1087;&#1083;&#1080;&#1074;&#1086; &#1087;&#1088;&#1080; &#1079;&#1072;&#1084;&#1077;&#1085;&#1077; &#1075;&#1086;&#1088;&#1077;&#1083;&#1082;&#1080; &#1080; &#1072;&#1074;&#1090;&#1086;&#1084;&#1072;&#1090;&#1080;&#1082;&#1080; &#1082;&#1086;&#1090;&#1083;&#1072;;</li> <li>&#1042;&#1089;&#1077; &#1082;&#1086;&#1090;&#1083;&#1099; &#1086;&#1089;&#1085;&#1072;&#1097;&#1077;&#1085;&#1099; &#1076;&#1080;&#1089;&#1090;&#1072;&#1085;&#1094;&#1080;&#1086;&#1085;&#1085;&#1099;&#1084; &#1087;&#1091;&#1083;&#1100;&#1090;&#1086;&#1084; &#1091;&#1087;&#1088;&#1072;&#1074;&#1083;&#1077;&#1085;&#1080;&#1103; &#1089; &#1088;&#1072;&#1079;&#1083;&#1080;&#1095;&#1085;&#1099;&#1084;&#1080; &#1088;&#1077;&#1078;&#1080;&#1084;&#1072;&#1084;&#1080; &#1088;&#1072;&#1073;&#1086;&#1090;&#1099;.<br> &#1055;&#1091;&#1083;&#1100;&#1090; &#1087;&#1086;&#1079;&#1074;&#1086;&#1083;&#1103;&#1077;&#1090; &#1085;&#1077; &#1085;&#1072;&#1093;&#1086;&#1076;&#1080;&#1090;&#1100;&#1089;&#1103; &#1074;&#1073;&#1083;&#1080;&#1079;&#1080; &#1082;&#1086;&#1090;&#1083;&#1072; &#1076;&#1083;&#1103; &#1080;&#1079;&#1084;&#1077;&#1085;&#1077;&#1085;&#1080;&#1103; &#1088;&#1077;&#1078;&#1080;&#1084;&#1086;&#1074; &#1088;&#1072;&#1073;&#1086;&#1090;&#1099;. &#1040;&#1074;&#1090;&#1086;&#1084;&#1072;&#1090;&#1080;&#1082;&#1072; &#1082;&#1086;&#1090;&#1083;&#1072; &#1086;&#1090;&#1089;&#1083;&#1077;&#1078;&#1080;&#1074;&#1072;&#1077;&#1090; &#1087;&#1072;&#1088;&#1072;&#1084;&#1077;&#1090;&#1088;&#1099; &#1088;&#1072;&#1073;&#1086;&#1090;&#1099; &#1082;&#1086;&#1090;&#1083;&#1072;, &#1074; &#1089;&#1083;&#1091;&#1095;&#1072;&#1077; &#1089;&#1073;&#1086;&#1103; &#1085;&#1072; &#1076;&#1080;&#1089;&#1090;&#1072;&#1085;&#1094;&#1080;&#1086;&#1085;&#1085;&#1086;&#1084; &#1087;&#1091;&#1083;&#1100;&#1090;&#1077; &#1080; &#1085;&#1072; &#1082;&#1086;&#1090;&#1083;&#1077; &#1074;&#1099;&#1089;&#1074;&#1077;&#1095;&#1080;&#1074;&#1072;&#1102;&#1090;&#1089;&#1103; &#1082;&#1086;&#1076;&#1099; &#1086;&#1096;&#1080;&#1073;&#1086;&#1082;, &#1087;&#1086; &#1082;&#1086;&#1090;&#1086;&#1088;&#1099;&#1084; &#1075;&#1086;&#1088;&#1072;&#1079;&#1076;&#1086; &#1087;&#1088;&#1086;&#1097;&#1077; &#1086;&#1087;&#1088;&#1077;&#1076;&#1077;&#1083;&#1080;&#1090;&#1100; &#1087;&#1088;&#1080;&#1095;&#1080;&#1085;&#1091; &#1086;&#1089;&#1090;&#1072;&#1085;&#1086;&#1074;&#1082;&#1080; &#1080;&#1083;&#1080; &#1085;&#1077;&#1087;&#1086;&#1083;&#1072;&#1076;&#1082;&#1080; &#1082;&#1086;&#1090;&#1083;&#1072;. &#1042;&#1086;&#1079;&#1084;&#1086;&#1078;&#1085;&#1086;&#1089;&#1090;&#1100; &#1087;&#1086;&#1076;&#1082;&#1083;&#1102;&#1095;&#1077;&#1085;&#1080;&#1103; &#1076;&#1086;&#1087;&#1086;&#1083;&#1085;&#1080;&#1090;&#1077;&#1083;&#1100;&#1085;&#1086;&#1075;&#1086; &#1091;&#1089;&#1090;&#1088;&#1086;&#1081;&#1089;&#1090;&#1074;&#1072;, &#1089;&#1080;&#1075;&#1085;&#1072;&#1083;&#1080;&#1079;&#1080;&#1088;&#1091;&#1102;&#1097;&#1077;&#1075;&#1086; &#1086; &#1072;&#1074;&#1072;&#1088;&#1080;&#1081;&#1085;&#1086;&#1081; &#1086;&#1089;&#1090;&#1072;&#1085;&#1086;&#1074;&#1082;&#1077; &#1082;&#1086;&#1090;&#1083;&#1072;.</li> </ul></div> | [24 empty] | 390 | [9 empty] | 1073 | 1411 |  |  | https://climatopt.ru/upload/iblock/2d0/КАТАЛОГ ОБОРУДОВАНИЯ__imp95925896imp__.pdf | [76 empty] | https://climatopt.ru/upload/iblock/0e6/ПАСПОРТ ПРОДУКЦИИ__imp753538602imp__.pdf | https://climatopt.ru/upload/iblock/d37/БРОШЮРА__imp397432951imp__.pdf | [99 empty] | КОРЕЯ,РЕСПУБЛИКА | [224 empty] | https://climatopt.ru/upload/iblock/853/РУКОВОДСТВО__imp1690150788imp__.pdf |  |  | 174 | 88.2 |  | дизель | до 1800 | да | [18 empty] | Жаропрочная сталь | 174,4/151,2 | 3.5 (0.343) | 86.7 | 54.2 | 20.36 | — | — | 230/50 | 263 | 80/80/20 | KPO-150A | 200
https://climatopt.ru/catalog/kotelnoe_oborudovanie/dizelnye_kotly/navien/NAVIEN-RPD/kotel_dizelnyy_napolnyy_2_kh_konturnyy_sredney_moshchnosti_navien_2035_rpd_232_kvt/ | /upload/iblock/3ed/rtd-rpd.png | /upload/resize_cache/iblock/9d6/400_400_140cd750bba9870f18aada2478b24840a/sertificat_navien.jpg | [8 empty] | Котел дизельный напольный 2-х контурный NAVIEN 2035 RPD (232 кВт) | 273668 | 7175 | Дизельные | https://climatopt.ru/upload/iblock/1ea/КАТАЛОГ ДЫМОХОДОВ__imp2016808487imp__.pdf | Двухконтурный напольный дизельный котел средней мощности Наддувная горелка Принудительная система дымоудаления Выносной пульт управления в комплекте с котлом Наддувная горелка (дымовые газы удаляются с помощью вентилятора); Первичный теплообменник из нержавеющей стали модель RTD (в моделях RPD теплообменник из жаропрочной стали), вторичный теплообменник из нержавеющей стали; Двухконтурный; Предназначены для отопления и горячего водоснабжения жилых, бытовых, производственных и других помещений площадью от 810 до 2500 м2; Стабильная работа при давлении воды 0,1 бар; Котлы имеют защиту от низкого уровня воды, при перебоях подачи топлива, отсутствия тяги выхлопных газов, от перегрева и защиту от замерзания воды в котле; Автоотключение в случае внезапного погасания пламени или перегрева теплообменника Конструкция котла обеспечивает высокий КПД; Горелка очень надежна при надлежащем уходе и правильной эксплуатации, в конструкции установлены узлы от самых лучших мировых производителей; Устройство защиты при отключении электричества автоматически останавливает поступление топлива в случае прекращения подачи электроэнергии; Данные котлы при необходимости возможно переоборудовать на газовое топливо при замене горелки и автоматики котла; Все котлы оснащены дистанционным пультом управления с различными режимами работы. Пульт позволяет не находиться вблизи котла для изменения режимов работы. Автоматика котла отслеживает параметры работы котла, в случае сбоя на дистанционном пульте и на котле высвечиваются коды ошибок, по которым гораздо проще определить причину остановки или неполадки котла. Возможность подключения дополнительного устройства, сигнализирующего о аварийной остановке котла. | <div class="detail_text"><ul> <li>&#1044;&#1074;&#1091;&#1093;&#1082;&#1086;&#1085;&#1090;&#1091;&#1088;&#1085;&#1099;&#1081; &#1085;&#1072;&#1087;&#1086;&#1083;&#1100;&#1085;&#1099;&#1081; &#1076;&#1080;&#1079;&#1077;&#1083;&#1100;&#1085;&#1099;&#1081; &#1082;&#1086;&#1090;&#1077;&#1083; &#1089;&#1088;&#1077;&#1076;&#1085;&#1077;&#1081; &#1084;&#1086;&#1097;&#1085;&#1086;&#1089;&#1090;&#1080;</li> <li>&#1053;&#1072;&#1076;&#1076;&#1091;&#1074;&#1085;&#1072;&#1103; &#1075;&#1086;&#1088;&#1077;&#1083;&#1082;&#1072; </li> <li>&#1055;&#1088;&#1080;&#1085;&#1091;&#1076;&#1080;&#1090;&#1077;&#1083;&#1100;&#1085;&#1072;&#1103; &#1089;&#1080;&#1089;&#1090;&#1077;&#1084;&#1072; &#1076;&#1099;&#1084;&#1086;&#1091;&#1076;&#1072;&#1083;&#1077;&#1085;&#1080;&#1103;</li> <li>&#1042;&#1099;&#1085;&#1086;&#1089;&#1085;&#1086;&#1081; &#1087;&#1091;&#1083;&#1100;&#1090; &#1091;&#1087;&#1088;&#1072;&#1074;&#1083;&#1077;&#1085;&#1080;&#1103; &#1074; &#1082;&#1086;&#1084;&#1087;&#1083;&#1077;&#1082;&#1090;&#1077; &#1089; &#1082;&#1086;&#1090;&#1083;&#1086;&#1084;</li> </ul> <ul> <li>&#1053;&#1072;&#1076;&#1076;&#1091;&#1074;&#1085;&#1072;&#1103; &#1075;&#1086;&#1088;&#1077;&#1083;&#1082;&#1072; (&#1076;&#1099;&#1084;&#1086;&#1074;&#1099;&#1077; &#1075;&#1072;&#1079;&#1099; &#1091;&#1076;&#1072;&#1083;&#1103;&#1102;&#1090;&#1089;&#1103; &#1089; &#1087;&#1086;&#1084;&#1086;&#1097;&#1100;&#1102; &#1074;&#1077;&#1085;&#1090;&#1080;&#1083;&#1103;&#1090;&#1086;&#1088;&#1072;);</li> <li>&#1055;&#1077;&#1088;&#1074;&#1080;&#1095;&#1085;&#1099;&#1081; &#1090;&#1077;&#1087;&#1083;&#1086;&#1086;&#1073;&#1084;&#1077;&#1085;&#1085;&#1080;&#1082; &#1080;&#1079; &#1085;&#1077;&#1088;&#1078;&#1072;&#1074;&#1077;&#1102;&#1097;&#1077;&#1081; &#1089;&#1090;&#1072;&#1083;&#1080; &#1084;&#1086;&#1076;&#1077;&#1083;&#1100; RTD (&#1074; &#1084;&#1086;&#1076;&#1077;&#1083;&#1103;&#1093; RPD &#1090;&#1077;&#1087;&#1083;&#1086;&#1086;&#1073;&#1084;&#1077;&#1085;&#1085;&#1080;&#1082; &#1080;&#1079; &#1078;&#1072;&#1088;&#1086;&#1087;&#1088;&#1086;&#1095;&#1085;&#1086;&#1081; &#1089;&#1090;&#1072;&#1083;&#1080;), &#1074;&#1090;&#1086;&#1088;&#1080;&#1095;&#1085;&#1099;&#1081; &#1090;&#1077;&#1087;&#1083;&#1086;&#1086;&#1073;&#1084;&#1077;&#1085;&#1085;&#1080;&#1082; &#1080;&#1079; &#1085;&#1077;&#1088;&#1078;&#1072;&#1074;&#1077;&#1102;&#1097;&#1077;&#1081; &#1089;&#1090;&#1072;&#1083;&#1080;;</li> <li>&#1044;&#1074;&#1091;&#1093;&#1082;&#1086;&#1085;&#1090;&#1091;&#1088;&#1085;&#1099;&#1081;;</li> <li>&#1055;&#1088;&#1077;&#1076;&#1085;&#1072;&#1079;&#1085;&#1072;&#1095;&#1077;&#1085;&#1099; &#1076;&#1083;&#1103; &#1086;&#1090;&#1086;&#1087;&#1083;&#1077;&#1085;&#1080;&#1103; &#1080; &#1075;&#1086;&#1088;&#1103;&#1095;&#1077;&#1075;&#1086; &#1074;&#1086;&#1076;&#1086;&#1089;&#1085;&#1072;&#1073;&#1078;&#1077;&#1085;&#1080;&#1103; &#1078;&#1080;&#1083;&#1099;&#1093;, &#1073;&#1099;&#1090;&#1086;&#1074;&#1099;&#1093;, &#1087;&#1088;&#1086;&#1080;&#1079;&#1074;&#1086;&#1076;&#1089;&#1090;&#1074;&#1077;&#1085;&#1085;&#1099;&#1093; &#1080; &#1076;&#1088;&#1091;&#1075;&#1080;&#1093; &#1087;&#1086;&#1084;&#1077;&#1097;&#1077;&#1085;&#1080;&#1081; &#1087;&#1083;&#1086;&#1097;&#1072;&#1076;&#1100;&#1102; &#1086;&#1090; 810 &#1076;&#1086; 2500 &#1084;2;</li> <li>&#1057;&#1090;&#1072;&#1073;&#1080;&#1083;&#1100;&#1085;&#1072;&#1103; &#1088;&#1072;&#1073;&#1086;&#1090;&#1072; &#1087;&#1088;&#1080; &#1076;&#1072;&#1074;&#1083;&#1077;&#1085;&#1080;&#1080; &#1074;&#1086;&#1076;&#1099; 0,1 &#1073;&#1072;&#1088;;</li> <li>&#1050;&#1086;&#1090;&#1083;&#1099; &#1080;&#1084;&#1077;&#1102;&#1090; &#1079;&#1072;&#1097;&#1080;&#1090;&#1091; &#1086;&#1090; &#1085;&#1080;&#1079;&#1082;&#1086;&#1075;&#1086; &#1091;&#1088;&#1086;&#1074;&#1085;&#1103; &#1074;&#1086;&#1076;&#1099;, &#1087;&#1088;&#1080; &#1087;&#1077;&#1088;&#1077;&#1073;&#1086;&#1103;&#1093; &#1087;&#1086;&#1076;&#1072;&#1095;&#1080; &#1090;&#1086;&#1087;&#1083;&#1080;&#1074;&#1072;, &#1086;&#1090;&#1089;&#1091;&#1090;&#1089;&#1090;&#1074;&#1080;&#1103; &#1090;&#1103;&#1075;&#1080; &#1074;&#1099;&#1093;&#1083;&#1086;&#1087;&#1085;&#1099;&#1093; &#1075;&#1072;&#1079;&#1086;&#1074;, &#1086;&#1090; &#1087;&#1077;&#1088;&#1077;&#1075;&#1088;&#1077;&#1074;&#1072; &#1080; &#1079;&#1072;&#1097;&#1080;&#1090;&#1091; &#1086;&#1090; &#1079;&#1072;&#1084;&#1077;&#1088;&#1079;&#1072;&#1085;&#1080;&#1103; &#1074;&#1086;&#1076;&#1099; &#1074; &#1082;&#1086;&#1090;&#1083;&#1077;;</li> <li>&#1040;&#1074;&#1090;&#1086;&#1086;&#1090;&#1082;&#1083;&#1102;&#1095;&#1077;&#1085;&#1080;&#1077; &#1074; &#1089;&#1083;&#1091;&#1095;&#1072;&#1077; &#1074;&#1085;&#1077;&#1079;&#1072;&#1087;&#1085;&#1086;&#1075;&#1086; &#1087;&#1086;&#1075;&#1072;&#1089;&#1072;&#1085;&#1080;&#1103; &#1087;&#1083;&#1072;&#1084;&#1077;&#1085;&#1080; &#1080;&#1083;&#1080; &#1087;&#1077;&#1088;&#1077;&#1075;&#1088;&#1077;&#1074;&#1072; &#1090;&#1077;&#1087;&#1083;&#1086;&#1086;&#1073;&#1084;&#1077;&#1085;&#1085;&#1080;&#1082;&#1072;</li> <li>&#1050;&#1086;&#1085;&#1089;&#1090;&#1088;&#1091;&#1082;&#1094;&#1080;&#1103; &#1082;&#1086;&#1090;&#1083;&#1072; &#1086;&#1073;&#1077;&#1089;&#1087;&#1077;&#1095;&#1080;&#1074;&#1072;&#1077;&#1090; &#1074;&#1099;&#1089;&#1086;&#1082;&#1080;&#1081; &#1050;&#1055;&#1044;;</li> <li>&#1043;&#1086;&#1088;&#1077;&#1083;&#1082;&#1072; &#1086;&#1095;&#1077;&#1085;&#1100; &#1085;&#1072;&#1076;&#1077;&#1078;&#1085;&#1072; &#1087;&#1088;&#1080; &#1085;&#1072;&#1076;&#1083;&#1077;&#1078;&#1072;&#1097;&#1077;&#1084; &#1091;&#1093;&#1086;&#1076;&#1077; &#1080; &#1087;&#1088;&#1072;&#1074;&#1080;&#1083;&#1100;&#1085;&#1086;&#1081; &#1101;&#1082;&#1089;&#1087;&#1083;&#1091;&#1072;&#1090;&#1072;&#1094;&#1080;&#1080;, &#1074; &#1082;&#1086;&#1085;&#1089;&#1090;&#1088;&#1091;&#1082;&#1094;&#1080;&#1080; &#1091;&#1089;&#1090;&#1072;&#1085;&#1086;&#1074;&#1083;&#1077;&#1085;&#1099; &#1091;&#1079;&#1083;&#1099; &#1086;&#1090; &#1089;&#1072;&#1084;&#1099;&#1093; &#1083;&#1091;&#1095;&#1096;&#1080;&#1093; &#1084;&#1080;&#1088;&#1086;&#1074;&#1099;&#1093; &#1087;&#1088;&#1086;&#1080;&#1079;&#1074;&#1086;&#1076;&#1080;&#1090;&#1077;&#1083;&#1077;&#1081;;</li> <li>&#1059;&#1089;&#1090;&#1088;&#1086;&#1081;&#1089;&#1090;&#1074;&#1086; &#1079;&#1072;&#1097;&#1080;&#1090;&#1099; &#1087;&#1088;&#1080; &#1086;&#1090;&#1082;&#1083;&#1102;&#1095;&#1077;&#1085;&#1080;&#1080; &#1101;&#1083;&#1077;&#1082;&#1090;&#1088;&#1080;&#1095;&#1077;&#1089;&#1090;&#1074;&#1072; &#1072;&#1074;&#1090;&#1086;&#1084;&#1072;&#1090;&#1080;&#1095;&#1077;&#1089;&#1082;&#1080; &#1086;&#1089;&#1090;&#1072;&#1085;&#1072;&#1074;&#1083;&#1080;&#1074;&#1072;&#1077;&#1090; &#1087;&#1086;&#1089;&#1090;&#1091;&#1087;&#1083;&#1077;&#1085;&#1080;&#1077; &#1090;&#1086;&#1087;&#1083;&#1080;&#1074;&#1072; &#1074; &#1089;&#1083;&#1091;&#1095;&#1072;&#1077; &#1087;&#1088;&#1077;&#1082;&#1088;&#1072;&#1097;&#1077;&#1085;&#1080;&#1103; &#1087;&#1086;&#1076;&#1072;&#1095;&#1080; &#1101;&#1083;&#1077;&#1082;&#1090;&#1088;&#1086;&#1101;&#1085;&#1077;&#1088;&#1075;&#1080;&#1080;;</li> <li>&#1044;&#1072;&#1085;&#1085;&#1099;&#1077; &#1082;&#1086;&#1090;&#1083;&#1099; &#1087;&#1088;&#1080; &#1085;&#1077;&#1086;&#1073;&#1093;&#1086;&#1076;&#1080;&#1084;&#1086;&#1089;&#1090;&#1080; &#1074;&#1086;&#1079;&#1084;&#1086;&#1078;&#1085;&#1086; &#1087;&#1077;&#1088;&#1077;&#1086;&#1073;&#1086;&#1088;&#1091;&#1076;&#1086;&#1074;&#1072;&#1090;&#1100; &#1085;&#1072; &#1075;&#1072;&#1079;&#1086;&#1074;&#1086;&#1077; &#1090;&#1086;&#1087;&#1083;&#1080;&#1074;&#1086; &#1087;&#1088;&#1080; &#1079;&#1072;&#1084;&#1077;&#1085;&#1077; &#1075;&#1086;&#1088;&#1077;&#1083;&#1082;&#1080; &#1080; &#1072;&#1074;&#1090;&#1086;&#1084;&#1072;&#1090;&#1080;&#1082;&#1080; &#1082;&#1086;&#1090;&#1083;&#1072;;</li> <li>&#1042;&#1089;&#1077; &#1082;&#1086;&#1090;&#1083;&#1099; &#1086;&#1089;&#1085;&#1072;&#1097;&#1077;&#1085;&#1099; &#1076;&#1080;&#1089;&#1090;&#1072;&#1085;&#1094;&#1080;&#1086;&#1085;&#1085;&#1099;&#1084; &#1087;&#1091;&#1083;&#1100;&#1090;&#1086;&#1084; &#1091;&#1087;&#1088;&#1072;&#1074;&#1083;&#1077;&#1085;&#1080;&#1103; &#1089; &#1088;&#1072;&#1079;&#1083;&#1080;&#1095;&#1085;&#1099;&#1084;&#1080; &#1088;&#1077;&#1078;&#1080;&#1084;&#1072;&#1084;&#1080; &#1088;&#1072;&#1073;&#1086;&#1090;&#1099;.<br> &#1055;&#1091;&#1083;&#1100;&#1090; &#1087;&#1086;&#1079;&#1074;&#1086;&#1083;&#1103;&#1077;&#1090; &#1085;&#1077; &#1085;&#1072;&#1093;&#1086;&#1076;&#1080;&#1090;&#1100;&#1089;&#1103; &#1074;&#1073;&#1083;&#1080;&#1079;&#1080; &#1082;&#1086;&#1090;&#1083;&#1072; &#1076;&#1083;&#1103; &#1080;&#1079;&#1084;&#1077;&#1085;&#1077;&#1085;&#1080;&#1103; &#1088;&#1077;&#1078;&#1080;&#1084;&#1086;&#1074; &#1088;&#1072;&#1073;&#1086;&#1090;&#1099;. &#1040;&#1074;&#1090;&#1086;&#1084;&#1072;&#1090;&#1080;&#1082;&#1072; &#1082;&#1086;&#1090;&#1083;&#1072; &#1086;&#1090;&#1089;&#1083;&#1077;&#1078;&#1080;&#1074;&#1072;&#1077;&#1090; &#1087;&#1072;&#1088;&#1072;&#1084;&#1077;&#1090;&#1088;&#1099; &#1088;&#1072;&#1073;&#1086;&#1090;&#1099; &#1082;&#1086;&#1090;&#1083;&#1072;, &#1074; &#1089;&#1083;&#1091;&#1095;&#1072;&#1077; &#1089;&#1073;&#1086;&#1103; &#1085;&#1072; &#1076;&#1080;&#1089;&#1090;&#1072;&#1085;&#1094;&#1080;&#1086;&#1085;&#1085;&#1086;&#1084; &#1087;&#1091;&#1083;&#1100;&#1090;&#1077; &#1080; &#1085;&#1072; &#1082;&#1086;&#1090;&#1083;&#1077; &#1074;&#1099;&#1089;&#1074;&#1077;&#1095;&#1080;&#1074;&#1072;&#1102;&#1090;&#1089;&#1103; &#1082;&#1086;&#1076;&#1099; &#1086;&#1096;&#1080;&#1073;&#1086;&#1082;, &#1087;&#1086; &#1082;&#1086;&#1090;&#1086;&#1088;&#1099;&#1084; &#1075;&#1086;&#1088;&#1072;&#1079;&#1076;&#1086; &#1087;&#1088;&#1086;&#1097;&#1077; &#1086;&#1087;&#1088;&#1077;&#1076;&#1077;&#1083;&#1080;&#1090;&#1100; &#1087;&#1088;&#1080;&#1095;&#1080;&#1085;&#1091; &#1086;&#1089;&#1090;&#1072;&#1085;&#1086;&#1074;&#1082;&#1080; &#1080;&#1083;&#1080; &#1085;&#1077;&#1087;&#1086;&#1083;&#1072;&#1076;&#1082;&#1080; &#1082;&#1086;&#1090;&#1083;&#1072;. &#1042;&#1086;&#1079;&#1084;&#1086;&#1078;&#1085;&#1086;&#1089;&#1090;&#1100; &#1087;&#1086;&#1076;&#1082;&#1083;&#1102;&#1095;&#1077;&#1085;&#1080;&#1103; &#1076;&#1086;&#1087;&#1086;&#1083;&#1085;&#1080;&#1090;&#1077;&#1083;&#1100;&#1085;&#1086;&#1075;&#1086; &#1091;&#1089;&#1090;&#1088;&#1086;&#1081;&#1089;&#1090;&#1074;&#1072;, &#1089;&#1080;&#1075;&#1085;&#1072;&#1083;&#1080;&#1079;&#1080;&#1088;&#1091;&#1102;&#1097;&#1077;&#1075;&#1086; &#1086; &#1072;&#1074;&#1072;&#1088;&#1080;&#1081;&#1085;&#1086;&#1081; &#1086;&#1089;&#1090;&#1072;&#1085;&#1086;&#1074;&#1082;&#1077; &#1082;&#1086;&#1090;&#1083;&#1072;.</li> </ul></div> | 1 | 5 | 3.3 | [21 empty] | 470 | [9 empty] | 1165 | 1716 |  |  | https://climatopt.ru/upload/iblock/fa2/КАТАЛОГ ОБОРУДОВАНИЯ__imp1880293501imp__.pdf | [76 empty] | https://climatopt.ru/upload/iblock/42f/ПАСПОРТ ПРОДУКЦИИ__imp1111982868imp__.pdf | https://climatopt.ru/upload/iblock/c97/БРОШЮРА__imp1377191968imp__.pdf | [99 empty] | КОРЕЯ,РЕСПУБЛИКА | [224 empty] | https://climatopt.ru/upload/iblock/fda/РУКОВОДСТВО__imp669253711imp__.pdf |  |  | 232 | 87.8 |  | дизель | до 2500 | да | [18 empty] | Жаропрочная сталь | 232/174,4 | 3.5 (0.343) | 100 | 62.5 | 27.15 | — | — | 230/50 | 420 | 80/80/20 | KPO-200A | 200
https://climatopt.ru/catalog/kotelnoe_oborudovanie/dizelnye_kotly/navien/navien_lst/kotel_dizelnyy_napolnyy_2_kh_konturnyy_navien_lst_60krn_iz_nerzhaveyushchey_stali/ | /upload/iblock/599/lst.png | /upload/resize_cache/iblock/46b/400_400_140cd750bba9870f18aada2478b24840a/sertificat_navien.jpg | [8 empty] | Котел дизельный напольный 2-х контурный NAVIEN LST-60KRN из нержавеющей стали | 94678 | 7172 | Дизельные | https://climatopt.ru/upload/iblock/b90/КАТАЛОГ ДЫМОХОДОВ__imp1992429389imp__.pdf | Европейский дизайн Дизельные котлы Navien LST-K(KR) выполнены в европейском дизайне и имеют, в отличие от котлов других корейских производителей, прямоугольную форму. Благодаря своей компактности, малым гараритам и небольшому весу, котел малогабаритном помещении котельной, без предварительного расширения стандартного дверного проема. Дизельный котел является идеальным решением в тех случаях, когда необходимо отапливать объекты, на которых отсутствует газификация. Дизельные котлы это самая оптимальная альтернатива газовым котлам. Рациональная конструкция Для удобства монтажа, присоединительные патрубки расположены с обеих сторон котла, что в значительной степени упрощает его установку. Универсальная система дымоудаления Вентилятор надувной горелки котла создает допольнительный напор, позволяющий выводить дымоотводящую трубку как в существующий дымоход, так и через наружную стену. Высокоэффективный теплообменник горячего водоснабжения Встроенный теплообменник ГВС специальной конструкции способен обеспечить горячей водой даже самую большую семью. Вам не придется нести дополнительные затраты на бойлер или водонагревательную колонку-все это уже встроено в котел. Теплообменник из нержавеющей стали Теплообменник из высококачественной нержавеющей стали фактически не подвержен коррозии, что значительно увеличивает срок службы котла. Защита от перепадов напряжения Чип SMPS(Switched Mode Power Supply) на микропроцессоре защищает котел от перепадов напряжения в электросети в пределах ±30% от 230 В. Котел при этом работает без сбоев и остановок, благодаря чему продлевается срок его эксплуатации и предотвращаются поломки,связанные с нестабильным напряжением. На сегодняшний день чип SMPS является самой прогрессивной защитой от перепадов напряжения. Современная дизельная горелка Конструкция горелки обеспечивает молошумную стабильную работу с минимальным потреблением топлива. Горелка адаптирована для работы с любыми типами дизельного топлива, включая топливо российского производства. Самое экономичное и самое современное решение! Топливный фильтр со сменными картиджами В системе подачи топлива установлен фильтр для очистки топлива от нежелательных примесей, нарушающих стабильную работу котла. Дополнительные сменные катриджи поставляются в комплекте с котлом. Выносной пульт управления В КОМПЛЕКТЕ С КОТЛОМ!!! Русифицированный выносной пульт управления позволяет не только экономно расходовать топливо и сокращать расходы на отопление, но и постоянно поддерживать комфортную температуру с учетом особенностей помещения и устанавливать оптимальный режим нагрева хозяйственной воды. Пульт оснащен жидкокристаллическим дисплеем со встроенной подсветкой. | <div class="detail_text"><p> <strong>&#1045;&#1074;&#1088;&#1086;&#1087;&#1077;&#1081;&#1089;&#1082;&#1080;&#1081; &#1076;&#1080;&#1079;&#1072;&#1081;&#1085;</strong> </p> <p> &#1044;&#1080;&#1079;&#1077;&#1083;&#1100;&#1085;&#1099;&#1077; &#1082;&#1086;&#1090;&#1083;&#1099; Navien LST-K(KR) &#1074;&#1099;&#1087;&#1086;&#1083;&#1085;&#1077;&#1085;&#1099; &#1074; &#1077;&#1074;&#1088;&#1086;&#1087;&#1077;&#1081;&#1089;&#1082;&#1086;&#1084; &#1076;&#1080;&#1079;&#1072;&#1081;&#1085;&#1077; &#1080; &#1080;&#1084;&#1077;&#1102;&#1090;, &#1074; &#1086;&#1090;&#1083;&#1080;&#1095;&#1080;&#1077; &#1086;&#1090; &#1082;&#1086;&#1090;&#1083;&#1086;&#1074; &#1076;&#1088;&#1091;&#1075;&#1080;&#1093; &#1082;&#1086;&#1088;&#1077;&#1081;&#1089;&#1082;&#1080;&#1093; &#1087;&#1088;&#1086;&#1080;&#1079;&#1074;&#1086;&#1076;&#1080;&#1090;&#1077;&#1083;&#1077;&#1081;, &#1087;&#1088;&#1103;&#1084;&#1086;&#1091;&#1075;&#1086;&#1083;&#1100;&#1085;&#1091;&#1102; &#1092;&#1086;&#1088;&#1084;&#1091;. &#1041;&#1083;&#1072;&#1075;&#1086;&#1076;&#1072;&#1088;&#1103; &#1089;&#1074;&#1086;&#1077;&#1081; &#1082;&#1086;&#1084;&#1087;&#1072;&#1082;&#1090;&#1085;&#1086;&#1089;&#1090;&#1080;, &#1084;&#1072;&#1083;&#1099;&#1084; &#1075;&#1072;&#1088;&#1072;&#1088;&#1080;&#1090;&#1072;&#1084; &#1080; &#1085;&#1077;&#1073;&#1086;&#1083;&#1100;&#1096;&#1086;&#1084;&#1091; &#1074;&#1077;&#1089;&#1091;, &#1082;&#1086;&#1090;&#1077;&#1083; &#1084;&#1072;&#1083;&#1086;&#1075;&#1072;&#1073;&#1072;&#1088;&#1080;&#1090;&#1085;&#1086;&#1084; &#1087;&#1086;&#1084;&#1077;&#1097;&#1077;&#1085;&#1080;&#1080; &#1082;&#1086;&#1090;&#1077;&#1083;&#1100;&#1085;&#1086;&#1081;, &#1073;&#1077;&#1079; &#1087;&#1088;&#1077;&#1076;&#1074;&#1072;&#1088;&#1080;&#1090;&#1077;&#1083;&#1100;&#1085;&#1086;&#1075;&#1086; &#1088;&#1072;&#1089;&#1096;&#1080;&#1088;&#1077;&#1085;&#1080;&#1103; &#1089;&#1090;&#1072;&#1085;&#1076;&#1072;&#1088;&#1090;&#1085;&#1086;&#1075;&#1086; &#1076;&#1074;&#1077;&#1088;&#1085;&#1086;&#1075;&#1086; &#1087;&#1088;&#1086;&#1077;&#1084;&#1072;. </p> <p> &#1044;&#1080;&#1079;&#1077;&#1083;&#1100;&#1085;&#1099;&#1081; &#1082;&#1086;&#1090;&#1077;&#1083; &#1103;&#1074;&#1083;&#1103;&#1077;&#1090;&#1089;&#1103; &#1080;&#1076;&#1077;&#1072;&#1083;&#1100;&#1085;&#1099;&#1084; &#1088;&#1077;&#1096;&#1077;&#1085;&#1080;&#1077;&#1084; &#1074; &#1090;&#1077;&#1093; &#1089;&#1083;&#1091;&#1095;&#1072;&#1103;&#1093;, &#1082;&#1086;&#1075;&#1076;&#1072; &#1085;&#1077;&#1086;&#1073;&#1093;&#1086;&#1076;&#1080;&#1084;&#1086; &#1086;&#1090;&#1072;&#1087;&#1083;&#1080;&#1074;&#1072;&#1090;&#1100; &#1086;&#1073;&#1098;&#1077;&#1082;&#1090;&#1099;, &#1085;&#1072; &#1082;&#1086;&#1090;&#1086;&#1088;&#1099;&#1093; &#1086;&#1090;&#1089;&#1091;&#1090;&#1089;&#1090;&#1074;&#1091;&#1077;&#1090; &#1075;&#1072;&#1079;&#1080;&#1092;&#1080;&#1082;&#1072;&#1094;&#1080;&#1103;. &#1044;&#1080;&#1079;&#1077;&#1083;&#1100;&#1085;&#1099;&#1077; &#1082;&#1086;&#1090;&#1083;&#1099; &#1101;&#1090;&#1086; &#1089;&#1072;&#1084;&#1072;&#1103; &#1086;&#1087;&#1090;&#1080;&#1084;&#1072;&#1083;&#1100;&#1085;&#1072;&#1103; &#1072;&#1083;&#1100;&#1090;&#1077;&#1088;&#1085;&#1072;&#1090;&#1080;&#1074;&#1072; &#1075;&#1072;&#1079;&#1086;&#1074;&#1099;&#1084; &#1082;&#1086;&#1090;&#1083;&#1072;&#1084;. </p> <p> <strong> </strong> </p> <p> <strong>&#1056;&#1072;&#1094;&#1080;&#1086;&#1085;&#1072;&#1083;&#1100;&#1085;&#1072;&#1103; &#1082;&#1086;&#1085;&#1089;&#1090;&#1088;&#1091;&#1082;&#1094;&#1080;&#1103;</strong> </p> <p> &#1044;&#1083;&#1103; &#1091;&#1076;&#1086;&#1073;&#1089;&#1090;&#1074;&#1072; &#1084;&#1086;&#1085;&#1090;&#1072;&#1078;&#1072;, &#1087;&#1088;&#1080;&#1089;&#1086;&#1077;&#1076;&#1080;&#1085;&#1080;&#1090;&#1077;&#1083;&#1100;&#1085;&#1099;&#1077; &#1087;&#1072;&#1090;&#1088;&#1091;&#1073;&#1082;&#1080; &#1088;&#1072;&#1089;&#1087;&#1086;&#1083;&#1086;&#1078;&#1077;&#1085;&#1099; &#1089; &#1086;&#1073;&#1077;&#1080;&#1093; &#1089;&#1090;&#1086;&#1088;&#1086;&#1085; &#1082;&#1086;&#1090;&#1083;&#1072;, &#1095;&#1090;&#1086; &#1074; &#1079;&#1085;&#1072;&#1095;&#1080;&#1090;&#1077;&#1083;&#1100;&#1085;&#1086;&#1081; &#1089;&#1090;&#1077;&#1087;&#1077;&#1085;&#1080; &#1091;&#1087;&#1088;&#1086;&#1097;&#1072;&#1077;&#1090; &#1077;&#1075;&#1086; &#1091;&#1089;&#1090;&#1072;&#1085;&#1086;&#1074;&#1082;&#1091;. </p> <p> </p> <p> <strong>&#1059;&#1085;&#1080;&#1074;&#1077;&#1088;&#1089;&#1072;&#1083;&#1100;&#1085;&#1072;&#1103; &#1089;&#1080;&#1089;&#1090;&#1077;&#1084;&#1072; &#1076;&#1099;&#1084;&#1086;&#1091;&#1076;&#1072;&#1083;&#1077;&#1085;&#1080;&#1103;</strong> </p> <p> &#1042;&#1077;&#1085;&#1090;&#1080;&#1083;&#1103;&#1090;&#1086;&#1088; &#1085;&#1072;&#1076;&#1091;&#1074;&#1085;&#1086;&#1081; &#1075;&#1086;&#1088;&#1077;&#1083;&#1082;&#1080; &#1082;&#1086;&#1090;&#1083;&#1072; &#1089;&#1086;&#1079;&#1076;&#1072;&#1077;&#1090; &#1076;&#1086;&#1087;&#1086;&#1083;&#1100;&#1085;&#1080;&#1090;&#1077;&#1083;&#1100;&#1085;&#1099;&#1081; &#1085;&#1072;&#1087;&#1086;&#1088;, &#1087;&#1086;&#1079;&#1074;&#1086;&#1083;&#1103;&#1102;&#1097;&#1080;&#1081; &#1074;&#1099;&#1074;&#1086;&#1076;&#1080;&#1090;&#1100; &#1076;&#1099;&#1084;&#1086;&#1086;&#1090;&#1074;&#1086;&#1076;&#1103;&#1097;&#1091;&#1102; &#1090;&#1088;&#1091;&#1073;&#1082;&#1091; &#1082;&#1072;&#1082; &#1074; &#1089;&#1091;&#1097;&#1077;&#1089;&#1090;&#1074;&#1091;&#1102;&#1097;&#1080;&#1081; &#1076;&#1099;&#1084;&#1086;&#1093;&#1086;&#1076;, &#1090;&#1072;&#1082; &#1080; &#1095;&#1077;&#1088;&#1077;&#1079; &#1085;&#1072;&#1088;&#1091;&#1078;&#1085;&#1091;&#1102; &#1089;&#1090;&#1077;&#1085;&#1091;. </p> <p> </p> <p> <strong>&#1042;&#1099;&#1089;&#1086;&#1082;&#1086;&#1101;&#1092;&#1092;&#1077;&#1082;&#1090;&#1080;&#1074;&#1085;&#1099;&#1081; &#1090;&#1077;&#1087;&#1083;&#1086;&#1086;&#1073;&#1084;&#1077;&#1085;&#1085;&#1080;&#1082; &#1075;&#1086;&#1088;&#1103;&#1095;&#1077;&#1075;&#1086; &#1074;&#1086;&#1076;&#1086;&#1089;&#1085;&#1072;&#1073;&#1078;&#1077;&#1085;&#1080;&#1103;</strong> </p> <p> &#1042;&#1089;&#1090;&#1088;&#1086;&#1077;&#1085;&#1085;&#1099;&#1081; &#1090;&#1077;&#1087;&#1083;&#1086;&#1086;&#1073;&#1084;&#1077;&#1085;&#1085;&#1080;&#1082; &#1043;&#1042;&#1057; &#1089;&#1087;&#1077;&#1094;&#1080;&#1072;&#1083;&#1100;&#1085;&#1086;&#1081; &#1082;&#1086;&#1085;&#1089;&#1090;&#1088;&#1091;&#1082;&#1094;&#1080;&#1080; &#1089;&#1087;&#1086;&#1089;&#1086;&#1073;&#1077;&#1085; &#1086;&#1073;&#1077;&#1089;&#1087;&#1077;&#1095;&#1080;&#1090;&#1100; &#1075;&#1086;&#1088;&#1103;&#1095;&#1077;&#1081; &#1074;&#1086;&#1076;&#1086;&#1081; &#1076;&#1072;&#1078;&#1077; &#1089;&#1072;&#1084;&#1091;&#1102; &#1073;&#1086;&#1083;&#1100;&#1096;&#1091;&#1102; &#1089;&#1077;&#1084;&#1100;&#1102;. &#1042;&#1072;&#1084; &#1085;&#1077; &#1087;&#1088;&#1080;&#1076;&#1077;&#1090;&#1089;&#1103; &#1085;&#1077;&#1089;&#1090;&#1080; &#1076;&#1086;&#1087;&#1086;&#1083;&#1085;&#1080;&#1090;&#1077;&#1083;&#1100;&#1085;&#1099;&#1077; &#1079;&#1072;&#1090;&#1088;&#1072;&#1090;&#1099; &#1085;&#1072; &#1073;&#1086;&#1081;&#1083;&#1077;&#1088; &#1080;&#1083;&#1080; &#1074;&#1086;&#1076;&#1086;&#1085;&#1072;&#1075;&#1088;&#1077;&#1074;&#1072;&#1090;&#1077;&#1083;&#1100;&#1085;&#1091;&#1102; &#1082;&#1086;&#1083;&#1086;&#1085;&#1082;&#1091;-&#1074;&#1089;&#1077; &#1101;&#1090;&#1086; &#1091;&#1078;&#1077; &#1074;&#1089;&#1090;&#1088;&#1086;&#1077;&#1085;&#1086; &#1074; &#1082;&#1086;&#1090;&#1077;&#1083;. </p> <p> </p> <p> <strong>&#1058;&#1077;&#1087;&#1083;&#1086;&#1086;&#1073;&#1084;&#1077;&#1085;&#1085;&#1080;&#1082; &#1080;&#1079; &#1085;&#1077;&#1088;&#1078;&#1072;&#1074;&#1077;&#1102;&#1097;&#1077;&#1081; &#1089;&#1090;&#1072;&#1083;&#1080;</strong> </p> <p> &#1058;&#1077;&#1087;&#1083;&#1086;&#1086;&#1073;&#1084;&#1077;&#1085;&#1085;&#1080;&#1082; &#1080;&#1079; &#1074;&#1099;&#1089;&#1086;&#1082;&#1086;&#1082;&#1072;&#1095;&#1077;&#1089;&#1090;&#1074;&#1077;&#1085;&#1085;&#1086;&#1081; &#1085;&#1077;&#1088;&#1078;&#1072;&#1074;&#1077;&#1102;&#1097;&#1077;&#1081; &#1089;&#1090;&#1072;&#1083;&#1080; &#1092;&#1072;&#1082;&#1090;&#1080;&#1095;&#1077;&#1089;&#1082;&#1080; &#1085;&#1077; &#1087;&#1086;&#1076;&#1074;&#1077;&#1088;&#1078;&#1077;&#1085; &#1082;&#1086;&#1088;&#1088;&#1086;&#1079;&#1080;&#1080;, &#1095;&#1090;&#1086; &#1079;&#1085;&#1072;&#1095;&#1080;&#1090;&#1077;&#1083;&#1100;&#1085;&#1086; &#1091;&#1074;&#1077;&#1083;&#1080;&#1095;&#1080;&#1074;&#1072;&#1077;&#1090; &#1089;&#1088;&#1086;&#1082; &#1089;&#1083;&#1091;&#1078;&#1073;&#1099; &#1082;&#1086;&#1090;&#1083;&#1072;. </p> <p> </p> <p> <strong>&#1047;&#1072;&#1097;&#1080;&#1090;&#1072; &#1086;&#1090; &#1087;&#1077;&#1088;&#1077;&#1087;&#1072;&#1076;&#1086;&#1074; &#1085;&#1072;&#1087;&#1088;&#1103;&#1078;&#1077;&#1085;&#1080;&#1103;</strong> </p> <p> &#1063;&#1080;&#1087; SMPS(Switched Mode Power Supply) &#1085;&#1072; &#1084;&#1080;&#1082;&#1088;&#1086;&#1087;&#1088;&#1086;&#1094;&#1077;&#1089;&#1089;&#1086;&#1088;&#1077; &#1079;&#1072;&#1097;&#1080;&#1097;&#1072;&#1077;&#1090; &#1082;&#1086;&#1090;&#1077;&#1083; &#1086;&#1090; &#1087;&#1077;&#1088;&#1077;&#1087;&#1072;&#1076;&#1086;&#1074; &#1085;&#1072;&#1087;&#1088;&#1103;&#1078;&#1077;&#1085;&#1080;&#1103; &#1074; &#1101;&#1083;&#1077;&#1082;&#1090;&#1088;&#1086;&#1089;&#1077;&#1090;&#1080; &#1074; &#1087;&#1088;&#1077;&#1076;&#1077;&#1083;&#1072;&#1093; &#177;30% &#1086;&#1090; 230 &#1042;. &#1050;&#1086;&#1090;&#1077;&#1083; &#1087;&#1088;&#1080; &#1101;&#1090;&#1086;&#1084; &#1088;&#1072;&#1073;&#1086;&#1090;&#1072;&#1077;&#1090; &#1073;&#1077;&#1079; &#1089;&#1073;&#1086;&#1077;&#1074; &#1080; &#1086;&#1089;&#1090;&#1072;&#1085;&#1086;&#1074;&#1086;&#1082;, &#1073;&#1083;&#1072;&#1075;&#1086;&#1076;&#1072;&#1088;&#1103; &#1095;&#1077;&#1084;&#1091; &#1087;&#1088;&#1086;&#1076;&#1083;&#1077;&#1074;&#1072;&#1077;&#1090;&#1089;&#1103; &#1089;&#1088;&#1086;&#1082; &#1077;&#1075;&#1086; &#1101;&#1082;&#1089;&#1087;&#1083;&#1091;&#1072;&#1090;&#1072;&#1094;&#1080;&#1080; &#1080; &#1087;&#1088;&#1077;&#1076;&#1086;&#1090;&#1074;&#1088;&#1072;&#1097;&#1072;&#1102;&#1090;&#1089;&#1103; &#1087;&#1086;&#1083;&#1086;&#1084;&#1082;&#1080;,&#1089;&#1074;&#1103;&#1079;&#1072;&#1085;&#1085;&#1099;&#1077; &#1089; &#1085;&#1077;&#1089;&#1090;&#1072;&#1073;&#1080;&#1083;&#1100;&#1085;&#1099;&#1084; &#1085;&#1072;&#1087;&#1088;&#1103;&#1078;&#1077;&#1085;&#1080;&#1077;&#1084;. &#1053;&#1072; &#1089;&#1077;&#1075;&#1086;&#1076;&#1085;&#1103;&#1096;&#1085;&#1080;&#1081; &#1076;&#1077;&#1085;&#1100; &#1095;&#1080;&#1087; SMPS &#1103;&#1074;&#1083;&#1103;&#1077;&#1090;&#1089;&#1103; &#1089;&#1072;&#1084;&#1086;&#1081; &#1087;&#1088;&#1086;&#1075;&#1088;&#1077;&#1089;&#1089;&#1080;&#1074;&#1085;&#1086;&#1081; &#1079;&#1072;&#1097;&#1080;&#1090;&#1086;&#1081; &#1086;&#1090; &#1087;&#1077;&#1088;&#1077;&#1087;&#1072;&#1076;&#1086;&#1074; &#1085;&#1072;&#1087;&#1088;&#1103;&#1078;&#1077;&#1085;&#1080;&#1103;. </p> <p> </p> <p> <strong>&#1057;&#1086;&#1074;&#1088;&#1077;&#1084;&#1077;&#1085;&#1085;&#1072;&#1103; &#1076;&#1080;&#1079;&#1077;&#1083;&#1100;&#1085;&#1072;&#1103; &#1075;&#1086;&#1088;&#1077;&#1083;&#1082;&#1072;</strong> </p> <p> &#1050;&#1086;&#1085;&#1089;&#1090;&#1088;&#1091;&#1082;&#1094;&#1080;&#1103; &#1075;&#1086;&#1088;&#1077;&#1083;&#1082;&#1080; &#1086;&#1073;&#1077;&#1089;&#1087;&#1077;&#1095;&#1080;&#1074;&#1072;&#1077;&#1090; &#1084;&#1086;&#1083;&#1086;&#1096;&#1091;&#1084;&#1085;&#1091;&#1102; &#1089;&#1090;&#1072;&#1073;&#1080;&#1083;&#1100;&#1085;&#1091;&#1102; &#1088;&#1072;&#1073;&#1086;&#1090;&#1091; &#1089; &#1084;&#1080;&#1085;&#1080;&#1084;&#1072;&#1083;&#1100;&#1085;&#1099;&#1084; &#1087;&#1086;&#1090;&#1088;&#1077;&#1073;&#1083;&#1077;&#1085;&#1080;&#1077;&#1084; &#1090;&#1086;&#1087;&#1083;&#1080;&#1074;&#1072;. &#1043;&#1086;&#1088;&#1077;&#1083;&#1082;&#1072; &#1072;&#1076;&#1072;&#1087;&#1090;&#1080;&#1088;&#1086;&#1074;&#1072;&#1085;&#1072; &#1076;&#1083;&#1103; &#1088;&#1072;&#1073;&#1086;&#1090;&#1099; &#1089; &#1083;&#1102;&#1073;&#1099;&#1084;&#1080; &#1090;&#1080;&#1087;&#1072;&#1084;&#1080; &#1076;&#1080;&#1079;&#1077;&#1083;&#1100;&#1085;&#1086;&#1075;&#1086; &#1090;&#1086;&#1087;&#1083;&#1080;&#1074;&#1072;, &#1074;&#1082;&#1083;&#1102;&#1095;&#1072;&#1103; &#1090;&#1086;&#1087;&#1083;&#1080;&#1074;&#1086; &#1088;&#1086;&#1089;&#1089;&#1080;&#1081;&#1089;&#1082;&#1086;&#1075;&#1086; &#1087;&#1088;&#1086;&#1080;&#1079;&#1074;&#1086;&#1076;&#1089;&#1090;&#1074;&#1072;. &#1057;&#1072;&#1084;&#1086;&#1077; &#1101;&#1082;&#1086;&#1085;&#1086;&#1084;&#1080;&#1095;&#1085;&#1086;&#1077; &#1080; &#1089;&#1072;&#1084;&#1086;&#1077; &#1089;&#1086;&#1074;&#1088;&#1077;&#1084;&#1077;&#1085;&#1085;&#1086;&#1077; &#1088;&#1077;&#1096;&#1077;&#1085;&#1080;&#1077;! </p> <p> </p> <p> <strong>&#1058;&#1086;&#1087;&#1083;&#1080;&#1074;&#1085;&#1099;&#1081; &#1092;&#1080;&#1083;&#1100;&#1090;&#1088; &#1089;&#1086; &#1089;&#1084;&#1077;&#1085;&#1085;&#1099;&#1084;&#1080; &#1082;&#1072;&#1088;&#1090;&#1080;&#1076;&#1078;&#1072;&#1084;&#1080;</strong> </p> <p> &#1042; &#1089;&#1080;&#1089;&#1090;&#1077;&#1084;&#1077; &#1087;&#1086;&#1076;&#1072;&#1095;&#1080; &#1090;&#1086;&#1087;&#1083;&#1080;&#1074;&#1072; &#1091;&#1089;&#1090;&#1072;&#1085;&#1086;&#1074;&#1083;&#1077;&#1085; &#1092;&#1080;&#1083;&#1100;&#1090;&#1088; &#1076;&#1083;&#1103; &#1086;&#1095;&#1080;&#1089;&#1090;&#1082;&#1080; &#1090;&#1086;&#1087;&#1083;&#1080;&#1074;&#1072; &#1086;&#1090; &#1085;&#1077;&#1078;&#1077;&#1083;&#1072;&#1090;&#1077;&#1083;&#1100;&#1085;&#1099;&#1093; &#1087;&#1088;&#1080;&#1084;&#1077;&#1089;&#1077;&#1081;, &#1085;&#1072;&#1088;&#1091;&#1096;&#1072;&#1102;&#1097;&#1080;&#1093; &#1089;&#1090;&#1072;&#1073;&#1080;&#1083;&#1100;&#1085;&#1091;&#1102; &#1088;&#1072;&#1073;&#1086;&#1090;&#1091; &#1082;&#1086;&#1090;&#1083;&#1072;. &#1044;&#1086;&#1087;&#1086;&#1083;&#1085;&#1080;&#1090;&#1077;&#1083;&#1100;&#1085;&#1099;&#1077; &#1089;&#1084;&#1077;&#1085;&#1085;&#1099;&#1077; &#1082;&#1072;&#1090;&#1088;&#1080;&#1076;&#1078;&#1080; &#1087;&#1086;&#1089;&#1090;&#1072;&#1074;&#1083;&#1103;&#1102;&#1090;&#1089;&#1103; &#1074; &#1082;&#1086;&#1084;&#1087;&#1083;&#1077;&#1082;&#1090;&#1077; &#1089; &#1082;&#1086;&#1090;&#1083;&#1086;&#1084;. </p> <p> </p> <p> </p> <p> <strong><img src="/upload/images/1_03_atmo_img_02_20140415130744.png" alt="" align="right" border="0"><br> </strong> </p> <p> <strong>&#1042;&#1099;&#1085;&#1086;&#1089;&#1085;&#1086;&#1081; &#1087;&#1091;&#1083;&#1100;&#1090; &#1091;&#1087;&#1088;&#1072;&#1074;&#1083;&#1077;&#1085;&#1080;&#1103; </strong> </p> <p> <strong><strong>&#1042; &#1050;&#1054;&#1052;&#1055;&#1051;&#1045;&#1050;&#1058;&#1045; &#1057; &#1050;&#1054;&#1058;&#1051;&#1054;&#1052;!!!</strong></strong> </p> <p> &#1056;&#1091;&#1089;&#1080;&#1092;&#1080;&#1094;&#1080;&#1088;&#1086;&#1074;&#1072;&#1085;&#1085;&#1099;&#1081; &#1074;&#1099;&#1085;&#1086;&#1089;&#1085;&#1086;&#1081; &#1087;&#1091;&#1083;&#1100;&#1090; &#1091;&#1087;&#1088;&#1072;&#1074;&#1083;&#1077;&#1085;&#1080;&#1103; &#1087;&#1086;&#1079;&#1074;&#1086;&#1083;&#1103;&#1077;&#1090; &#1085;&#1077; &#1090;&#1086;&#1083;&#1100;&#1082;&#1086; &#1101;&#1082;&#1086;&#1085;&#1086;&#1084;&#1085;&#1086; &#1088;&#1072;&#1089;&#1093;&#1086;&#1076;&#1086;&#1074;&#1072;&#1090;&#1100; &#1090;&#1086;&#1087;&#1083;&#1080;&#1074;&#1086; &#1080; &#1089;&#1086;&#1082;&#1088;&#1072;&#1097;&#1072;&#1090;&#1100; &#1088;&#1072;&#1089;&#1093;&#1086;&#1076;&#1099; &#1085;&#1072; &#1086;&#1090;&#1086;&#1087;&#1083;&#1077;&#1085;&#1080;&#1077;, &#1085;&#1086; &#1080; &#1087;&#1086;&#1089;&#1090;&#1086;&#1103;&#1085;&#1085;&#1086; &#1087;&#1086;&#1076;&#1076;&#1077;&#1088;&#1078;&#1080;&#1074;&#1072;&#1090;&#1100; &#1082;&#1086;&#1084;&#1092;&#1086;&#1088;&#1090;&#1085;&#1091;&#1102; &#1090;&#1077;&#1084;&#1087;&#1077;&#1088;&#1072;&#1090;&#1091;&#1088;&#1091; &#1089; &#1091;&#1095;&#1077;&#1090;&#1086;&#1084; &#1086;&#1089;&#1086;&#1073;&#1077;&#1085;&#1085;&#1086;&#1089;&#1090;&#1077;&#1081; &#1087;&#1086;&#1084;&#1077;&#1097;&#1077;&#1085;&#1080;&#1103; &#1080; &#1091;&#1089;&#1090;&#1072;&#1085;&#1072;&#1074;&#1083;&#1080;&#1074;&#1072;&#1090;&#1100; &#1086;&#1087;&#1090;&#1080;&#1084;&#1072;&#1083;&#1100;&#1085;&#1099;&#1081; &#1088;&#1077;&#1078;&#1080;&#1084; &#1085;&#1072;&#1075;&#1088;&#1077;&#1074;&#1072; &#1093;&#1086;&#1079;&#1103;&#1081;&#1089;&#1090;&#1074;&#1077;&#1085;&#1085;&#1086;&#1081; &#1074;&#1086;&#1076;&#1099;. &#1055;&#1091;&#1083;&#1100;&#1090; &#1086;&#1089;&#1085;&#1072;&#1097;&#1077;&#1085; &#1078;&#1080;&#1076;&#1082;&#1086;&#1082;&#1088;&#1080;&#1089;&#1090;&#1072;&#1083;&#1083;&#1080;&#1095;&#1077;&#1089;&#1082;&#1080;&#1084; &#1076;&#1080;&#1089;&#1087;&#1083;&#1077;&#1077;&#1084; &#1089;&#1086; &#1074;&#1089;&#1090;&#1088;&#1086;&#1077;&#1085;&#1085;&#1086;&#1081; &#1087;&#1086;&#1076;&#1089;&#1074;&#1077;&#1090;&#1082;&#1086;&#1081;. </p></div> | [24 empty] | 94 | [9 empty] | 491 | 764 |  |  | https://climatopt.ru/upload/iblock/28c/КАТАЛОГ ОБОРУДОВАНИЯ__imp1267452698imp__.pdf | [76 empty] | https://climatopt.ru/upload/iblock/072/СЕРТИФИКАТ__imp616712586imp__.pdf | https://climatopt.ru/upload/iblock/678/РУКОВОДСТВО__imp1262838098imp__.pdf | [17 empty] | 265 | [81 empty] | КОРЕЯ,РЕСПУБЛИКА | [224 empty] | https://climatopt.ru/upload/iblock/4fc/ПАСПОРТ ПРОДУКЦИИ__imp1370849048imp__.pdf | https://climatopt.ru/upload/iblock/b7b/БРОШЮРА__imp1495038440imp__.pdf | https://climatopt.ru/upload/iblock/f85/ТЕХНИЧЕСКИЕ ХАРАКТЕРИСТИКИ__imp1277300562imp__.pdf | 60 | 90 | 18000 | Дизельное топливо | до 600 | да | 60 | 41-80 | 85 | 3 | 45 / 55 / 65 / 75 / 83 |  | 34.4 | [5 empty] | 230 / 50 | 148 | [35 empty] | 14.1 | [40 empty] | 6.94 | G 1 1/2" | G 3/4" | G 1/8"
https://climatopt.ru/catalog/kotelnoe_oborudovanie/tverdotoplivnye/zota/zota_forta/kotel_otopitelnyy_avtomaticheskiy_zota_forta_12/ | /upload/resize_cache/iblock/1a2/400_400_140cd750bba9870f18aada2478b24840a/14312_cover_0.jpg | /upload/resize_cache/iblock/778/400_400_140cd750bba9870f18aada2478b24840a/Zota.jpg | [8 empty] | Котел отопительный автоматический Zota Forta 12 | 93500 | cl-810635 | Твердотопливные | https://climatopt.ru/upload/iblock/034/forta_draw.pdf | Преимущества автоматических котлов серии ZOTA «Forta» Большой объем загружаемого топлива. Большой зольник. Bремя автономной работы до 150 часов. Корпус теплоизолированный и газоплотный. Выдерживает избыточное давление до 3 атм. КПД 80%. Универсальное подключение дымохода: вертикальное или горизонтальное. Универсальное расположение бункера с узлом подачи топлива: слева или справа от котла. Двойная защита мотор-редуктора от перегрузки. Возможность увеличения объема бункера. Подключение удаленного доступа к управлению котлом: интернет-модуль (опция). Управление от комнатного термостата (опция). Любой котел можно оснастить системой «Стоп уголь» (для быстрой очистки узла подачи) (опция) Возможна установка блока ТЭН с пультом управления (опция). Революционная цена! | <div class="detail_text"><p><em><strong>&#1055;&#1088;&#1077;&#1080;&#1084;&#1091;&#1097;&#1077;&#1089;&#1090;&#1074;&#1072; &#1072;&#1074;&#1090;&#1086;&#1084;&#1072;&#1090;&#1080;&#1095;&#1077;&#1089;&#1082;&#1080;&#1093; &#1082;&#1086;&#1090;&#1083;&#1086;&#1074; &#1089;&#1077;&#1088;&#1080;&#1080; ZOTA &#171;Forta&#187;</strong></em></p><ul><li>&#1041;&#1086;&#1083;&#1100;&#1096;&#1086;&#1081; &#1086;&#1073;&#1098;&#1077;&#1084; &#1079;&#1072;&#1075;&#1088;&#1091;&#1078;&#1072;&#1077;&#1084;&#1086;&#1075;&#1086; &#1090;&#1086;&#1087;&#1083;&#1080;&#1074;&#1072;. &#1041;&#1086;&#1083;&#1100;&#1096;&#1086;&#1081; &#1079;&#1086;&#1083;&#1100;&#1085;&#1080;&#1082;.</li><li>B&#1088;&#1077;&#1084;&#1103; &#1072;&#1074;&#1090;&#1086;&#1085;&#1086;&#1084;&#1085;&#1086;&#1081; &#1088;&#1072;&#1073;&#1086;&#1090;&#1099; &#1076;&#1086; 150 &#1095;&#1072;&#1089;&#1086;&#1074;. </li><li>&#1050;&#1086;&#1088;&#1087;&#1091;&#1089; &#1090;&#1077;&#1087;&#1083;&#1086;&#1080;&#1079;&#1086;&#1083;&#1080;&#1088;&#1086;&#1074;&#1072;&#1085;&#1085;&#1099;&#1081; &#1080; &#1075;&#1072;&#1079;&#1086;&#1087;&#1083;&#1086;&#1090;&#1085;&#1099;&#1081;. &#1042;&#1099;&#1076;&#1077;&#1088;&#1078;&#1080;&#1074;&#1072;&#1077;&#1090; &#1080;&#1079;&#1073;&#1099;&#1090;&#1086;&#1095;&#1085;&#1086;&#1077; &#1076;&#1072;&#1074;&#1083;&#1077;&#1085;&#1080;&#1077; &#1076;&#1086; 3 &#1072;&#1090;&#1084;.</li><li>&#1050;&#1055;&#1044; 80%.</li><li>&#1059;&#1085;&#1080;&#1074;&#1077;&#1088;&#1089;&#1072;&#1083;&#1100;&#1085;&#1086;&#1077; &#1087;&#1086;&#1076;&#1082;&#1083;&#1102;&#1095;&#1077;&#1085;&#1080;&#1077; &#1076;&#1099;&#1084;&#1086;&#1093;&#1086;&#1076;&#1072;: &#1074;&#1077;&#1088;&#1090;&#1080;&#1082;&#1072;&#1083;&#1100;&#1085;&#1086;&#1077; &#1080;&#1083;&#1080; &#1075;&#1086;&#1088;&#1080;&#1079;&#1086;&#1085;&#1090;&#1072;&#1083;&#1100;&#1085;&#1086;&#1077;.</li><li>&#1059;&#1085;&#1080;&#1074;&#1077;&#1088;&#1089;&#1072;&#1083;&#1100;&#1085;&#1086;&#1077; &#1088;&#1072;&#1089;&#1087;&#1086;&#1083;&#1086;&#1078;&#1077;&#1085;&#1080;&#1077; &#1073;&#1091;&#1085;&#1082;&#1077;&#1088;&#1072; &#1089; &#1091;&#1079;&#1083;&#1086;&#1084; &#1087;&#1086;&#1076;&#1072;&#1095;&#1080; &#1090;&#1086;&#1087;&#1083;&#1080;&#1074;&#1072;: &#1089;&#1083;&#1077;&#1074;&#1072; &#1080;&#1083;&#1080; &#1089;&#1087;&#1088;&#1072;&#1074;&#1072; &#1086;&#1090; &#1082;&#1086;&#1090;&#1083;&#1072;.</li><li>&#1044;&#1074;&#1086;&#1081;&#1085;&#1072;&#1103; &#1079;&#1072;&#1097;&#1080;&#1090;&#1072; &#1084;&#1086;&#1090;&#1086;&#1088;-&#1088;&#1077;&#1076;&#1091;&#1082;&#1090;&#1086;&#1088;&#1072; &#1086;&#1090; &#1087;&#1077;&#1088;&#1077;&#1075;&#1088;&#1091;&#1079;&#1082;&#1080;.</li><li>&#1042;&#1086;&#1079;&#1084;&#1086;&#1078;&#1085;&#1086;&#1089;&#1090;&#1100; &#1091;&#1074;&#1077;&#1083;&#1080;&#1095;&#1077;&#1085;&#1080;&#1103; &#1086;&#1073;&#1098;&#1077;&#1084;&#1072; &#1073;&#1091;&#1085;&#1082;&#1077;&#1088;&#1072;.</li><li>&#1055;&#1086;&#1076;&#1082;&#1083;&#1102;&#1095;&#1077;&#1085;&#1080;&#1077; &#1091;&#1076;&#1072;&#1083;&#1077;&#1085;&#1085;&#1086;&#1075;&#1086; &#1076;&#1086;&#1089;&#1090;&#1091;&#1087;&#1072; &#1082; &#1091;&#1087;&#1088;&#1072;&#1074;&#1083;&#1077;&#1085;&#1080;&#1102; &#1082;&#1086;&#1090;&#1083;&#1086;&#1084;: &#1080;&#1085;&#1090;&#1077;&#1088;&#1085;&#1077;&#1090;-&#1084;&#1086;&#1076;&#1091;&#1083;&#1100; (&#1086;&#1087;&#1094;&#1080;&#1103;).</li><li>&#1059;&#1087;&#1088;&#1072;&#1074;&#1083;&#1077;&#1085;&#1080;&#1077; &#1086;&#1090; &#1082;&#1086;&#1084;&#1085;&#1072;&#1090;&#1085;&#1086;&#1075;&#1086; &#1090;&#1077;&#1088;&#1084;&#1086;&#1089;&#1090;&#1072;&#1090;&#1072; (&#1086;&#1087;&#1094;&#1080;&#1103;).</li><li>&#1051;&#1102;&#1073;&#1086;&#1081; &#1082;&#1086;&#1090;&#1077;&#1083; &#1084;&#1086;&#1078;&#1085;&#1086; &#1086;&#1089;&#1085;&#1072;&#1089;&#1090;&#1080;&#1090;&#1100; &#1089;&#1080;&#1089;&#1090;&#1077;&#1084;&#1086;&#1081; &#171;&#1057;&#1090;&#1086;&#1087; &#1091;&#1075;&#1086;&#1083;&#1100;&#187; (&#1076;&#1083;&#1103; &#1073;&#1099;&#1089;&#1090;&#1088;&#1086;&#1081; &#1086;&#1095;&#1080;&#1089;&#1090;&#1082;&#1080; &#1091;&#1079;&#1083;&#1072; &#1087;&#1086;&#1076;&#1072;&#1095;&#1080;) (&#1086;&#1087;&#1094;&#1080;&#1103;) </li><li>&#1042;&#1086;&#1079;&#1084;&#1086;&#1078;&#1085;&#1072; &#1091;&#1089;&#1090;&#1072;&#1085;&#1086;&#1074;&#1082;&#1072; &#1073;&#1083;&#1086;&#1082;&#1072; &#1058;&#1069;&#1053; &#1089; &#1087;&#1091;&#1083;&#1100;&#1090;&#1086;&#1084; &#1091;&#1087;&#1088;&#1072;&#1074;&#1083;&#1077;&#1085;&#1080;&#1103; (&#1086;&#1087;&#1094;&#1080;&#1103;).</li><li>&#1056;&#1077;&#1074;&#1086;&#1083;&#1102;&#1094;&#1080;&#1086;&#1085;&#1085;&#1072;&#1103; &#1094;&#1077;&#1085;&#1072;! </li></ul></div> | [24 empty] | 250 | [9 empty] | 1090 | 917 | [409 empty] | 80 |  | Дрова, уголь, древесные брикеты | [36 empty] | 250 | 12 | 917 | 1090 |  |  | 1217 | [53 empty] | 210 | 54
https://climatopt.ru/catalog/kotelnoe_oborudovanie/tverdotoplivnye/zota/zota_forta/kotel_otopitelnyy_avtomaticheskiy_zota_forta_15/ | /upload/resize_cache/iblock/80a/400_400_140cd750bba9870f18aada2478b24840a/14313_cover_0.jpg | /upload/resize_cache/iblock/0f2/400_400_140cd750bba9870f18aada2478b24840a/Zota.jpg | [8 empty] | Котел отопительный автоматический Zota Forta 15 | 110500 | cl-876476 | Твердотопливные | https://climatopt.ru/upload/iblock/5c2/forta_draw.pdf | Преимущества автоматических котлов серии ZOTA «Forta» Большой объем загружаемого топлива. Большой зольник. Bремя автономной работы до 150 часов. Корпус теплоизолированный и газоплотный. Выдерживает избыточное давление до 3 атм. КПД 80%. Универсальное подключение дымохода: вертикальное или горизонтальное. Универсальное расположение бункера с узлом подачи топлива: слева или справа от котла. Двойная защита мотор-редуктора от перегрузки. Возможность увеличения объема бункера. Подключение удаленного доступа к управлению котлом: интернет-модуль (опция). Управление от комнатного термостата (опция). Любой котел можно оснастить системой «Стоп уголь» (для быстрой очистки узла подачи) (опция) Возможна установка блока ТЭН с пультом управления (опция). Революционная цена! | <div class="detail_text"><p><em><strong>&#1055;&#1088;&#1077;&#1080;&#1084;&#1091;&#1097;&#1077;&#1089;&#1090;&#1074;&#1072; &#1072;&#1074;&#1090;&#1086;&#1084;&#1072;&#1090;&#1080;&#1095;&#1077;&#1089;&#1082;&#1080;&#1093; &#1082;&#1086;&#1090;&#1083;&#1086;&#1074; &#1089;&#1077;&#1088;&#1080;&#1080; ZOTA &#171;Forta&#187;</strong></em></p><ul><li>&#1041;&#1086;&#1083;&#1100;&#1096;&#1086;&#1081; &#1086;&#1073;&#1098;&#1077;&#1084; &#1079;&#1072;&#1075;&#1088;&#1091;&#1078;&#1072;&#1077;&#1084;&#1086;&#1075;&#1086; &#1090;&#1086;&#1087;&#1083;&#1080;&#1074;&#1072;. &#1041;&#1086;&#1083;&#1100;&#1096;&#1086;&#1081; &#1079;&#1086;&#1083;&#1100;&#1085;&#1080;&#1082;.</li><li>B&#1088;&#1077;&#1084;&#1103; &#1072;&#1074;&#1090;&#1086;&#1085;&#1086;&#1084;&#1085;&#1086;&#1081; &#1088;&#1072;&#1073;&#1086;&#1090;&#1099; &#1076;&#1086; 150 &#1095;&#1072;&#1089;&#1086;&#1074;. </li><li>&#1050;&#1086;&#1088;&#1087;&#1091;&#1089; &#1090;&#1077;&#1087;&#1083;&#1086;&#1080;&#1079;&#1086;&#1083;&#1080;&#1088;&#1086;&#1074;&#1072;&#1085;&#1085;&#1099;&#1081; &#1080; &#1075;&#1072;&#1079;&#1086;&#1087;&#1083;&#1086;&#1090;&#1085;&#1099;&#1081;. &#1042;&#1099;&#1076;&#1077;&#1088;&#1078;&#1080;&#1074;&#1072;&#1077;&#1090; &#1080;&#1079;&#1073;&#1099;&#1090;&#1086;&#1095;&#1085;&#1086;&#1077; &#1076;&#1072;&#1074;&#1083;&#1077;&#1085;&#1080;&#1077; &#1076;&#1086; 3 &#1072;&#1090;&#1084;.</li><li>&#1050;&#1055;&#1044; 80%.</li><li>&#1059;&#1085;&#1080;&#1074;&#1077;&#1088;&#1089;&#1072;&#1083;&#1100;&#1085;&#1086;&#1077; &#1087;&#1086;&#1076;&#1082;&#1083;&#1102;&#1095;&#1077;&#1085;&#1080;&#1077; &#1076;&#1099;&#1084;&#1086;&#1093;&#1086;&#1076;&#1072;: &#1074;&#1077;&#1088;&#1090;&#1080;&#1082;&#1072;&#1083;&#1100;&#1085;&#1086;&#1077; &#1080;&#1083;&#1080; &#1075;&#1086;&#1088;&#1080;&#1079;&#1086;&#1085;&#1090;&#1072;&#1083;&#1100;&#1085;&#1086;&#1077;.</li><li>&#1059;&#1085;&#1080;&#1074;&#1077;&#1088;&#1089;&#1072;&#1083;&#1100;&#1085;&#1086;&#1077; &#1088;&#1072;&#1089;&#1087;&#1086;&#1083;&#1086;&#1078;&#1077;&#1085;&#1080;&#1077; &#1073;&#1091;&#1085;&#1082;&#1077;&#1088;&#1072; &#1089; &#1091;&#1079;&#1083;&#1086;&#1084; &#1087;&#1086;&#1076;&#1072;&#1095;&#1080; &#1090;&#1086;&#1087;&#1083;&#1080;&#1074;&#1072;: &#1089;&#1083;&#1077;&#1074;&#1072; &#1080;&#1083;&#1080; &#1089;&#1087;&#1088;&#1072;&#1074;&#1072; &#1086;&#1090; &#1082;&#1086;&#1090;&#1083;&#1072;.</li><li>&#1044;&#1074;&#1086;&#1081;&#1085;&#1072;&#1103; &#1079;&#1072;&#1097;&#1080;&#1090;&#1072; &#1084;&#1086;&#1090;&#1086;&#1088;-&#1088;&#1077;&#1076;&#1091;&#1082;&#1090;&#1086;&#1088;&#1072; &#1086;&#1090; &#1087;&#1077;&#1088;&#1077;&#1075;&#1088;&#1091;&#1079;&#1082;&#1080;.</li><li>&#1042;&#1086;&#1079;&#1084;&#1086;&#1078;&#1085;&#1086;&#1089;&#1090;&#1100; &#1091;&#1074;&#1077;&#1083;&#1080;&#1095;&#1077;&#1085;&#1080;&#1103; &#1086;&#1073;&#1098;&#1077;&#1084;&#1072; &#1073;&#1091;&#1085;&#1082;&#1077;&#1088;&#1072;.</li><li>&#1055;&#1086;&#1076;&#1082;&#1083;&#1102;&#1095;&#1077;&#1085;&#1080;&#1077; &#1091;&#1076;&#1072;&#1083;&#1077;&#1085;&#1085;&#1086;&#1075;&#1086; &#1076;&#1086;&#1089;&#1090;&#1091;&#1087;&#1072; &#1082; &#1091;&#1087;&#1088;&#1072;&#1074;&#1083;&#1077;&#1085;&#1080;&#1102; &#1082;&#1086;&#1090;&#1083;&#1086;&#1084;: &#1080;&#1085;&#1090;&#1077;&#1088;&#1085;&#1077;&#1090;-&#1084;&#1086;&#1076;&#1091;&#1083;&#1100; (&#1086;&#1087;&#1094;&#1080;&#1103;).</li><li>&#1059;&#1087;&#1088;&#1072;&#1074;&#1083;&#1077;&#1085;&#1080;&#1077; &#1086;&#1090; &#1082;&#1086;&#1084;&#1085;&#1072;&#1090;&#1085;&#1086;&#1075;&#1086; &#1090;&#1077;&#1088;&#1084;&#1086;&#1089;&#1090;&#1072;&#1090;&#1072; (&#1086;&#1087;&#1094;&#1080;&#1103;).</li><li>&#1051;&#1102;&#1073;&#1086;&#1081; &#1082;&#1086;&#1090;&#1077;&#1083; &#1084;&#1086;&#1078;&#1085;&#1086; &#1086;&#1089;&#1085;&#1072;&#1089;&#1090;&#1080;&#1090;&#1100; &#1089;&#1080;&#1089;&#1090;&#1077;&#1084;&#1086;&#1081; &#171;&#1057;&#1090;&#1086;&#1087; &#1091;&#1075;&#1086;&#1083;&#1100;&#187; (&#1076;&#1083;&#1103; &#1073;&#1099;&#1089;&#1090;&#1088;&#1086;&#1081; &#1086;&#1095;&#1080;&#1089;&#1090;&#1082;&#1080; &#1091;&#1079;&#1083;&#1072; &#1087;&#1086;&#1076;&#1072;&#1095;&#1080;) (&#1086;&#1087;&#1094;&#1080;&#1103;) </li><li>&#1042;&#1086;&#1079;&#1084;&#1086;&#1078;&#1085;&#1072; &#1091;&#1089;&#1090;&#1072;&#1085;&#1086;&#1074;&#1082;&#1072; &#1073;&#1083;&#1086;&#1082;&#1072; &#1058;&#1069;&#1053; &#1089; &#1087;&#1091;&#1083;&#1100;&#1090;&#1086;&#1084; &#1091;&#1087;&#1088;&#1072;&#1074;&#1083;&#1077;&#1085;&#1080;&#1103; (&#1086;&#1087;&#1094;&#1080;&#1103;).</li><li>&#1056;&#1077;&#1074;&#1086;&#1083;&#1102;&#1094;&#1080;&#1086;&#1085;&#1085;&#1072;&#1103; &#1094;&#1077;&#1085;&#1072;! </li></ul></div> | [24 empty] | 255 | [9 empty] | 1090 | 917 | [409 empty] | 80 |  | Дрова, уголь, древесные брикеты | [36 empty] | 255 | 15 | 917 | 1090 |  |  | 1217 | [53 empty] | 210 | 57
https://climatopt.ru/catalog/kotelnoe_oborudovanie/tverdotoplivnye/zota/zota_forta/kotel_otopitelnyy_avtomaticheskiy_zota_forta_20/ | /upload/resize_cache/iblock/516/400_400_140cd750bba9870f18aada2478b24840a/14314_cover_0.jpg | /upload/resize_cache/iblock/53f/400_400_140cd750bba9870f18aada2478b24840a/Zota.jpg | [8 empty] | Котел отопительный автоматический Zota Forta 20 | 118000 | cl-818918 | Твердотопливные | https://climatopt.ru/upload/iblock/4dd/forta_draw.pdf | Преимущества автоматических котлов серии ZOTA «Forta» Большой объем загружаемого топлива. Большой зольник. Bремя автономной работы до 150 часов. Корпус теплоизолированный и газоплотный. Выдерживает избыточное давление до 3 атм. КПД 80%. Универсальное подключение дымохода: вертикальное или горизонтальное. Универсальное расположение бункера с узлом подачи топлива: слева или справа от котла. Двойная защита мотор-редуктора от перегрузки. Возможность увеличения объема бункера. Подключение удаленного доступа к управлению котлом: интернет-модуль (опция). Управление от комнатного термостата (опция). Любой котел можно оснастить системой «Стоп уголь» (для быстрой очистки узла подачи) (опция) Возможна установка блока ТЭН с пультом управления (опция). Революционная цена! | <div class="detail_text"><p><em><strong>&#1055;&#1088;&#1077;&#1080;&#1084;&#1091;&#1097;&#1077;&#1089;&#1090;&#1074;&#1072; &#1072;&#1074;&#1090;&#1086;&#1084;&#1072;&#1090;&#1080;&#1095;&#1077;&#1089;&#1082;&#1080;&#1093; &#1082;&#1086;&#1090;&#1083;&#1086;&#1074; &#1089;&#1077;&#1088;&#1080;&#1080; ZOTA &#171;Forta&#187;</strong></em></p><ul><li>&#1041;&#1086;&#1083;&#1100;&#1096;&#1086;&#1081; &#1086;&#1073;&#1098;&#1077;&#1084; &#1079;&#1072;&#1075;&#1088;&#1091;&#1078;&#1072;&#1077;&#1084;&#1086;&#1075;&#1086; &#1090;&#1086;&#1087;&#1083;&#1080;&#1074;&#1072;. &#1041;&#1086;&#1083;&#1100;&#1096;&#1086;&#1081; &#1079;&#1086;&#1083;&#1100;&#1085;&#1080;&#1082;.</li><li>B&#1088;&#1077;&#1084;&#1103; &#1072;&#1074;&#1090;&#1086;&#1085;&#1086;&#1084;&#1085;&#1086;&#1081; &#1088;&#1072;&#1073;&#1086;&#1090;&#1099; &#1076;&#1086; 150 &#1095;&#1072;&#1089;&#1086;&#1074;. </li><li>&#1050;&#1086;&#1088;&#1087;&#1091;&#1089; &#1090;&#1077;&#1087;&#1083;&#1086;&#1080;&#1079;&#1086;&#1083;&#1080;&#1088;&#1086;&#1074;&#1072;&#1085;&#1085;&#1099;&#1081; &#1080; &#1075;&#1072;&#1079;&#1086;&#1087;&#1083;&#1086;&#1090;&#1085;&#1099;&#1081;. &#1042;&#1099;&#1076;&#1077;&#1088;&#1078;&#1080;&#1074;&#1072;&#1077;&#1090; &#1080;&#1079;&#1073;&#1099;&#1090;&#1086;&#1095;&#1085;&#1086;&#1077; &#1076;&#1072;&#1074;&#1083;&#1077;&#1085;&#1080;&#1077; &#1076;&#1086; 3 &#1072;&#1090;&#1084;.</li><li>&#1050;&#1055;&#1044; 80%.</li><li>&#1059;&#1085;&#1080;&#1074;&#1077;&#1088;&#1089;&#1072;&#1083;&#1100;&#1085;&#1086;&#1077; &#1087;&#1086;&#1076;&#1082;&#1083;&#1102;&#1095;&#1077;&#1085;&#1080;&#1077; &#1076;&#1099;&#1084;&#1086;&#1093;&#1086;&#1076;&#1072;: &#1074;&#1077;&#1088;&#1090;&#1080;&#1082;&#1072;&#1083;&#1100;&#1085;&#1086;&#1077; &#1080;&#1083;&#1080; &#1075;&#1086;&#1088;&#1080;&#1079;&#1086;&#1085;&#1090;&#1072;&#1083;&#1100;&#1085;&#1086;&#1077;.</li><li>&#1059;&#1085;&#1080;&#1074;&#1077;&#1088;&#1089;&#1072;&#1083;&#1100;&#1085;&#1086;&#1077; &#1088;&#1072;&#1089;&#1087;&#1086;&#1083;&#1086;&#1078;&#1077;&#1085;&#1080;&#1077; &#1073;&#1091;&#1085;&#1082;&#1077;&#1088;&#1072; &#1089; &#1091;&#1079;&#1083;&#1086;&#1084; &#1087;&#1086;&#1076;&#1072;&#1095;&#1080; &#1090;&#1086;&#1087;&#1083;&#1080;&#1074;&#1072;: &#1089;&#1083;&#1077;&#1074;&#1072; &#1080;&#1083;&#1080; &#1089;&#1087;&#1088;&#1072;&#1074;&#1072; &#1086;&#1090; &#1082;&#1086;&#1090;&#1083;&#1072;.</li><li>&#1044;&#1074;&#1086;&#1081;&#1085;&#1072;&#1103; &#1079;&#1072;&#1097;&#1080;&#1090;&#1072; &#1084;&#1086;&#1090;&#1086;&#1088;-&#1088;&#1077;&#1076;&#1091;&#1082;&#1090;&#1086;&#1088;&#1072; &#1086;&#1090; &#1087;&#1077;&#1088;&#1077;&#1075;&#1088;&#1091;&#1079;&#1082;&#1080;.</li><li>&#1042;&#1086;&#1079;&#1084;&#1086;&#1078;&#1085;&#1086;&#1089;&#1090;&#1100; &#1091;&#1074;&#1077;&#1083;&#1080;&#1095;&#1077;&#1085;&#1080;&#1103; &#1086;&#1073;&#1098;&#1077;&#1084;&#1072; &#1073;&#1091;&#1085;&#1082;&#1077;&#1088;&#1072;.</li><li>&#1055;&#1086;&#1076;&#1082;&#1083;&#1102;&#1095;&#1077;&#1085;&#1080;&#1077; &#1091;&#1076;&#1072;&#1083;&#1077;&#1085;&#1085;&#1086;&#1075;&#1086; &#1076;&#1086;&#1089;&#1090;&#1091;&#1087;&#1072; &#1082; &#1091;&#1087;&#1088;&#1072;&#1074;&#1083;&#1077;&#1085;&#1080;&#1102; &#1082;&#1086;&#1090;&#1083;&#1086;&#1084;: &#1080;&#1085;&#1090;&#1077;&#1088;&#1085;&#1077;&#1090;-&#1084;&#1086;&#1076;&#1091;&#1083;&#1100; (&#1086;&#1087;&#1094;&#1080;&#1103;).</li><li>&#1059;&#1087;&#1088;&#1072;&#1074;&#1083;&#1077;&#1085;&#1080;&#1077; &#1086;&#1090; &#1082;&#1086;&#1084;&#1085;&#1072;&#1090;&#1085;&#1086;&#1075;&#1086; &#1090;&#1077;&#1088;&#1084;&#1086;&#1089;&#1090;&#1072;&#1090;&#1072; (&#1086;&#1087;&#1094;&#1080;&#1103;).</li><li>&#1051;&#1102;&#1073;&#1086;&#1081; &#1082;&#1086;&#1090;&#1077;&#1083; &#1084;&#1086;&#1078;&#1085;&#1086; &#1086;&#1089;&#1085;&#1072;&#1089;&#1090;&#1080;&#1090;&#1100; &#1089;&#1080;&#1089;&#1090;&#1077;&#1084;&#1086;&#1081; &#171;&#1057;&#1090;&#1086;&#1087; &#1091;&#1075;&#1086;&#1083;&#1100;&#187; (&#1076;&#1083;&#1103; &#1073;&#1099;&#1089;&#1090;&#1088;&#1086;&#1081; &#1086;&#1095;&#1080;&#1089;&#1090;&#1082;&#1080; &#1091;&#1079;&#1083;&#1072; &#1087;&#1086;&#1076;&#1072;&#1095;&#1080;) (&#1086;&#1087;&#1094;&#1080;&#1103;) </li><li>&#1042;&#1086;&#1079;&#1084;&#1086;&#1078;&#1085;&#1072; &#1091;&#1089;&#1090;&#1072;&#1085;&#1086;&#1074;&#1082;&#1072; &#1073;&#1083;&#1086;&#1082;&#1072; &#1058;&#1069;&#1053; &#1089; &#1087;&#1091;&#1083;&#1100;&#1090;&#1086;&#1084; &#1091;&#1087;&#1088;&#1072;&#1074;&#1083;&#1077;&#1085;&#1080;&#1103; (&#1086;&#1087;&#1094;&#1080;&#1103;).</li><li>&#1056;&#1077;&#1074;&#1086;&#1083;&#1102;&#1094;&#1080;&#1086;&#1085;&#1085;&#1072;&#1103; &#1094;&#1077;&#1085;&#1072;! </li></ul></div> | [24 empty] | 259 | [9 empty] | 1090 | 917 | [409 empty] | 80 |  | Дрова, уголь, древесные брикеты | [36 empty] | 259 | 20 | 917 | 1090 |  |  | 1217 | [53 empty] | 210 | 60
https://climatopt.ru/catalog/kotelnoe_oborudovanie/tverdotoplivnye/zota/zota_forta/kotel_otopitelnyy_avtomaticheskiy_zota_forta_25/ | /upload/resize_cache/iblock/f6f/400_400_140cd750bba9870f18aada2478b24840a/14315_cover_0.jpg | /upload/resize_cache/iblock/e4b/400_400_140cd750bba9870f18aada2478b24840a/Zota.jpg | [8 empty] | Котел отопительный автоматический Zota Forta 25 | 125500 | cl-109257 | Твердотопливные | https://climatopt.ru/upload/iblock/b1c/forta_draw.pdf | Преимущества автоматических котлов серии ZOTA «Forta» Большой объем загружаемого топлива. Большой зольник. Bремя автономной работы до 150 часов. Корпус теплоизолированный и газоплотный. Выдерживает избыточное давление до 3 атм. КПД 80%. Универсальное подключение дымохода: вертикальное или горизонтальное. Универсальное расположение бункера с узлом подачи топлива: слева или справа от котла. Двойная защита мотор-редуктора от перегрузки. Возможность увеличения объема бункера. Подключение удаленного доступа к управлению котлом: интернет-модуль (опция). Управление от комнатного термостата (опция). Любой котел можно оснастить системой «Стоп уголь» (для быстрой очистки узла подачи) (опция) Возможна установка блока ТЭН с пультом управления (опция). Революционная цена! | <div class="detail_text"><p><em><strong>&#1055;&#1088;&#1077;&#1080;&#1084;&#1091;&#1097;&#1077;&#1089;&#1090;&#1074;&#1072; &#1072;&#1074;&#1090;&#1086;&#1084;&#1072;&#1090;&#1080;&#1095;&#1077;&#1089;&#1082;&#1080;&#1093; &#1082;&#1086;&#1090;&#1083;&#1086;&#1074; &#1089;&#1077;&#1088;&#1080;&#1080; ZOTA &#171;Forta&#187;</strong></em></p><ul><li>&#1041;&#1086;&#1083;&#1100;&#1096;&#1086;&#1081; &#1086;&#1073;&#1098;&#1077;&#1084; &#1079;&#1072;&#1075;&#1088;&#1091;&#1078;&#1072;&#1077;&#1084;&#1086;&#1075;&#1086; &#1090;&#1086;&#1087;&#1083;&#1080;&#1074;&#1072;. &#1041;&#1086;&#1083;&#1100;&#1096;&#1086;&#1081; &#1079;&#1086;&#1083;&#1100;&#1085;&#1080;&#1082;.</li><li>B&#1088;&#1077;&#1084;&#1103; &#1072;&#1074;&#1090;&#1086;&#1085;&#1086;&#1084;&#1085;&#1086;&#1081; &#1088;&#1072;&#1073;&#1086;&#1090;&#1099; &#1076;&#1086; 150 &#1095;&#1072;&#1089;&#1086;&#1074;. </li><li>&#1050;&#1086;&#1088;&#1087;&#1091;&#1089; &#1090;&#1077;&#1087;&#1083;&#1086;&#1080;&#1079;&#1086;&#1083;&#1080;&#1088;&#1086;&#1074;&#1072;&#1085;&#1085;&#1099;&#1081; &#1080; &#1075;&#1072;&#1079;&#1086;&#1087;&#1083;&#1086;&#1090;&#1085;&#1099;&#1081;. &#1042;&#1099;&#1076;&#1077;&#1088;&#1078;&#1080;&#1074;&#1072;&#1077;&#1090; &#1080;&#1079;&#1073;&#1099;&#1090;&#1086;&#1095;&#1085;&#1086;&#1077; &#1076;&#1072;&#1074;&#1083;&#1077;&#1085;&#1080;&#1077; &#1076;&#1086; 3 &#1072;&#1090;&#1084;.</li><li>&#1050;&#1055;&#1044; 80%.</li><li>&#1059;&#1085;&#1080;&#1074;&#1077;&#1088;&#1089;&#1072;&#1083;&#1100;&#1085;&#1086;&#1077; &#1087;&#1086;&#1076;&#1082;&#1083;&#1102;&#1095;&#1077;&#1085;&#1080;&#1077; &#1076;&#1099;&#1084;&#1086;&#1093;&#1086;&#1076;&#1072;: &#1074;&#1077;&#1088;&#1090;&#1080;&#1082;&#1072;&#1083;&#1100;&#1085;&#1086;&#1077; &#1080;&#1083;&#1080; &#1075;&#1086;&#1088;&#1080;&#1079;&#1086;&#1085;&#1090;&#1072;&#1083;&#1100;&#1085;&#1086;&#1077;.</li><li>&#1059;&#1085;&#1080;&#1074;&#1077;&#1088;&#1089;&#1072;&#1083;&#1100;&#1085;&#1086;&#1077; &#1088;&#1072;&#1089;&#1087;&#1086;&#1083;&#1086;&#1078;&#1077;&#1085;&#1080;&#1077; &#1073;&#1091;&#1085;&#1082;&#1077;&#1088;&#1072; &#1089; &#1091;&#1079;&#1083;&#1086;&#1084; &#1087;&#1086;&#1076;&#1072;&#1095;&#1080; &#1090;&#1086;&#1087;&#1083;&#1080;&#1074;&#1072;: &#1089;&#1083;&#1077;&#1074;&#1072; &#1080;&#1083;&#1080; &#1089;&#1087;&#1088;&#1072;&#1074;&#1072; &#1086;&#1090; &#1082;&#1086;&#1090;&#1083;&#1072;.</li><li>&#1044;&#1074;&#1086;&#1081;&#1085;&#1072;&#1103; &#1079;&#1072;&#1097;&#1080;&#1090;&#1072; &#1084;&#1086;&#1090;&#1086;&#1088;-&#1088;&#1077;&#1076;&#1091;&#1082;&#1090;&#1086;&#1088;&#1072; &#1086;&#1090; &#1087;&#1077;&#1088;&#1077;&#1075;&#1088;&#1091;&#1079;&#1082;&#1080;.</li><li>&#1042;&#1086;&#1079;&#1084;&#1086;&#1078;&#1085;&#1086;&#1089;&#1090;&#1100; &#1091;&#1074;&#1077;&#1083;&#1080;&#1095;&#1077;&#1085;&#1080;&#1103; &#1086;&#1073;&#1098;&#1077;&#1084;&#1072; &#1073;&#1091;&#1085;&#1082;&#1077;&#1088;&#1072;.</li><li>&#1055;&#1086;&#1076;&#1082;&#1083;&#1102;&#1095;&#1077;&#1085;&#1080;&#1077; &#1091;&#1076;&#1072;&#1083;&#1077;&#1085;&#1085;&#1086;&#1075;&#1086; &#1076;&#1086;&#1089;&#1090;&#1091;&#1087;&#1072; &#1082; &#1091;&#1087;&#1088;&#1072;&#1074;&#1083;&#1077;&#1085;&#1080;&#1102; &#1082;&#1086;&#1090;&#1083;&#1086;&#1084;: &#1080;&#1085;&#1090;&#1077;&#1088;&#1085;&#1077;&#1090;-&#1084;&#1086;&#1076;&#1091;&#1083;&#1100; (&#1086;&#1087;&#1094;&#1080;&#1103;).</li><li>&#1059;&#1087;&#1088;&#1072;&#1074;&#1083;&#1077;&#1085;&#1080;&#1077; &#1086;&#1090; &#1082;&#1086;&#1084;&#1085;&#1072;&#1090;&#1085;&#1086;&#1075;&#1086; &#1090;&#1077;&#1088;&#1084;&#1086;&#1089;&#1090;&#1072;&#1090;&#1072; (&#1086;&#1087;&#1094;&#1080;&#1103;).</li><li>&#1051;&#1102;&#1073;&#1086;&#1081; &#1082;&#1086;&#1090;&#1077;&#1083; &#1084;&#1086;&#1078;&#1085;&#1086; &#1086;&#1089;&#1085;&#1072;&#1089;&#1090;&#1080;&#1090;&#1100; &#1089;&#1080;&#1089;&#1090;&#1077;&#1084;&#1086;&#1081; &#171;&#1057;&#1090;&#1086;&#1087; &#1091;&#1075;&#1086;&#1083;&#1100;&#187; (&#1076;&#1083;&#1103; &#1073;&#1099;&#1089;&#1090;&#1088;&#1086;&#1081; &#1086;&#1095;&#1080;&#1089;&#1090;&#1082;&#1080; &#1091;&#1079;&#1083;&#1072; &#1087;&#1086;&#1076;&#1072;&#1095;&#1080;) (&#1086;&#1087;&#1094;&#1080;&#1103;) </li><li>&#1042;&#1086;&#1079;&#1084;&#1086;&#1078;&#1085;&#1072; &#1091;&#1089;&#1090;&#1072;&#1085;&#1086;&#1074;&#1082;&#1072; &#1073;&#1083;&#1086;&#1082;&#1072; &#1058;&#1069;&#1053; &#1089; &#1087;&#1091;&#1083;&#1100;&#1090;&#1086;&#1084; &#1091;&#1087;&#1088;&#1072;&#1074;&#1083;&#1077;&#1085;&#1080;&#1103; (&#1086;&#1087;&#1094;&#1080;&#1103;).</li><li>&#1056;&#1077;&#1074;&#1086;&#1083;&#1102;&#1094;&#1080;&#1086;&#1085;&#1085;&#1072;&#1103; &#1094;&#1077;&#1085;&#1072;! </li></ul></div> | [24 empty] | 265 | [9 empty] | 1090 | 917 | [409 empty] | 80 |  | Дрова, уголь, древесные брикеты | [36 empty] | 265 | 25 | 917 | 1090 |  |  | 1217 | [53 empty] | 210 | 69
https://climatopt.ru/catalog/kotelnoe_oborudovanie/tverdotoplivnye/zota/zota_stakhanov/kotel_otopitelnyy_avtomaticheskiy_ugolnyy_zota_stakhanov_100/ | /upload/resize_cache/iblock/283/400_400_140cd750bba9870f18aada2478b24840a/13140_cover_0.jpg | /upload/resize_cache/iblock/93f/400_400_140cd750bba9870f18aada2478b24840a/Zota.jpg | [8 empty] | Котел отопительный автоматический угольный Zota Cтаханов-100 | 374000 | 30526 | Твердотопливные |  | Автоматические угольные котлы под маркой «Стаханов» - технологический лидер и флагманская модель в ряду котлов ZOTA. Основным преимуществом котлов с автоматической подачей топлива является возможность организации процесса отопления с длительным сроком горения (до семи суток) без добавления топлива. (Длительность горения зависит от теплопотерь помещения, установок котла и калорийности угля) Линейка котлов «Стаханов» состоит из пяти изделий мощностью 15, 25, 40, 63 и 100 кВт и предназначена для автономных отопительных систем жилых и производственных помещений площадью до 1000 м2. Котел-использует в качестве топлива неспекающиеся сорта угля с фракцией до 100 мм. Альтернативой в качестве основного топлива могут служить пеллеты. Автоматика котла контролирует процесс горения и определяет количество топлива, поступающего в камеру сгорания. Она обеспечивает поддержание режимов, заданных потребителем: поддерживает установленную мощность, температуру теплоносителя и воздуха в помещении, контролирует работу насосов (основного циркуляционного, горячего водоснабжения, системы теплого пола, рециркуляционного, накопительного бака) и двух исполнительных электромагнитных клапанов. Кроме того, в систему автоматики включен хронотермостат, позволяющий задать изменение температурных режимов в зависимости от времени суток и дня недели. Опционально возможна установка модуля GSM, дающего возможность контроля и управления котлом с помощью сотового телефона. Котлы «Стаханов» оснащены двухшнековым механизмом подачи топлива, транспортирующим его из бункера в топку. Подающий шнек расположен под отрицательным углом по отношению к топке, что служит дополнительной гарантией пожарной безопасности. Важной особенностью механизма подачи является система защиты от заклинивания шнеков. В случае попадания в топливо твердых кусков породы или инородных тел, включается механизм реверсивного движения шнеков через частотный регулятор. Он делает три попытки и порода либо промалывается, либо механизм подачи останавливается и котел сигнализирует о необходимом вмешательстве для чистки механизма подачи. В обоих случаях шнеки и кинематическая схема остаются целы. Подобная схема реализована только в котлах ZOTA. Для удобства чистки котла в случае заклинивания шнека предусмотрена система «СТОП-УГОЛЬ», с помощью которой пользователь имеет возможность остановить просыпание угля из бункера, избежав процедуры удаления и повторной загрузки топлива. Преимущества ZOTA «Стаханов» пониженная мощность энергопотребления (260 Вт), что снижает стоимость дополнительного оборудования (источника бесперебойного питания); работа в закрытых отопительных системах с давлением до 3 атмосфер; герметичный бункер; возможность установки блок-ТЭНа мощностью от 3 до 15 кВт с автоматикой (в зависимости от мощности котла); возможность использования дров в качестве резервного топлива (работа в ручном режиме; колосники в комплекте) лицензионный Windows CE; ЖК-экран; погодозависимое управление; ?возможность дополнительной установки комплекта ТЭНБ 2" | <div class="detail_text"><p>&#1040;&#1074;&#1090;&#1086;&#1084;&#1072;&#1090;&#1080;&#1095;&#1077;&#1089;&#1082;&#1080;&#1077; &#1091;&#1075;&#1086;&#1083;&#1100;&#1085;&#1099;&#1077; &#1082;&#1086;&#1090;&#1083;&#1099; &#1087;&#1086;&#1076; &#1084;&#1072;&#1088;&#1082;&#1086;&#1081; &#171;&#1057;&#1090;&#1072;&#1093;&#1072;&#1085;&#1086;&#1074;&#187; - &#1090;&#1077;&#1093;&#1085;&#1086;&#1083;&#1086;&#1075;&#1080;&#1095;&#1077;&#1089;&#1082;&#1080;&#1081; &#1083;&#1080;&#1076;&#1077;&#1088; &#1080; &#1092;&#1083;&#1072;&#1075;&#1084;&#1072;&#1085;&#1089;&#1082;&#1072;&#1103; &#1084;&#1086;&#1076;&#1077;&#1083;&#1100; &#1074; &#1088;&#1103;&#1076;&#1091; &#1082;&#1086;&#1090;&#1083;&#1086;&#1074; ZOTA.</p><p>&#1054;&#1089;&#1085;&#1086;&#1074;&#1085;&#1099;&#1084; &#1087;&#1088;&#1077;&#1080;&#1084;&#1091;&#1097;&#1077;&#1089;&#1090;&#1074;&#1086;&#1084; &#1082;&#1086;&#1090;&#1083;&#1086;&#1074; &#1089; &#1072;&#1074;&#1090;&#1086;&#1084;&#1072;&#1090;&#1080;&#1095;&#1077;&#1089;&#1082;&#1086;&#1081; &#1087;&#1086;&#1076;&#1072;&#1095;&#1077;&#1081; &#1090;&#1086;&#1087;&#1083;&#1080;&#1074;&#1072; &#1103;&#1074;&#1083;&#1103;&#1077;&#1090;&#1089;&#1103; &#1074;&#1086;&#1079;&#1084;&#1086;&#1078;&#1085;&#1086;&#1089;&#1090;&#1100; &#1086;&#1088;&#1075;&#1072;&#1085;&#1080;&#1079;&#1072;&#1094;&#1080;&#1080; &#1087;&#1088;&#1086;&#1094;&#1077;&#1089;&#1089;&#1072; &#1086;&#1090;&#1086;&#1087;&#1083;&#1077;&#1085;&#1080;&#1103; &#1089; &#1076;&#1083;&#1080;&#1090;&#1077;&#1083;&#1100;&#1085;&#1099;&#1084; &#1089;&#1088;&#1086;&#1082;&#1086;&#1084; &#1075;&#1086;&#1088;&#1077;&#1085;&#1080;&#1103; (&#1076;&#1086; &#1089;&#1077;&#1084;&#1080; &#1089;&#1091;&#1090;&#1086;&#1082;) &#1073;&#1077;&#1079; &#1076;&#1086;&#1073;&#1072;&#1074;&#1083;&#1077;&#1085;&#1080;&#1103; &#1090;&#1086;&#1087;&#1083;&#1080;&#1074;&#1072;. (&#1044;&#1083;&#1080;&#1090;&#1077;&#1083;&#1100;&#1085;&#1086;&#1089;&#1090;&#1100; &#1075;&#1086;&#1088;&#1077;&#1085;&#1080;&#1103; &#1079;&#1072;&#1074;&#1080;&#1089;&#1080;&#1090; &#1086;&#1090; &#1090;&#1077;&#1087;&#1083;&#1086;&#1087;&#1086;&#1090;&#1077;&#1088;&#1100; &#1087;&#1086;&#1084;&#1077;&#1097;&#1077;&#1085;&#1080;&#1103;, &#1091;&#1089;&#1090;&#1072;&#1085;&#1086;&#1074;&#1086;&#1082; &#1082;&#1086;&#1090;&#1083;&#1072; &#1080; &#1082;&#1072;&#1083;&#1086;&#1088;&#1080;&#1081;&#1085;&#1086;&#1089;&#1090;&#1080; &#1091;&#1075;&#1083;&#1103;)</p><p>&#1051;&#1080;&#1085;&#1077;&#1081;&#1082;&#1072; &#1082;&#1086;&#1090;&#1083;&#1086;&#1074; &#171;&#1057;&#1090;&#1072;&#1093;&#1072;&#1085;&#1086;&#1074;&#187; &#1089;&#1086;&#1089;&#1090;&#1086;&#1080;&#1090; &#1080;&#1079; &#1087;&#1103;&#1090;&#1080; &#1080;&#1079;&#1076;&#1077;&#1083;&#1080;&#1081; &#1084;&#1086;&#1097;&#1085;&#1086;&#1089;&#1090;&#1100;&#1102; 15, 25, 40, 63 &#1080; 100 &#1082;&#1042;&#1090; &#1080; &#1087;&#1088;&#1077;&#1076;&#1085;&#1072;&#1079;&#1085;&#1072;&#1095;&#1077;&#1085;&#1072; &#1076;&#1083;&#1103; &#1072;&#1074;&#1090;&#1086;&#1085;&#1086;&#1084;&#1085;&#1099;&#1093; &#1086;&#1090;&#1086;&#1087;&#1080;&#1090;&#1077;&#1083;&#1100;&#1085;&#1099;&#1093; &#1089;&#1080;&#1089;&#1090;&#1077;&#1084; &#1078;&#1080;&#1083;&#1099;&#1093; &#1080; &#1087;&#1088;&#1086;&#1080;&#1079;&#1074;&#1086;&#1076;&#1089;&#1090;&#1074;&#1077;&#1085;&#1085;&#1099;&#1093; &#1087;&#1086;&#1084;&#1077;&#1097;&#1077;&#1085;&#1080;&#1081; &#1087;&#1083;&#1086;&#1097;&#1072;&#1076;&#1100;&#1102; &#1076;&#1086; 1000 &#1084;2. &#1050;&#1086;&#1090;&#1077;&#1083;-&#1080;&#1089;&#1087;&#1086;&#1083;&#1100;&#1079;&#1091;&#1077;&#1090; &#1074; &#1082;&#1072;&#1095;&#1077;&#1089;&#1090;&#1074;&#1077; &#1090;&#1086;&#1087;&#1083;&#1080;&#1074;&#1072; &#1085;&#1077;&#1089;&#1087;&#1077;&#1082;&#1072;&#1102;&#1097;&#1080;&#1077;&#1089;&#1103; &#1089;&#1086;&#1088;&#1090;&#1072; &#1091;&#1075;&#1083;&#1103; &#1089; &#1092;&#1088;&#1072;&#1082;&#1094;&#1080;&#1077;&#1081; &#1076;&#1086; 100 &#1084;&#1084;. &#1040;&#1083;&#1100;&#1090;&#1077;&#1088;&#1085;&#1072;&#1090;&#1080;&#1074;&#1086;&#1081; &#1074; &#1082;&#1072;&#1095;&#1077;&#1089;&#1090;&#1074;&#1077; &#1086;&#1089;&#1085;&#1086;&#1074;&#1085;&#1086;&#1075;&#1086; &#1090;&#1086;&#1087;&#1083;&#1080;&#1074;&#1072; &#1084;&#1086;&#1075;&#1091;&#1090; &#1089;&#1083;&#1091;&#1078;&#1080;&#1090;&#1100; &#1087;&#1077;&#1083;&#1083;&#1077;&#1090;&#1099;.</p><p>&#1040;&#1074;&#1090;&#1086;&#1084;&#1072;&#1090;&#1080;&#1082;&#1072; &#1082;&#1086;&#1090;&#1083;&#1072; &#1082;&#1086;&#1085;&#1090;&#1088;&#1086;&#1083;&#1080;&#1088;&#1091;&#1077;&#1090; &#1087;&#1088;&#1086;&#1094;&#1077;&#1089;&#1089; &#1075;&#1086;&#1088;&#1077;&#1085;&#1080;&#1103; &#1080; &#1086;&#1087;&#1088;&#1077;&#1076;&#1077;&#1083;&#1103;&#1077;&#1090; &#1082;&#1086;&#1083;&#1080;&#1095;&#1077;&#1089;&#1090;&#1074;&#1086; &#1090;&#1086;&#1087;&#1083;&#1080;&#1074;&#1072;, &#1087;&#1086;&#1089;&#1090;&#1091;&#1087;&#1072;&#1102;&#1097;&#1077;&#1075;&#1086; &#1074; &#1082;&#1072;&#1084;&#1077;&#1088;&#1091; &#1089;&#1075;&#1086;&#1088;&#1072;&#1085;&#1080;&#1103;. &#1054;&#1085;&#1072; &#1086;&#1073;&#1077;&#1089;&#1087;&#1077;&#1095;&#1080;&#1074;&#1072;&#1077;&#1090; &#1087;&#1086;&#1076;&#1076;&#1077;&#1088;&#1078;&#1072;&#1085;&#1080;&#1077; &#1088;&#1077;&#1078;&#1080;&#1084;&#1086;&#1074;, &#1079;&#1072;&#1076;&#1072;&#1085;&#1085;&#1099;&#1093; &#1087;&#1086;&#1090;&#1088;&#1077;&#1073;&#1080;&#1090;&#1077;&#1083;&#1077;&#1084;: &#1087;&#1086;&#1076;&#1076;&#1077;&#1088;&#1078;&#1080;&#1074;&#1072;&#1077;&#1090; &#1091;&#1089;&#1090;&#1072;&#1085;&#1086;&#1074;&#1083;&#1077;&#1085;&#1085;&#1091;&#1102; &#1084;&#1086;&#1097;&#1085;&#1086;&#1089;&#1090;&#1100;, &#1090;&#1077;&#1084;&#1087;&#1077;&#1088;&#1072;&#1090;&#1091;&#1088;&#1091; &#1090;&#1077;&#1087;&#1083;&#1086;&#1085;&#1086;&#1089;&#1080;&#1090;&#1077;&#1083;&#1103; &#1080; &#1074;&#1086;&#1079;&#1076;&#1091;&#1093;&#1072; &#1074; &#1087;&#1086;&#1084;&#1077;&#1097;&#1077;&#1085;&#1080;&#1080;, &#1082;&#1086;&#1085;&#1090;&#1088;&#1086;&#1083;&#1080;&#1088;&#1091;&#1077;&#1090; &#1088;&#1072;&#1073;&#1086;&#1090;&#1091; &#1085;&#1072;&#1089;&#1086;&#1089;&#1086;&#1074; (&#1086;&#1089;&#1085;&#1086;&#1074;&#1085;&#1086;&#1075;&#1086; &#1094;&#1080;&#1088;&#1082;&#1091;&#1083;&#1103;&#1094;&#1080;&#1086;&#1085;&#1085;&#1086;&#1075;&#1086;, &#1075;&#1086;&#1088;&#1103;&#1095;&#1077;&#1075;&#1086; &#1074;&#1086;&#1076;&#1086;&#1089;&#1085;&#1072;&#1073;&#1078;&#1077;&#1085;&#1080;&#1103;, &#1089;&#1080;&#1089;&#1090;&#1077;&#1084;&#1099; &#1090;&#1077;&#1087;&#1083;&#1086;&#1075;&#1086; &#1087;&#1086;&#1083;&#1072;, &#1088;&#1077;&#1094;&#1080;&#1088;&#1082;&#1091;&#1083;&#1103;&#1094;&#1080;&#1086;&#1085;&#1085;&#1086;&#1075;&#1086;, &#1085;&#1072;&#1082;&#1086;&#1087;&#1080;&#1090;&#1077;&#1083;&#1100;&#1085;&#1086;&#1075;&#1086; &#1073;&#1072;&#1082;&#1072;) &#1080; &#1076;&#1074;&#1091;&#1093; &#1080;&#1089;&#1087;&#1086;&#1083;&#1085;&#1080;&#1090;&#1077;&#1083;&#1100;&#1085;&#1099;&#1093; &#1101;&#1083;&#1077;&#1082;&#1090;&#1088;&#1086;&#1084;&#1072;&#1075;&#1085;&#1080;&#1090;&#1085;&#1099;&#1093; &#1082;&#1083;&#1072;&#1087;&#1072;&#1085;&#1086;&#1074;. &#1050;&#1088;&#1086;&#1084;&#1077; &#1090;&#1086;&#1075;&#1086;, &#1074; &#1089;&#1080;&#1089;&#1090;&#1077;&#1084;&#1091; &#1072;&#1074;&#1090;&#1086;&#1084;&#1072;&#1090;&#1080;&#1082;&#1080; &#1074;&#1082;&#1083;&#1102;&#1095;&#1077;&#1085; &#1093;&#1088;&#1086;&#1085;&#1086;&#1090;&#1077;&#1088;&#1084;&#1086;&#1089;&#1090;&#1072;&#1090;, &#1087;&#1086;&#1079;&#1074;&#1086;&#1083;&#1103;&#1102;&#1097;&#1080;&#1081; &#1079;&#1072;&#1076;&#1072;&#1090;&#1100; &#1080;&#1079;&#1084;&#1077;&#1085;&#1077;&#1085;&#1080;&#1077; &#1090;&#1077;&#1084;&#1087;&#1077;&#1088;&#1072;&#1090;&#1091;&#1088;&#1085;&#1099;&#1093; &#1088;&#1077;&#1078;&#1080;&#1084;&#1086;&#1074; &#1074; &#1079;&#1072;&#1074;&#1080;&#1089;&#1080;&#1084;&#1086;&#1089;&#1090;&#1080; &#1086;&#1090; &#1074;&#1088;&#1077;&#1084;&#1077;&#1085;&#1080; &#1089;&#1091;&#1090;&#1086;&#1082; &#1080; &#1076;&#1085;&#1103; &#1085;&#1077;&#1076;&#1077;&#1083;&#1080;.</p><p> &#1054;&#1087;&#1094;&#1080;&#1086;&#1085;&#1072;&#1083;&#1100;&#1085;&#1086; &#1074;&#1086;&#1079;&#1084;&#1086;&#1078;&#1085;&#1072; &#1091;&#1089;&#1090;&#1072;&#1085;&#1086;&#1074;&#1082;&#1072; &#1084;&#1086;&#1076;&#1091;&#1083;&#1103; GSM, &#1076;&#1072;&#1102;&#1097;&#1077;&#1075;&#1086; &#1074;&#1086;&#1079;&#1084;&#1086;&#1078;&#1085;&#1086;&#1089;&#1090;&#1100; &#1082;&#1086;&#1085;&#1090;&#1088;&#1086;&#1083;&#1103; &#1080; &#1091;&#1087;&#1088;&#1072;&#1074;&#1083;&#1077;&#1085;&#1080;&#1103; &#1082;&#1086;&#1090;&#1083;&#1086;&#1084; &#1089; &#1087;&#1086;&#1084;&#1086;&#1097;&#1100;&#1102; &#1089;&#1086;&#1090;&#1086;&#1074;&#1086;&#1075;&#1086; &#1090;&#1077;&#1083;&#1077;&#1092;&#1086;&#1085;&#1072;.</p><p>&#1050;&#1086;&#1090;&#1083;&#1099; &#171;&#1057;&#1090;&#1072;&#1093;&#1072;&#1085;&#1086;&#1074;&#187; &#1086;&#1089;&#1085;&#1072;&#1097;&#1077;&#1085;&#1099; &#1076;&#1074;&#1091;&#1093;&#1096;&#1085;&#1077;&#1082;&#1086;&#1074;&#1099;&#1084; &#1084;&#1077;&#1093;&#1072;&#1085;&#1080;&#1079;&#1084;&#1086;&#1084; &#1087;&#1086;&#1076;&#1072;&#1095;&#1080; &#1090;&#1086;&#1087;&#1083;&#1080;&#1074;&#1072;, &#1090;&#1088;&#1072;&#1085;&#1089;&#1087;&#1086;&#1088;&#1090;&#1080;&#1088;&#1091;&#1102;&#1097;&#1080;&#1084; &#1077;&#1075;&#1086; &#1080;&#1079; &#1073;&#1091;&#1085;&#1082;&#1077;&#1088;&#1072; &#1074; &#1090;&#1086;&#1087;&#1082;&#1091;. &#1055;&#1086;&#1076;&#1072;&#1102;&#1097;&#1080;&#1081; &#1096;&#1085;&#1077;&#1082; &#1088;&#1072;&#1089;&#1087;&#1086;&#1083;&#1086;&#1078;&#1077;&#1085; &#1087;&#1086;&#1076; &#1086;&#1090;&#1088;&#1080;&#1094;&#1072;&#1090;&#1077;&#1083;&#1100;&#1085;&#1099;&#1084; &#1091;&#1075;&#1083;&#1086;&#1084; &#1087;&#1086; &#1086;&#1090;&#1085;&#1086;&#1096;&#1077;&#1085;&#1080;&#1102; &#1082; &#1090;&#1086;&#1087;&#1082;&#1077;, &#1095;&#1090;&#1086; &#1089;&#1083;&#1091;&#1078;&#1080;&#1090; &#1076;&#1086;&#1087;&#1086;&#1083;&#1085;&#1080;&#1090;&#1077;&#1083;&#1100;&#1085;&#1086;&#1081; &#1075;&#1072;&#1088;&#1072;&#1085;&#1090;&#1080;&#1077;&#1081; &#1087;&#1086;&#1078;&#1072;&#1088;&#1085;&#1086;&#1081; &#1073;&#1077;&#1079;&#1086;&#1087;&#1072;&#1089;&#1085;&#1086;&#1089;&#1090;&#1080;.</p><p>&#1042;&#1072;&#1078;&#1085;&#1086;&#1081; &#1086;&#1089;&#1086;&#1073;&#1077;&#1085;&#1085;&#1086;&#1089;&#1090;&#1100;&#1102; &#1084;&#1077;&#1093;&#1072;&#1085;&#1080;&#1079;&#1084;&#1072; &#1087;&#1086;&#1076;&#1072;&#1095;&#1080; &#1103;&#1074;&#1083;&#1103;&#1077;&#1090;&#1089;&#1103; &#1089;&#1080;&#1089;&#1090;&#1077;&#1084;&#1072; &#1079;&#1072;&#1097;&#1080;&#1090;&#1099; &#1086;&#1090; &#1079;&#1072;&#1082;&#1083;&#1080;&#1085;&#1080;&#1074;&#1072;&#1085;&#1080;&#1103; &#1096;&#1085;&#1077;&#1082;&#1086;&#1074;. &#1042; &#1089;&#1083;&#1091;&#1095;&#1072;&#1077; &#1087;&#1086;&#1087;&#1072;&#1076;&#1072;&#1085;&#1080;&#1103; &#1074; &#1090;&#1086;&#1087;&#1083;&#1080;&#1074;&#1086; &#1090;&#1074;&#1077;&#1088;&#1076;&#1099;&#1093; &#1082;&#1091;&#1089;&#1082;&#1086;&#1074; &#1087;&#1086;&#1088;&#1086;&#1076;&#1099; &#1080;&#1083;&#1080; &#1080;&#1085;&#1086;&#1088;&#1086;&#1076;&#1085;&#1099;&#1093; &#1090;&#1077;&#1083;, &#1074;&#1082;&#1083;&#1102;&#1095;&#1072;&#1077;&#1090;&#1089;&#1103; &#1084;&#1077;&#1093;&#1072;&#1085;&#1080;&#1079;&#1084; &#1088;&#1077;&#1074;&#1077;&#1088;&#1089;&#1080;&#1074;&#1085;&#1086;&#1075;&#1086; &#1076;&#1074;&#1080;&#1078;&#1077;&#1085;&#1080;&#1103; &#1096;&#1085;&#1077;&#1082;&#1086;&#1074; &#1095;&#1077;&#1088;&#1077;&#1079; &#1095;&#1072;&#1089;&#1090;&#1086;&#1090;&#1085;&#1099;&#1081; &#1088;&#1077;&#1075;&#1091;&#1083;&#1103;&#1090;&#1086;&#1088;. &#1054;&#1085; &#1076;&#1077;&#1083;&#1072;&#1077;&#1090; &#1090;&#1088;&#1080; &#1087;&#1086;&#1087;&#1099;&#1090;&#1082;&#1080; &#1080; &#1087;&#1086;&#1088;&#1086;&#1076;&#1072; &#1083;&#1080;&#1073;&#1086; &#1087;&#1088;&#1086;&#1084;&#1072;&#1083;&#1099;&#1074;&#1072;&#1077;&#1090;&#1089;&#1103;, &#1083;&#1080;&#1073;&#1086; &#1084;&#1077;&#1093;&#1072;&#1085;&#1080;&#1079;&#1084; &#1087;&#1086;&#1076;&#1072;&#1095;&#1080; &#1086;&#1089;&#1090;&#1072;&#1085;&#1072;&#1074;&#1083;&#1080;&#1074;&#1072;&#1077;&#1090;&#1089;&#1103; &#1080; &#1082;&#1086;&#1090;&#1077;&#1083; &#1089;&#1080;&#1075;&#1085;&#1072;&#1083;&#1080;&#1079;&#1080;&#1088;&#1091;&#1077;&#1090; &#1086; &#1085;&#1077;&#1086;&#1073;&#1093;&#1086;&#1076;&#1080;&#1084;&#1086;&#1084; &#1074;&#1084;&#1077;&#1096;&#1072;&#1090;&#1077;&#1083;&#1100;&#1089;&#1090;&#1074;&#1077; &#1076;&#1083;&#1103; &#1095;&#1080;&#1089;&#1090;&#1082;&#1080; &#1084;&#1077;&#1093;&#1072;&#1085;&#1080;&#1079;&#1084;&#1072; &#1087;&#1086;&#1076;&#1072;&#1095;&#1080;. &#1042; &#1086;&#1073;&#1086;&#1080;&#1093; &#1089;&#1083;&#1091;&#1095;&#1072;&#1103;&#1093; &#1096;&#1085;&#1077;&#1082;&#1080; &#1080; &#1082;&#1080;&#1085;&#1077;&#1084;&#1072;&#1090;&#1080;&#1095;&#1077;&#1089;&#1082;&#1072;&#1103; &#1089;&#1093;&#1077;&#1084;&#1072; &#1086;&#1089;&#1090;&#1072;&#1102;&#1090;&#1089;&#1103; &#1094;&#1077;&#1083;&#1099;. &#1055;&#1086;&#1076;&#1086;&#1073;&#1085;&#1072;&#1103; &#1089;&#1093;&#1077;&#1084;&#1072; &#1088;&#1077;&#1072;&#1083;&#1080;&#1079;&#1086;&#1074;&#1072;&#1085;&#1072; &#1090;&#1086;&#1083;&#1100;&#1082;&#1086; &#1074; &#1082;&#1086;&#1090;&#1083;&#1072;&#1093; ZOTA.</p><p>&#1044;&#1083;&#1103; &#1091;&#1076;&#1086;&#1073;&#1089;&#1090;&#1074;&#1072; &#1095;&#1080;&#1089;&#1090;&#1082;&#1080; &#1082;&#1086;&#1090;&#1083;&#1072; &#1074; &#1089;&#1083;&#1091;&#1095;&#1072;&#1077; &#1079;&#1072;&#1082;&#1083;&#1080;&#1085;&#1080;&#1074;&#1072;&#1085;&#1080;&#1103; &#1096;&#1085;&#1077;&#1082;&#1072; &#1087;&#1088;&#1077;&#1076;&#1091;&#1089;&#1084;&#1086;&#1090;&#1088;&#1077;&#1085;&#1072; &#1089;&#1080;&#1089;&#1090;&#1077;&#1084;&#1072; &#171;&#1057;&#1058;&#1054;&#1055;-&#1059;&#1043;&#1054;&#1051;&#1068;&#187;, &#1089; &#1087;&#1086;&#1084;&#1086;&#1097;&#1100;&#1102; &#1082;&#1086;&#1090;&#1086;&#1088;&#1086;&#1081; &#1087;&#1086;&#1083;&#1100;&#1079;&#1086;&#1074;&#1072;&#1090;&#1077;&#1083;&#1100; &#1080;&#1084;&#1077;&#1077;&#1090; &#1074;&#1086;&#1079;&#1084;&#1086;&#1078;&#1085;&#1086;&#1089;&#1090;&#1100; &#1086;&#1089;&#1090;&#1072;&#1085;&#1086;&#1074;&#1080;&#1090;&#1100; &#1087;&#1088;&#1086;&#1089;&#1099;&#1087;&#1072;&#1085;&#1080;&#1077; &#1091;&#1075;&#1083;&#1103; &#1080;&#1079; &#1073;&#1091;&#1085;&#1082;&#1077;&#1088;&#1072;, &#1080;&#1079;&#1073;&#1077;&#1078;&#1072;&#1074; &#1087;&#1088;&#1086;&#1094;&#1077;&#1076;&#1091;&#1088;&#1099; &#1091;&#1076;&#1072;&#1083;&#1077;&#1085;&#1080;&#1103; &#1080; &#1087;&#1086;&#1074;&#1090;&#1086;&#1088;&#1085;&#1086;&#1081; &#1079;&#1072;&#1075;&#1088;&#1091;&#1079;&#1082;&#1080; &#1090;&#1086;&#1087;&#1083;&#1080;&#1074;&#1072;.</p><h2>&#1055;&#1088;&#1077;&#1080;&#1084;&#1091;&#1097;&#1077;&#1089;&#1090;&#1074;&#1072; ZOTA &#171;&#1057;&#1090;&#1072;&#1093;&#1072;&#1085;&#1086;&#1074;&#187;</h2><ul><li>&#1087;&#1086;&#1085;&#1080;&#1078;&#1077;&#1085;&#1085;&#1072;&#1103; &#1084;&#1086;&#1097;&#1085;&#1086;&#1089;&#1090;&#1100; &#1101;&#1085;&#1077;&#1088;&#1075;&#1086;&#1087;&#1086;&#1090;&#1088;&#1077;&#1073;&#1083;&#1077;&#1085;&#1080;&#1103; (260 &#1042;&#1090;), &#1095;&#1090;&#1086; &#1089;&#1085;&#1080;&#1078;&#1072;&#1077;&#1090; &#1089;&#1090;&#1086;&#1080;&#1084;&#1086;&#1089;&#1090;&#1100; &#1076;&#1086;&#1087;&#1086;&#1083;&#1085;&#1080;&#1090;&#1077;&#1083;&#1100;&#1085;&#1086;&#1075;&#1086; &#1086;&#1073;&#1086;&#1088;&#1091;&#1076;&#1086;&#1074;&#1072;&#1085;&#1080;&#1103; (&#1080;&#1089;&#1090;&#1086;&#1095;&#1085;&#1080;&#1082;&#1072; &#1073;&#1077;&#1089;&#1087;&#1077;&#1088;&#1077;&#1073;&#1086;&#1081;&#1085;&#1086;&#1075;&#1086; &#1087;&#1080;&#1090;&#1072;&#1085;&#1080;&#1103;);</li><li>&#1088;&#1072;&#1073;&#1086;&#1090;&#1072; &#1074; &#1079;&#1072;&#1082;&#1088;&#1099;&#1090;&#1099;&#1093; &#1086;&#1090;&#1086;&#1087;&#1080;&#1090;&#1077;&#1083;&#1100;&#1085;&#1099;&#1093; &#1089;&#1080;&#1089;&#1090;&#1077;&#1084;&#1072;&#1093; &#1089; &#1076;&#1072;&#1074;&#1083;&#1077;&#1085;&#1080;&#1077;&#1084; &#1076;&#1086; 3 &#1072;&#1090;&#1084;&#1086;&#1089;&#1092;&#1077;&#1088;; </li><li>&#1075;&#1077;&#1088;&#1084;&#1077;&#1090;&#1080;&#1095;&#1085;&#1099;&#1081; &#1073;&#1091;&#1085;&#1082;&#1077;&#1088;;</li><li>&#1074;&#1086;&#1079;&#1084;&#1086;&#1078;&#1085;&#1086;&#1089;&#1090;&#1100; &#1091;&#1089;&#1090;&#1072;&#1085;&#1086;&#1074;&#1082;&#1080; &#1073;&#1083;&#1086;&#1082;-&#1058;&#1069;&#1053;&#1072; &#1084;&#1086;&#1097;&#1085;&#1086;&#1089;&#1090;&#1100;&#1102; &#1086;&#1090; 3 &#1076;&#1086; 15 &#1082;&#1042;&#1090; &#1089; &#1072;&#1074;&#1090;&#1086;&#1084;&#1072;&#1090;&#1080;&#1082;&#1086;&#1081; (&#1074; &#1079;&#1072;&#1074;&#1080;&#1089;&#1080;&#1084;&#1086;&#1089;&#1090;&#1080; &#1086;&#1090; &#1084;&#1086;&#1097;&#1085;&#1086;&#1089;&#1090;&#1080; &#1082;&#1086;&#1090;&#1083;&#1072;);</li><li>&#1074;&#1086;&#1079;&#1084;&#1086;&#1078;&#1085;&#1086;&#1089;&#1090;&#1100; &#1080;&#1089;&#1087;&#1086;&#1083;&#1100;&#1079;&#1086;&#1074;&#1072;&#1085;&#1080;&#1103; &#1076;&#1088;&#1086;&#1074; &#1074; &#1082;&#1072;&#1095;&#1077;&#1089;&#1090;&#1074;&#1077; &#1088;&#1077;&#1079;&#1077;&#1088;&#1074;&#1085;&#1086;&#1075;&#1086; &#1090;&#1086;&#1087;&#1083;&#1080;&#1074;&#1072; (&#1088;&#1072;&#1073;&#1086;&#1090;&#1072; &#1074; &#1088;&#1091;&#1095;&#1085;&#1086;&#1084; &#1088;&#1077;&#1078;&#1080;&#1084;&#1077;; &#1082;&#1086;&#1083;&#1086;&#1089;&#1085;&#1080;&#1082;&#1080; &#1074; &#1082;&#1086;&#1084;&#1087;&#1083;&#1077;&#1082;&#1090;&#1077;)</li><li>&#1083;&#1080;&#1094;&#1077;&#1085;&#1079;&#1080;&#1086;&#1085;&#1085;&#1099;&#1081; Windows CE; </li><li>&#1046;&#1050;-&#1101;&#1082;&#1088;&#1072;&#1085;; </li><li>&#1087;&#1086;&#1075;&#1086;&#1076;&#1086;&#1079;&#1072;&#1074;&#1080;&#1089;&#1080;&#1084;&#1086;&#1077; &#1091;&#1087;&#1088;&#1072;&#1074;&#1083;&#1077;&#1085;&#1080;&#1077;;</li><li>?&#1074;&#1086;&#1079;&#1084;&#1086;&#1078;&#1085;&#1086;&#1089;&#1090;&#1100; &#1076;&#1086;&#1087;&#1086;&#1083;&#1085;&#1080;&#1090;&#1077;&#1083;&#1100;&#1085;&#1086;&#1081; &#1091;&#1089;&#1090;&#1072;&#1085;&#1086;&#1074;&#1082;&#1080; &#1082;&#1086;&#1084;&#1087;&#1083;&#1077;&#1082;&#1090;&#1072; &#1058;&#1069;&#1053;&#1041; 2"</li></ul></div> | [24 empty] | 880 | [9 empty] | 1785 | 1610 | [409 empty] | 90 |  | Уголь, пеллеты | [36 empty] | 880 | 100 | 1610 | 1785 | 1 | Открытая камера сгорания | 1940 | [55 empty] | нет
https://climatopt.ru/catalog/kotelnoe_oborudovanie/tverdotoplivnye/zota/zota_stakhanov/kotel_otopitelnyy_avtomaticheskiy_ugolnyy_zota_stakhanov_15/ | /upload/resize_cache/iblock/f5c/400_400_140cd750bba9870f18aada2478b24840a/13136_cover_0.jpg | /upload/resize_cache/iblock/ad9/400_400_140cd750bba9870f18aada2478b24840a/Zota.jpg | [8 empty] | Котел отопительный автоматический угольный Zota Cтаханов-15 | 204000 | 30527 | Твердотопливные |  | Автоматические угольные котлы под маркой «Стаханов» - технологический лидер и флагманская модель в ряду котлов ZOTA. Основным преимуществом котлов с автоматической подачей топлива является возможность организации процесса отопления с длительным сроком горения (до семи суток) без добавления топлива. (Длительность горения зависит от теплопотерь помещения, установок котла и калорийности угля) Линейка котлов «Стаханов» состоит из пяти изделий мощностью 15, 25, 40, 63 и 100 кВт и предназначена для автономных отопительных систем жилых и производственных помещений площадью до 1000 м2. Котел-использует в качестве топлива неспекающиеся сорта угля с фракцией до 100 мм. Альтернативой в качестве основного топлива могут служить пеллеты. Автоматика котла контролирует процесс горения и определяет количество топлива, поступающего в камеру сгорания. Она обеспечивает поддержание режимов, заданных потребителем: поддерживает установленную мощность, температуру теплоносителя и воздуха в помещении, контролирует работу насосов (основного циркуляционного, горячего водоснабжения, системы теплого пола, рециркуляционного, накопительного бака) и двух исполнительных электромагнитных клапанов. Кроме того, в систему автоматики включен хронотермостат, позволяющий задать изменение температурных режимов в зависимости от времени суток и дня недели. Опционально возможна установка модуля GSM, дающего возможность контроля и управления котлом с помощью сотового телефона. Котлы «Стаханов» оснащены двухшнековым механизмом подачи топлива, транспортирующим его из бункера в топку. Подающий шнек расположен под отрицательным углом по отношению к топке, что служит дополнительной гарантией пожарной безопасности. Важной особенностью механизма подачи является система защиты от заклинивания шнеков. В случае попадания в топливо твердых кусков породы или инородных тел, включается механизм реверсивного движения шнеков через частотный регулятор. Он делает три попытки и порода либо промалывается, либо механизм подачи останавливается и котел сигнализирует о необходимом вмешательстве для чистки механизма подачи. В обоих случаях шнеки и кинематическая схема остаются целы. Подобная схема реализована только в котлах ZOTA. Для удобства чистки котла в случае заклинивания шнека предусмотрена система «СТОП-УГОЛЬ», с помощью которой пользователь имеет возможность остановить просыпание угля из бункера, избежав процедуры удаления и повторной загрузки топлива. Преимущества ZOTA «Стаханов» пониженная мощность энергопотребления (260 Вт), что снижает стоимость дополнительного оборудования (источника бесперебойного питания); работа в закрытых отопительных системах с давлением до 3 атмосфер; герметичный бункер; возможность установки блок-ТЭНа мощностью от 3 до 15 кВт с автоматикой (в зависимости от мощности котла); возможность использования дров в качестве резервного топлива (работа в ручном режиме; колосники в комплекте) лицензионный Windows CE; ЖК-экран; погодозависимое управление; ?возможность дополнительной установки комплекта ТЭНБ 2" | <div class="detail_text"><p>&#1040;&#1074;&#1090;&#1086;&#1084;&#1072;&#1090;&#1080;&#1095;&#1077;&#1089;&#1082;&#1080;&#1077; &#1091;&#1075;&#1086;&#1083;&#1100;&#1085;&#1099;&#1077; &#1082;&#1086;&#1090;&#1083;&#1099; &#1087;&#1086;&#1076; &#1084;&#1072;&#1088;&#1082;&#1086;&#1081; &#171;&#1057;&#1090;&#1072;&#1093;&#1072;&#1085;&#1086;&#1074;&#187; - &#1090;&#1077;&#1093;&#1085;&#1086;&#1083;&#1086;&#1075;&#1080;&#1095;&#1077;&#1089;&#1082;&#1080;&#1081; &#1083;&#1080;&#1076;&#1077;&#1088; &#1080; &#1092;&#1083;&#1072;&#1075;&#1084;&#1072;&#1085;&#1089;&#1082;&#1072;&#1103; &#1084;&#1086;&#1076;&#1077;&#1083;&#1100; &#1074; &#1088;&#1103;&#1076;&#1091; &#1082;&#1086;&#1090;&#1083;&#1086;&#1074; ZOTA.</p><p>&#1054;&#1089;&#1085;&#1086;&#1074;&#1085;&#1099;&#1084; &#1087;&#1088;&#1077;&#1080;&#1084;&#1091;&#1097;&#1077;&#1089;&#1090;&#1074;&#1086;&#1084; &#1082;&#1086;&#1090;&#1083;&#1086;&#1074; &#1089; &#1072;&#1074;&#1090;&#1086;&#1084;&#1072;&#1090;&#1080;&#1095;&#1077;&#1089;&#1082;&#1086;&#1081; &#1087;&#1086;&#1076;&#1072;&#1095;&#1077;&#1081; &#1090;&#1086;&#1087;&#1083;&#1080;&#1074;&#1072; &#1103;&#1074;&#1083;&#1103;&#1077;&#1090;&#1089;&#1103; &#1074;&#1086;&#1079;&#1084;&#1086;&#1078;&#1085;&#1086;&#1089;&#1090;&#1100; &#1086;&#1088;&#1075;&#1072;&#1085;&#1080;&#1079;&#1072;&#1094;&#1080;&#1080; &#1087;&#1088;&#1086;&#1094;&#1077;&#1089;&#1089;&#1072; &#1086;&#1090;&#1086;&#1087;&#1083;&#1077;&#1085;&#1080;&#1103; &#1089; &#1076;&#1083;&#1080;&#1090;&#1077;&#1083;&#1100;&#1085;&#1099;&#1084; &#1089;&#1088;&#1086;&#1082;&#1086;&#1084; &#1075;&#1086;&#1088;&#1077;&#1085;&#1080;&#1103; (&#1076;&#1086; &#1089;&#1077;&#1084;&#1080; &#1089;&#1091;&#1090;&#1086;&#1082;) &#1073;&#1077;&#1079; &#1076;&#1086;&#1073;&#1072;&#1074;&#1083;&#1077;&#1085;&#1080;&#1103; &#1090;&#1086;&#1087;&#1083;&#1080;&#1074;&#1072;. (&#1044;&#1083;&#1080;&#1090;&#1077;&#1083;&#1100;&#1085;&#1086;&#1089;&#1090;&#1100; &#1075;&#1086;&#1088;&#1077;&#1085;&#1080;&#1103; &#1079;&#1072;&#1074;&#1080;&#1089;&#1080;&#1090; &#1086;&#1090; &#1090;&#1077;&#1087;&#1083;&#1086;&#1087;&#1086;&#1090;&#1077;&#1088;&#1100; &#1087;&#1086;&#1084;&#1077;&#1097;&#1077;&#1085;&#1080;&#1103;, &#1091;&#1089;&#1090;&#1072;&#1085;&#1086;&#1074;&#1086;&#1082; &#1082;&#1086;&#1090;&#1083;&#1072; &#1080; &#1082;&#1072;&#1083;&#1086;&#1088;&#1080;&#1081;&#1085;&#1086;&#1089;&#1090;&#1080; &#1091;&#1075;&#1083;&#1103;)</p><p>&#1051;&#1080;&#1085;&#1077;&#1081;&#1082;&#1072; &#1082;&#1086;&#1090;&#1083;&#1086;&#1074; &#171;&#1057;&#1090;&#1072;&#1093;&#1072;&#1085;&#1086;&#1074;&#187; &#1089;&#1086;&#1089;&#1090;&#1086;&#1080;&#1090; &#1080;&#1079; &#1087;&#1103;&#1090;&#1080; &#1080;&#1079;&#1076;&#1077;&#1083;&#1080;&#1081; &#1084;&#1086;&#1097;&#1085;&#1086;&#1089;&#1090;&#1100;&#1102; 15, 25, 40, 63 &#1080; 100 &#1082;&#1042;&#1090; &#1080; &#1087;&#1088;&#1077;&#1076;&#1085;&#1072;&#1079;&#1085;&#1072;&#1095;&#1077;&#1085;&#1072; &#1076;&#1083;&#1103; &#1072;&#1074;&#1090;&#1086;&#1085;&#1086;&#1084;&#1085;&#1099;&#1093; &#1086;&#1090;&#1086;&#1087;&#1080;&#1090;&#1077;&#1083;&#1100;&#1085;&#1099;&#1093; &#1089;&#1080;&#1089;&#1090;&#1077;&#1084; &#1078;&#1080;&#1083;&#1099;&#1093; &#1080; &#1087;&#1088;&#1086;&#1080;&#1079;&#1074;&#1086;&#1076;&#1089;&#1090;&#1074;&#1077;&#1085;&#1085;&#1099;&#1093; &#1087;&#1086;&#1084;&#1077;&#1097;&#1077;&#1085;&#1080;&#1081; &#1087;&#1083;&#1086;&#1097;&#1072;&#1076;&#1100;&#1102; &#1076;&#1086; 1000 &#1084;2. &#1050;&#1086;&#1090;&#1077;&#1083;-&#1080;&#1089;&#1087;&#1086;&#1083;&#1100;&#1079;&#1091;&#1077;&#1090; &#1074; &#1082;&#1072;&#1095;&#1077;&#1089;&#1090;&#1074;&#1077; &#1090;&#1086;&#1087;&#1083;&#1080;&#1074;&#1072; &#1085;&#1077;&#1089;&#1087;&#1077;&#1082;&#1072;&#1102;&#1097;&#1080;&#1077;&#1089;&#1103; &#1089;&#1086;&#1088;&#1090;&#1072; &#1091;&#1075;&#1083;&#1103; &#1089; &#1092;&#1088;&#1072;&#1082;&#1094;&#1080;&#1077;&#1081; &#1076;&#1086; 100 &#1084;&#1084;. &#1040;&#1083;&#1100;&#1090;&#1077;&#1088;&#1085;&#1072;&#1090;&#1080;&#1074;&#1086;&#1081; &#1074; &#1082;&#1072;&#1095;&#1077;&#1089;&#1090;&#1074;&#1077; &#1086;&#1089;&#1085;&#1086;&#1074;&#1085;&#1086;&#1075;&#1086; &#1090;&#1086;&#1087;&#1083;&#1080;&#1074;&#1072; &#1084;&#1086;&#1075;&#1091;&#1090; &#1089;&#1083;&#1091;&#1078;&#1080;&#1090;&#1100; &#1087;&#1077;&#1083;&#1083;&#1077;&#1090;&#1099;.</p><p>&#1040;&#1074;&#1090;&#1086;&#1084;&#1072;&#1090;&#1080;&#1082;&#1072; &#1082;&#1086;&#1090;&#1083;&#1072; &#1082;&#1086;&#1085;&#1090;&#1088;&#1086;&#1083;&#1080;&#1088;&#1091;&#1077;&#1090; &#1087;&#1088;&#1086;&#1094;&#1077;&#1089;&#1089; &#1075;&#1086;&#1088;&#1077;&#1085;&#1080;&#1103; &#1080; &#1086;&#1087;&#1088;&#1077;&#1076;&#1077;&#1083;&#1103;&#1077;&#1090; &#1082;&#1086;&#1083;&#1080;&#1095;&#1077;&#1089;&#1090;&#1074;&#1086; &#1090;&#1086;&#1087;&#1083;&#1080;&#1074;&#1072;, &#1087;&#1086;&#1089;&#1090;&#1091;&#1087;&#1072;&#1102;&#1097;&#1077;&#1075;&#1086; &#1074; &#1082;&#1072;&#1084;&#1077;&#1088;&#1091; &#1089;&#1075;&#1086;&#1088;&#1072;&#1085;&#1080;&#1103;. &#1054;&#1085;&#1072; &#1086;&#1073;&#1077;&#1089;&#1087;&#1077;&#1095;&#1080;&#1074;&#1072;&#1077;&#1090; &#1087;&#1086;&#1076;&#1076;&#1077;&#1088;&#1078;&#1072;&#1085;&#1080;&#1077; &#1088;&#1077;&#1078;&#1080;&#1084;&#1086;&#1074;, &#1079;&#1072;&#1076;&#1072;&#1085;&#1085;&#1099;&#1093; &#1087;&#1086;&#1090;&#1088;&#1077;&#1073;&#1080;&#1090;&#1077;&#1083;&#1077;&#1084;: &#1087;&#1086;&#1076;&#1076;&#1077;&#1088;&#1078;&#1080;&#1074;&#1072;&#1077;&#1090; &#1091;&#1089;&#1090;&#1072;&#1085;&#1086;&#1074;&#1083;&#1077;&#1085;&#1085;&#1091;&#1102; &#1084;&#1086;&#1097;&#1085;&#1086;&#1089;&#1090;&#1100;, &#1090;&#1077;&#1084;&#1087;&#1077;&#1088;&#1072;&#1090;&#1091;&#1088;&#1091; &#1090;&#1077;&#1087;&#1083;&#1086;&#1085;&#1086;&#1089;&#1080;&#1090;&#1077;&#1083;&#1103; &#1080; &#1074;&#1086;&#1079;&#1076;&#1091;&#1093;&#1072; &#1074; &#1087;&#1086;&#1084;&#1077;&#1097;&#1077;&#1085;&#1080;&#1080;, &#1082;&#1086;&#1085;&#1090;&#1088;&#1086;&#1083;&#1080;&#1088;&#1091;&#1077;&#1090; &#1088;&#1072;&#1073;&#1086;&#1090;&#1091; &#1085;&#1072;&#1089;&#1086;&#1089;&#1086;&#1074; (&#1086;&#1089;&#1085;&#1086;&#1074;&#1085;&#1086;&#1075;&#1086; &#1094;&#1080;&#1088;&#1082;&#1091;&#1083;&#1103;&#1094;&#1080;&#1086;&#1085;&#1085;&#1086;&#1075;&#1086;, &#1075;&#1086;&#1088;&#1103;&#1095;&#1077;&#1075;&#1086; &#1074;&#1086;&#1076;&#1086;&#1089;&#1085;&#1072;&#1073;&#1078;&#1077;&#1085;&#1080;&#1103;, &#1089;&#1080;&#1089;&#1090;&#1077;&#1084;&#1099; &#1090;&#1077;&#1087;&#1083;&#1086;&#1075;&#1086; &#1087;&#1086;&#1083;&#1072;, &#1088;&#1077;&#1094;&#1080;&#1088;&#1082;&#1091;&#1083;&#1103;&#1094;&#1080;&#1086;&#1085;&#1085;&#1086;&#1075;&#1086;, &#1085;&#1072;&#1082;&#1086;&#1087;&#1080;&#1090;&#1077;&#1083;&#1100;&#1085;&#1086;&#1075;&#1086; &#1073;&#1072;&#1082;&#1072;) &#1080; &#1076;&#1074;&#1091;&#1093; &#1080;&#1089;&#1087;&#1086;&#1083;&#1085;&#1080;&#1090;&#1077;&#1083;&#1100;&#1085;&#1099;&#1093; &#1101;&#1083;&#1077;&#1082;&#1090;&#1088;&#1086;&#1084;&#1072;&#1075;&#1085;&#1080;&#1090;&#1085;&#1099;&#1093; &#1082;&#1083;&#1072;&#1087;&#1072;&#1085;&#1086;&#1074;. &#1050;&#1088;&#1086;&#1084;&#1077; &#1090;&#1086;&#1075;&#1086;, &#1074; &#1089;&#1080;&#1089;&#1090;&#1077;&#1084;&#1091; &#1072;&#1074;&#1090;&#1086;&#1084;&#1072;&#1090;&#1080;&#1082;&#1080; &#1074;&#1082;&#1083;&#1102;&#1095;&#1077;&#1085; &#1093;&#1088;&#1086;&#1085;&#1086;&#1090;&#1077;&#1088;&#1084;&#1086;&#1089;&#1090;&#1072;&#1090;, &#1087;&#1086;&#1079;&#1074;&#1086;&#1083;&#1103;&#1102;&#1097;&#1080;&#1081; &#1079;&#1072;&#1076;&#1072;&#1090;&#1100; &#1080;&#1079;&#1084;&#1077;&#1085;&#1077;&#1085;&#1080;&#1077; &#1090;&#1077;&#1084;&#1087;&#1077;&#1088;&#1072;&#1090;&#1091;&#1088;&#1085;&#1099;&#1093; &#1088;&#1077;&#1078;&#1080;&#1084;&#1086;&#1074; &#1074; &#1079;&#1072;&#1074;&#1080;&#1089;&#1080;&#1084;&#1086;&#1089;&#1090;&#1080; &#1086;&#1090; &#1074;&#1088;&#1077;&#1084;&#1077;&#1085;&#1080; &#1089;&#1091;&#1090;&#1086;&#1082; &#1080; &#1076;&#1085;&#1103; &#1085;&#1077;&#1076;&#1077;&#1083;&#1080;.</p><p> &#1054;&#1087;&#1094;&#1080;&#1086;&#1085;&#1072;&#1083;&#1100;&#1085;&#1086; &#1074;&#1086;&#1079;&#1084;&#1086;&#1078;&#1085;&#1072; &#1091;&#1089;&#1090;&#1072;&#1085;&#1086;&#1074;&#1082;&#1072; &#1084;&#1086;&#1076;&#1091;&#1083;&#1103; GSM, &#1076;&#1072;&#1102;&#1097;&#1077;&#1075;&#1086; &#1074;&#1086;&#1079;&#1084;&#1086;&#1078;&#1085;&#1086;&#1089;&#1090;&#1100; &#1082;&#1086;&#1085;&#1090;&#1088;&#1086;&#1083;&#1103; &#1080; &#1091;&#1087;&#1088;&#1072;&#1074;&#1083;&#1077;&#1085;&#1080;&#1103; &#1082;&#1086;&#1090;&#1083;&#1086;&#1084; &#1089; &#1087;&#1086;&#1084;&#1086;&#1097;&#1100;&#1102; &#1089;&#1086;&#1090;&#1086;&#1074;&#1086;&#1075;&#1086; &#1090;&#1077;&#1083;&#1077;&#1092;&#1086;&#1085;&#1072;.</p><p>&#1050;&#1086;&#1090;&#1083;&#1099; &#171;&#1057;&#1090;&#1072;&#1093;&#1072;&#1085;&#1086;&#1074;&#187; &#1086;&#1089;&#1085;&#1072;&#1097;&#1077;&#1085;&#1099; &#1076;&#1074;&#1091;&#1093;&#1096;&#1085;&#1077;&#1082;&#1086;&#1074;&#1099;&#1084; &#1084;&#1077;&#1093;&#1072;&#1085;&#1080;&#1079;&#1084;&#1086;&#1084; &#1087;&#1086;&#1076;&#1072;&#1095;&#1080; &#1090;&#1086;&#1087;&#1083;&#1080;&#1074;&#1072;, &#1090;&#1088;&#1072;&#1085;&#1089;&#1087;&#1086;&#1088;&#1090;&#1080;&#1088;&#1091;&#1102;&#1097;&#1080;&#1084; &#1077;&#1075;&#1086; &#1080;&#1079; &#1073;&#1091;&#1085;&#1082;&#1077;&#1088;&#1072; &#1074; &#1090;&#1086;&#1087;&#1082;&#1091;. &#1055;&#1086;&#1076;&#1072;&#1102;&#1097;&#1080;&#1081; &#1096;&#1085;&#1077;&#1082; &#1088;&#1072;&#1089;&#1087;&#1086;&#1083;&#1086;&#1078;&#1077;&#1085; &#1087;&#1086;&#1076; &#1086;&#1090;&#1088;&#1080;&#1094;&#1072;&#1090;&#1077;&#1083;&#1100;&#1085;&#1099;&#1084; &#1091;&#1075;&#1083;&#1086;&#1084; &#1087;&#1086; &#1086;&#1090;&#1085;&#1086;&#1096;&#1077;&#1085;&#1080;&#1102; &#1082; &#1090;&#1086;&#1087;&#1082;&#1077;, &#1095;&#1090;&#1086; &#1089;&#1083;&#1091;&#1078;&#1080;&#1090; &#1076;&#1086;&#1087;&#1086;&#1083;&#1085;&#1080;&#1090;&#1077;&#1083;&#1100;&#1085;&#1086;&#1081; &#1075;&#1072;&#1088;&#1072;&#1085;&#1090;&#1080;&#1077;&#1081; &#1087;&#1086;&#1078;&#1072;&#1088;&#1085;&#1086;&#1081; &#1073;&#1077;&#1079;&#1086;&#1087;&#1072;&#1089;&#1085;&#1086;&#1089;&#1090;&#1080;.</p><p>&#1042;&#1072;&#1078;&#1085;&#1086;&#1081; &#1086;&#1089;&#1086;&#1073;&#1077;&#1085;&#1085;&#1086;&#1089;&#1090;&#1100;&#1102; &#1084;&#1077;&#1093;&#1072;&#1085;&#1080;&#1079;&#1084;&#1072; &#1087;&#1086;&#1076;&#1072;&#1095;&#1080; &#1103;&#1074;&#1083;&#1103;&#1077;&#1090;&#1089;&#1103; &#1089;&#1080;&#1089;&#1090;&#1077;&#1084;&#1072; &#1079;&#1072;&#1097;&#1080;&#1090;&#1099; &#1086;&#1090; &#1079;&#1072;&#1082;&#1083;&#1080;&#1085;&#1080;&#1074;&#1072;&#1085;&#1080;&#1103; &#1096;&#1085;&#1077;&#1082;&#1086;&#1074;. &#1042; &#1089;&#1083;&#1091;&#1095;&#1072;&#1077; &#1087;&#1086;&#1087;&#1072;&#1076;&#1072;&#1085;&#1080;&#1103; &#1074; &#1090;&#1086;&#1087;&#1083;&#1080;&#1074;&#1086; &#1090;&#1074;&#1077;&#1088;&#1076;&#1099;&#1093; &#1082;&#1091;&#1089;&#1082;&#1086;&#1074; &#1087;&#1086;&#1088;&#1086;&#1076;&#1099; &#1080;&#1083;&#1080; &#1080;&#1085;&#1086;&#1088;&#1086;&#1076;&#1085;&#1099;&#1093; &#1090;&#1077;&#1083;, &#1074;&#1082;&#1083;&#1102;&#1095;&#1072;&#1077;&#1090;&#1089;&#1103; &#1084;&#1077;&#1093;&#1072;&#1085;&#1080;&#1079;&#1084; &#1088;&#1077;&#1074;&#1077;&#1088;&#1089;&#1080;&#1074;&#1085;&#1086;&#1075;&#1086; &#1076;&#1074;&#1080;&#1078;&#1077;&#1085;&#1080;&#1103; &#1096;&#1085;&#1077;&#1082;&#1086;&#1074; &#1095;&#1077;&#1088;&#1077;&#1079; &#1095;&#1072;&#1089;&#1090;&#1086;&#1090;&#1085;&#1099;&#1081; &#1088;&#1077;&#1075;&#1091;&#1083;&#1103;&#1090;&#1086;&#1088;. &#1054;&#1085; &#1076;&#1077;&#1083;&#1072;&#1077;&#1090; &#1090;&#1088;&#1080; &#1087;&#1086;&#1087;&#1099;&#1090;&#1082;&#1080; &#1080; &#1087;&#1086;&#1088;&#1086;&#1076;&#1072; &#1083;&#1080;&#1073;&#1086; &#1087;&#1088;&#1086;&#1084;&#1072;&#1083;&#1099;&#1074;&#1072;&#1077;&#1090;&#1089;&#1103;, &#1083;&#1080;&#1073;&#1086; &#1084;&#1077;&#1093;&#1072;&#1085;&#1080;&#1079;&#1084; &#1087;&#1086;&#1076;&#1072;&#1095;&#1080; &#1086;&#1089;&#1090;&#1072;&#1085;&#1072;&#1074;&#1083;&#1080;&#1074;&#1072;&#1077;&#1090;&#1089;&#1103; &#1080; &#1082;&#1086;&#1090;&#1077;&#1083; &#1089;&#1080;&#1075;&#1085;&#1072;&#1083;&#1080;&#1079;&#1080;&#1088;&#1091;&#1077;&#1090; &#1086; &#1085;&#1077;&#1086;&#1073;&#1093;&#1086;&#1076;&#1080;&#1084;&#1086;&#1084; &#1074;&#1084;&#1077;&#1096;&#1072;&#1090;&#1077;&#1083;&#1100;&#1089;&#1090;&#1074;&#1077; &#1076;&#1083;&#1103; &#1095;&#1080;&#1089;&#1090;&#1082;&#1080; &#1084;&#1077;&#1093;&#1072;&#1085;&#1080;&#1079;&#1084;&#1072; &#1087;&#1086;&#1076;&#1072;&#1095;&#1080;. &#1042; &#1086;&#1073;&#1086;&#1080;&#1093; &#1089;&#1083;&#1091;&#1095;&#1072;&#1103;&#1093; &#1096;&#1085;&#1077;&#1082;&#1080; &#1080; &#1082;&#1080;&#1085;&#1077;&#1084;&#1072;&#1090;&#1080;&#1095;&#1077;&#1089;&#1082;&#1072;&#1103; &#1089;&#1093;&#1077;&#1084;&#1072; &#1086;&#1089;&#1090;&#1072;&#1102;&#1090;&#1089;&#1103; &#1094;&#1077;&#1083;&#1099;. &#1055;&#1086;&#1076;&#1086;&#1073;&#1085;&#1072;&#1103; &#1089;&#1093;&#1077;&#1084;&#1072; &#1088;&#1077;&#1072;&#1083;&#1080;&#1079;&#1086;&#1074;&#1072;&#1085;&#1072; &#1090;&#1086;&#1083;&#1100;&#1082;&#1086; &#1074; &#1082;&#1086;&#1090;&#1083;&#1072;&#1093; ZOTA.</p><p>&#1044;&#1083;&#1103; &#1091;&#1076;&#1086;&#1073;&#1089;&#1090;&#1074;&#1072; &#1095;&#1080;&#1089;&#1090;&#1082;&#1080; &#1082;&#1086;&#1090;&#1083;&#1072; &#1074; &#1089;&#1083;&#1091;&#1095;&#1072;&#1077; &#1079;&#1072;&#1082;&#1083;&#1080;&#1085;&#1080;&#1074;&#1072;&#1085;&#1080;&#1103; &#1096;&#1085;&#1077;&#1082;&#1072; &#1087;&#1088;&#1077;&#1076;&#1091;&#1089;&#1084;&#1086;&#1090;&#1088;&#1077;&#1085;&#1072; &#1089;&#1080;&#1089;&#1090;&#1077;&#1084;&#1072; &#171;&#1057;&#1058;&#1054;&#1055;-&#1059;&#1043;&#1054;&#1051;&#1068;&#187;, &#1089; &#1087;&#1086;&#1084;&#1086;&#1097;&#1100;&#1102; &#1082;&#1086;&#1090;&#1086;&#1088;&#1086;&#1081; &#1087;&#1086;&#1083;&#1100;&#1079;&#1086;&#1074;&#1072;&#1090;&#1077;&#1083;&#1100; &#1080;&#1084;&#1077;&#1077;&#1090; &#1074;&#1086;&#1079;&#1084;&#1086;&#1078;&#1085;&#1086;&#1089;&#1090;&#1100; &#1086;&#1089;&#1090;&#1072;&#1085;&#1086;&#1074;&#1080;&#1090;&#1100; &#1087;&#1088;&#1086;&#1089;&#1099;&#1087;&#1072;&#1085;&#1080;&#1077; &#1091;&#1075;&#1083;&#1103; &#1080;&#1079; &#1073;&#1091;&#1085;&#1082;&#1077;&#1088;&#1072;, &#1080;&#1079;&#1073;&#1077;&#1078;&#1072;&#1074; &#1087;&#1088;&#1086;&#1094;&#1077;&#1076;&#1091;&#1088;&#1099; &#1091;&#1076;&#1072;&#1083;&#1077;&#1085;&#1080;&#1103; &#1080; &#1087;&#1086;&#1074;&#1090;&#1086;&#1088;&#1085;&#1086;&#1081; &#1079;&#1072;&#1075;&#1088;&#1091;&#1079;&#1082;&#1080; &#1090;&#1086;&#1087;&#1083;&#1080;&#1074;&#1072;.</p><h2>&#1055;&#1088;&#1077;&#1080;&#1084;&#1091;&#1097;&#1077;&#1089;&#1090;&#1074;&#1072; ZOTA &#171;&#1057;&#1090;&#1072;&#1093;&#1072;&#1085;&#1086;&#1074;&#187;</h2><ul><li>&#1087;&#1086;&#1085;&#1080;&#1078;&#1077;&#1085;&#1085;&#1072;&#1103; &#1084;&#1086;&#1097;&#1085;&#1086;&#1089;&#1090;&#1100; &#1101;&#1085;&#1077;&#1088;&#1075;&#1086;&#1087;&#1086;&#1090;&#1088;&#1077;&#1073;&#1083;&#1077;&#1085;&#1080;&#1103; (260 &#1042;&#1090;), &#1095;&#1090;&#1086; &#1089;&#1085;&#1080;&#1078;&#1072;&#1077;&#1090; &#1089;&#1090;&#1086;&#1080;&#1084;&#1086;&#1089;&#1090;&#1100; &#1076;&#1086;&#1087;&#1086;&#1083;&#1085;&#1080;&#1090;&#1077;&#1083;&#1100;&#1085;&#1086;&#1075;&#1086; &#1086;&#1073;&#1086;&#1088;&#1091;&#1076;&#1086;&#1074;&#1072;&#1085;&#1080;&#1103; (&#1080;&#1089;&#1090;&#1086;&#1095;&#1085;&#1080;&#1082;&#1072; &#1073;&#1077;&#1089;&#1087;&#1077;&#1088;&#1077;&#1073;&#1086;&#1081;&#1085;&#1086;&#1075;&#1086; &#1087;&#1080;&#1090;&#1072;&#1085;&#1080;&#1103;);</li><li>&#1088;&#1072;&#1073;&#1086;&#1090;&#1072; &#1074; &#1079;&#1072;&#1082;&#1088;&#1099;&#1090;&#1099;&#1093; &#1086;&#1090;&#1086;&#1087;&#1080;&#1090;&#1077;&#1083;&#1100;&#1085;&#1099;&#1093; &#1089;&#1080;&#1089;&#1090;&#1077;&#1084;&#1072;&#1093; &#1089; &#1076;&#1072;&#1074;&#1083;&#1077;&#1085;&#1080;&#1077;&#1084; &#1076;&#1086; 3 &#1072;&#1090;&#1084;&#1086;&#1089;&#1092;&#1077;&#1088;; </li><li>&#1075;&#1077;&#1088;&#1084;&#1077;&#1090;&#1080;&#1095;&#1085;&#1099;&#1081; &#1073;&#1091;&#1085;&#1082;&#1077;&#1088;;</li><li>&#1074;&#1086;&#1079;&#1084;&#1086;&#1078;&#1085;&#1086;&#1089;&#1090;&#1100; &#1091;&#1089;&#1090;&#1072;&#1085;&#1086;&#1074;&#1082;&#1080; &#1073;&#1083;&#1086;&#1082;-&#1058;&#1069;&#1053;&#1072; &#1084;&#1086;&#1097;&#1085;&#1086;&#1089;&#1090;&#1100;&#1102; &#1086;&#1090; 3 &#1076;&#1086; 15 &#1082;&#1042;&#1090; &#1089; &#1072;&#1074;&#1090;&#1086;&#1084;&#1072;&#1090;&#1080;&#1082;&#1086;&#1081; (&#1074; &#1079;&#1072;&#1074;&#1080;&#1089;&#1080;&#1084;&#1086;&#1089;&#1090;&#1080; &#1086;&#1090; &#1084;&#1086;&#1097;&#1085;&#1086;&#1089;&#1090;&#1080; &#1082;&#1086;&#1090;&#1083;&#1072;);</li><li>&#1074;&#1086;&#1079;&#1084;&#1086;&#1078;&#1085;&#1086;&#1089;&#1090;&#1100; &#1080;&#1089;&#1087;&#1086;&#1083;&#1100;&#1079;&#1086;&#1074;&#1072;&#1085;&#1080;&#1103; &#1076;&#1088;&#1086;&#1074; &#1074; &#1082;&#1072;&#1095;&#1077;&#1089;&#1090;&#1074;&#1077; &#1088;&#1077;&#1079;&#1077;&#1088;&#1074;&#1085;&#1086;&#1075;&#1086; &#1090;&#1086;&#1087;&#1083;&#1080;&#1074;&#1072; (&#1088;&#1072;&#1073;&#1086;&#1090;&#1072; &#1074; &#1088;&#1091;&#1095;&#1085;&#1086;&#1084; &#1088;&#1077;&#1078;&#1080;&#1084;&#1077;; &#1082;&#1086;&#1083;&#1086;&#1089;&#1085;&#1080;&#1082;&#1080; &#1074; &#1082;&#1086;&#1084;&#1087;&#1083;&#1077;&#1082;&#1090;&#1077;)</li><li>&#1083;&#1080;&#1094;&#1077;&#1085;&#1079;&#1080;&#1086;&#1085;&#1085;&#1099;&#1081; Windows CE; </li><li>&#1046;&#1050;-&#1101;&#1082;&#1088;&#1072;&#1085;; </li><li>&#1087;&#1086;&#1075;&#1086;&#1076;&#1086;&#1079;&#1072;&#1074;&#1080;&#1089;&#1080;&#1084;&#1086;&#1077; &#1091;&#1087;&#1088;&#1072;&#1074;&#1083;&#1077;&#1085;&#1080;&#1077;;</li><li>?&#1074;&#1086;&#1079;&#1084;&#1086;&#1078;&#1085;&#1086;&#1089;&#1090;&#1100; &#1076;&#1086;&#1087;&#1086;&#1083;&#1085;&#1080;&#1090;&#1077;&#1083;&#1100;&#1085;&#1086;&#1081; &#1091;&#1089;&#1090;&#1072;&#1085;&#1086;&#1074;&#1082;&#1080; &#1082;&#1086;&#1084;&#1087;&#1083;&#1077;&#1082;&#1090;&#1072; &#1058;&#1069;&#1053;&#1041; 2"</li></ul></div> | [24 empty] | 400 | [9 empty] | 1605 | 1040 | [409 empty] | 90 |  | Уголь, пеллеты | [36 empty] | 400 | 15 | 1040 | 1605 | 1 | Открытая камера сгорания | 1650 | [55 empty] | нет
https://climatopt.ru/catalog/kotelnoe_oborudovanie/tverdotoplivnye/zota/zota_stakhanov/kotel_otopitelnyy_avtomaticheskiy_ugolnyy_zota_stakhanov_25/ | /upload/resize_cache/iblock/af4/400_400_140cd750bba9870f18aada2478b24840a/13137_cover_0.jpg | /upload/resize_cache/iblock/f1c/400_400_140cd750bba9870f18aada2478b24840a/Zota.jpg | [8 empty] | Котел отопительный автоматический угольный Zota Cтаханов-25 | 215000 | 30528 | Твердотопливные |  | Автоматические угольные котлы под маркой «Стаханов» - технологический лидер и флагманская модель в ряду котлов ZOTA. Основным преимуществом котлов с автоматической подачей топлива является возможность организации процесса отопления с длительным сроком горения (до семи суток) без добавления топлива. (Длительность горения зависит от теплопотерь помещения, установок котла и калорийности угля) Линейка котлов «Стаханов» состоит из пяти изделий мощностью 15, 25, 40, 63 и 100 кВт и предназначена для автономных отопительных систем жилых и производственных помещений площадью до 1000 м2. Котел-использует в качестве топлива неспекающиеся сорта угля с фракцией до 100 мм. Альтернативой в качестве основного топлива могут служить пеллеты. Автоматика котла контролирует процесс горения и определяет количество топлива, поступающего в камеру сгорания. Она обеспечивает поддержание режимов, заданных потребителем: поддерживает установленную мощность, температуру теплоносителя и воздуха в помещении, контролирует работу насосов (основного циркуляционного, горячего водоснабжения, системы теплого пола, рециркуляционного, накопительного бака) и двух исполнительных электромагнитных клапанов. Кроме того, в систему автоматики включен хронотермостат, позволяющий задать изменение температурных режимов в зависимости от времени суток и дня недели. Опционально возможна установка модуля GSM, дающего возможность контроля и управления котлом с помощью сотового телефона. Котлы «Стаханов» оснащены двухшнековым механизмом подачи топлива, транспортирующим его из бункера в топку. Подающий шнек расположен под отрицательным углом по отношению к топке, что служит дополнительной гарантией пожарной безопасности. Важной особенностью механизма подачи является система защиты от заклинивания шнеков. В случае попадания в топливо твердых кусков породы или инородных тел, включается механизм реверсивного движения шнеков через частотный регулятор. Он делает три попытки и порода либо промалывается, либо механизм подачи останавливается и котел сигнализирует о необходимом вмешательстве для чистки механизма подачи. В обоих случаях шнеки и кинематическая схема остаются целы. Подобная схема реализована только в котлах ZOTA. Для удобства чистки котла в случае заклинивания шнека предусмотрена система «СТОП-УГОЛЬ», с помощью которой пользователь имеет возможность остановить просыпание угля из бункера, избежав процедуры удаления и повторной загрузки топлива. Преимущества ZOTA «Стаханов» пониженная мощность энергопотребления (260 Вт), что снижает стоимость дополнительного оборудования (источника бесперебойного питания); работа в закрытых отопительных системах с давлением до 3 атмосфер; герметичный бункер; возможность установки блок-ТЭНа мощностью от 3 до 15 кВт с автоматикой (в зависимости от мощности котла); возможность использования дров в качестве резервного топлива (работа в ручном режиме; колосники в комплекте) лицензионный Windows CE; ЖК-экран; погодозависимое управление; ?возможность дополнительной установки комплекта ТЭНБ 2" | <div class="detail_text"><p>&#1040;&#1074;&#1090;&#1086;&#1084;&#1072;&#1090;&#1080;&#1095;&#1077;&#1089;&#1082;&#1080;&#1077; &#1091;&#1075;&#1086;&#1083;&#1100;&#1085;&#1099;&#1077; &#1082;&#1086;&#1090;&#1083;&#1099; &#1087;&#1086;&#1076; &#1084;&#1072;&#1088;&#1082;&#1086;&#1081; &#171;&#1057;&#1090;&#1072;&#1093;&#1072;&#1085;&#1086;&#1074;&#187; - &#1090;&#1077;&#1093;&#1085;&#1086;&#1083;&#1086;&#1075;&#1080;&#1095;&#1077;&#1089;&#1082;&#1080;&#1081; &#1083;&#1080;&#1076;&#1077;&#1088; &#1080; &#1092;&#1083;&#1072;&#1075;&#1084;&#1072;&#1085;&#1089;&#1082;&#1072;&#1103; &#1084;&#1086;&#1076;&#1077;&#1083;&#1100; &#1074; &#1088;&#1103;&#1076;&#1091; &#1082;&#1086;&#1090;&#1083;&#1086;&#1074; ZOTA.</p><p>&#1054;&#1089;&#1085;&#1086;&#1074;&#1085;&#1099;&#1084; &#1087;&#1088;&#1077;&#1080;&#1084;&#1091;&#1097;&#1077;&#1089;&#1090;&#1074;&#1086;&#1084; &#1082;&#1086;&#1090;&#1083;&#1086;&#1074; &#1089; &#1072;&#1074;&#1090;&#1086;&#1084;&#1072;&#1090;&#1080;&#1095;&#1077;&#1089;&#1082;&#1086;&#1081; &#1087;&#1086;&#1076;&#1072;&#1095;&#1077;&#1081; &#1090;&#1086;&#1087;&#1083;&#1080;&#1074;&#1072; &#1103;&#1074;&#1083;&#1103;&#1077;&#1090;&#1089;&#1103; &#1074;&#1086;&#1079;&#1084;&#1086;&#1078;&#1085;&#1086;&#1089;&#1090;&#1100; &#1086;&#1088;&#1075;&#1072;&#1085;&#1080;&#1079;&#1072;&#1094;&#1080;&#1080; &#1087;&#1088;&#1086;&#1094;&#1077;&#1089;&#1089;&#1072; &#1086;&#1090;&#1086;&#1087;&#1083;&#1077;&#1085;&#1080;&#1103; &#1089; &#1076;&#1083;&#1080;&#1090;&#1077;&#1083;&#1100;&#1085;&#1099;&#1084; &#1089;&#1088;&#1086;&#1082;&#1086;&#1084; &#1075;&#1086;&#1088;&#1077;&#1085;&#1080;&#1103; (&#1076;&#1086; &#1089;&#1077;&#1084;&#1080; &#1089;&#1091;&#1090;&#1086;&#1082;) &#1073;&#1077;&#1079; &#1076;&#1086;&#1073;&#1072;&#1074;&#1083;&#1077;&#1085;&#1080;&#1103; &#1090;&#1086;&#1087;&#1083;&#1080;&#1074;&#1072;. (&#1044;&#1083;&#1080;&#1090;&#1077;&#1083;&#1100;&#1085;&#1086;&#1089;&#1090;&#1100; &#1075;&#1086;&#1088;&#1077;&#1085;&#1080;&#1103; &#1079;&#1072;&#1074;&#1080;&#1089;&#1080;&#1090; &#1086;&#1090; &#1090;&#1077;&#1087;&#1083;&#1086;&#1087;&#1086;&#1090;&#1077;&#1088;&#1100; &#1087;&#1086;&#1084;&#1077;&#1097;&#1077;&#1085;&#1080;&#1103;, &#1091;&#1089;&#1090;&#1072;&#1085;&#1086;&#1074;&#1086;&#1082; &#1082;&#1086;&#1090;&#1083;&#1072; &#1080; &#1082;&#1072;&#1083;&#1086;&#1088;&#1080;&#1081;&#1085;&#1086;&#1089;&#1090;&#1080; &#1091;&#1075;&#1083;&#1103;)</p><p>&#1051;&#1080;&#1085;&#1077;&#1081;&#1082;&#1072; &#1082;&#1086;&#1090;&#1083;&#1086;&#1074; &#171;&#1057;&#1090;&#1072;&#1093;&#1072;&#1085;&#1086;&#1074;&#187; &#1089;&#1086;&#1089;&#1090;&#1086;&#1080;&#1090; &#1080;&#1079; &#1087;&#1103;&#1090;&#1080; &#1080;&#1079;&#1076;&#1077;&#1083;&#1080;&#1081; &#1084;&#1086;&#1097;&#1085;&#1086;&#1089;&#1090;&#1100;&#1102; 15, 25, 40, 63 &#1080; 100 &#1082;&#1042;&#1090; &#1080; &#1087;&#1088;&#1077;&#1076;&#1085;&#1072;&#1079;&#1085;&#1072;&#1095;&#1077;&#1085;&#1072; &#1076;&#1083;&#1103; &#1072;&#1074;&#1090;&#1086;&#1085;&#1086;&#1084;&#1085;&#1099;&#1093; &#1086;&#1090;&#1086;&#1087;&#1080;&#1090;&#1077;&#1083;&#1100;&#1085;&#1099;&#1093; &#1089;&#1080;&#1089;&#1090;&#1077;&#1084; &#1078;&#1080;&#1083;&#1099;&#1093; &#1080; &#1087;&#1088;&#1086;&#1080;&#1079;&#1074;&#1086;&#1076;&#1089;&#1090;&#1074;&#1077;&#1085;&#1085;&#1099;&#1093; &#1087;&#1086;&#1084;&#1077;&#1097;&#1077;&#1085;&#1080;&#1081; &#1087;&#1083;&#1086;&#1097;&#1072;&#1076;&#1100;&#1102; &#1076;&#1086; 1000 &#1084;2. &#1050;&#1086;&#1090;&#1077;&#1083;-&#1080;&#1089;&#1087;&#1086;&#1083;&#1100;&#1079;&#1091;&#1077;&#1090; &#1074; &#1082;&#1072;&#1095;&#1077;&#1089;&#1090;&#1074;&#1077; &#1090;&#1086;&#1087;&#1083;&#1080;&#1074;&#1072; &#1085;&#1077;&#1089;&#1087;&#1077;&#1082;&#1072;&#1102;&#1097;&#1080;&#1077;&#1089;&#1103; &#1089;&#1086;&#1088;&#1090;&#1072; &#1091;&#1075;&#1083;&#1103; &#1089; &#1092;&#1088;&#1072;&#1082;&#1094;&#1080;&#1077;&#1081; &#1076;&#1086; 100 &#1084;&#1084;. &#1040;&#1083;&#1100;&#1090;&#1077;&#1088;&#1085;&#1072;&#1090;&#1080;&#1074;&#1086;&#1081; &#1074; &#1082;&#1072;&#1095;&#1077;&#1089;&#1090;&#1074;&#1077; &#1086;&#1089;&#1085;&#1086;&#1074;&#1085;&#1086;&#1075;&#1086; &#1090;&#1086;&#1087;&#1083;&#1080;&#1074;&#1072; &#1084;&#1086;&#1075;&#1091;&#1090; &#1089;&#1083;&#1091;&#1078;&#1080;&#1090;&#1100; &#1087;&#1077;&#1083;&#1083;&#1077;&#1090;&#1099;.</p><p>&#1040;&#1074;&#1090;&#1086;&#1084;&#1072;&#1090;&#1080;&#1082;&#1072; &#1082;&#1086;&#1090;&#1083;&#1072; &#1082;&#1086;&#1085;&#1090;&#1088;&#1086;&#1083;&#1080;&#1088;&#1091;&#1077;&#1090; &#1087;&#1088;&#1086;&#1094;&#1077;&#1089;&#1089; &#1075;&#1086;&#1088;&#1077;&#1085;&#1080;&#1103; &#1080; &#1086;&#1087;&#1088;&#1077;&#1076;&#1077;&#1083;&#1103;&#1077;&#1090; &#1082;&#1086;&#1083;&#1080;&#1095;&#1077;&#1089;&#1090;&#1074;&#1086; &#1090;&#1086;&#1087;&#1083;&#1080;&#1074;&#1072;, &#1087;&#1086;&#1089;&#1090;&#1091;&#1087;&#1072;&#1102;&#1097;&#1077;&#1075;&#1086; &#1074; &#1082;&#1072;&#1084;&#1077;&#1088;&#1091; &#1089;&#1075;&#1086;&#1088;&#1072;&#1085;&#1080;&#1103;. &#1054;&#1085;&#1072; &#1086;&#1073;&#1077;&#1089;&#1087;&#1077;&#1095;&#1080;&#1074;&#1072;&#1077;&#1090; &#1087;&#1086;&#1076;&#1076;&#1077;&#1088;&#1078;&#1072;&#1085;&#1080;&#1077; &#1088;&#1077;&#1078;&#1080;&#1084;&#1086;&#1074;, &#1079;&#1072;&#1076;&#1072;&#1085;&#1085;&#1099;&#1093; &#1087;&#1086;&#1090;&#1088;&#1077;&#1073;&#1080;&#1090;&#1077;&#1083;&#1077;&#1084;: &#1087;&#1086;&#1076;&#1076;&#1077;&#1088;&#1078;&#1080;&#1074;&#1072;&#1077;&#1090; &#1091;&#1089;&#1090;&#1072;&#1085;&#1086;&#1074;&#1083;&#1077;&#1085;&#1085;&#1091;&#1102; &#1084;&#1086;&#1097;&#1085;&#1086;&#1089;&#1090;&#1100;, &#1090;&#1077;&#1084;&#1087;&#1077;&#1088;&#1072;&#1090;&#1091;&#1088;&#1091; &#1090;&#1077;&#1087;&#1083;&#1086;&#1085;&#1086;&#1089;&#1080;&#1090;&#1077;&#1083;&#1103; &#1080; &#1074;&#1086;&#1079;&#1076;&#1091;&#1093;&#1072; &#1074; &#1087;&#1086;&#1084;&#1077;&#1097;&#1077;&#1085;&#1080;&#1080;, &#1082;&#1086;&#1085;&#1090;&#1088;&#1086;&#1083;&#1080;&#1088;&#1091;&#1077;&#1090; &#1088;&#1072;&#1073;&#1086;&#1090;&#1091; &#1085;&#1072;&#1089;&#1086;&#1089;&#1086;&#1074; (&#1086;&#1089;&#1085;&#1086;&#1074;&#1085;&#1086;&#1075;&#1086; &#1094;&#1080;&#1088;&#1082;&#1091;&#1083;&#1103;&#1094;&#1080;&#1086;&#1085;&#1085;&#1086;&#1075;&#1086;, &#1075;&#1086;&#1088;&#1103;&#1095;&#1077;&#1075;&#1086; &#1074;&#1086;&#1076;&#1086;&#1089;&#1085;&#1072;&#1073;&#1078;&#1077;&#1085;&#1080;&#1103;, &#1089;&#1080;&#1089;&#1090;&#1077;&#1084;&#1099; &#1090;&#1077;&#1087;&#1083;&#1086;&#1075;&#1086; &#1087;&#1086;&#1083;&#1072;, &#1088;&#1077;&#1094;&#1080;&#1088;&#1082;&#1091;&#1083;&#1103;&#1094;&#1080;&#1086;&#1085;&#1085;&#1086;&#1075;&#1086;, &#1085;&#1072;&#1082;&#1086;&#1087;&#1080;&#1090;&#1077;&#1083;&#1100;&#1085;&#1086;&#1075;&#1086; &#1073;&#1072;&#1082;&#1072;) &#1080; &#1076;&#1074;&#1091;&#1093; &#1080;&#1089;&#1087;&#1086;&#1083;&#1085;&#1080;&#1090;&#1077;&#1083;&#1100;&#1085;&#1099;&#1093; &#1101;&#1083;&#1077;&#1082;&#1090;&#1088;&#1086;&#1084;&#1072;&#1075;&#1085;&#1080;&#1090;&#1085;&#1099;&#1093; &#1082;&#1083;&#1072;&#1087;&#1072;&#1085;&#1086;&#1074;. &#1050;&#1088;&#1086;&#1084;&#1077; &#1090;&#1086;&#1075;&#1086;, &#1074; &#1089;&#1080;&#1089;&#1090;&#1077;&#1084;&#1091; &#1072;&#1074;&#1090;&#1086;&#1084;&#1072;&#1090;&#1080;&#1082;&#1080; &#1074;&#1082;&#1083;&#1102;&#1095;&#1077;&#1085; &#1093;&#1088;&#1086;&#1085;&#1086;&#1090;&#1077;&#1088;&#1084;&#1086;&#1089;&#1090;&#1072;&#1090;, &#1087;&#1086;&#1079;&#1074;&#1086;&#1083;&#1103;&#1102;&#1097;&#1080;&#1081; &#1079;&#1072;&#1076;&#1072;&#1090;&#1100; &#1080;&#1079;&#1084;&#1077;&#1085;&#1077;&#1085;&#1080;&#1077; &#1090;&#1077;&#1084;&#1087;&#1077;&#1088;&#1072;&#1090;&#1091;&#1088;&#1085;&#1099;&#1093; &#1088;&#1077;&#1078;&#1080;&#1084;&#1086;&#1074; &#1074; &#1079;&#1072;&#1074;&#1080;&#1089;&#1080;&#1084;&#1086;&#1089;&#1090;&#1080; &#1086;&#1090; &#1074;&#1088;&#1077;&#1084;&#1077;&#1085;&#1080; &#1089;&#1091;&#1090;&#1086;&#1082; &#1080; &#1076;&#1085;&#1103; &#1085;&#1077;&#1076;&#1077;&#1083;&#1080;.</p><p> &#1054;&#1087;&#1094;&#1080;&#1086;&#1085;&#1072;&#1083;&#1100;&#1085;&#1086; &#1074;&#1086;&#1079;&#1084;&#1086;&#1078;&#1085;&#1072; &#1091;&#1089;&#1090;&#1072;&#1085;&#1086;&#1074;&#1082;&#1072; &#1084;&#1086;&#1076;&#1091;&#1083;&#1103; GSM, &#1076;&#1072;&#1102;&#1097;&#1077;&#1075;&#1086; &#1074;&#1086;&#1079;&#1084;&#1086;&#1078;&#1085;&#1086;&#1089;&#1090;&#1100; &#1082;&#1086;&#1085;&#1090;&#1088;&#1086;&#1083;&#1103; &#1080; &#1091;&#1087;&#1088;&#1072;&#1074;&#1083;&#1077;&#1085;&#1080;&#1103; &#1082;&#1086;&#1090;&#1083;&#1086;&#1084; &#1089; &#1087;&#1086;&#1084;&#1086;&#1097;&#1100;&#1102; &#1089;&#1086;&#1090;&#1086;&#1074;&#1086;&#1075;&#1086; &#1090;&#1077;&#1083;&#1077;&#1092;&#1086;&#1085;&#1072;.</p><p>&#1050;&#1086;&#1090;&#1083;&#1099; &#171;&#1057;&#1090;&#1072;&#1093;&#1072;&#1085;&#1086;&#1074;&#187; &#1086;&#1089;&#1085;&#1072;&#1097;&#1077;&#1085;&#1099; &#1076;&#1074;&#1091;&#1093;&#1096;&#1085;&#1077;&#1082;&#1086;&#1074;&#1099;&#1084; &#1084;&#1077;&#1093;&#1072;&#1085;&#1080;&#1079;&#1084;&#1086;&#1084; &#1087;&#1086;&#1076;&#1072;&#1095;&#1080; &#1090;&#1086;&#1087;&#1083;&#1080;&#1074;&#1072;, &#1090;&#1088;&#1072;&#1085;&#1089;&#1087;&#1086;&#1088;&#1090;&#1080;&#1088;&#1091;&#1102;&#1097;&#1080;&#1084; &#1077;&#1075;&#1086; &#1080;&#1079; &#1073;&#1091;&#1085;&#1082;&#1077;&#1088;&#1072; &#1074; &#1090;&#1086;&#1087;&#1082;&#1091;. &#1055;&#1086;&#1076;&#1072;&#1102;&#1097;&#1080;&#1081; &#1096;&#1085;&#1077;&#1082; &#1088;&#1072;&#1089;&#1087;&#1086;&#1083;&#1086;&#1078;&#1077;&#1085; &#1087;&#1086;&#1076; &#1086;&#1090;&#1088;&#1080;&#1094;&#1072;&#1090;&#1077;&#1083;&#1100;&#1085;&#1099;&#1084; &#1091;&#1075;&#1083;&#1086;&#1084; &#1087;&#1086; &#1086;&#1090;&#1085;&#1086;&#1096;&#1077;&#1085;&#1080;&#1102; &#1082; &#1090;&#1086;&#1087;&#1082;&#1077;, &#1095;&#1090;&#1086; &#1089;&#1083;&#1091;&#1078;&#1080;&#1090; &#1076;&#1086;&#1087;&#1086;&#1083;&#1085;&#1080;&#1090;&#1077;&#1083;&#1100;&#1085;&#1086;&#1081; &#1075;&#1072;&#1088;&#1072;&#1085;&#1090;&#1080;&#1077;&#1081; &#1087;&#1086;&#1078;&#1072;&#1088;&#1085;&#1086;&#1081; &#1073;&#1077;&#1079;&#1086;&#1087;&#1072;&#1089;&#1085;&#1086;&#1089;&#1090;&#1080;.</p><p>&#1042;&#1072;&#1078;&#1085;&#1086;&#1081; &#1086;&#1089;&#1086;&#1073;&#1077;&#1085;&#1085;&#1086;&#1089;&#1090;&#1100;&#1102; &#1084;&#1077;&#1093;&#1072;&#1085;&#1080;&#1079;&#1084;&#1072; &#1087;&#1086;&#1076;&#1072;&#1095;&#1080; &#1103;&#1074;&#1083;&#1103;&#1077;&#1090;&#1089;&#1103; &#1089;&#1080;&#1089;&#1090;&#1077;&#1084;&#1072; &#1079;&#1072;&#1097;&#1080;&#1090;&#1099; &#1086;&#1090; &#1079;&#1072;&#1082;&#1083;&#1080;&#1085;&#1080;&#1074;&#1072;&#1085;&#1080;&#1103; &#1096;&#1085;&#1077;&#1082;&#1086;&#1074;. &#1042; &#1089;&#1083;&#1091;&#1095;&#1072;&#1077; &#1087;&#1086;&#1087;&#1072;&#1076;&#1072;&#1085;&#1080;&#1103; &#1074; &#1090;&#1086;&#1087;&#1083;&#1080;&#1074;&#1086; &#1090;&#1074;&#1077;&#1088;&#1076;&#1099;&#1093; &#1082;&#1091;&#1089;&#1082;&#1086;&#1074; &#1087;&#1086;&#1088;&#1086;&#1076;&#1099; &#1080;&#1083;&#1080; &#1080;&#1085;&#1086;&#1088;&#1086;&#1076;&#1085;&#1099;&#1093; &#1090;&#1077;&#1083;, &#1074;&#1082;&#1083;&#1102;&#1095;&#1072;&#1077;&#1090;&#1089;&#1103; &#1084;&#1077;&#1093;&#1072;&#1085;&#1080;&#1079;&#1084; &#1088;&#1077;&#1074;&#1077;&#1088;&#1089;&#1080;&#1074;&#1085;&#1086;&#1075;&#1086; &#1076;&#1074;&#1080;&#1078;&#1077;&#1085;&#1080;&#1103; &#1096;&#1085;&#1077;&#1082;&#1086;&#1074; &#1095;&#1077;&#1088;&#1077;&#1079; &#1095;&#1072;&#1089;&#1090;&#1086;&#1090;&#1085;&#1099;&#1081; &#1088;&#1077;&#1075;&#1091;&#1083;&#1103;&#1090;&#1086;&#1088;. &#1054;&#1085; &#1076;&#1077;&#1083;&#1072;&#1077;&#1090; &#1090;&#1088;&#1080; &#1087;&#1086;&#1087;&#1099;&#1090;&#1082;&#1080; &#1080; &#1087;&#1086;&#1088;&#1086;&#1076;&#1072; &#1083;&#1080;&#1073;&#1086; &#1087;&#1088;&#1086;&#1084;&#1072;&#1083;&#1099;&#1074;&#1072;&#1077;&#1090;&#1089;&#1103;, &#1083;&#1080;&#1073;&#1086; &#1084;&#1077;&#1093;&#1072;&#1085;&#1080;&#1079;&#1084; &#1087;&#1086;&#1076;&#1072;&#1095;&#1080; &#1086;&#1089;&#1090;&#1072;&#1085;&#1072;&#1074;&#1083;&#1080;&#1074;&#1072;&#1077;&#1090;&#1089;&#1103; &#1080; &#1082;&#1086;&#1090;&#1077;&#1083; &#1089;&#1080;&#1075;&#1085;&#1072;&#1083;&#1080;&#1079;&#1080;&#1088;&#1091;&#1077;&#1090; &#1086; &#1085;&#1077;&#1086;&#1073;&#1093;&#1086;&#1076;&#1080;&#1084;&#1086;&#1084; &#1074;&#1084;&#1077;&#1096;&#1072;&#1090;&#1077;&#1083;&#1100;&#1089;&#1090;&#1074;&#1077; &#1076;&#1083;&#1103; &#1095;&#1080;&#1089;&#1090;&#1082;&#1080; &#1084;&#1077;&#1093;&#1072;&#1085;&#1080;&#1079;&#1084;&#1072; &#1087;&#1086;&#1076;&#1072;&#1095;&#1080;. &#1042; &#1086;&#1073;&#1086;&#1080;&#1093; &#1089;&#1083;&#1091;&#1095;&#1072;&#1103;&#1093; &#1096;&#1085;&#1077;&#1082;&#1080; &#1080; &#1082;&#1080;&#1085;&#1077;&#1084;&#1072;&#1090;&#1080;&#1095;&#1077;&#1089;&#1082;&#1072;&#1103; &#1089;&#1093;&#1077;&#1084;&#1072; &#1086;&#1089;&#1090;&#1072;&#1102;&#1090;&#1089;&#1103; &#1094;&#1077;&#1083;&#1099;. &#1055;&#1086;&#1076;&#1086;&#1073;&#1085;&#1072;&#1103; &#1089;&#1093;&#1077;&#1084;&#1072; &#1088;&#1077;&#1072;&#1083;&#1080;&#1079;&#1086;&#1074;&#1072;&#1085;&#1072; &#1090;&#1086;&#1083;&#1100;&#1082;&#1086; &#1074; &#1082;&#1086;&#1090;&#1083;&#1072;&#1093; ZOTA.</p><p>&#1044;&#1083;&#1103; &#1091;&#1076;&#1086;&#1073;&#1089;&#1090;&#1074;&#1072; &#1095;&#1080;&#1089;&#1090;&#1082;&#1080; &#1082;&#1086;&#1090;&#1083;&#1072; &#1074; &#1089;&#1083;&#1091;&#1095;&#1072;&#1077; &#1079;&#1072;&#1082;&#1083;&#1080;&#1085;&#1080;&#1074;&#1072;&#1085;&#1080;&#1103; &#1096;&#1085;&#1077;&#1082;&#1072; &#1087;&#1088;&#1077;&#1076;&#1091;&#1089;&#1084;&#1086;&#1090;&#1088;&#1077;&#1085;&#1072; &#1089;&#1080;&#1089;&#1090;&#1077;&#1084;&#1072; &#171;&#1057;&#1058;&#1054;&#1055;-&#1059;&#1043;&#1054;&#1051;&#1068;&#187;, &#1089; &#1087;&#1086;&#1084;&#1086;&#1097;&#1100;&#1102; &#1082;&#1086;&#1090;&#1086;&#1088;&#1086;&#1081; &#1087;&#1086;&#1083;&#1100;&#1079;&#1086;&#1074;&#1072;&#1090;&#1077;&#1083;&#1100; &#1080;&#1084;&#1077;&#1077;&#1090; &#1074;&#1086;&#1079;&#1084;&#1086;&#1078;&#1085;&#1086;&#1089;&#1090;&#1100; &#1086;&#1089;&#1090;&#1072;&#1085;&#1086;&#1074;&#1080;&#1090;&#1100; &#1087;&#1088;&#1086;&#1089;&#1099;&#1087;&#1072;&#1085;&#1080;&#1077; &#1091;&#1075;&#1083;&#1103; &#1080;&#1079; &#1073;&#1091;&#1085;&#1082;&#1077;&#1088;&#1072;, &#1080;&#1079;&#1073;&#1077;&#1078;&#1072;&#1074; &#1087;&#1088;&#1086;&#1094;&#1077;&#1076;&#1091;&#1088;&#1099; &#1091;&#1076;&#1072;&#1083;&#1077;&#1085;&#1080;&#1103; &#1080; &#1087;&#1086;&#1074;&#1090;&#1086;&#1088;&#1085;&#1086;&#1081; &#1079;&#1072;&#1075;&#1088;&#1091;&#1079;&#1082;&#1080; &#1090;&#1086;&#1087;&#1083;&#1080;&#1074;&#1072;.</p><h2>&#1055;&#1088;&#1077;&#1080;&#1084;&#1091;&#1097;&#1077;&#1089;&#1090;&#1074;&#1072; ZOTA &#171;&#1057;&#1090;&#1072;&#1093;&#1072;&#1085;&#1086;&#1074;&#187;</h2><ul><li>&#1087;&#1086;&#1085;&#1080;&#1078;&#1077;&#1085;&#1085;&#1072;&#1103; &#1084;&#1086;&#1097;&#1085;&#1086;&#1089;&#1090;&#1100; &#1101;&#1085;&#1077;&#1088;&#1075;&#1086;&#1087;&#1086;&#1090;&#1088;&#1077;&#1073;&#1083;&#1077;&#1085;&#1080;&#1103; (260 &#1042;&#1090;), &#1095;&#1090;&#1086; &#1089;&#1085;&#1080;&#1078;&#1072;&#1077;&#1090; &#1089;&#1090;&#1086;&#1080;&#1084;&#1086;&#1089;&#1090;&#1100; &#1076;&#1086;&#1087;&#1086;&#1083;&#1085;&#1080;&#1090;&#1077;&#1083;&#1100;&#1085;&#1086;&#1075;&#1086; &#1086;&#1073;&#1086;&#1088;&#1091;&#1076;&#1086;&#1074;&#1072;&#1085;&#1080;&#1103; (&#1080;&#1089;&#1090;&#1086;&#1095;&#1085;&#1080;&#1082;&#1072; &#1073;&#1077;&#1089;&#1087;&#1077;&#1088;&#1077;&#1073;&#1086;&#1081;&#1085;&#1086;&#1075;&#1086; &#1087;&#1080;&#1090;&#1072;&#1085;&#1080;&#1103;);</li><li>&#1088;&#1072;&#1073;&#1086;&#1090;&#1072; &#1074; &#1079;&#1072;&#1082;&#1088;&#1099;&#1090;&#1099;&#1093; &#1086;&#1090;&#1086;&#1087;&#1080;&#1090;&#1077;&#1083;&#1100;&#1085;&#1099;&#1093; &#1089;&#1080;&#1089;&#1090;&#1077;&#1084;&#1072;&#1093; &#1089; &#1076;&#1072;&#1074;&#1083;&#1077;&#1085;&#1080;&#1077;&#1084; &#1076;&#1086; 3 &#1072;&#1090;&#1084;&#1086;&#1089;&#1092;&#1077;&#1088;; </li><li>&#1075;&#1077;&#1088;&#1084;&#1077;&#1090;&#1080;&#1095;&#1085;&#1099;&#1081; &#1073;&#1091;&#1085;&#1082;&#1077;&#1088;;</li><li>&#1074;&#1086;&#1079;&#1084;&#1086;&#1078;&#1085;&#1086;&#1089;&#1090;&#1100; &#1091;&#1089;&#1090;&#1072;&#1085;&#1086;&#1074;&#1082;&#1080; &#1073;&#1083;&#1086;&#1082;-&#1058;&#1069;&#1053;&#1072; &#1084;&#1086;&#1097;&#1085;&#1086;&#1089;&#1090;&#1100;&#1102; &#1086;&#1090; 3 &#1076;&#1086; 15 &#1082;&#1042;&#1090; &#1089; &#1072;&#1074;&#1090;&#1086;&#1084;&#1072;&#1090;&#1080;&#1082;&#1086;&#1081; (&#1074; &#1079;&#1072;&#1074;&#1080;&#1089;&#1080;&#1084;&#1086;&#1089;&#1090;&#1080; &#1086;&#1090; &#1084;&#1086;&#1097;&#1085;&#1086;&#1089;&#1090;&#1080; &#1082;&#1086;&#1090;&#1083;&#1072;);</li><li>&#1074;&#1086;&#1079;&#1084;&#1086;&#1078;&#1085;&#1086;&#1089;&#1090;&#1100; &#1080;&#1089;&#1087;&#1086;&#1083;&#1100;&#1079;&#1086;&#1074;&#1072;&#1085;&#1080;&#1103; &#1076;&#1088;&#1086;&#1074; &#1074; &#1082;&#1072;&#1095;&#1077;&#1089;&#1090;&#1074;&#1077; &#1088;&#1077;&#1079;&#1077;&#1088;&#1074;&#1085;&#1086;&#1075;&#1086; &#1090;&#1086;&#1087;&#1083;&#1080;&#1074;&#1072; (&#1088;&#1072;&#1073;&#1086;&#1090;&#1072; &#1074; &#1088;&#1091;&#1095;&#1085;&#1086;&#1084; &#1088;&#1077;&#1078;&#1080;&#1084;&#1077;; &#1082;&#1086;&#1083;&#1086;&#1089;&#1085;&#1080;&#1082;&#1080; &#1074; &#1082;&#1086;&#1084;&#1087;&#1083;&#1077;&#1082;&#1090;&#1077;)</li><li>&#1083;&#1080;&#1094;&#1077;&#1085;&#1079;&#1080;&#1086;&#1085;&#1085;&#1099;&#1081; Windows CE; </li><li>&#1046;&#1050;-&#1101;&#1082;&#1088;&#1072;&#1085;; </li><li>&#1087;&#1086;&#1075;&#1086;&#1076;&#1086;&#1079;&#1072;&#1074;&#1080;&#1089;&#1080;&#1084;&#1086;&#1077; &#1091;&#1087;&#1088;&#1072;&#1074;&#1083;&#1077;&#1085;&#1080;&#1077;;</li><li>?&#1074;&#1086;&#1079;&#1084;&#1086;&#1078;&#1085;&#1086;&#1089;&#1090;&#1100; &#1076;&#1086;&#1087;&#1086;&#1083;&#1085;&#1080;&#1090;&#1077;&#1083;&#1100;&#1085;&#1086;&#1081; &#1091;&#1089;&#1090;&#1072;&#1085;&#1086;&#1074;&#1082;&#1080; &#1082;&#1086;&#1084;&#1087;&#1083;&#1077;&#1082;&#1090;&#1072; &#1058;&#1069;&#1053;&#1041; 2"</li></ul></div> | [24 empty] | 430 | [9 empty] | 1605 | 1065 | [409 empty] | 90 |  | Уголь, пеллеты | [36 empty] | 430 | 25 | 1065 | 1605 | 1 | Открытая камера сгорания | 1660 | [55 empty] | нет
https://climatopt.ru/catalog/kotelnoe_oborudovanie/tverdotoplivnye/zota/zota_stakhanov/kotel_otopitelnyy_avtomaticheskiy_ugolnyy_zota_stakhanov_40/ | /upload/resize_cache/iblock/e60/400_400_140cd750bba9870f18aada2478b24840a/13138_cover_0.jpg | /upload/resize_cache/iblock/c81/400_400_140cd750bba9870f18aada2478b24840a/Zota.jpg | [8 empty] | Котел отопительный автоматический угольный Zota Cтаханов-40 | 251500 | 30529 | Твердотопливные |  | Автоматические угольные котлы под маркой «Стаханов» - технологический лидер и флагманская модель в ряду котлов ZOTA. Основным преимуществом котлов с автоматической подачей топлива является возможность организации процесса отопления с длительным сроком горения (до семи суток) без добавления топлива. (Длительность горения зависит от теплопотерь помещения, установок котла и калорийности угля) Линейка котлов «Стаханов» состоит из пяти изделий мощностью 15, 25, 40, 63 и 100 кВт и предназначена для автономных отопительных систем жилых и производственных помещений площадью до 1000 м2. Котел-использует в качестве топлива неспекающиеся сорта угля с фракцией до 100 мм. Альтернативой в качестве основного топлива могут служить пеллеты. Автоматика котла контролирует процесс горения и определяет количество топлива, поступающего в камеру сгорания. Она обеспечивает поддержание режимов, заданных потребителем: поддерживает установленную мощность, температуру теплоносителя и воздуха в помещении, контролирует работу насосов (основного циркуляционного, горячего водоснабжения, системы теплого пола, рециркуляционного, накопительного бака) и двух исполнительных электромагнитных клапанов. Кроме того, в систему автоматики включен хронотермостат, позволяющий задать изменение температурных режимов в зависимости от времени суток и дня недели. Опционально возможна установка модуля GSM, дающего возможность контроля и управления котлом с помощью сотового телефона. Котлы «Стаханов» оснащены двухшнековым механизмом подачи топлива, транспортирующим его из бункера в топку. Подающий шнек расположен под отрицательным углом по отношению к топке, что служит дополнительной гарантией пожарной безопасности. Важной особенностью механизма подачи является система защиты от заклинивания шнеков. В случае попадания в топливо твердых кусков породы или инородных тел, включается механизм реверсивного движения шнеков через частотный регулятор. Он делает три попытки и порода либо промалывается, либо механизм подачи останавливается и котел сигнализирует о необходимом вмешательстве для чистки механизма подачи. В обоих случаях шнеки и кинематическая схема остаются целы. Подобная схема реализована только в котлах ZOTA. Для удобства чистки котла в случае заклинивания шнека предусмотрена система «СТОП-УГОЛЬ», с помощью которой пользователь имеет возможность остановить просыпание угля из бункера, избежав процедуры удаления и повторной загрузки топлива. Преимущества ZOTA «Стаханов» пониженная мощность энергопотребления (260 Вт), что снижает стоимость дополнительного оборудования (источника бесперебойного питания); работа в закрытых отопительных системах с давлением до 3 атмосфер; герметичный бункер; возможность установки блок-ТЭНа мощностью от 3 до 15 кВт с автоматикой (в зависимости от мощности котла); возможность использования дров в качестве резервного топлива (работа в ручном режиме; колосники в комплекте) лицензионный Windows CE; ЖК-экран; погодозависимое управление; ?возможность дополнительной установки комплекта ТЭНБ 2" | <div class="detail_text"><p>&#1040;&#1074;&#1090;&#1086;&#1084;&#1072;&#1090;&#1080;&#1095;&#1077;&#1089;&#1082;&#1080;&#1077; &#1091;&#1075;&#1086;&#1083;&#1100;&#1085;&#1099;&#1077; &#1082;&#1086;&#1090;&#1083;&#1099; &#1087;&#1086;&#1076; &#1084;&#1072;&#1088;&#1082;&#1086;&#1081; &#171;&#1057;&#1090;&#1072;&#1093;&#1072;&#1085;&#1086;&#1074;&#187; - &#1090;&#1077;&#1093;&#1085;&#1086;&#1083;&#1086;&#1075;&#1080;&#1095;&#1077;&#1089;&#1082;&#1080;&#1081; &#1083;&#1080;&#1076;&#1077;&#1088; &#1080; &#1092;&#1083;&#1072;&#1075;&#1084;&#1072;&#1085;&#1089;&#1082;&#1072;&#1103; &#1084;&#1086;&#1076;&#1077;&#1083;&#1100; &#1074; &#1088;&#1103;&#1076;&#1091; &#1082;&#1086;&#1090;&#1083;&#1086;&#1074; ZOTA.</p><p>&#1054;&#1089;&#1085;&#1086;&#1074;&#1085;&#1099;&#1084; &#1087;&#1088;&#1077;&#1080;&#1084;&#1091;&#1097;&#1077;&#1089;&#1090;&#1074;&#1086;&#1084; &#1082;&#1086;&#1090;&#1083;&#1086;&#1074; &#1089; &#1072;&#1074;&#1090;&#1086;&#1084;&#1072;&#1090;&#1080;&#1095;&#1077;&#1089;&#1082;&#1086;&#1081; &#1087;&#1086;&#1076;&#1072;&#1095;&#1077;&#1081; &#1090;&#1086;&#1087;&#1083;&#1080;&#1074;&#1072; &#1103;&#1074;&#1083;&#1103;&#1077;&#1090;&#1089;&#1103; &#1074;&#1086;&#1079;&#1084;&#1086;&#1078;&#1085;&#1086;&#1089;&#1090;&#1100; &#1086;&#1088;&#1075;&#1072;&#1085;&#1080;&#1079;&#1072;&#1094;&#1080;&#1080; &#1087;&#1088;&#1086;&#1094;&#1077;&#1089;&#1089;&#1072; &#1086;&#1090;&#1086;&#1087;&#1083;&#1077;&#1085;&#1080;&#1103; &#1089; &#1076;&#1083;&#1080;&#1090;&#1077;&#1083;&#1100;&#1085;&#1099;&#1084; &#1089;&#1088;&#1086;&#1082;&#1086;&#1084; &#1075;&#1086;&#1088;&#1077;&#1085;&#1080;&#1103; (&#1076;&#1086; &#1089;&#1077;&#1084;&#1080; &#1089;&#1091;&#1090;&#1086;&#1082;) &#1073;&#1077;&#1079; &#1076;&#1086;&#1073;&#1072;&#1074;&#1083;&#1077;&#1085;&#1080;&#1103; &#1090;&#1086;&#1087;&#1083;&#1080;&#1074;&#1072;. (&#1044;&#1083;&#1080;&#1090;&#1077;&#1083;&#1100;&#1085;&#1086;&#1089;&#1090;&#1100; &#1075;&#1086;&#1088;&#1077;&#1085;&#1080;&#1103; &#1079;&#1072;&#1074;&#1080;&#1089;&#1080;&#1090; &#1086;&#1090; &#1090;&#1077;&#1087;&#1083;&#1086;&#1087;&#1086;&#1090;&#1077;&#1088;&#1100; &#1087;&#1086;&#1084;&#1077;&#1097;&#1077;&#1085;&#1080;&#1103;, &#1091;&#1089;&#1090;&#1072;&#1085;&#1086;&#1074;&#1086;&#1082; &#1082;&#1086;&#1090;&#1083;&#1072; &#1080; &#1082;&#1072;&#1083;&#1086;&#1088;&#1080;&#1081;&#1085;&#1086;&#1089;&#1090;&#1080; &#1091;&#1075;&#1083;&#1103;)</p><p>&#1051;&#1080;&#1085;&#1077;&#1081;&#1082;&#1072; &#1082;&#1086;&#1090;&#1083;&#1086;&#1074; &#171;&#1057;&#1090;&#1072;&#1093;&#1072;&#1085;&#1086;&#1074;&#187; &#1089;&#1086;&#1089;&#1090;&#1086;&#1080;&#1090; &#1080;&#1079; &#1087;&#1103;&#1090;&#1080; &#1080;&#1079;&#1076;&#1077;&#1083;&#1080;&#1081; &#1084;&#1086;&#1097;&#1085;&#1086;&#1089;&#1090;&#1100;&#1102; 15, 25, 40, 63 &#1080; 100 &#1082;&#1042;&#1090; &#1080; &#1087;&#1088;&#1077;&#1076;&#1085;&#1072;&#1079;&#1085;&#1072;&#1095;&#1077;&#1085;&#1072; &#1076;&#1083;&#1103; &#1072;&#1074;&#1090;&#1086;&#1085;&#1086;&#1084;&#1085;&#1099;&#1093; &#1086;&#1090;&#1086;&#1087;&#1080;&#1090;&#1077;&#1083;&#1100;&#1085;&#1099;&#1093; &#1089;&#1080;&#1089;&#1090;&#1077;&#1084; &#1078;&#1080;&#1083;&#1099;&#1093; &#1080; &#1087;&#1088;&#1086;&#1080;&#1079;&#1074;&#1086;&#1076;&#1089;&#1090;&#1074;&#1077;&#1085;&#1085;&#1099;&#1093; &#1087;&#1086;&#1084;&#1077;&#1097;&#1077;&#1085;&#1080;&#1081; &#1087;&#1083;&#1086;&#1097;&#1072;&#1076;&#1100;&#1102; &#1076;&#1086; 1000 &#1084;2. &#1050;&#1086;&#1090;&#1077;&#1083;-&#1080;&#1089;&#1087;&#1086;&#1083;&#1100;&#1079;&#1091;&#1077;&#1090; &#1074; &#1082;&#1072;&#1095;&#1077;&#1089;&#1090;&#1074;&#1077; &#1090;&#1086;&#1087;&#1083;&#1080;&#1074;&#1072; &#1085;&#1077;&#1089;&#1087;&#1077;&#1082;&#1072;&#1102;&#1097;&#1080;&#1077;&#1089;&#1103; &#1089;&#1086;&#1088;&#1090;&#1072; &#1091;&#1075;&#1083;&#1103; &#1089; &#1092;&#1088;&#1072;&#1082;&#1094;&#1080;&#1077;&#1081; &#1076;&#1086; 100 &#1084;&#1084;. &#1040;&#1083;&#1100;&#1090;&#1077;&#1088;&#1085;&#1072;&#1090;&#1080;&#1074;&#1086;&#1081; &#1074; &#1082;&#1072;&#1095;&#1077;&#1089;&#1090;&#1074;&#1077; &#1086;&#1089;&#1085;&#1086;&#1074;&#1085;&#1086;&#1075;&#1086; &#1090;&#1086;&#1087;&#1083;&#1080;&#1074;&#1072; &#1084;&#1086;&#1075;&#1091;&#1090; &#1089;&#1083;&#1091;&#1078;&#1080;&#1090;&#1100; &#1087;&#1077;&#1083;&#1083;&#1077;&#1090;&#1099;.</p><p>&#1040;&#1074;&#1090;&#1086;&#1084;&#1072;&#1090;&#1080;&#1082;&#1072; &#1082;&#1086;&#1090;&#1083;&#1072; &#1082;&#1086;&#1085;&#1090;&#1088;&#1086;&#1083;&#1080;&#1088;&#1091;&#1077;&#1090; &#1087;&#1088;&#1086;&#1094;&#1077;&#1089;&#1089; &#1075;&#1086;&#1088;&#1077;&#1085;&#1080;&#1103; &#1080; &#1086;&#1087;&#1088;&#1077;&#1076;&#1077;&#1083;&#1103;&#1077;&#1090; &#1082;&#1086;&#1083;&#1080;&#1095;&#1077;&#1089;&#1090;&#1074;&#1086; &#1090;&#1086;&#1087;&#1083;&#1080;&#1074;&#1072;, &#1087;&#1086;&#1089;&#1090;&#1091;&#1087;&#1072;&#1102;&#1097;&#1077;&#1075;&#1086; &#1074; &#1082;&#1072;&#1084;&#1077;&#1088;&#1091; &#1089;&#1075;&#1086;&#1088;&#1072;&#1085;&#1080;&#1103;. &#1054;&#1085;&#1072; &#1086;&#1073;&#1077;&#1089;&#1087;&#1077;&#1095;&#1080;&#1074;&#1072;&#1077;&#1090; &#1087;&#1086;&#1076;&#1076;&#1077;&#1088;&#1078;&#1072;&#1085;&#1080;&#1077; &#1088;&#1077;&#1078;&#1080;&#1084;&#1086;&#1074;, &#1079;&#1072;&#1076;&#1072;&#1085;&#1085;&#1099;&#1093; &#1087;&#1086;&#1090;&#1088;&#1077;&#1073;&#1080;&#1090;&#1077;&#1083;&#1077;&#1084;: &#1087;&#1086;&#1076;&#1076;&#1077;&#1088;&#1078;&#1080;&#1074;&#1072;&#1077;&#1090; &#1091;&#1089;&#1090;&#1072;&#1085;&#1086;&#1074;&#1083;&#1077;&#1085;&#1085;&#1091;&#1102; &#1084;&#1086;&#1097;&#1085;&#1086;&#1089;&#1090;&#1100;, &#1090;&#1077;&#1084;&#1087;&#1077;&#1088;&#1072;&#1090;&#1091;&#1088;&#1091; &#1090;&#1077;&#1087;&#1083;&#1086;&#1085;&#1086;&#1089;&#1080;&#1090;&#1077;&#1083;&#1103; &#1080; &#1074;&#1086;&#1079;&#1076;&#1091;&#1093;&#1072; &#1074; &#1087;&#1086;&#1084;&#1077;&#1097;&#1077;&#1085;&#1080;&#1080;, &#1082;&#1086;&#1085;&#1090;&#1088;&#1086;&#1083;&#1080;&#1088;&#1091;&#1077;&#1090; &#1088;&#1072;&#1073;&#1086;&#1090;&#1091; &#1085;&#1072;&#1089;&#1086;&#1089;&#1086;&#1074; (&#1086;&#1089;&#1085;&#1086;&#1074;&#1085;&#1086;&#1075;&#1086; &#1094;&#1080;&#1088;&#1082;&#1091;&#1083;&#1103;&#1094;&#1080;&#1086;&#1085;&#1085;&#1086;&#1075;&#1086;, &#1075;&#1086;&#1088;&#1103;&#1095;&#1077;&#1075;&#1086; &#1074;&#1086;&#1076;&#1086;&#1089;&#1085;&#1072;&#1073;&#1078;&#1077;&#1085;&#1080;&#1103;, &#1089;&#1080;&#1089;&#1090;&#1077;&#1084;&#1099; &#1090;&#1077;&#1087;&#1083;&#1086;&#1075;&#1086; &#1087;&#1086;&#1083;&#1072;, &#1088;&#1077;&#1094;&#1080;&#1088;&#1082;&#1091;&#1083;&#1103;&#1094;&#1080;&#1086;&#1085;&#1085;&#1086;&#1075;&#1086;, &#1085;&#1072;&#1082;&#1086;&#1087;&#1080;&#1090;&#1077;&#1083;&#1100;&#1085;&#1086;&#1075;&#1086; &#1073;&#1072;&#1082;&#1072;) &#1080; &#1076;&#1074;&#1091;&#1093; &#1080;&#1089;&#1087;&#1086;&#1083;&#1085;&#1080;&#1090;&#1077;&#1083;&#1100;&#1085;&#1099;&#1093; &#1101;&#1083;&#1077;&#1082;&#1090;&#1088;&#1086;&#1084;&#1072;&#1075;&#1085;&#1080;&#1090;&#1085;&#1099;&#1093; &#1082;&#1083;&#1072;&#1087;&#1072;&#1085;&#1086;&#1074;. &#1050;&#1088;&#1086;&#1084;&#1077; &#1090;&#1086;&#1075;&#1086;, &#1074; &#1089;&#1080;&#1089;&#1090;&#1077;&#1084;&#1091; &#1072;&#1074;&#1090;&#1086;&#1084;&#1072;&#1090;&#1080;&#1082;&#1080; &#1074;&#1082;&#1083;&#1102;&#1095;&#1077;&#1085; &#1093;&#1088;&#1086;&#1085;&#1086;&#1090;&#1077;&#1088;&#1084;&#1086;&#1089;&#1090;&#1072;&#1090;, &#1087;&#1086;&#1079;&#1074;&#1086;&#1083;&#1103;&#1102;&#1097;&#1080;&#1081; &#1079;&#1072;&#1076;&#1072;&#1090;&#1100; &#1080;&#1079;&#1084;&#1077;&#1085;&#1077;&#1085;&#1080;&#1077; &#1090;&#1077;&#1084;&#1087;&#1077;&#1088;&#1072;&#1090;&#1091;&#1088;&#1085;&#1099;&#1093; &#1088;&#1077;&#1078;&#1080;&#1084;&#1086;&#1074; &#1074; &#1079;&#1072;&#1074;&#1080;&#1089;&#1080;&#1084;&#1086;&#1089;&#1090;&#1080; &#1086;&#1090; &#1074;&#1088;&#1077;&#1084;&#1077;&#1085;&#1080; &#1089;&#1091;&#1090;&#1086;&#1082; &#1080; &#1076;&#1085;&#1103; &#1085;&#1077;&#1076;&#1077;&#1083;&#1080;.</p><p> &#1054;&#1087;&#1094;&#1080;&#1086;&#1085;&#1072;&#1083;&#1100;&#1085;&#1086; &#1074;&#1086;&#1079;&#1084;&#1086;&#1078;&#1085;&#1072; &#1091;&#1089;&#1090;&#1072;&#1085;&#1086;&#1074;&#1082;&#1072; &#1084;&#1086;&#1076;&#1091;&#1083;&#1103; GSM, &#1076;&#1072;&#1102;&#1097;&#1077;&#1075;&#1086; &#1074;&#1086;&#1079;&#1084;&#1086;&#1078;&#1085;&#1086;&#1089;&#1090;&#1100; &#1082;&#1086;&#1085;&#1090;&#1088;&#1086;&#1083;&#1103; &#1080; &#1091;&#1087;&#1088;&#1072;&#1074;&#1083;&#1077;&#1085;&#1080;&#1103; &#1082;&#1086;&#1090;&#1083;&#1086;&#1084; &#1089; &#1087;&#1086;&#1084;&#1086;&#1097;&#1100;&#1102; &#1089;&#1086;&#1090;&#1086;&#1074;&#1086;&#1075;&#1086; &#1090;&#1077;&#1083;&#1077;&#1092;&#1086;&#1085;&#1072;.</p><p>&#1050;&#1086;&#1090;&#1083;&#1099; &#171;&#1057;&#1090;&#1072;&#1093;&#1072;&#1085;&#1086;&#1074;&#187; &#1086;&#1089;&#1085;&#1072;&#1097;&#1077;&#1085;&#1099; &#1076;&#1074;&#1091;&#1093;&#1096;&#1085;&#1077;&#1082;&#1086;&#1074;&#1099;&#1084; &#1084;&#1077;&#1093;&#1072;&#1085;&#1080;&#1079;&#1084;&#1086;&#1084; &#1087;&#1086;&#1076;&#1072;&#1095;&#1080; &#1090;&#1086;&#1087;&#1083;&#1080;&#1074;&#1072;, &#1090;&#1088;&#1072;&#1085;&#1089;&#1087;&#1086;&#1088;&#1090;&#1080;&#1088;&#1091;&#1102;&#1097;&#1080;&#1084; &#1077;&#1075;&#1086; &#1080;&#1079; &#1073;&#1091;&#1085;&#1082;&#1077;&#1088;&#1072; &#1074; &#1090;&#1086;&#1087;&#1082;&#1091;. &#1055;&#1086;&#1076;&#1072;&#1102;&#1097;&#1080;&#1081; &#1096;&#1085;&#1077;&#1082; &#1088;&#1072;&#1089;&#1087;&#1086;&#1083;&#1086;&#1078;&#1077;&#1085; &#1087;&#1086;&#1076; &#1086;&#1090;&#1088;&#1080;&#1094;&#1072;&#1090;&#1077;&#1083;&#1100;&#1085;&#1099;&#1084; &#1091;&#1075;&#1083;&#1086;&#1084; &#1087;&#1086; &#1086;&#1090;&#1085;&#1086;&#1096;&#1077;&#1085;&#1080;&#1102; &#1082; &#1090;&#1086;&#1087;&#1082;&#1077;, &#1095;&#1090;&#1086; &#1089;&#1083;&#1091;&#1078;&#1080;&#1090; &#1076;&#1086;&#1087;&#1086;&#1083;&#1085;&#1080;&#1090;&#1077;&#1083;&#1100;&#1085;&#1086;&#1081; &#1075;&#1072;&#1088;&#1072;&#1085;&#1090;&#1080;&#1077;&#1081; &#1087;&#1086;&#1078;&#1072;&#1088;&#1085;&#1086;&#1081; &#1073;&#1077;&#1079;&#1086;&#1087;&#1072;&#1089;&#1085;&#1086;&#1089;&#1090;&#1080;.</p><p>&#1042;&#1072;&#1078;&#1085;&#1086;&#1081; &#1086;&#1089;&#1086;&#1073;&#1077;&#1085;&#1085;&#1086;&#1089;&#1090;&#1100;&#1102; &#1084;&#1077;&#1093;&#1072;&#1085;&#1080;&#1079;&#1084;&#1072; &#1087;&#1086;&#1076;&#1072;&#1095;&#1080; &#1103;&#1074;&#1083;&#1103;&#1077;&#1090;&#1089;&#1103; &#1089;&#1080;&#1089;&#1090;&#1077;&#1084;&#1072; &#1079;&#1072;&#1097;&#1080;&#1090;&#1099; &#1086;&#1090; &#1079;&#1072;&#1082;&#1083;&#1080;&#1085;&#1080;&#1074;&#1072;&#1085;&#1080;&#1103; &#1096;&#1085;&#1077;&#1082;&#1086;&#1074;. &#1042; &#1089;&#1083;&#1091;&#1095;&#1072;&#1077; &#1087;&#1086;&#1087;&#1072;&#1076;&#1072;&#1085;&#1080;&#1103; &#1074; &#1090;&#1086;&#1087;&#1083;&#1080;&#1074;&#1086; &#1090;&#1074;&#1077;&#1088;&#1076;&#1099;&#1093; &#1082;&#1091;&#1089;&#1082;&#1086;&#1074; &#1087;&#1086;&#1088;&#1086;&#1076;&#1099; &#1080;&#1083;&#1080; &#1080;&#1085;&#1086;&#1088;&#1086;&#1076;&#1085;&#1099;&#1093; &#1090;&#1077;&#1083;, &#1074;&#1082;&#1083;&#1102;&#1095;&#1072;&#1077;&#1090;&#1089;&#1103; &#1084;&#1077;&#1093;&#1072;&#1085;&#1080;&#1079;&#1084; &#1088;&#1077;&#1074;&#1077;&#1088;&#1089;&#1080;&#1074;&#1085;&#1086;&#1075;&#1086; &#1076;&#1074;&#1080;&#1078;&#1077;&#1085;&#1080;&#1103; &#1096;&#1085;&#1077;&#1082;&#1086;&#1074; &#1095;&#1077;&#1088;&#1077;&#1079; &#1095;&#1072;&#1089;&#1090;&#1086;&#1090;&#1085;&#1099;&#1081; &#1088;&#1077;&#1075;&#1091;&#1083;&#1103;&#1090;&#1086;&#1088;. &#1054;&#1085; &#1076;&#1077;&#1083;&#1072;&#1077;&#1090; &#1090;&#1088;&#1080; &#1087;&#1086;&#1087;&#1099;&#1090;&#1082;&#1080; &#1080; &#1087;&#1086;&#1088;&#1086;&#1076;&#1072; &#1083;&#1080;&#1073;&#1086; &#1087;&#1088;&#1086;&#1084;&#1072;&#1083;&#1099;&#1074;&#1072;&#1077;&#1090;&#1089;&#1103;, &#1083;&#1080;&#1073;&#1086; &#1084;&#1077;&#1093;&#1072;&#1085;&#1080;&#1079;&#1084; &#1087;&#1086;&#1076;&#1072;&#1095;&#1080; &#1086;&#1089;&#1090;&#1072;&#1085;&#1072;&#1074;&#1083;&#1080;&#1074;&#1072;&#1077;&#1090;&#1089;&#1103; &#1080; &#1082;&#1086;&#1090;&#1077;&#1083; &#1089;&#1080;&#1075;&#1085;&#1072;&#1083;&#1080;&#1079;&#1080;&#1088;&#1091;&#1077;&#1090; &#1086; &#1085;&#1077;&#1086;&#1073;&#1093;&#1086;&#1076;&#1080;&#1084;&#1086;&#1084; &#1074;&#1084;&#1077;&#1096;&#1072;&#1090;&#1077;&#1083;&#1100;&#1089;&#1090;&#1074;&#1077; &#1076;&#1083;&#1103; &#1095;&#1080;&#1089;&#1090;&#1082;&#1080; &#1084;&#1077;&#1093;&#1072;&#1085;&#1080;&#1079;&#1084;&#1072; &#1087;&#1086;&#1076;&#1072;&#1095;&#1080;. &#1042; &#1086;&#1073;&#1086;&#1080;&#1093; &#1089;&#1083;&#1091;&#1095;&#1072;&#1103;&#1093; &#1096;&#1085;&#1077;&#1082;&#1080; &#1080; &#1082;&#1080;&#1085;&#1077;&#1084;&#1072;&#1090;&#1080;&#1095;&#1077;&#1089;&#1082;&#1072;&#1103; &#1089;&#1093;&#1077;&#1084;&#1072; &#1086;&#1089;&#1090;&#1072;&#1102;&#1090;&#1089;&#1103; &#1094;&#1077;&#1083;&#1099;. &#1055;&#1086;&#1076;&#1086;&#1073;&#1085;&#1072;&#1103; &#1089;&#1093;&#1077;&#1084;&#1072; &#1088;&#1077;&#1072;&#1083;&#1080;&#1079;&#1086;&#1074;&#1072;&#1085;&#1072; &#1090;&#1086;&#1083;&#1100;&#1082;&#1086; &#1074; &#1082;&#1086;&#1090;&#1083;&#1072;&#1093; ZOTA.</p><p>&#1044;&#1083;&#1103; &#1091;&#1076;&#1086;&#1073;&#1089;&#1090;&#1074;&#1072; &#1095;&#1080;&#1089;&#1090;&#1082;&#1080; &#1082;&#1086;&#1090;&#1083;&#1072; &#1074; &#1089;&#1083;&#1091;&#1095;&#1072;&#1077; &#1079;&#1072;&#1082;&#1083;&#1080;&#1085;&#1080;&#1074;&#1072;&#1085;&#1080;&#1103; &#1096;&#1085;&#1077;&#1082;&#1072; &#1087;&#1088;&#1077;&#1076;&#1091;&#1089;&#1084;&#1086;&#1090;&#1088;&#1077;&#1085;&#1072; &#1089;&#1080;&#1089;&#1090;&#1077;&#1084;&#1072; &#171;&#1057;&#1058;&#1054;&#1055;-&#1059;&#1043;&#1054;&#1051;&#1068;&#187;, &#1089; &#1087;&#1086;&#1084;&#1086;&#1097;&#1100;&#1102; &#1082;&#1086;&#1090;&#1086;&#1088;&#1086;&#1081; &#1087;&#1086;&#1083;&#1100;&#1079;&#1086;&#1074;&#1072;&#1090;&#1077;&#1083;&#1100; &#1080;&#1084;&#1077;&#1077;&#1090; &#1074;&#1086;&#1079;&#1084;&#1086;&#1078;&#1085;&#1086;&#1089;&#1090;&#1100; &#1086;&#1089;&#1090;&#1072;&#1085;&#1086;&#1074;&#1080;&#1090;&#1100; &#1087;&#1088;&#1086;&#1089;&#1099;&#1087;&#1072;&#1085;&#1080;&#1077; &#1091;&#1075;&#1083;&#1103; &#1080;&#1079; &#1073;&#1091;&#1085;&#1082;&#1077;&#1088;&#1072;, &#1080;&#1079;&#1073;&#1077;&#1078;&#1072;&#1074; &#1087;&#1088;&#1086;&#1094;&#1077;&#1076;&#1091;&#1088;&#1099; &#1091;&#1076;&#1072;&#1083;&#1077;&#1085;&#1080;&#1103; &#1080; &#1087;&#1086;&#1074;&#1090;&#1086;&#1088;&#1085;&#1086;&#1081; &#1079;&#1072;&#1075;&#1088;&#1091;&#1079;&#1082;&#1080; &#1090;&#1086;&#1087;&#1083;&#1080;&#1074;&#1072;.</p><h2>&#1055;&#1088;&#1077;&#1080;&#1084;&#1091;&#1097;&#1077;&#1089;&#1090;&#1074;&#1072; ZOTA &#171;&#1057;&#1090;&#1072;&#1093;&#1072;&#1085;&#1086;&#1074;&#187;</h2><ul><li>&#1087;&#1086;&#1085;&#1080;&#1078;&#1077;&#1085;&#1085;&#1072;&#1103; &#1084;&#1086;&#1097;&#1085;&#1086;&#1089;&#1090;&#1100; &#1101;&#1085;&#1077;&#1088;&#1075;&#1086;&#1087;&#1086;&#1090;&#1088;&#1077;&#1073;&#1083;&#1077;&#1085;&#1080;&#1103; (260 &#1042;&#1090;), &#1095;&#1090;&#1086; &#1089;&#1085;&#1080;&#1078;&#1072;&#1077;&#1090; &#1089;&#1090;&#1086;&#1080;&#1084;&#1086;&#1089;&#1090;&#1100; &#1076;&#1086;&#1087;&#1086;&#1083;&#1085;&#1080;&#1090;&#1077;&#1083;&#1100;&#1085;&#1086;&#1075;&#1086; &#1086;&#1073;&#1086;&#1088;&#1091;&#1076;&#1086;&#1074;&#1072;&#1085;&#1080;&#1103; (&#1080;&#1089;&#1090;&#1086;&#1095;&#1085;&#1080;&#1082;&#1072; &#1073;&#1077;&#1089;&#1087;&#1077;&#1088;&#1077;&#1073;&#1086;&#1081;&#1085;&#1086;&#1075;&#1086; &#1087;&#1080;&#1090;&#1072;&#1085;&#1080;&#1103;);</li><li>&#1088;&#1072;&#1073;&#1086;&#1090;&#1072; &#1074; &#1079;&#1072;&#1082;&#1088;&#1099;&#1090;&#1099;&#1093; &#1086;&#1090;&#1086;&#1087;&#1080;&#1090;&#1077;&#1083;&#1100;&#1085;&#1099;&#1093; &#1089;&#1080;&#1089;&#1090;&#1077;&#1084;&#1072;&#1093; &#1089; &#1076;&#1072;&#1074;&#1083;&#1077;&#1085;&#1080;&#1077;&#1084; &#1076;&#1086; 3 &#1072;&#1090;&#1084;&#1086;&#1089;&#1092;&#1077;&#1088;; </li><li>&#1075;&#1077;&#1088;&#1084;&#1077;&#1090;&#1080;&#1095;&#1085;&#1099;&#1081; &#1073;&#1091;&#1085;&#1082;&#1077;&#1088;;</li><li>&#1074;&#1086;&#1079;&#1084;&#1086;&#1078;&#1085;&#1086;&#1089;&#1090;&#1100; &#1091;&#1089;&#1090;&#1072;&#1085;&#1086;&#1074;&#1082;&#1080; &#1073;&#1083;&#1086;&#1082;-&#1058;&#1069;&#1053;&#1072; &#1084;&#1086;&#1097;&#1085;&#1086;&#1089;&#1090;&#1100;&#1102; &#1086;&#1090; 3 &#1076;&#1086; 15 &#1082;&#1042;&#1090; &#1089; &#1072;&#1074;&#1090;&#1086;&#1084;&#1072;&#1090;&#1080;&#1082;&#1086;&#1081; (&#1074; &#1079;&#1072;&#1074;&#1080;&#1089;&#1080;&#1084;&#1086;&#1089;&#1090;&#1080; &#1086;&#1090; &#1084;&#1086;&#1097;&#1085;&#1086;&#1089;&#1090;&#1080; &#1082;&#1086;&#1090;&#1083;&#1072;);</li><li>&#1074;&#1086;&#1079;&#1084;&#1086;&#1078;&#1085;&#1086;&#1089;&#1090;&#1100; &#1080;&#1089;&#1087;&#1086;&#1083;&#1100;&#1079;&#1086;&#1074;&#1072;&#1085;&#1080;&#1103; &#1076;&#1088;&#1086;&#1074; &#1074; &#1082;&#1072;&#1095;&#1077;&#1089;&#1090;&#1074;&#1077; &#1088;&#1077;&#1079;&#1077;&#1088;&#1074;&#1085;&#1086;&#1075;&#1086; &#1090;&#1086;&#1087;&#1083;&#1080;&#1074;&#1072; (&#1088;&#1072;&#1073;&#1086;&#1090;&#1072; &#1074; &#1088;&#1091;&#1095;&#1085;&#1086;&#1084; &#1088;&#1077;&#1078;&#1080;&#1084;&#1077;; &#1082;&#1086;&#1083;&#1086;&#1089;&#1085;&#1080;&#1082;&#1080; &#1074; &#1082;&#1086;&#1084;&#1087;&#1083;&#1077;&#1082;&#1090;&#1077;)</li><li>&#1083;&#1080;&#1094;&#1077;&#1085;&#1079;&#1080;&#1086;&#1085;&#1085;&#1099;&#1081; Windows CE; </li><li>&#1046;&#1050;-&#1101;&#1082;&#1088;&#1072;&#1085;; </li><li>&#1087;&#1086;&#1075;&#1086;&#1076;&#1086;&#1079;&#1072;&#1074;&#1080;&#1089;&#1080;&#1084;&#1086;&#1077; &#1091;&#1087;&#1088;&#1072;&#1074;&#1083;&#1077;&#1085;&#1080;&#1077;;</li><li>?&#1074;&#1086;&#1079;&#1084;&#1086;&#1078;&#1085;&#1086;&#1089;&#1090;&#1100; &#1076;&#1086;&#1087;&#1086;&#1083;&#1085;&#1080;&#1090;&#1077;&#1083;&#1100;&#1085;&#1086;&#1081; &#1091;&#1089;&#1090;&#1072;&#1085;&#1086;&#1074;&#1082;&#1080; &#1082;&#1086;&#1084;&#1087;&#1083;&#1077;&#1082;&#1090;&#1072; &#1058;&#1069;&#1053;&#1041; 2"</li></ul></div> | [24 empty] | 545 | [9 empty] | 1665 | 1210 | [409 empty] | 90 |  | Уголь, пеллеты | [36 empty] | 545 | 40 | 1210 | 1665 | 1 | Открытая камера сгорания | 1710 | [55 empty] | нет
https://climatopt.ru/catalog/kotelnoe_oborudovanie/tverdotoplivnye/zota/zota_stakhanov/kotel_otopitelnyy_avtomaticheskiy_ugolnyy_zota_stakhanov_63/ | /upload/resize_cache/iblock/97e/400_400_140cd750bba9870f18aada2478b24840a/13139_cover_0.jpg | /upload/resize_cache/iblock/8dc/400_400_140cd750bba9870f18aada2478b24840a/Zota.jpg | [8 empty] | Котел отопительный автоматический угольный Zota Cтаханов-63 | 327500 | 30530 | Твердотопливные |  | Автоматические угольные котлы под маркой «Стаханов» - технологический лидер и флагманская модель в ряду котлов ZOTA. Основным преимуществом котлов с автоматической подачей топлива является возможность организации процесса отопления с длительным сроком горения (до семи суток) без добавления топлива. (Длительность горения зависит от теплопотерь помещения, установок котла и калорийности угля) Линейка котлов «Стаханов» состоит из пяти изделий мощностью 15, 25, 40, 63 и 100 кВт и предназначена для автономных отопительных систем жилых и производственных помещений площадью до 1000 м2. Котел-использует в качестве топлива неспекающиеся сорта угля с фракцией до 100 мм. Альтернативой в качестве основного топлива могут служить пеллеты. Автоматика котла контролирует процесс горения и определяет количество топлива, поступающего в камеру сгорания. Она обеспечивает поддержание режимов, заданных потребителем: поддерживает установленную мощность, температуру теплоносителя и воздуха в помещении, контролирует работу насосов (основного циркуляционного, горячего водоснабжения, системы теплого пола, рециркуляционного, накопительного бака) и двух исполнительных электромагнитных клапанов. Кроме того, в систему автоматики включен хронотермостат, позволяющий задать изменение температурных режимов в зависимости от времени суток и дня недели. Опционально возможна установка модуля GSM, дающего возможность контроля и управления котлом с помощью сотового телефона. Котлы «Стаханов» оснащены двухшнековым механизмом подачи топлива, транспортирующим его из бункера в топку. Подающий шнек расположен под отрицательным углом по отношению к топке, что служит дополнительной гарантией пожарной безопасности. Важной особенностью механизма подачи является система защиты от заклинивания шнеков. В случае попадания в топливо твердых кусков породы или инородных тел, включается механизм реверсивного движения шнеков через частотный регулятор. Он делает три попытки и порода либо промалывается, либо механизм подачи останавливается и котел сигнализирует о необходимом вмешательстве для чистки механизма подачи. В обоих случаях шнеки и кинематическая схема остаются целы. Подобная схема реализована только в котлах ZOTA. Для удобства чистки котла в случае заклинивания шнека предусмотрена система «СТОП-УГОЛЬ», с помощью которой пользователь имеет возможность остановить просыпание угля из бункера, избежав процедуры удаления и повторной загрузки топлива. Преимущества ZOTA «Стаханов» пониженная мощность энергопотребления (260 Вт), что снижает стоимость дополнительного оборудования (источника бесперебойного питания); работа в закрытых отопительных системах с давлением до 3 атмосфер; герметичный бункер; возможность установки блок-ТЭНа мощностью от 3 до 15 кВт с автоматикой (в зависимости от мощности котла); возможность использования дров в качестве резервного топлива (работа в ручном режиме; колосники в комплекте) лицензионный Windows CE; ЖК-экран; погодозависимое управление; ?возможность дополнительной установки комплекта ТЭНБ 2" | <div class="detail_text"><p>&#1040;&#1074;&#1090;&#1086;&#1084;&#1072;&#1090;&#1080;&#1095;&#1077;&#1089;&#1082;&#1080;&#1077; &#1091;&#1075;&#1086;&#1083;&#1100;&#1085;&#1099;&#1077; &#1082;&#1086;&#1090;&#1083;&#1099; &#1087;&#1086;&#1076; &#1084;&#1072;&#1088;&#1082;&#1086;&#1081; &#171;&#1057;&#1090;&#1072;&#1093;&#1072;&#1085;&#1086;&#1074;&#187; - &#1090;&#1077;&#1093;&#1085;&#1086;&#1083;&#1086;&#1075;&#1080;&#1095;&#1077;&#1089;&#1082;&#1080;&#1081; &#1083;&#1080;&#1076;&#1077;&#1088; &#1080; &#1092;&#1083;&#1072;&#1075;&#1084;&#1072;&#1085;&#1089;&#1082;&#1072;&#1103; &#1084;&#1086;&#1076;&#1077;&#1083;&#1100; &#1074; &#1088;&#1103;&#1076;&#1091; &#1082;&#1086;&#1090;&#1083;&#1086;&#1074; ZOTA.</p><p>&#1054;&#1089;&#1085;&#1086;&#1074;&#1085;&#1099;&#1084; &#1087;&#1088;&#1077;&#1080;&#1084;&#1091;&#1097;&#1077;&#1089;&#1090;&#1074;&#1086;&#1084; &#1082;&#1086;&#1090;&#1083;&#1086;&#1074; &#1089; &#1072;&#1074;&#1090;&#1086;&#1084;&#1072;&#1090;&#1080;&#1095;&#1077;&#1089;&#1082;&#1086;&#1081; &#1087;&#1086;&#1076;&#1072;&#1095;&#1077;&#1081; &#1090;&#1086;&#1087;&#1083;&#1080;&#1074;&#1072; &#1103;&#1074;&#1083;&#1103;&#1077;&#1090;&#1089;&#1103; &#1074;&#1086;&#1079;&#1084;&#1086;&#1078;&#1085;&#1086;&#1089;&#1090;&#1100; &#1086;&#1088;&#1075;&#1072;&#1085;&#1080;&#1079;&#1072;&#1094;&#1080;&#1080; &#1087;&#1088;&#1086;&#1094;&#1077;&#1089;&#1089;&#1072; &#1086;&#1090;&#1086;&#1087;&#1083;&#1077;&#1085;&#1080;&#1103; &#1089; &#1076;&#1083;&#1080;&#1090;&#1077;&#1083;&#1100;&#1085;&#1099;&#1084; &#1089;&#1088;&#1086;&#1082;&#1086;&#1084; &#1075;&#1086;&#1088;&#1077;&#1085;&#1080;&#1103; (&#1076;&#1086; &#1089;&#1077;&#1084;&#1080; &#1089;&#1091;&#1090;&#1086;&#1082;) &#1073;&#1077;&#1079; &#1076;&#1086;&#1073;&#1072;&#1074;&#1083;&#1077;&#1085;&#1080;&#1103; &#1090;&#1086;&#1087;&#1083;&#1080;&#1074;&#1072;. (&#1044;&#1083;&#1080;&#1090;&#1077;&#1083;&#1100;&#1085;&#1086;&#1089;&#1090;&#1100; &#1075;&#1086;&#1088;&#1077;&#1085;&#1080;&#1103; &#1079;&#1072;&#1074;&#1080;&#1089;&#1080;&#1090; &#1086;&#1090; &#1090;&#1077;&#1087;&#1083;&#1086;&#1087;&#1086;&#1090;&#1077;&#1088;&#1100; &#1087;&#1086;&#1084;&#1077;&#1097;&#1077;&#1085;&#1080;&#1103;, &#1091;&#1089;&#1090;&#1072;&#1085;&#1086;&#1074;&#1086;&#1082; &#1082;&#1086;&#1090;&#1083;&#1072; &#1080; &#1082;&#1072;&#1083;&#1086;&#1088;&#1080;&#1081;&#1085;&#1086;&#1089;&#1090;&#1080; &#1091;&#1075;&#1083;&#1103;)</p><p>&#1051;&#1080;&#1085;&#1077;&#1081;&#1082;&#1072; &#1082;&#1086;&#1090;&#1083;&#1086;&#1074; &#171;&#1057;&#1090;&#1072;&#1093;&#1072;&#1085;&#1086;&#1074;&#187; &#1089;&#1086;&#1089;&#1090;&#1086;&#1080;&#1090; &#1080;&#1079; &#1087;&#1103;&#1090;&#1080; &#1080;&#1079;&#1076;&#1077;&#1083;&#1080;&#1081; &#1084;&#1086;&#1097;&#1085;&#1086;&#1089;&#1090;&#1100;&#1102; 15, 25, 40, 63 &#1080; 100 &#1082;&#1042;&#1090; &#1080; &#1087;&#1088;&#1077;&#1076;&#1085;&#1072;&#1079;&#1085;&#1072;&#1095;&#1077;&#1085;&#1072; &#1076;&#1083;&#1103; &#1072;&#1074;&#1090;&#1086;&#1085;&#1086;&#1084;&#1085;&#1099;&#1093; &#1086;&#1090;&#1086;&#1087;&#1080;&#1090;&#1077;&#1083;&#1100;&#1085;&#1099;&#1093; &#1089;&#1080;&#1089;&#1090;&#1077;&#1084; &#1078;&#1080;&#1083;&#1099;&#1093; &#1080; &#1087;&#1088;&#1086;&#1080;&#1079;&#1074;&#1086;&#1076;&#1089;&#1090;&#1074;&#1077;&#1085;&#1085;&#1099;&#1093; &#1087;&#1086;&#1084;&#1077;&#1097;&#1077;&#1085;&#1080;&#1081; &#1087;&#1083;&#1086;&#1097;&#1072;&#1076;&#1100;&#1102; &#1076;&#1086; 1000 &#1084;2. &#1050;&#1086;&#1090;&#1077;&#1083;-&#1080;&#1089;&#1087;&#1086;&#1083;&#1100;&#1079;&#1091;&#1077;&#1090; &#1074; &#1082;&#1072;&#1095;&#1077;&#1089;&#1090;&#1074;&#1077; &#1090;&#1086;&#1087;&#1083;&#1080;&#1074;&#1072; &#1085;&#1077;&#1089;&#1087;&#1077;&#1082;&#1072;&#1102;&#1097;&#1080;&#1077;&#1089;&#1103; &#1089;&#1086;&#1088;&#1090;&#1072; &#1091;&#1075;&#1083;&#1103; &#1089; &#1092;&#1088;&#1072;&#1082;&#1094;&#1080;&#1077;&#1081; &#1076;&#1086; 100 &#1084;&#1084;. &#1040;&#1083;&#1100;&#1090;&#1077;&#1088;&#1085;&#1072;&#1090;&#1080;&#1074;&#1086;&#1081; &#1074; &#1082;&#1072;&#1095;&#1077;&#1089;&#1090;&#1074;&#1077; &#1086;&#1089;&#1085;&#1086;&#1074;&#1085;&#1086;&#1075;&#1086; &#1090;&#1086;&#1087;&#1083;&#1080;&#1074;&#1072; &#1084;&#1086;&#1075;&#1091;&#1090; &#1089;&#1083;&#1091;&#1078;&#1080;&#1090;&#1100; &#1087;&#1077;&#1083;&#1083;&#1077;&#1090;&#1099;.</p><p>&#1040;&#1074;&#1090;&#1086;&#1084;&#1072;&#1090;&#1080;&#1082;&#1072; &#1082;&#1086;&#1090;&#1083;&#1072; &#1082;&#1086;&#1085;&#1090;&#1088;&#1086;&#1083;&#1080;&#1088;&#1091;&#1077;&#1090; &#1087;&#1088;&#1086;&#1094;&#1077;&#1089;&#1089; &#1075;&#1086;&#1088;&#1077;&#1085;&#1080;&#1103; &#1080; &#1086;&#1087;&#1088;&#1077;&#1076;&#1077;&#1083;&#1103;&#1077;&#1090; &#1082;&#1086;&#1083;&#1080;&#1095;&#1077;&#1089;&#1090;&#1074;&#1086; &#1090;&#1086;&#1087;&#1083;&#1080;&#1074;&#1072;, &#1087;&#1086;&#1089;&#1090;&#1091;&#1087;&#1072;&#1102;&#1097;&#1077;&#1075;&#1086; &#1074; &#1082;&#1072;&#1084;&#1077;&#1088;&#1091; &#1089;&#1075;&#1086;&#1088;&#1072;&#1085;&#1080;&#1103;. &#1054;&#1085;&#1072; &#1086;&#1073;&#1077;&#1089;&#1087;&#1077;&#1095;&#1080;&#1074;&#1072;&#1077;&#1090; &#1087;&#1086;&#1076;&#1076;&#1077;&#1088;&#1078;&#1072;&#1085;&#1080;&#1077; &#1088;&#1077;&#1078;&#1080;&#1084;&#1086;&#1074;, &#1079;&#1072;&#1076;&#1072;&#1085;&#1085;&#1099;&#1093; &#1087;&#1086;&#1090;&#1088;&#1077;&#1073;&#1080;&#1090;&#1077;&#1083;&#1077;&#1084;: &#1087;&#1086;&#1076;&#1076;&#1077;&#1088;&#1078;&#1080;&#1074;&#1072;&#1077;&#1090; &#1091;&#1089;&#1090;&#1072;&#1085;&#1086;&#1074;&#1083;&#1077;&#1085;&#1085;&#1091;&#1102; &#1084;&#1086;&#1097;&#1085;&#1086;&#1089;&#1090;&#1100;, &#1090;&#1077;&#1084;&#1087;&#1077;&#1088;&#1072;&#1090;&#1091;&#1088;&#1091; &#1090;&#1077;&#1087;&#1083;&#1086;&#1085;&#1086;&#1089;&#1080;&#1090;&#1077;&#1083;&#1103; &#1080; &#1074;&#1086;&#1079;&#1076;&#1091;&#1093;&#1072; &#1074; &#1087;&#1086;&#1084;&#1077;&#1097;&#1077;&#1085;&#1080;&#1080;, &#1082;&#1086;&#1085;&#1090;&#1088;&#1086;&#1083;&#1080;&#1088;&#1091;&#1077;&#1090; &#1088;&#1072;&#1073;&#1086;&#1090;&#1091; &#1085;&#1072;&#1089;&#1086;&#1089;&#1086;&#1074; (&#1086;&#1089;&#1085;&#1086;&#1074;&#1085;&#1086;&#1075;&#1086; &#1094;&#1080;&#1088;&#1082;&#1091;&#1083;&#1103;&#1094;&#1080;&#1086;&#1085;&#1085;&#1086;&#1075;&#1086;, &#1075;&#1086;&#1088;&#1103;&#1095;&#1077;&#1075;&#1086; &#1074;&#1086;&#1076;&#1086;&#1089;&#1085;&#1072;&#1073;&#1078;&#1077;&#1085;&#1080;&#1103;, &#1089;&#1080;&#1089;&#1090;&#1077;&#1084;&#1099; &#1090;&#1077;&#1087;&#1083;&#1086;&#1075;&#1086; &#1087;&#1086;&#1083;&#1072;, &#1088;&#1077;&#1094;&#1080;&#1088;&#1082;&#1091;&#1083;&#1103;&#1094;&#1080;&#1086;&#1085;&#1085;&#1086;&#1075;&#1086;, &#1085;&#1072;&#1082;&#1086;&#1087;&#1080;&#1090;&#1077;&#1083;&#1100;&#1085;&#1086;&#1075;&#1086; &#1073;&#1072;&#1082;&#1072;) &#1080; &#1076;&#1074;&#1091;&#1093; &#1080;&#1089;&#1087;&#1086;&#1083;&#1085;&#1080;&#1090;&#1077;&#1083;&#1100;&#1085;&#1099;&#1093; &#1101;&#1083;&#1077;&#1082;&#1090;&#1088;&#1086;&#1084;&#1072;&#1075;&#1085;&#1080;&#1090;&#1085;&#1099;&#1093; &#1082;&#1083;&#1072;&#1087;&#1072;&#1085;&#1086;&#1074;. &#1050;&#1088;&#1086;&#1084;&#1077; &#1090;&#1086;&#1075;&#1086;, &#1074; &#1089;&#1080;&#1089;&#1090;&#1077;&#1084;&#1091; &#1072;&#1074;&#1090;&#1086;&#1084;&#1072;&#1090;&#1080;&#1082;&#1080; &#1074;&#1082;&#1083;&#1102;&#1095;&#1077;&#1085; &#1093;&#1088;&#1086;&#1085;&#1086;&#1090;&#1077;&#1088;&#1084;&#1086;&#1089;&#1090;&#1072;&#1090;, &#1087;&#1086;&#1079;&#1074;&#1086;&#1083;&#1103;&#1102;&#1097;&#1080;&#1081; &#1079;&#1072;&#1076;&#1072;&#1090;&#1100; &#1080;&#1079;&#1084;&#1077;&#1085;&#1077;&#1085;&#1080;&#1077; &#1090;&#1077;&#1084;&#1087;&#1077;&#1088;&#1072;&#1090;&#1091;&#1088;&#1085;&#1099;&#1093; &#1088;&#1077;&#1078;&#1080;&#1084;&#1086;&#1074; &#1074; &#1079;&#1072;&#1074;&#1080;&#1089;&#1080;&#1084;&#1086;&#1089;&#1090;&#1080; &#1086;&#1090; &#1074;&#1088;&#1077;&#1084;&#1077;&#1085;&#1080; &#1089;&#1091;&#1090;&#1086;&#1082; &#1080; &#1076;&#1085;&#1103; &#1085;&#1077;&#1076;&#1077;&#1083;&#1080;.</p><p> &#1054;&#1087;&#1094;&#1080;&#1086;&#1085;&#1072;&#1083;&#1100;&#1085;&#1086; &#1074;&#1086;&#1079;&#1084;&#1086;&#1078;&#1085;&#1072; &#1091;&#1089;&#1090;&#1072;&#1085;&#1086;&#1074;&#1082;&#1072; &#1084;&#1086;&#1076;&#1091;&#1083;&#1103; GSM, &#1076;&#1072;&#1102;&#1097;&#1077;&#1075;&#1086; &#1074;&#1086;&#1079;&#1084;&#1086;&#1078;&#1085;&#1086;&#1089;&#1090;&#1100; &#1082;&#1086;&#1085;&#1090;&#1088;&#1086;&#1083;&#1103; &#1080; &#1091;&#1087;&#1088;&#1072;&#1074;&#1083;&#1077;&#1085;&#1080;&#1103; &#1082;&#1086;&#1090;&#1083;&#1086;&#1084; &#1089; &#1087;&#1086;&#1084;&#1086;&#1097;&#1100;&#1102; &#1089;&#1086;&#1090;&#1086;&#1074;&#1086;&#1075;&#1086; &#1090;&#1077;&#1083;&#1077;&#1092;&#1086;&#1085;&#1072;.</p><p>&#1050;&#1086;&#1090;&#1083;&#1099; &#171;&#1057;&#1090;&#1072;&#1093;&#1072;&#1085;&#1086;&#1074;&#187; &#1086;&#1089;&#1085;&#1072;&#1097;&#1077;&#1085;&#1099; &#1076;&#1074;&#1091;&#1093;&#1096;&#1085;&#1077;&#1082;&#1086;&#1074;&#1099;&#1084; &#1084;&#1077;&#1093;&#1072;&#1085;&#1080;&#1079;&#1084;&#1086;&#1084; &#1087;&#1086;&#1076;&#1072;&#1095;&#1080; &#1090;&#1086;&#1087;&#1083;&#1080;&#1074;&#1072;, &#1090;&#1088;&#1072;&#1085;&#1089;&#1087;&#1086;&#1088;&#1090;&#1080;&#1088;&#1091;&#1102;&#1097;&#1080;&#1084; &#1077;&#1075;&#1086; &#1080;&#1079; &#1073;&#1091;&#1085;&#1082;&#1077;&#1088;&#1072; &#1074; &#1090;&#1086;&#1087;&#1082;&#1091;. &#1055;&#1086;&#1076;&#1072;&#1102;&#1097;&#1080;&#1081; &#1096;&#1085;&#1077;&#1082; &#1088;&#1072;&#1089;&#1087;&#1086;&#1083;&#1086;&#1078;&#1077;&#1085; &#1087;&#1086;&#1076; &#1086;&#1090;&#1088;&#1080;&#1094;&#1072;&#1090;&#1077;&#1083;&#1100;&#1085;&#1099;&#1084; &#1091;&#1075;&#1083;&#1086;&#1084; &#1087;&#1086; &#1086;&#1090;&#1085;&#1086;&#1096;&#1077;&#1085;&#1080;&#1102; &#1082; &#1090;&#1086;&#1087;&#1082;&#1077;, &#1095;&#1090;&#1086; &#1089;&#1083;&#1091;&#1078;&#1080;&#1090; &#1076;&#1086;&#1087;&#1086;&#1083;&#1085;&#1080;&#1090;&#1077;&#1083;&#1100;&#1085;&#1086;&#1081; &#1075;&#1072;&#1088;&#1072;&#1085;&#1090;&#1080;&#1077;&#1081; &#1087;&#1086;&#1078;&#1072;&#1088;&#1085;&#1086;&#1081; &#1073;&#1077;&#1079;&#1086;&#1087;&#1072;&#1089;&#1085;&#1086;&#1089;&#1090;&#1080;.</p><p>&#1042;&#1072;&#1078;&#1085;&#1086;&#1081; &#1086;&#1089;&#1086;&#1073;&#1077;&#1085;&#1085;&#1086;&#1089;&#1090;&#1100;&#1102; &#1084;&#1077;&#1093;&#1072;&#1085;&#1080;&#1079;&#1084;&#1072; &#1087;&#1086;&#1076;&#1072;&#1095;&#1080; &#1103;&#1074;&#1083;&#1103;&#1077;&#1090;&#1089;&#1103; &#1089;&#1080;&#1089;&#1090;&#1077;&#1084;&#1072; &#1079;&#1072;&#1097;&#1080;&#1090;&#1099; &#1086;&#1090; &#1079;&#1072;&#1082;&#1083;&#1080;&#1085;&#1080;&#1074;&#1072;&#1085;&#1080;&#1103; &#1096;&#1085;&#1077;&#1082;&#1086;&#1074;. &#1042; &#1089;&#1083;&#1091;&#1095;&#1072;&#1077; &#1087;&#1086;&#1087;&#1072;&#1076;&#1072;&#1085;&#1080;&#1103; &#1074; &#1090;&#1086;&#1087;&#1083;&#1080;&#1074;&#1086; &#1090;&#1074;&#1077;&#1088;&#1076;&#1099;&#1093; &#1082;&#1091;&#1089;&#1082;&#1086;&#1074; &#1087;&#1086;&#1088;&#1086;&#1076;&#1099; &#1080;&#1083;&#1080; &#1080;&#1085;&#1086;&#1088;&#1086;&#1076;&#1085;&#1099;&#1093; &#1090;&#1077;&#1083;, &#1074;&#1082;&#1083;&#1102;&#1095;&#1072;&#1077;&#1090;&#1089;&#1103; &#1084;&#1077;&#1093;&#1072;&#1085;&#1080;&#1079;&#1084; &#1088;&#1077;&#1074;&#1077;&#1088;&#1089;&#1080;&#1074;&#1085;&#1086;&#1075;&#1086; &#1076;&#1074;&#1080;&#1078;&#1077;&#1085;&#1080;&#1103; &#1096;&#1085;&#1077;&#1082;&#1086;&#1074; &#1095;&#1077;&#1088;&#1077;&#1079; &#1095;&#1072;&#1089;&#1090;&#1086;&#1090;&#1085;&#1099;&#1081; &#1088;&#1077;&#1075;&#1091;&#1083;&#1103;&#1090;&#1086;&#1088;. &#1054;&#1085; &#1076;&#1077;&#1083;&#1072;&#1077;&#1090; &#1090;&#1088;&#1080; &#1087;&#1086;&#1087;&#1099;&#1090;&#1082;&#1080; &#1080; &#1087;&#1086;&#1088;&#1086;&#1076;&#1072; &#1083;&#1080;&#1073;&#1086; &#1087;&#1088;&#1086;&#1084;&#1072;&#1083;&#1099;&#1074;&#1072;&#1077;&#1090;&#1089;&#1103;, &#1083;&#1080;&#1073;&#1086; &#1084;&#1077;&#1093;&#1072;&#1085;&#1080;&#1079;&#1084; &#1087;&#1086;&#1076;&#1072;&#1095;&#1080; &#1086;&#1089;&#1090;&#1072;&#1085;&#1072;&#1074;&#1083;&#1080;&#1074;&#1072;&#1077;&#1090;&#1089;&#1103; &#1080; &#1082;&#1086;&#1090;&#1077;&#1083; &#1089;&#1080;&#1075;&#1085;&#1072;&#1083;&#1080;&#1079;&#1080;&#1088;&#1091;&#1077;&#1090; &#1086; &#1085;&#1077;&#1086;&#1073;&#1093;&#1086;&#1076;&#1080;&#1084;&#1086;&#1084; &#1074;&#1084;&#1077;&#1096;&#1072;&#1090;&#1077;&#1083;&#1100;&#1089;&#1090;&#1074;&#1077; &#1076;&#1083;&#1103; &#1095;&#1080;&#1089;&#1090;&#1082;&#1080; &#1084;&#1077;&#1093;&#1072;&#1085;&#1080;&#1079;&#1084;&#1072; &#1087;&#1086;&#1076;&#1072;&#1095;&#1080;. &#1042; &#1086;&#1073;&#1086;&#1080;&#1093; &#1089;&#1083;&#1091;&#1095;&#1072;&#1103;&#1093; &#1096;&#1085;&#1077;&#1082;&#1080; &#1080; &#1082;&#1080;&#1085;&#1077;&#1084;&#1072;&#1090;&#1080;&#1095;&#1077;&#1089;&#1082;&#1072;&#1103; &#1089;&#1093;&#1077;&#1084;&#1072; &#1086;&#1089;&#1090;&#1072;&#1102;&#1090;&#1089;&#1103; &#1094;&#1077;&#1083;&#1099;. &#1055;&#1086;&#1076;&#1086;&#1073;&#1085;&#1072;&#1103; &#1089;&#1093;&#1077;&#1084;&#1072; &#1088;&#1077;&#1072;&#1083;&#1080;&#1079;&#1086;&#1074;&#1072;&#1085;&#1072; &#1090;&#1086;&#1083;&#1100;&#1082;&#1086; &#1074; &#1082;&#1086;&#1090;&#1083;&#1072;&#1093; ZOTA.</p><p>&#1044;&#1083;&#1103; &#1091;&#1076;&#1086;&#1073;&#1089;&#1090;&#1074;&#1072; &#1095;&#1080;&#1089;&#1090;&#1082;&#1080; &#1082;&#1086;&#1090;&#1083;&#1072; &#1074; &#1089;&#1083;&#1091;&#1095;&#1072;&#1077; &#1079;&#1072;&#1082;&#1083;&#1080;&#1085;&#1080;&#1074;&#1072;&#1085;&#1080;&#1103; &#1096;&#1085;&#1077;&#1082;&#1072; &#1087;&#1088;&#1077;&#1076;&#1091;&#1089;&#1084;&#1086;&#1090;&#1088;&#1077;&#1085;&#1072; &#1089;&#1080;&#1089;&#1090;&#1077;&#1084;&#1072; &#171;&#1057;&#1058;&#1054;&#1055;-&#1059;&#1043;&#1054;&#1051;&#1068;&#187;, &#1089; &#1087;&#1086;&#1084;&#1086;&#1097;&#1100;&#1102; &#1082;&#1086;&#1090;&#1086;&#1088;&#1086;&#1081; &#1087;&#1086;&#1083;&#1100;&#1079;&#1086;&#1074;&#1072;&#1090;&#1077;&#1083;&#1100; &#1080;&#1084;&#1077;&#1077;&#1090; &#1074;&#1086;&#1079;&#1084;&#1086;&#1078;&#1085;&#1086;&#1089;&#1090;&#1100; &#1086;&#1089;&#1090;&#1072;&#1085;&#1086;&#1074;&#1080;&#1090;&#1100; &#1087;&#1088;&#1086;&#1089;&#1099;&#1087;&#1072;&#1085;&#1080;&#1077; &#1091;&#1075;&#1083;&#1103; &#1080;&#1079; &#1073;&#1091;&#1085;&#1082;&#1077;&#1088;&#1072;, &#1080;&#1079;&#1073;&#1077;&#1078;&#1072;&#1074; &#1087;&#1088;&#1086;&#1094;&#1077;&#1076;&#1091;&#1088;&#1099; &#1091;&#1076;&#1072;&#1083;&#1077;&#1085;&#1080;&#1103; &#1080; &#1087;&#1086;&#1074;&#1090;&#1086;&#1088;&#1085;&#1086;&#1081; &#1079;&#1072;&#1075;&#1088;&#1091;&#1079;&#1082;&#1080; &#1090;&#1086;&#1087;&#1083;&#1080;&#1074;&#1072;.</p><h2>&#1055;&#1088;&#1077;&#1080;&#1084;&#1091;&#1097;&#1077;&#1089;&#1090;&#1074;&#1072; ZOTA &#171;&#1057;&#1090;&#1072;&#1093;&#1072;&#1085;&#1086;&#1074;&#187;</h2><ul><li>&#1087;&#1086;&#1085;&#1080;&#1078;&#1077;&#1085;&#1085;&#1072;&#1103; &#1084;&#1086;&#1097;&#1085;&#1086;&#1089;&#1090;&#1100; &#1101;&#1085;&#1077;&#1088;&#1075;&#1086;&#1087;&#1086;&#1090;&#1088;&#1077;&#1073;&#1083;&#1077;&#1085;&#1080;&#1103; (260 &#1042;&#1090;), &#1095;&#1090;&#1086; &#1089;&#1085;&#1080;&#1078;&#1072;&#1077;&#1090; &#1089;&#1090;&#1086;&#1080;&#1084;&#1086;&#1089;&#1090;&#1100; &#1076;&#1086;&#1087;&#1086;&#1083;&#1085;&#1080;&#1090;&#1077;&#1083;&#1100;&#1085;&#1086;&#1075;&#1086; &#1086;&#1073;&#1086;&#1088;&#1091;&#1076;&#1086;&#1074;&#1072;&#1085;&#1080;&#1103; (&#1080;&#1089;&#1090;&#1086;&#1095;&#1085;&#1080;&#1082;&#1072; &#1073;&#1077;&#1089;&#1087;&#1077;&#1088;&#1077;&#1073;&#1086;&#1081;&#1085;&#1086;&#1075;&#1086; &#1087;&#1080;&#1090;&#1072;&#1085;&#1080;&#1103;);</li><li>&#1088;&#1072;&#1073;&#1086;&#1090;&#1072; &#1074; &#1079;&#1072;&#1082;&#1088;&#1099;&#1090;&#1099;&#1093; &#1086;&#1090;&#1086;&#1087;&#1080;&#1090;&#1077;&#1083;&#1100;&#1085;&#1099;&#1093; &#1089;&#1080;&#1089;&#1090;&#1077;&#1084;&#1072;&#1093; &#1089; &#1076;&#1072;&#1074;&#1083;&#1077;&#1085;&#1080;&#1077;&#1084; &#1076;&#1086; 3 &#1072;&#1090;&#1084;&#1086;&#1089;&#1092;&#1077;&#1088;; </li><li>&#1075;&#1077;&#1088;&#1084;&#1077;&#1090;&#1080;&#1095;&#1085;&#1099;&#1081; &#1073;&#1091;&#1085;&#1082;&#1077;&#1088;;</li><li>&#1074;&#1086;&#1079;&#1084;&#1086;&#1078;&#1085;&#1086;&#1089;&#1090;&#1100; &#1091;&#1089;&#1090;&#1072;&#1085;&#1086;&#1074;&#1082;&#1080; &#1073;&#1083;&#1086;&#1082;-&#1058;&#1069;&#1053;&#1072; &#1084;&#1086;&#1097;&#1085;&#1086;&#1089;&#1090;&#1100;&#1102; &#1086;&#1090; 3 &#1076;&#1086; 15 &#1082;&#1042;&#1090; &#1089; &#1072;&#1074;&#1090;&#1086;&#1084;&#1072;&#1090;&#1080;&#1082;&#1086;&#1081; (&#1074; &#1079;&#1072;&#1074;&#1080;&#1089;&#1080;&#1084;&#1086;&#1089;&#1090;&#1080; &#1086;&#1090; &#1084;&#1086;&#1097;&#1085;&#1086;&#1089;&#1090;&#1080; &#1082;&#1086;&#1090;&#1083;&#1072;);</li><li>&#1074;&#1086;&#1079;&#1084;&#1086;&#1078;&#1085;&#1086;&#1089;&#1090;&#1100; &#1080;&#1089;&#1087;&#1086;&#1083;&#1100;&#1079;&#1086;&#1074;&#1072;&#1085;&#1080;&#1103; &#1076;&#1088;&#1086;&#1074; &#1074; &#1082;&#1072;&#1095;&#1077;&#1089;&#1090;&#1074;&#1077; &#1088;&#1077;&#1079;&#1077;&#1088;&#1074;&#1085;&#1086;&#1075;&#1086; &#1090;&#1086;&#1087;&#1083;&#1080;&#1074;&#1072; (&#1088;&#1072;&#1073;&#1086;&#1090;&#1072; &#1074; &#1088;&#1091;&#1095;&#1085;&#1086;&#1084; &#1088;&#1077;&#1078;&#1080;&#1084;&#1077;; &#1082;&#1086;&#1083;&#1086;&#1089;&#1085;&#1080;&#1082;&#1080; &#1074; &#1082;&#1086;&#1084;&#1087;&#1083;&#1077;&#1082;&#1090;&#1077;)</li><li>&#1083;&#1080;&#1094;&#1077;&#1085;&#1079;&#1080;&#1086;&#1085;&#1085;&#1099;&#1081; Windows CE; </li><li>&#1046;&#1050;-&#1101;&#1082;&#1088;&#1072;&#1085;; </li><li>&#1087;&#1086;&#1075;&#1086;&#1076;&#1086;&#1079;&#1072;&#1074;&#1080;&#1089;&#1080;&#1084;&#1086;&#1077; &#1091;&#1087;&#1088;&#1072;&#1074;&#1083;&#1077;&#1085;&#1080;&#1077;;</li><li>?&#1074;&#1086;&#1079;&#1084;&#1086;&#1078;&#1085;&#1086;&#1089;&#1090;&#1100; &#1076;&#1086;&#1087;&#1086;&#1083;&#1085;&#1080;&#1090;&#1077;&#1083;&#1100;&#1085;&#1086;&#1081; &#1091;&#1089;&#1090;&#1072;&#1085;&#1086;&#1074;&#1082;&#1080; &#1082;&#1086;&#1084;&#1087;&#1083;&#1077;&#1082;&#1090;&#1072; &#1058;&#1069;&#1053;&#1041; 2"</li></ul></div> | [24 empty] | 710 | [9 empty] | 1785 | 1360 | [409 empty] | 90 |  | Уголь, пеллеты | [36 empty] | 710 | 63 | 1360 | 1785 | 1 | Открытая камера сгорания | 1815 | [55 empty] | нет
https://climatopt.ru/catalog/kotelnoe_oborudovanie/tverdotoplivnye/zota/zota_topol/kotel_otopitelnyy_zota_topol_m_14/ | /upload/resize_cache/iblock/a70/400_400_140cd750bba9870f18aada2478b24840a/783_cover_0.jpg | /upload/resize_cache/iblock/b5c/400_400_140cd750bba9870f18aada2478b24840a/783_info_0.jpg | /upload/resize_cache/iblock/1e4/400_400_140cd750bba9870f18aada2478b24840a/Zota.jpg | [7 empty] | Котел отопительный комбинированный Zota Тополь-М - 14 | 29823 | 30749 | Твердотопливные |  | Котлы отопительные твердотопливные ZOTA Тополь М \- это модификация котла “Тополь”. Он предназначен для работы в автономных отопительных системах с рабочим давлением до 3 атмосфер и может использоваться для отопления жилых и производственных помещений площадью. Новая линейка была расширена на одну модель меньшей мощности и состоит из трех котлов 14, 20 и 30 кВт. Отличий от предыдущей модели много и они весьма значительные. Первое, что бросается в глаза - новый дизайн. Остальное менее заметно, но гораздо важнее. Корпус котла стал теплоизолированным и более газоплотным. Водяная рубашка котла под декоративной обшивкой теперь покрыта базальтовым картоном, что существенно снизило тепло потери. Топочная дверца открывается в горизонтальной , а не в вертикальной плоскости и закрывается на замок. Дверца зольника оборудована поддувальной заслонкой, которая регулируется с помощью винта в ручном режиме или управляется механическим тягорегулятором, который устанавливается в качестве опции. Таким образом, увеличившаяся газоплотность котла позволяет точнее регулировать подачу кислорода и продлить цикл горения топлива на одной загрузке до 10-12 часов. Претерпела изменения камера сгорания: дополнительный горизонтально расположенный теплообменник в комбинации со съемной заслонкой делают газоход трехходовым. Таким образом увеличивается площадь теплообмена и повышается эффективность теплоотдачи. Заслонка сделана съемной специально для чистки теплообменника. Кроме того на газоходе расположен прочистной люк, который позволяет легко удалить сажу. На верхней панели котла установлен термометр, измеряющий температуру подачи воды. «Тополь М» использует в качестве топлива уголь и дрова. В качестве альтернативы возможно электроотопление, которое обеспечивает встраиваемый блок-ТЭН с внешним пультом управления (устанавливается по желанию и является опцией). Также возможна установка газовой горелки на место шуровочной дверцы. Кроме того, наличие шуровочной дверцы создает дополнительные удобства для загрузки в току дров. Глубина топки составляет от 38 до 58 см в зависимости от модели. Отдельная зольная дверца позволяет удалять золу в любой момент топки котла. Для удобства пользователя на все три дверцы установлены новые эргономичные ручки. Благодаря особенностям конструкции камеры сгорания топлива, повышенной газоплотности и качеству исполнения серия котлов «Тополь М» обладает наиболее высоким КПД среди бюджетных моделей твердотопливных и комбинированных котлов. В качестве основного источника теплоснабжения подбирайте твердотопливный котел с запасом к его номинальной мощности для более продолжительной работы на одной загрузке топлива. При этом должна обеспечиваться безопасность котла и системы отопления в целом. Таблица технических характеристик котлов ZOTA серии ТОПОЛЬ-М: Наименование "Тополь М" - 14 "Тополь М" - 20 "Тополь М" - 30 "Тополь М" - 42 Артикул TP 493112 1014 TP 493112 1020 TP 493112 1030 TP 493112 1030 Номинальная тепловая мощность, кВт 14 20 30 42 Объем загрузочной камеры, л 38 46 53 84 Рабочее давление, атм, не более 3 Коэффициент полезного действия, % 75 Топливо уголь, дрова, электричество, газ Габаритные размеры (ШхГхВ), мм 440*875*845 440*975*845 440*1075*845 430*1270*1130 Высота дымовой трубы, м 6 7 9 9 Диаметр дымохода (сесение), мм 150 150 150 180 Масса в комплекте, кг, не более 113 135 157 210 | <div class="detail_text"><p><strong>&#1050;&#1086;&#1090;&#1083;&#1099; &#1086;&#1090;&#1086;&#1087;&#1080;&#1090;&#1077;&#1083;&#1100;&#1085;&#1099;&#1077; &#1090;&#1074;&#1077;&#1088;&#1076;&#1086;&#1090;&#1086;&#1087;&#1083;&#1080;&#1074;&#1085;&#1099;&#1077; ZOTA &#1058;&#1086;&#1087;&#1086;&#1083;&#1100; &#1052;</strong>- &#1101;&#1090;&#1086; &#1084;&#1086;&#1076;&#1080;&#1092;&#1080;&#1082;&#1072;&#1094;&#1080;&#1103; &#1082;&#1086;&#1090;&#1083;&#1072; &#8220;&#1058;&#1086;&#1087;&#1086;&#1083;&#1100;&#8221;. &#1054;&#1085; &#1087;&#1088;&#1077;&#1076;&#1085;&#1072;&#1079;&#1085;&#1072;&#1095;&#1077;&#1085; &#1076;&#1083;&#1103; &#1088;&#1072;&#1073;&#1086;&#1090;&#1099; &#1074; &#1072;&#1074;&#1090;&#1086;&#1085;&#1086;&#1084;&#1085;&#1099;&#1093; &#1086;&#1090;&#1086;&#1087;&#1080;&#1090;&#1077;&#1083;&#1100;&#1085;&#1099;&#1093; &#1089;&#1080;&#1089;&#1090;&#1077;&#1084;&#1072;&#1093; &#1089; &#1088;&#1072;&#1073;&#1086;&#1095;&#1080;&#1084; &#1076;&#1072;&#1074;&#1083;&#1077;&#1085;&#1080;&#1077;&#1084; &#1076;&#1086; 3 &#1072;&#1090;&#1084;&#1086;&#1089;&#1092;&#1077;&#1088; &#1080; &#1084;&#1086;&#1078;&#1077;&#1090; &#1080;&#1089;&#1087;&#1086;&#1083;&#1100;&#1079;&#1086;&#1074;&#1072;&#1090;&#1100;&#1089;&#1103; &#1076;&#1083;&#1103; &#1086;&#1090;&#1086;&#1087;&#1083;&#1077;&#1085;&#1080;&#1103; &#1078;&#1080;&#1083;&#1099;&#1093; &#1080; &#1087;&#1088;&#1086;&#1080;&#1079;&#1074;&#1086;&#1076;&#1089;&#1090;&#1074;&#1077;&#1085;&#1085;&#1099;&#1093; &#1087;&#1086;&#1084;&#1077;&#1097;&#1077;&#1085;&#1080;&#1081; &#1087;&#1083;&#1086;&#1097;&#1072;&#1076;&#1100;&#1102;. &#1053;&#1086;&#1074;&#1072;&#1103; &#1083;&#1080;&#1085;&#1077;&#1081;&#1082;&#1072; &#1073;&#1099;&#1083;&#1072; &#1088;&#1072;&#1089;&#1096;&#1080;&#1088;&#1077;&#1085;&#1072; &#1085;&#1072; &#1086;&#1076;&#1085;&#1091; &#1084;&#1086;&#1076;&#1077;&#1083;&#1100; &#1084;&#1077;&#1085;&#1100;&#1096;&#1077;&#1081; &#1084;&#1086;&#1097;&#1085;&#1086;&#1089;&#1090;&#1080; &#1080; &#1089;&#1086;&#1089;&#1090;&#1086;&#1080;&#1090; &#1080;&#1079; &#1090;&#1088;&#1077;&#1093; &#1082;&#1086;&#1090;&#1083;&#1086;&#1074; 14, 20 &#1080; 30 &#1082;&#1042;&#1090;.<br>&#1054;&#1090;&#1083;&#1080;&#1095;&#1080;&#1081; &#1086;&#1090; &#1087;&#1088;&#1077;&#1076;&#1099;&#1076;&#1091;&#1097;&#1077;&#1081; &#1084;&#1086;&#1076;&#1077;&#1083;&#1080; &#1084;&#1085;&#1086;&#1075;&#1086; &#1080; &#1086;&#1085;&#1080; &#1074;&#1077;&#1089;&#1100;&#1084;&#1072; &#1079;&#1085;&#1072;&#1095;&#1080;&#1090;&#1077;&#1083;&#1100;&#1085;&#1099;&#1077;. &#1055;&#1077;&#1088;&#1074;&#1086;&#1077;, &#1095;&#1090;&#1086; &#1073;&#1088;&#1086;&#1089;&#1072;&#1077;&#1090;&#1089;&#1103; &#1074; &#1075;&#1083;&#1072;&#1079;&#1072; - &#1085;&#1086;&#1074;&#1099;&#1081; &#1076;&#1080;&#1079;&#1072;&#1081;&#1085;. &#1054;&#1089;&#1090;&#1072;&#1083;&#1100;&#1085;&#1086;&#1077; &#1084;&#1077;&#1085;&#1077;&#1077; &#1079;&#1072;&#1084;&#1077;&#1090;&#1085;&#1086;, &#1085;&#1086; &#1075;&#1086;&#1088;&#1072;&#1079;&#1076;&#1086; &#1074;&#1072;&#1078;&#1085;&#1077;&#1077;. &#1050;&#1086;&#1088;&#1087;&#1091;&#1089; &#1082;&#1086;&#1090;&#1083;&#1072; &#1089;&#1090;&#1072;&#1083; &#1090;&#1077;&#1087;&#1083;&#1086;&#1080;&#1079;&#1086;&#1083;&#1080;&#1088;&#1086;&#1074;&#1072;&#1085;&#1085;&#1099;&#1084; &#1080; &#1073;&#1086;&#1083;&#1077;&#1077; &#1075;&#1072;&#1079;&#1086;&#1087;&#1083;&#1086;&#1090;&#1085;&#1099;&#1084;. &#1042;&#1086;&#1076;&#1103;&#1085;&#1072;&#1103; &#1088;&#1091;&#1073;&#1072;&#1096;&#1082;&#1072; &#1082;&#1086;&#1090;&#1083;&#1072; &#1087;&#1086;&#1076; &#1076;&#1077;&#1082;&#1086;&#1088;&#1072;&#1090;&#1080;&#1074;&#1085;&#1086;&#1081; &#1086;&#1073;&#1096;&#1080;&#1074;&#1082;&#1086;&#1081; &#1090;&#1077;&#1087;&#1077;&#1088;&#1100; &#1087;&#1086;&#1082;&#1088;&#1099;&#1090;&#1072; &#1073;&#1072;&#1079;&#1072;&#1083;&#1100;&#1090;&#1086;&#1074;&#1099;&#1084; &#1082;&#1072;&#1088;&#1090;&#1086;&#1085;&#1086;&#1084;, &#1095;&#1090;&#1086; &#1089;&#1091;&#1097;&#1077;&#1089;&#1090;&#1074;&#1077;&#1085;&#1085;&#1086; &#1089;&#1085;&#1080;&#1079;&#1080;&#1083;&#1086; &#1090;&#1077;&#1087;&#1083;&#1086; &#1087;&#1086;&#1090;&#1077;&#1088;&#1080;. &#1058;&#1086;&#1087;&#1086;&#1095;&#1085;&#1072;&#1103; &#1076;&#1074;&#1077;&#1088;&#1094;&#1072; &#1086;&#1090;&#1082;&#1088;&#1099;&#1074;&#1072;&#1077;&#1090;&#1089;&#1103; &#1074; &#1075;&#1086;&#1088;&#1080;&#1079;&#1086;&#1085;&#1090;&#1072;&#1083;&#1100;&#1085;&#1086;&#1081; , &#1072; &#1085;&#1077; &#1074; &#1074;&#1077;&#1088;&#1090;&#1080;&#1082;&#1072;&#1083;&#1100;&#1085;&#1086;&#1081; &#1087;&#1083;&#1086;&#1089;&#1082;&#1086;&#1089;&#1090;&#1080; &#1080; &#1079;&#1072;&#1082;&#1088;&#1099;&#1074;&#1072;&#1077;&#1090;&#1089;&#1103; &#1085;&#1072; &#1079;&#1072;&#1084;&#1086;&#1082;.<br>&#1044;&#1074;&#1077;&#1088;&#1094;&#1072; &#1079;&#1086;&#1083;&#1100;&#1085;&#1080;&#1082;&#1072; &#1086;&#1073;&#1086;&#1088;&#1091;&#1076;&#1086;&#1074;&#1072;&#1085;&#1072; &#1087;&#1086;&#1076;&#1076;&#1091;&#1074;&#1072;&#1083;&#1100;&#1085;&#1086;&#1081; &#1079;&#1072;&#1089;&#1083;&#1086;&#1085;&#1082;&#1086;&#1081;, &#1082;&#1086;&#1090;&#1086;&#1088;&#1072;&#1103; &#1088;&#1077;&#1075;&#1091;&#1083;&#1080;&#1088;&#1091;&#1077;&#1090;&#1089;&#1103; &#1089; &#1087;&#1086;&#1084;&#1086;&#1097;&#1100;&#1102; &#1074;&#1080;&#1085;&#1090;&#1072; &#1074; &#1088;&#1091;&#1095;&#1085;&#1086;&#1084; &#1088;&#1077;&#1078;&#1080;&#1084;&#1077; &#1080;&#1083;&#1080; &#1091;&#1087;&#1088;&#1072;&#1074;&#1083;&#1103;&#1077;&#1090;&#1089;&#1103; &#1084;&#1077;&#1093;&#1072;&#1085;&#1080;&#1095;&#1077;&#1089;&#1082;&#1080;&#1084; &#1090;&#1103;&#1075;&#1086;&#1088;&#1077;&#1075;&#1091;&#1083;&#1103;&#1090;&#1086;&#1088;&#1086;&#1084;, &#1082;&#1086;&#1090;&#1086;&#1088;&#1099;&#1081; &#1091;&#1089;&#1090;&#1072;&#1085;&#1072;&#1074;&#1083;&#1080;&#1074;&#1072;&#1077;&#1090;&#1089;&#1103; &#1074; &#1082;&#1072;&#1095;&#1077;&#1089;&#1090;&#1074;&#1077; &#1086;&#1087;&#1094;&#1080;&#1080;. &#1058;&#1072;&#1082;&#1080;&#1084; &#1086;&#1073;&#1088;&#1072;&#1079;&#1086;&#1084;, &#1091;&#1074;&#1077;&#1083;&#1080;&#1095;&#1080;&#1074;&#1096;&#1072;&#1103;&#1089;&#1103; &#1075;&#1072;&#1079;&#1086;&#1087;&#1083;&#1086;&#1090;&#1085;&#1086;&#1089;&#1090;&#1100; &#1082;&#1086;&#1090;&#1083;&#1072; &#1087;&#1086;&#1079;&#1074;&#1086;&#1083;&#1103;&#1077;&#1090; &#1090;&#1086;&#1095;&#1085;&#1077;&#1077; &#1088;&#1077;&#1075;&#1091;&#1083;&#1080;&#1088;&#1086;&#1074;&#1072;&#1090;&#1100; &#1087;&#1086;&#1076;&#1072;&#1095;&#1091; &#1082;&#1080;&#1089;&#1083;&#1086;&#1088;&#1086;&#1076;&#1072; &#1080; &#1087;&#1088;&#1086;&#1076;&#1083;&#1080;&#1090;&#1100; &#1094;&#1080;&#1082;&#1083; &#1075;&#1086;&#1088;&#1077;&#1085;&#1080;&#1103; &#1090;&#1086;&#1087;&#1083;&#1080;&#1074;&#1072; &#1085;&#1072; &#1086;&#1076;&#1085;&#1086;&#1081; &#1079;&#1072;&#1075;&#1088;&#1091;&#1079;&#1082;&#1077; &#1076;&#1086; 10-12 &#1095;&#1072;&#1089;&#1086;&#1074;. &#1055;&#1088;&#1077;&#1090;&#1077;&#1088;&#1087;&#1077;&#1083;&#1072; &#1080;&#1079;&#1084;&#1077;&#1085;&#1077;&#1085;&#1080;&#1103; &#1082;&#1072;&#1084;&#1077;&#1088;&#1072; &#1089;&#1075;&#1086;&#1088;&#1072;&#1085;&#1080;&#1103;: &#1076;&#1086;&#1087;&#1086;&#1083;&#1085;&#1080;&#1090;&#1077;&#1083;&#1100;&#1085;&#1099;&#1081; &#1075;&#1086;&#1088;&#1080;&#1079;&#1086;&#1085;&#1090;&#1072;&#1083;&#1100;&#1085;&#1086; &#1088;&#1072;&#1089;&#1087;&#1086;&#1083;&#1086;&#1078;&#1077;&#1085;&#1085;&#1099;&#1081; &#1090;&#1077;&#1087;&#1083;&#1086;&#1086;&#1073;&#1084;&#1077;&#1085;&#1085;&#1080;&#1082; &#1074; &#1082;&#1086;&#1084;&#1073;&#1080;&#1085;&#1072;&#1094;&#1080;&#1080; &#1089;&#1086; &#1089;&#1098;&#1077;&#1084;&#1085;&#1086;&#1081; &#1079;&#1072;&#1089;&#1083;&#1086;&#1085;&#1082;&#1086;&#1081; &#1076;&#1077;&#1083;&#1072;&#1102;&#1090; &#1075;&#1072;&#1079;&#1086;&#1093;&#1086;&#1076; &#1090;&#1088;&#1077;&#1093;&#1093;&#1086;&#1076;&#1086;&#1074;&#1099;&#1084;. &#1058;&#1072;&#1082;&#1080;&#1084; &#1086;&#1073;&#1088;&#1072;&#1079;&#1086;&#1084; &#1091;&#1074;&#1077;&#1083;&#1080;&#1095;&#1080;&#1074;&#1072;&#1077;&#1090;&#1089;&#1103; &#1087;&#1083;&#1086;&#1097;&#1072;&#1076;&#1100; &#1090;&#1077;&#1087;&#1083;&#1086;&#1086;&#1073;&#1084;&#1077;&#1085;&#1072; &#1080; &#1087;&#1086;&#1074;&#1099;&#1096;&#1072;&#1077;&#1090;&#1089;&#1103; &#1101;&#1092;&#1092;&#1077;&#1082;&#1090;&#1080;&#1074;&#1085;&#1086;&#1089;&#1090;&#1100; &#1090;&#1077;&#1087;&#1083;&#1086;&#1086;&#1090;&#1076;&#1072;&#1095;&#1080;.<br>&#1047;&#1072;&#1089;&#1083;&#1086;&#1085;&#1082;&#1072; &#1089;&#1076;&#1077;&#1083;&#1072;&#1085;&#1072; &#1089;&#1098;&#1077;&#1084;&#1085;&#1086;&#1081; &#1089;&#1087;&#1077;&#1094;&#1080;&#1072;&#1083;&#1100;&#1085;&#1086; &#1076;&#1083;&#1103; &#1095;&#1080;&#1089;&#1090;&#1082;&#1080; &#1090;&#1077;&#1087;&#1083;&#1086;&#1086;&#1073;&#1084;&#1077;&#1085;&#1085;&#1080;&#1082;&#1072;. &#1050;&#1088;&#1086;&#1084;&#1077; &#1090;&#1086;&#1075;&#1086; &#1085;&#1072; &#1075;&#1072;&#1079;&#1086;&#1093;&#1086;&#1076;&#1077; &#1088;&#1072;&#1089;&#1087;&#1086;&#1083;&#1086;&#1078;&#1077;&#1085; &#1087;&#1088;&#1086;&#1095;&#1080;&#1089;&#1090;&#1085;&#1086;&#1081; &#1083;&#1102;&#1082;, &#1082;&#1086;&#1090;&#1086;&#1088;&#1099;&#1081; &#1087;&#1086;&#1079;&#1074;&#1086;&#1083;&#1103;&#1077;&#1090; &#1083;&#1077;&#1075;&#1082;&#1086; &#1091;&#1076;&#1072;&#1083;&#1080;&#1090;&#1100; &#1089;&#1072;&#1078;&#1091;. &#1053;&#1072; &#1074;&#1077;&#1088;&#1093;&#1085;&#1077;&#1081; &#1087;&#1072;&#1085;&#1077;&#1083;&#1080; &#1082;&#1086;&#1090;&#1083;&#1072; &#1091;&#1089;&#1090;&#1072;&#1085;&#1086;&#1074;&#1083;&#1077;&#1085; &#1090;&#1077;&#1088;&#1084;&#1086;&#1084;&#1077;&#1090;&#1088;, &#1080;&#1079;&#1084;&#1077;&#1088;&#1103;&#1102;&#1097;&#1080;&#1081; &#1090;&#1077;&#1084;&#1087;&#1077;&#1088;&#1072;&#1090;&#1091;&#1088;&#1091; &#1087;&#1086;&#1076;&#1072;&#1095;&#1080; &#1074;&#1086;&#1076;&#1099;. &#171;&#1058;&#1086;&#1087;&#1086;&#1083;&#1100; &#1052;&#187; &#1080;&#1089;&#1087;&#1086;&#1083;&#1100;&#1079;&#1091;&#1077;&#1090; &#1074; &#1082;&#1072;&#1095;&#1077;&#1089;&#1090;&#1074;&#1077; &#1090;&#1086;&#1087;&#1083;&#1080;&#1074;&#1072; &#1091;&#1075;&#1086;&#1083;&#1100; &#1080; &#1076;&#1088;&#1086;&#1074;&#1072;.<br>&#1042; &#1082;&#1072;&#1095;&#1077;&#1089;&#1090;&#1074;&#1077; &#1072;&#1083;&#1100;&#1090;&#1077;&#1088;&#1085;&#1072;&#1090;&#1080;&#1074;&#1099; &#1074;&#1086;&#1079;&#1084;&#1086;&#1078;&#1085;&#1086; &#1101;&#1083;&#1077;&#1082;&#1090;&#1088;&#1086;&#1086;&#1090;&#1086;&#1087;&#1083;&#1077;&#1085;&#1080;&#1077;, &#1082;&#1086;&#1090;&#1086;&#1088;&#1086;&#1077; &#1086;&#1073;&#1077;&#1089;&#1087;&#1077;&#1095;&#1080;&#1074;&#1072;&#1077;&#1090; &#1074;&#1089;&#1090;&#1088;&#1072;&#1080;&#1074;&#1072;&#1077;&#1084;&#1099;&#1081; &#1073;&#1083;&#1086;&#1082;-&#1058;&#1069;&#1053; &#1089; &#1074;&#1085;&#1077;&#1096;&#1085;&#1080;&#1084; &#1087;&#1091;&#1083;&#1100;&#1090;&#1086;&#1084; &#1091;&#1087;&#1088;&#1072;&#1074;&#1083;&#1077;&#1085;&#1080;&#1103; (&#1091;&#1089;&#1090;&#1072;&#1085;&#1072;&#1074;&#1083;&#1080;&#1074;&#1072;&#1077;&#1090;&#1089;&#1103; &#1087;&#1086; &#1078;&#1077;&#1083;&#1072;&#1085;&#1080;&#1102; &#1080; &#1103;&#1074;&#1083;&#1103;&#1077;&#1090;&#1089;&#1103; &#1086;&#1087;&#1094;&#1080;&#1077;&#1081;). &#1058;&#1072;&#1082;&#1078;&#1077; &#1074;&#1086;&#1079;&#1084;&#1086;&#1078;&#1085;&#1072; &#1091;&#1089;&#1090;&#1072;&#1085;&#1086;&#1074;&#1082;&#1072; &#1075;&#1072;&#1079;&#1086;&#1074;&#1086;&#1081; &#1075;&#1086;&#1088;&#1077;&#1083;&#1082;&#1080; &#1085;&#1072; &#1084;&#1077;&#1089;&#1090;&#1086; &#1096;&#1091;&#1088;&#1086;&#1074;&#1086;&#1095;&#1085;&#1086;&#1081; &#1076;&#1074;&#1077;&#1088;&#1094;&#1099;. &#1050;&#1088;&#1086;&#1084;&#1077; &#1090;&#1086;&#1075;&#1086;, &#1085;&#1072;&#1083;&#1080;&#1095;&#1080;&#1077; &#1096;&#1091;&#1088;&#1086;&#1074;&#1086;&#1095;&#1085;&#1086;&#1081; &#1076;&#1074;&#1077;&#1088;&#1094;&#1099; &#1089;&#1086;&#1079;&#1076;&#1072;&#1077;&#1090; &#1076;&#1086;&#1087;&#1086;&#1083;&#1085;&#1080;&#1090;&#1077;&#1083;&#1100;&#1085;&#1099;&#1077; &#1091;&#1076;&#1086;&#1073;&#1089;&#1090;&#1074;&#1072; &#1076;&#1083;&#1103; &#1079;&#1072;&#1075;&#1088;&#1091;&#1079;&#1082;&#1080; &#1074; &#1090;&#1086;&#1082;&#1091; &#1076;&#1088;&#1086;&#1074;.<br><strong>&#1043;&#1083;&#1091;&#1073;&#1080;&#1085;&#1072; &#1090;&#1086;&#1087;&#1082;&#1080; &#1089;&#1086;&#1089;&#1090;&#1072;&#1074;&#1083;&#1103;&#1077;&#1090; &#1086;&#1090; 38 &#1076;&#1086; 58 &#1089;&#1084;</strong>&#1074; &#1079;&#1072;&#1074;&#1080;&#1089;&#1080;&#1084;&#1086;&#1089;&#1090;&#1080; &#1086;&#1090; &#1084;&#1086;&#1076;&#1077;&#1083;&#1080;.<strong></strong>&#1054;&#1090;&#1076;&#1077;&#1083;&#1100;&#1085;&#1072;&#1103; &#1079;&#1086;&#1083;&#1100;&#1085;&#1072;&#1103; &#1076;&#1074;&#1077;&#1088;&#1094;&#1072; &#1087;&#1086;&#1079;&#1074;&#1086;&#1083;&#1103;&#1077;&#1090; &#1091;&#1076;&#1072;&#1083;&#1103;&#1090;&#1100; &#1079;&#1086;&#1083;&#1091; &#1074; &#1083;&#1102;&#1073;&#1086;&#1081; &#1084;&#1086;&#1084;&#1077;&#1085;&#1090; &#1090;&#1086;&#1087;&#1082;&#1080; &#1082;&#1086;&#1090;&#1083;&#1072;. &#1044;&#1083;&#1103; &#1091;&#1076;&#1086;&#1073;&#1089;&#1090;&#1074;&#1072; &#1087;&#1086;&#1083;&#1100;&#1079;&#1086;&#1074;&#1072;&#1090;&#1077;&#1083;&#1103; &#1085;&#1072; &#1074;&#1089;&#1077; &#1090;&#1088;&#1080; &#1076;&#1074;&#1077;&#1088;&#1094;&#1099; &#1091;&#1089;&#1090;&#1072;&#1085;&#1086;&#1074;&#1083;&#1077;&#1085;&#1099; &#1085;&#1086;&#1074;&#1099;&#1077; &#1101;&#1088;&#1075;&#1086;&#1085;&#1086;&#1084;&#1080;&#1095;&#1085;&#1099;&#1077; &#1088;&#1091;&#1095;&#1082;&#1080;. &#1041;&#1083;&#1072;&#1075;&#1086;&#1076;&#1072;&#1088;&#1103; &#1086;&#1089;&#1086;&#1073;&#1077;&#1085;&#1085;&#1086;&#1089;&#1090;&#1103;&#1084; &#1082;&#1086;&#1085;&#1089;&#1090;&#1088;&#1091;&#1082;&#1094;&#1080;&#1080; &#1082;&#1072;&#1084;&#1077;&#1088;&#1099; &#1089;&#1075;&#1086;&#1088;&#1072;&#1085;&#1080;&#1103; &#1090;&#1086;&#1087;&#1083;&#1080;&#1074;&#1072;, &#1087;&#1086;&#1074;&#1099;&#1096;&#1077;&#1085;&#1085;&#1086;&#1081; &#1075;&#1072;&#1079;&#1086;&#1087;&#1083;&#1086;&#1090;&#1085;&#1086;&#1089;&#1090;&#1080; &#1080; &#1082;&#1072;&#1095;&#1077;&#1089;&#1090;&#1074;&#1091; &#1080;&#1089;&#1087;&#1086;&#1083;&#1085;&#1077;&#1085;&#1080;&#1103; &#1089;&#1077;&#1088;&#1080;&#1103; &#1082;&#1086;&#1090;&#1083;&#1086;&#1074; &#171;&#1058;&#1086;&#1087;&#1086;&#1083;&#1100; &#1052;&#187; &#1086;&#1073;&#1083;&#1072;&#1076;&#1072;&#1077;&#1090; &#1085;&#1072;&#1080;&#1073;&#1086;&#1083;&#1077;&#1077; &#1074;&#1099;&#1089;&#1086;&#1082;&#1080;&#1084; &#1050;&#1055;&#1044; &#1089;&#1088;&#1077;&#1076;&#1080; &#1073;&#1102;&#1076;&#1078;&#1077;&#1090;&#1085;&#1099;&#1093; &#1084;&#1086;&#1076;&#1077;&#1083;&#1077;&#1081; &#1090;&#1074;&#1077;&#1088;&#1076;&#1086;&#1090;&#1086;&#1087;&#1083;&#1080;&#1074;&#1085;&#1099;&#1093; &#1080; &#1082;&#1086;&#1084;&#1073;&#1080;&#1085;&#1080;&#1088;&#1086;&#1074;&#1072;&#1085;&#1085;&#1099;&#1093; &#1082;&#1086;&#1090;&#1083;&#1086;&#1074;.<br>&#1042; &#1082;&#1072;&#1095;&#1077;&#1089;&#1090;&#1074;&#1077; &#1086;&#1089;&#1085;&#1086;&#1074;&#1085;&#1086;&#1075;&#1086; &#1080;&#1089;&#1090;&#1086;&#1095;&#1085;&#1080;&#1082;&#1072; &#1090;&#1077;&#1087;&#1083;&#1086;&#1089;&#1085;&#1072;&#1073;&#1078;&#1077;&#1085;&#1080;&#1103; &#1087;&#1086;&#1076;&#1073;&#1080;&#1088;&#1072;&#1081;&#1090;&#1077; &#1090;&#1074;&#1077;&#1088;&#1076;&#1086;&#1090;&#1086;&#1087;&#1083;&#1080;&#1074;&#1085;&#1099;&#1081; &#1082;&#1086;&#1090;&#1077;&#1083; &#1089; &#1079;&#1072;&#1087;&#1072;&#1089;&#1086;&#1084; &#1082; &#1077;&#1075;&#1086; &#1085;&#1086;&#1084;&#1080;&#1085;&#1072;&#1083;&#1100;&#1085;&#1086;&#1081; &#1084;&#1086;&#1097;&#1085;&#1086;&#1089;&#1090;&#1080; &#1076;&#1083;&#1103; &#1073;&#1086;&#1083;&#1077;&#1077; &#1087;&#1088;&#1086;&#1076;&#1086;&#1083;&#1078;&#1080;&#1090;&#1077;&#1083;&#1100;&#1085;&#1086;&#1081; &#1088;&#1072;&#1073;&#1086;&#1090;&#1099; &#1085;&#1072; &#1086;&#1076;&#1085;&#1086;&#1081; &#1079;&#1072;&#1075;&#1088;&#1091;&#1079;&#1082;&#1077; &#1090;&#1086;&#1087;&#1083;&#1080;&#1074;&#1072;. &#1055;&#1088;&#1080; &#1101;&#1090;&#1086;&#1084; &#1076;&#1086;&#1083;&#1078;&#1085;&#1072; &#1086;&#1073;&#1077;&#1089;&#1087;&#1077;&#1095;&#1080;&#1074;&#1072;&#1090;&#1100;&#1089;&#1103; &#1073;&#1077;&#1079;&#1086;&#1087;&#1072;&#1089;&#1085;&#1086;&#1089;&#1090;&#1100; &#1082;&#1086;&#1090;&#1083;&#1072; &#1080; &#1089;&#1080;&#1089;&#1090;&#1077;&#1084;&#1099; &#1086;&#1090;&#1086;&#1087;&#1083;&#1077;&#1085;&#1080;&#1103; &#1074; &#1094;&#1077;&#1083;&#1086;&#1084;.<br><br><strong>&#1058;&#1072;&#1073;&#1083;&#1080;&#1094;&#1072; &#1090;&#1077;&#1093;&#1085;&#1080;&#1095;&#1077;&#1089;&#1082;&#1080;&#1093; &#1093;&#1072;&#1088;&#1072;&#1082;&#1090;&#1077;&#1088;&#1080;&#1089;&#1090;&#1080;&#1082; &#1082;&#1086;&#1090;&#1083;&#1086;&#1074; ZOTA &#1089;&#1077;&#1088;&#1080;&#1080; &#1058;&#1054;&#1055;&#1054;&#1051;&#1068;-&#1052;:</strong></p><table align="center" style="width: 90%; height: 90%;" border="1" cellspacing="0" cellpadding="0"><tbody><tr><td>&#1053;&#1072;&#1080;&#1084;&#1077;&#1085;&#1086;&#1074;&#1072;&#1085;&#1080;&#1077;</td><td>"&#1058;&#1086;&#1087;&#1086;&#1083;&#1100; &#1052;" - 14</td><td>"&#1058;&#1086;&#1087;&#1086;&#1083;&#1100; &#1052;" - 20</td><td>"&#1058;&#1086;&#1087;&#1086;&#1083;&#1100; &#1052;" - 30</td><td>"&#1058;&#1086;&#1087;&#1086;&#1083;&#1100; &#1052;" - 42</td></tr><tr><td>&#1040;&#1088;&#1090;&#1080;&#1082;&#1091;&#1083;</td><td>TP 493112 1014</td><td>TP 493112 1020</td><td>TP 493112 1030</td><td>TP 493112 1030</td></tr><tr><td>&#1053;&#1086;&#1084;&#1080;&#1085;&#1072;&#1083;&#1100;&#1085;&#1072;&#1103; &#1090;&#1077;&#1087;&#1083;&#1086;&#1074;&#1072;&#1103; &#1084;&#1086;&#1097;&#1085;&#1086;&#1089;&#1090;&#1100;, &#1082;&#1042;&#1090;</td><td style="text-align: center;">14</td><td style="text-align: center;">20</td><td style="text-align: center;">30</td><td style="text-align: center;">42</td></tr><tr><td style="text-align: center;"><p>&#1054;&#1073;&#1098;&#1077;&#1084; &#1079;&#1072;&#1075;&#1088;&#1091;&#1079;&#1086;&#1095;&#1085;&#1086;&#1081; &#1082;&#1072;&#1084;&#1077;&#1088;&#1099;, &#1083;</p></td><td style="text-align: center;">38</td><td style="text-align: center;">46</td><td style="text-align: center;">53</td><td style="text-align: center;">84</td></tr><tr><td>&#1056;&#1072;&#1073;&#1086;&#1095;&#1077;&#1077; &#1076;&#1072;&#1074;&#1083;&#1077;&#1085;&#1080;&#1077;, &#1072;&#1090;&#1084;, &#1085;&#1077; &#1073;&#1086;&#1083;&#1077;&#1077;</td><td colspan="4"><p>3</p></td></tr><tr><td style="text-align: center;">&#1050;&#1086;&#1101;&#1092;&#1092;&#1080;&#1094;&#1080;&#1077;&#1085;&#1090; &#1087;&#1086;&#1083;&#1077;&#1079;&#1085;&#1086;&#1075;&#1086; &#1076;&#1077;&#1081;&#1089;&#1090;&#1074;&#1080;&#1103;, %</td><td style="text-align: center;" colspan="4">75</td></tr><tr><td>&#1058;&#1086;&#1087;&#1083;&#1080;&#1074;&#1086;</td><td colspan="4"><p>&#1091;&#1075;&#1086;&#1083;&#1100;, &#1076;&#1088;&#1086;&#1074;&#1072;, &#1101;&#1083;&#1077;&#1082;&#1090;&#1088;&#1080;&#1095;&#1077;&#1089;&#1090;&#1074;&#1086;, &#1075;&#1072;&#1079;</p></td></tr><tr><td>&#1043;&#1072;&#1073;&#1072;&#1088;&#1080;&#1090;&#1085;&#1099;&#1077; &#1088;&#1072;&#1079;&#1084;&#1077;&#1088;&#1099; (&#1064;&#1093;&#1043;&#1093;&#1042;), &#1084;&#1084;</td><td>440*875*845</td><td>440*975*845</td><td>440*1075*845</td><td>430*1270*1130</td></tr><tr><td style="text-align: center;"><p>&#1042;&#1099;&#1089;&#1086;&#1090;&#1072; &#1076;&#1099;&#1084;&#1086;&#1074;&#1086;&#1081; &#1090;&#1088;&#1091;&#1073;&#1099;, &#1084;</p></td><td style="text-align: center;">6</td><td style="text-align: center;">7</td><td style="text-align: center;">9</td><td style="text-align: center;">9</td></tr><tr><td>&#1044;&#1080;&#1072;&#1084;&#1077;&#1090;&#1088; &#1076;&#1099;&#1084;&#1086;&#1093;&#1086;&#1076;&#1072; (&#1089;&#1077;&#1089;&#1077;&#1085;&#1080;&#1077;), &#1084;&#1084;</td><td style="text-align: center;">150</td><td style="text-align: center;">150</td><td style="text-align: center;">150</td><td style="text-align: center;">180</td></tr><tr><td style="text-align: center;"><p>&#1052;&#1072;&#1089;&#1089;&#1072; &#1074; &#1082;&#1086;&#1084;&#1087;&#1083;&#1077;&#1082;&#1090;&#1077;, &#1082;&#1075;, &#1085;&#1077; &#1073;&#1086;&#1083;&#1077;&#1077;</p></td><td style="text-align: center;">113</td><td style="text-align: center;">135</td><td style="text-align: center;">157</td><td style="text-align: center;">210</td></tr></tbody></table></div> | [24 empty] | 113 | [9 empty] | 440 | 690 | [409 empty] | 75 |  | Дрова,уголь | [36 empty] | 113 | 14 | 690 | 440 | 1 | Открытая камера сгорания | 845 | [55 empty] | нет
https://climatopt.ru/catalog/kotelnoe_oborudovanie/tverdotoplivnye/zota/zota_topol/kotel_otopitelnyy_zota_topol_m_20/ | /upload/resize_cache/iblock/bc5/400_400_140cd750bba9870f18aada2478b24840a/784_cover_0.jpg | /upload/resize_cache/iblock/180/400_400_140cd750bba9870f18aada2478b24840a/784_info_0.jpg | /upload/resize_cache/iblock/394/400_400_140cd750bba9870f18aada2478b24840a/Zota.jpg | [7 empty] | Котел отопительный комбинированный Zota Тополь-М - 20 | 33431 | 30750 | Твердотопливные |  | Котлы отопительные твердотопливные ZOTA Тополь М \- это модификация котла “Тополь”. Он предназначен для работы в автономных отопительных системах с рабочим давлением до 3 атмосфер и может использоваться для отопления жилых и производственных помещений площадью. Новая линейка была расширена на одну модель меньшей мощности и состоит из трех котлов 14, 20 и 30 кВт. Отличий от предыдущей модели много и они весьма значительные. Первое, что бросается в глаза - новый дизайн. Остальное менее заметно, но гораздо важнее. Корпус котла стал теплоизолированным и более газоплотным. Водяная рубашка котла под декоративной обшивкой теперь покрыта базальтовым картоном, что существенно снизило тепло потери. Топочная дверца открывается в горизонтальной , а не в вертикальной плоскости и закрывается на замок. Дверца зольника оборудована поддувальной заслонкой, которая регулируется с помощью винта в ручном режиме или управляется механическим тягорегулятором, который устанавливается в качестве опции. Таким образом, увеличившаяся газоплотность котла позволяет точнее регулировать подачу кислорода и продлить цикл горения топлива на одной загрузке до 10-12 часов. Претерпела изменения камера сгорания: дополнительный горизонтально расположенный теплообменник в комбинации со съемной заслонкой делают газоход трехходовым. Таким образом увеличивается площадь теплообмена и повышается эффективность теплоотдачи. Заслонка сделана съемной специально для чистки теплообменника. Кроме того на газоходе расположен прочистной люк, который позволяет легко удалить сажу. На верхней панели котла установлен термометр, измеряющий температуру подачи воды. «Тополь М» использует в качестве топлива уголь и дрова. В качестве альтернативы возможно электроотопление, которое обеспечивает встраиваемый блок-ТЭН с внешним пультом управления (устанавливается по желанию и является опцией). Также возможна установка газовой горелки на место шуровочной дверцы. Кроме того, наличие шуровочной дверцы создает дополнительные удобства для загрузки в току дров. Глубина топки составляет от 38 до 58 см в зависимости от модели. Отдельная зольная дверца позволяет удалять золу в любой момент топки котла. Для удобства пользователя на все три дверцы установлены новые эргономичные ручки. Благодаря особенностям конструкции камеры сгорания топлива, повышенной газоплотности и качеству исполнения серия котлов «Тополь М» обладает наиболее высоким КПД среди бюджетных моделей твердотопливных и комбинированных котлов. В качестве основного источника теплоснабжения подбирайте твердотопливный котел с запасом к его номинальной мощности для более продолжительной работы на одной загрузке топлива. При этом должна обеспечиваться безопасность котла и системы отопления в целом. Таблица технических характеристик котлов ZOTA серии ТОПОЛЬ-М: Наименование "Тополь М" - 14 "Тополь М" - 20 "Тополь М" - 30 "Тополь М" - 42 Артикул TP 493112 1014 TP 493112 1020 TP 493112 1030 TP 493112 1030 Номинальная тепловая мощность, кВт 14 20 30 42 Объем загрузочной камеры, л 38 46 53 84 Рабочее давление, атм, не более 3 Коэффициент полезного действия, % 75 Топливо уголь, дрова, электричество, газ Габаритные размеры (ШхГхВ), мм 440*875*845 440*975*845 440*1075*845 430*1270*1130 Высота дымовой трубы, м 6 7 9 9 Диаметр дымохода (сесение), мм 150 150 150 180 Масса в комплекте, кг, не более 113 135 157 210 | <div class="detail_text"><p><strong>&#1050;&#1086;&#1090;&#1083;&#1099; &#1086;&#1090;&#1086;&#1087;&#1080;&#1090;&#1077;&#1083;&#1100;&#1085;&#1099;&#1077; &#1090;&#1074;&#1077;&#1088;&#1076;&#1086;&#1090;&#1086;&#1087;&#1083;&#1080;&#1074;&#1085;&#1099;&#1077; ZOTA &#1058;&#1086;&#1087;&#1086;&#1083;&#1100; &#1052;</strong>- &#1101;&#1090;&#1086; &#1084;&#1086;&#1076;&#1080;&#1092;&#1080;&#1082;&#1072;&#1094;&#1080;&#1103; &#1082;&#1086;&#1090;&#1083;&#1072; &#8220;&#1058;&#1086;&#1087;&#1086;&#1083;&#1100;&#8221;. &#1054;&#1085; &#1087;&#1088;&#1077;&#1076;&#1085;&#1072;&#1079;&#1085;&#1072;&#1095;&#1077;&#1085; &#1076;&#1083;&#1103; &#1088;&#1072;&#1073;&#1086;&#1090;&#1099; &#1074; &#1072;&#1074;&#1090;&#1086;&#1085;&#1086;&#1084;&#1085;&#1099;&#1093; &#1086;&#1090;&#1086;&#1087;&#1080;&#1090;&#1077;&#1083;&#1100;&#1085;&#1099;&#1093; &#1089;&#1080;&#1089;&#1090;&#1077;&#1084;&#1072;&#1093; &#1089; &#1088;&#1072;&#1073;&#1086;&#1095;&#1080;&#1084; &#1076;&#1072;&#1074;&#1083;&#1077;&#1085;&#1080;&#1077;&#1084; &#1076;&#1086; 3 &#1072;&#1090;&#1084;&#1086;&#1089;&#1092;&#1077;&#1088; &#1080; &#1084;&#1086;&#1078;&#1077;&#1090; &#1080;&#1089;&#1087;&#1086;&#1083;&#1100;&#1079;&#1086;&#1074;&#1072;&#1090;&#1100;&#1089;&#1103; &#1076;&#1083;&#1103; &#1086;&#1090;&#1086;&#1087;&#1083;&#1077;&#1085;&#1080;&#1103; &#1078;&#1080;&#1083;&#1099;&#1093; &#1080; &#1087;&#1088;&#1086;&#1080;&#1079;&#1074;&#1086;&#1076;&#1089;&#1090;&#1074;&#1077;&#1085;&#1085;&#1099;&#1093; &#1087;&#1086;&#1084;&#1077;&#1097;&#1077;&#1085;&#1080;&#1081; &#1087;&#1083;&#1086;&#1097;&#1072;&#1076;&#1100;&#1102;. &#1053;&#1086;&#1074;&#1072;&#1103; &#1083;&#1080;&#1085;&#1077;&#1081;&#1082;&#1072; &#1073;&#1099;&#1083;&#1072; &#1088;&#1072;&#1089;&#1096;&#1080;&#1088;&#1077;&#1085;&#1072; &#1085;&#1072; &#1086;&#1076;&#1085;&#1091; &#1084;&#1086;&#1076;&#1077;&#1083;&#1100; &#1084;&#1077;&#1085;&#1100;&#1096;&#1077;&#1081; &#1084;&#1086;&#1097;&#1085;&#1086;&#1089;&#1090;&#1080; &#1080; &#1089;&#1086;&#1089;&#1090;&#1086;&#1080;&#1090; &#1080;&#1079; &#1090;&#1088;&#1077;&#1093; &#1082;&#1086;&#1090;&#1083;&#1086;&#1074; 14, 20 &#1080; 30 &#1082;&#1042;&#1090;.<br>&#1054;&#1090;&#1083;&#1080;&#1095;&#1080;&#1081; &#1086;&#1090; &#1087;&#1088;&#1077;&#1076;&#1099;&#1076;&#1091;&#1097;&#1077;&#1081; &#1084;&#1086;&#1076;&#1077;&#1083;&#1080; &#1084;&#1085;&#1086;&#1075;&#1086; &#1080; &#1086;&#1085;&#1080; &#1074;&#1077;&#1089;&#1100;&#1084;&#1072; &#1079;&#1085;&#1072;&#1095;&#1080;&#1090;&#1077;&#1083;&#1100;&#1085;&#1099;&#1077;. &#1055;&#1077;&#1088;&#1074;&#1086;&#1077;, &#1095;&#1090;&#1086; &#1073;&#1088;&#1086;&#1089;&#1072;&#1077;&#1090;&#1089;&#1103; &#1074; &#1075;&#1083;&#1072;&#1079;&#1072; - &#1085;&#1086;&#1074;&#1099;&#1081; &#1076;&#1080;&#1079;&#1072;&#1081;&#1085;. &#1054;&#1089;&#1090;&#1072;&#1083;&#1100;&#1085;&#1086;&#1077; &#1084;&#1077;&#1085;&#1077;&#1077; &#1079;&#1072;&#1084;&#1077;&#1090;&#1085;&#1086;, &#1085;&#1086; &#1075;&#1086;&#1088;&#1072;&#1079;&#1076;&#1086; &#1074;&#1072;&#1078;&#1085;&#1077;&#1077;. &#1050;&#1086;&#1088;&#1087;&#1091;&#1089; &#1082;&#1086;&#1090;&#1083;&#1072; &#1089;&#1090;&#1072;&#1083; &#1090;&#1077;&#1087;&#1083;&#1086;&#1080;&#1079;&#1086;&#1083;&#1080;&#1088;&#1086;&#1074;&#1072;&#1085;&#1085;&#1099;&#1084; &#1080; &#1073;&#1086;&#1083;&#1077;&#1077; &#1075;&#1072;&#1079;&#1086;&#1087;&#1083;&#1086;&#1090;&#1085;&#1099;&#1084;. &#1042;&#1086;&#1076;&#1103;&#1085;&#1072;&#1103; &#1088;&#1091;&#1073;&#1072;&#1096;&#1082;&#1072; &#1082;&#1086;&#1090;&#1083;&#1072; &#1087;&#1086;&#1076; &#1076;&#1077;&#1082;&#1086;&#1088;&#1072;&#1090;&#1080;&#1074;&#1085;&#1086;&#1081; &#1086;&#1073;&#1096;&#1080;&#1074;&#1082;&#1086;&#1081; &#1090;&#1077;&#1087;&#1077;&#1088;&#1100; &#1087;&#1086;&#1082;&#1088;&#1099;&#1090;&#1072; &#1073;&#1072;&#1079;&#1072;&#1083;&#1100;&#1090;&#1086;&#1074;&#1099;&#1084; &#1082;&#1072;&#1088;&#1090;&#1086;&#1085;&#1086;&#1084;, &#1095;&#1090;&#1086; &#1089;&#1091;&#1097;&#1077;&#1089;&#1090;&#1074;&#1077;&#1085;&#1085;&#1086; &#1089;&#1085;&#1080;&#1079;&#1080;&#1083;&#1086; &#1090;&#1077;&#1087;&#1083;&#1086; &#1087;&#1086;&#1090;&#1077;&#1088;&#1080;. &#1058;&#1086;&#1087;&#1086;&#1095;&#1085;&#1072;&#1103; &#1076;&#1074;&#1077;&#1088;&#1094;&#1072; &#1086;&#1090;&#1082;&#1088;&#1099;&#1074;&#1072;&#1077;&#1090;&#1089;&#1103; &#1074; &#1075;&#1086;&#1088;&#1080;&#1079;&#1086;&#1085;&#1090;&#1072;&#1083;&#1100;&#1085;&#1086;&#1081; , &#1072; &#1085;&#1077; &#1074; &#1074;&#1077;&#1088;&#1090;&#1080;&#1082;&#1072;&#1083;&#1100;&#1085;&#1086;&#1081; &#1087;&#1083;&#1086;&#1089;&#1082;&#1086;&#1089;&#1090;&#1080; &#1080; &#1079;&#1072;&#1082;&#1088;&#1099;&#1074;&#1072;&#1077;&#1090;&#1089;&#1103; &#1085;&#1072; &#1079;&#1072;&#1084;&#1086;&#1082;.<br>&#1044;&#1074;&#1077;&#1088;&#1094;&#1072; &#1079;&#1086;&#1083;&#1100;&#1085;&#1080;&#1082;&#1072; &#1086;&#1073;&#1086;&#1088;&#1091;&#1076;&#1086;&#1074;&#1072;&#1085;&#1072; &#1087;&#1086;&#1076;&#1076;&#1091;&#1074;&#1072;&#1083;&#1100;&#1085;&#1086;&#1081; &#1079;&#1072;&#1089;&#1083;&#1086;&#1085;&#1082;&#1086;&#1081;, &#1082;&#1086;&#1090;&#1086;&#1088;&#1072;&#1103; &#1088;&#1077;&#1075;&#1091;&#1083;&#1080;&#1088;&#1091;&#1077;&#1090;&#1089;&#1103; &#1089; &#1087;&#1086;&#1084;&#1086;&#1097;&#1100;&#1102; &#1074;&#1080;&#1085;&#1090;&#1072; &#1074; &#1088;&#1091;&#1095;&#1085;&#1086;&#1084; &#1088;&#1077;&#1078;&#1080;&#1084;&#1077; &#1080;&#1083;&#1080; &#1091;&#1087;&#1088;&#1072;&#1074;&#1083;&#1103;&#1077;&#1090;&#1089;&#1103; &#1084;&#1077;&#1093;&#1072;&#1085;&#1080;&#1095;&#1077;&#1089;&#1082;&#1080;&#1084; &#1090;&#1103;&#1075;&#1086;&#1088;&#1077;&#1075;&#1091;&#1083;&#1103;&#1090;&#1086;&#1088;&#1086;&#1084;, &#1082;&#1086;&#1090;&#1086;&#1088;&#1099;&#1081; &#1091;&#1089;&#1090;&#1072;&#1085;&#1072;&#1074;&#1083;&#1080;&#1074;&#1072;&#1077;&#1090;&#1089;&#1103; &#1074; &#1082;&#1072;&#1095;&#1077;&#1089;&#1090;&#1074;&#1077; &#1086;&#1087;&#1094;&#1080;&#1080;. &#1058;&#1072;&#1082;&#1080;&#1084; &#1086;&#1073;&#1088;&#1072;&#1079;&#1086;&#1084;, &#1091;&#1074;&#1077;&#1083;&#1080;&#1095;&#1080;&#1074;&#1096;&#1072;&#1103;&#1089;&#1103; &#1075;&#1072;&#1079;&#1086;&#1087;&#1083;&#1086;&#1090;&#1085;&#1086;&#1089;&#1090;&#1100; &#1082;&#1086;&#1090;&#1083;&#1072; &#1087;&#1086;&#1079;&#1074;&#1086;&#1083;&#1103;&#1077;&#1090; &#1090;&#1086;&#1095;&#1085;&#1077;&#1077; &#1088;&#1077;&#1075;&#1091;&#1083;&#1080;&#1088;&#1086;&#1074;&#1072;&#1090;&#1100; &#1087;&#1086;&#1076;&#1072;&#1095;&#1091; &#1082;&#1080;&#1089;&#1083;&#1086;&#1088;&#1086;&#1076;&#1072; &#1080; &#1087;&#1088;&#1086;&#1076;&#1083;&#1080;&#1090;&#1100; &#1094;&#1080;&#1082;&#1083; &#1075;&#1086;&#1088;&#1077;&#1085;&#1080;&#1103; &#1090;&#1086;&#1087;&#1083;&#1080;&#1074;&#1072; &#1085;&#1072; &#1086;&#1076;&#1085;&#1086;&#1081; &#1079;&#1072;&#1075;&#1088;&#1091;&#1079;&#1082;&#1077; &#1076;&#1086; 10-12 &#1095;&#1072;&#1089;&#1086;&#1074;. &#1055;&#1088;&#1077;&#1090;&#1077;&#1088;&#1087;&#1077;&#1083;&#1072; &#1080;&#1079;&#1084;&#1077;&#1085;&#1077;&#1085;&#1080;&#1103; &#1082;&#1072;&#1084;&#1077;&#1088;&#1072; &#1089;&#1075;&#1086;&#1088;&#1072;&#1085;&#1080;&#1103;: &#1076;&#1086;&#1087;&#1086;&#1083;&#1085;&#1080;&#1090;&#1077;&#1083;&#1100;&#1085;&#1099;&#1081; &#1075;&#1086;&#1088;&#1080;&#1079;&#1086;&#1085;&#1090;&#1072;&#1083;&#1100;&#1085;&#1086; &#1088;&#1072;&#1089;&#1087;&#1086;&#1083;&#1086;&#1078;&#1077;&#1085;&#1085;&#1099;&#1081; &#1090;&#1077;&#1087;&#1083;&#1086;&#1086;&#1073;&#1084;&#1077;&#1085;&#1085;&#1080;&#1082; &#1074; &#1082;&#1086;&#1084;&#1073;&#1080;&#1085;&#1072;&#1094;&#1080;&#1080; &#1089;&#1086; &#1089;&#1098;&#1077;&#1084;&#1085;&#1086;&#1081; &#1079;&#1072;&#1089;&#1083;&#1086;&#1085;&#1082;&#1086;&#1081; &#1076;&#1077;&#1083;&#1072;&#1102;&#1090; &#1075;&#1072;&#1079;&#1086;&#1093;&#1086;&#1076; &#1090;&#1088;&#1077;&#1093;&#1093;&#1086;&#1076;&#1086;&#1074;&#1099;&#1084;. &#1058;&#1072;&#1082;&#1080;&#1084; &#1086;&#1073;&#1088;&#1072;&#1079;&#1086;&#1084; &#1091;&#1074;&#1077;&#1083;&#1080;&#1095;&#1080;&#1074;&#1072;&#1077;&#1090;&#1089;&#1103; &#1087;&#1083;&#1086;&#1097;&#1072;&#1076;&#1100; &#1090;&#1077;&#1087;&#1083;&#1086;&#1086;&#1073;&#1084;&#1077;&#1085;&#1072; &#1080; &#1087;&#1086;&#1074;&#1099;&#1096;&#1072;&#1077;&#1090;&#1089;&#1103; &#1101;&#1092;&#1092;&#1077;&#1082;&#1090;&#1080;&#1074;&#1085;&#1086;&#1089;&#1090;&#1100; &#1090;&#1077;&#1087;&#1083;&#1086;&#1086;&#1090;&#1076;&#1072;&#1095;&#1080;.<br>&#1047;&#1072;&#1089;&#1083;&#1086;&#1085;&#1082;&#1072; &#1089;&#1076;&#1077;&#1083;&#1072;&#1085;&#1072; &#1089;&#1098;&#1077;&#1084;&#1085;&#1086;&#1081; &#1089;&#1087;&#1077;&#1094;&#1080;&#1072;&#1083;&#1100;&#1085;&#1086; &#1076;&#1083;&#1103; &#1095;&#1080;&#1089;&#1090;&#1082;&#1080; &#1090;&#1077;&#1087;&#1083;&#1086;&#1086;&#1073;&#1084;&#1077;&#1085;&#1085;&#1080;&#1082;&#1072;. &#1050;&#1088;&#1086;&#1084;&#1077; &#1090;&#1086;&#1075;&#1086; &#1085;&#1072; &#1075;&#1072;&#1079;&#1086;&#1093;&#1086;&#1076;&#1077; &#1088;&#1072;&#1089;&#1087;&#1086;&#1083;&#1086;&#1078;&#1077;&#1085; &#1087;&#1088;&#1086;&#1095;&#1080;&#1089;&#1090;&#1085;&#1086;&#1081; &#1083;&#1102;&#1082;, &#1082;&#1086;&#1090;&#1086;&#1088;&#1099;&#1081; &#1087;&#1086;&#1079;&#1074;&#1086;&#1083;&#1103;&#1077;&#1090; &#1083;&#1077;&#1075;&#1082;&#1086; &#1091;&#1076;&#1072;&#1083;&#1080;&#1090;&#1100; &#1089;&#1072;&#1078;&#1091;. &#1053;&#1072; &#1074;&#1077;&#1088;&#1093;&#1085;&#1077;&#1081; &#1087;&#1072;&#1085;&#1077;&#1083;&#1080; &#1082;&#1086;&#1090;&#1083;&#1072; &#1091;&#1089;&#1090;&#1072;&#1085;&#1086;&#1074;&#1083;&#1077;&#1085; &#1090;&#1077;&#1088;&#1084;&#1086;&#1084;&#1077;&#1090;&#1088;, &#1080;&#1079;&#1084;&#1077;&#1088;&#1103;&#1102;&#1097;&#1080;&#1081; &#1090;&#1077;&#1084;&#1087;&#1077;&#1088;&#1072;&#1090;&#1091;&#1088;&#1091; &#1087;&#1086;&#1076;&#1072;&#1095;&#1080; &#1074;&#1086;&#1076;&#1099;. &#171;&#1058;&#1086;&#1087;&#1086;&#1083;&#1100; &#1052;&#187; &#1080;&#1089;&#1087;&#1086;&#1083;&#1100;&#1079;&#1091;&#1077;&#1090; &#1074; &#1082;&#1072;&#1095;&#1077;&#1089;&#1090;&#1074;&#1077; &#1090;&#1086;&#1087;&#1083;&#1080;&#1074;&#1072; &#1091;&#1075;&#1086;&#1083;&#1100; &#1080; &#1076;&#1088;&#1086;&#1074;&#1072;.<br>&#1042; &#1082;&#1072;&#1095;&#1077;&#1089;&#1090;&#1074;&#1077; &#1072;&#1083;&#1100;&#1090;&#1077;&#1088;&#1085;&#1072;&#1090;&#1080;&#1074;&#1099; &#1074;&#1086;&#1079;&#1084;&#1086;&#1078;&#1085;&#1086; &#1101;&#1083;&#1077;&#1082;&#1090;&#1088;&#1086;&#1086;&#1090;&#1086;&#1087;&#1083;&#1077;&#1085;&#1080;&#1077;, &#1082;&#1086;&#1090;&#1086;&#1088;&#1086;&#1077; &#1086;&#1073;&#1077;&#1089;&#1087;&#1077;&#1095;&#1080;&#1074;&#1072;&#1077;&#1090; &#1074;&#1089;&#1090;&#1088;&#1072;&#1080;&#1074;&#1072;&#1077;&#1084;&#1099;&#1081; &#1073;&#1083;&#1086;&#1082;-&#1058;&#1069;&#1053; &#1089; &#1074;&#1085;&#1077;&#1096;&#1085;&#1080;&#1084; &#1087;&#1091;&#1083;&#1100;&#1090;&#1086;&#1084; &#1091;&#1087;&#1088;&#1072;&#1074;&#1083;&#1077;&#1085;&#1080;&#1103; (&#1091;&#1089;&#1090;&#1072;&#1085;&#1072;&#1074;&#1083;&#1080;&#1074;&#1072;&#1077;&#1090;&#1089;&#1103; &#1087;&#1086; &#1078;&#1077;&#1083;&#1072;&#1085;&#1080;&#1102; &#1080; &#1103;&#1074;&#1083;&#1103;&#1077;&#1090;&#1089;&#1103; &#1086;&#1087;&#1094;&#1080;&#1077;&#1081;). &#1058;&#1072;&#1082;&#1078;&#1077; &#1074;&#1086;&#1079;&#1084;&#1086;&#1078;&#1085;&#1072; &#1091;&#1089;&#1090;&#1072;&#1085;&#1086;&#1074;&#1082;&#1072; &#1075;&#1072;&#1079;&#1086;&#1074;&#1086;&#1081; &#1075;&#1086;&#1088;&#1077;&#1083;&#1082;&#1080; &#1085;&#1072; &#1084;&#1077;&#1089;&#1090;&#1086; &#1096;&#1091;&#1088;&#1086;&#1074;&#1086;&#1095;&#1085;&#1086;&#1081; &#1076;&#1074;&#1077;&#1088;&#1094;&#1099;. &#1050;&#1088;&#1086;&#1084;&#1077; &#1090;&#1086;&#1075;&#1086;, &#1085;&#1072;&#1083;&#1080;&#1095;&#1080;&#1077; &#1096;&#1091;&#1088;&#1086;&#1074;&#1086;&#1095;&#1085;&#1086;&#1081; &#1076;&#1074;&#1077;&#1088;&#1094;&#1099; &#1089;&#1086;&#1079;&#1076;&#1072;&#1077;&#1090; &#1076;&#1086;&#1087;&#1086;&#1083;&#1085;&#1080;&#1090;&#1077;&#1083;&#1100;&#1085;&#1099;&#1077; &#1091;&#1076;&#1086;&#1073;&#1089;&#1090;&#1074;&#1072; &#1076;&#1083;&#1103; &#1079;&#1072;&#1075;&#1088;&#1091;&#1079;&#1082;&#1080; &#1074; &#1090;&#1086;&#1082;&#1091; &#1076;&#1088;&#1086;&#1074;.<br><strong>&#1043;&#1083;&#1091;&#1073;&#1080;&#1085;&#1072; &#1090;&#1086;&#1087;&#1082;&#1080; &#1089;&#1086;&#1089;&#1090;&#1072;&#1074;&#1083;&#1103;&#1077;&#1090; &#1086;&#1090; 38 &#1076;&#1086; 58 &#1089;&#1084;</strong>&#1074; &#1079;&#1072;&#1074;&#1080;&#1089;&#1080;&#1084;&#1086;&#1089;&#1090;&#1080; &#1086;&#1090; &#1084;&#1086;&#1076;&#1077;&#1083;&#1080;.<strong></strong>&#1054;&#1090;&#1076;&#1077;&#1083;&#1100;&#1085;&#1072;&#1103; &#1079;&#1086;&#1083;&#1100;&#1085;&#1072;&#1103; &#1076;&#1074;&#1077;&#1088;&#1094;&#1072; &#1087;&#1086;&#1079;&#1074;&#1086;&#1083;&#1103;&#1077;&#1090; &#1091;&#1076;&#1072;&#1083;&#1103;&#1090;&#1100; &#1079;&#1086;&#1083;&#1091; &#1074; &#1083;&#1102;&#1073;&#1086;&#1081; &#1084;&#1086;&#1084;&#1077;&#1085;&#1090; &#1090;&#1086;&#1087;&#1082;&#1080; &#1082;&#1086;&#1090;&#1083;&#1072;. &#1044;&#1083;&#1103; &#1091;&#1076;&#1086;&#1073;&#1089;&#1090;&#1074;&#1072; &#1087;&#1086;&#1083;&#1100;&#1079;&#1086;&#1074;&#1072;&#1090;&#1077;&#1083;&#1103; &#1085;&#1072; &#1074;&#1089;&#1077; &#1090;&#1088;&#1080; &#1076;&#1074;&#1077;&#1088;&#1094;&#1099; &#1091;&#1089;&#1090;&#1072;&#1085;&#1086;&#1074;&#1083;&#1077;&#1085;&#1099; &#1085;&#1086;&#1074;&#1099;&#1077; &#1101;&#1088;&#1075;&#1086;&#1085;&#1086;&#1084;&#1080;&#1095;&#1085;&#1099;&#1077; &#1088;&#1091;&#1095;&#1082;&#1080;. &#1041;&#1083;&#1072;&#1075;&#1086;&#1076;&#1072;&#1088;&#1103; &#1086;&#1089;&#1086;&#1073;&#1077;&#1085;&#1085;&#1086;&#1089;&#1090;&#1103;&#1084; &#1082;&#1086;&#1085;&#1089;&#1090;&#1088;&#1091;&#1082;&#1094;&#1080;&#1080; &#1082;&#1072;&#1084;&#1077;&#1088;&#1099; &#1089;&#1075;&#1086;&#1088;&#1072;&#1085;&#1080;&#1103; &#1090;&#1086;&#1087;&#1083;&#1080;&#1074;&#1072;, &#1087;&#1086;&#1074;&#1099;&#1096;&#1077;&#1085;&#1085;&#1086;&#1081; &#1075;&#1072;&#1079;&#1086;&#1087;&#1083;&#1086;&#1090;&#1085;&#1086;&#1089;&#1090;&#1080; &#1080; &#1082;&#1072;&#1095;&#1077;&#1089;&#1090;&#1074;&#1091; &#1080;&#1089;&#1087;&#1086;&#1083;&#1085;&#1077;&#1085;&#1080;&#1103; &#1089;&#1077;&#1088;&#1080;&#1103; &#1082;&#1086;&#1090;&#1083;&#1086;&#1074; &#171;&#1058;&#1086;&#1087;&#1086;&#1083;&#1100; &#1052;&#187; &#1086;&#1073;&#1083;&#1072;&#1076;&#1072;&#1077;&#1090; &#1085;&#1072;&#1080;&#1073;&#1086;&#1083;&#1077;&#1077; &#1074;&#1099;&#1089;&#1086;&#1082;&#1080;&#1084; &#1050;&#1055;&#1044; &#1089;&#1088;&#1077;&#1076;&#1080; &#1073;&#1102;&#1076;&#1078;&#1077;&#1090;&#1085;&#1099;&#1093; &#1084;&#1086;&#1076;&#1077;&#1083;&#1077;&#1081; &#1090;&#1074;&#1077;&#1088;&#1076;&#1086;&#1090;&#1086;&#1087;&#1083;&#1080;&#1074;&#1085;&#1099;&#1093; &#1080; &#1082;&#1086;&#1084;&#1073;&#1080;&#1085;&#1080;&#1088;&#1086;&#1074;&#1072;&#1085;&#1085;&#1099;&#1093; &#1082;&#1086;&#1090;&#1083;&#1086;&#1074;.<br>&#1042; &#1082;&#1072;&#1095;&#1077;&#1089;&#1090;&#1074;&#1077; &#1086;&#1089;&#1085;&#1086;&#1074;&#1085;&#1086;&#1075;&#1086; &#1080;&#1089;&#1090;&#1086;&#1095;&#1085;&#1080;&#1082;&#1072; &#1090;&#1077;&#1087;&#1083;&#1086;&#1089;&#1085;&#1072;&#1073;&#1078;&#1077;&#1085;&#1080;&#1103; &#1087;&#1086;&#1076;&#1073;&#1080;&#1088;&#1072;&#1081;&#1090;&#1077; &#1090;&#1074;&#1077;&#1088;&#1076;&#1086;&#1090;&#1086;&#1087;&#1083;&#1080;&#1074;&#1085;&#1099;&#1081; &#1082;&#1086;&#1090;&#1077;&#1083; &#1089; &#1079;&#1072;&#1087;&#1072;&#1089;&#1086;&#1084; &#1082; &#1077;&#1075;&#1086; &#1085;&#1086;&#1084;&#1080;&#1085;&#1072;&#1083;&#1100;&#1085;&#1086;&#1081; &#1084;&#1086;&#1097;&#1085;&#1086;&#1089;&#1090;&#1080; &#1076;&#1083;&#1103; &#1073;&#1086;&#1083;&#1077;&#1077; &#1087;&#1088;&#1086;&#1076;&#1086;&#1083;&#1078;&#1080;&#1090;&#1077;&#1083;&#1100;&#1085;&#1086;&#1081; &#1088;&#1072;&#1073;&#1086;&#1090;&#1099; &#1085;&#1072; &#1086;&#1076;&#1085;&#1086;&#1081; &#1079;&#1072;&#1075;&#1088;&#1091;&#1079;&#1082;&#1077; &#1090;&#1086;&#1087;&#1083;&#1080;&#1074;&#1072;. &#1055;&#1088;&#1080; &#1101;&#1090;&#1086;&#1084; &#1076;&#1086;&#1083;&#1078;&#1085;&#1072; &#1086;&#1073;&#1077;&#1089;&#1087;&#1077;&#1095;&#1080;&#1074;&#1072;&#1090;&#1100;&#1089;&#1103; &#1073;&#1077;&#1079;&#1086;&#1087;&#1072;&#1089;&#1085;&#1086;&#1089;&#1090;&#1100; &#1082;&#1086;&#1090;&#1083;&#1072; &#1080; &#1089;&#1080;&#1089;&#1090;&#1077;&#1084;&#1099; &#1086;&#1090;&#1086;&#1087;&#1083;&#1077;&#1085;&#1080;&#1103; &#1074; &#1094;&#1077;&#1083;&#1086;&#1084;.<br><br><strong>&#1058;&#1072;&#1073;&#1083;&#1080;&#1094;&#1072; &#1090;&#1077;&#1093;&#1085;&#1080;&#1095;&#1077;&#1089;&#1082;&#1080;&#1093; &#1093;&#1072;&#1088;&#1072;&#1082;&#1090;&#1077;&#1088;&#1080;&#1089;&#1090;&#1080;&#1082; &#1082;&#1086;&#1090;&#1083;&#1086;&#1074; ZOTA &#1089;&#1077;&#1088;&#1080;&#1080; &#1058;&#1054;&#1055;&#1054;&#1051;&#1068;-&#1052;:</strong></p><table align="center" style="width: 90%; height: 90%;" border="1" cellspacing="0" cellpadding="0"><tbody><tr><td>&#1053;&#1072;&#1080;&#1084;&#1077;&#1085;&#1086;&#1074;&#1072;&#1085;&#1080;&#1077;</td><td>"&#1058;&#1086;&#1087;&#1086;&#1083;&#1100; &#1052;" - 14</td><td>"&#1058;&#1086;&#1087;&#1086;&#1083;&#1100; &#1052;" - 20</td><td>"&#1058;&#1086;&#1087;&#1086;&#1083;&#1100; &#1052;" - 30</td><td>"&#1058;&#1086;&#1087;&#1086;&#1083;&#1100; &#1052;" - 42</td></tr><tr><td>&#1040;&#1088;&#1090;&#1080;&#1082;&#1091;&#1083;</td><td>TP 493112 1014</td><td>TP 493112 1020</td><td>TP 493112 1030</td><td>TP 493112 1030</td></tr><tr><td>&#1053;&#1086;&#1084;&#1080;&#1085;&#1072;&#1083;&#1100;&#1085;&#1072;&#1103; &#1090;&#1077;&#1087;&#1083;&#1086;&#1074;&#1072;&#1103; &#1084;&#1086;&#1097;&#1085;&#1086;&#1089;&#1090;&#1100;, &#1082;&#1042;&#1090;</td><td style="text-align: center;">14</td><td style="text-align: center;">20</td><td style="text-align: center;">30</td><td style="text-align: center;">42</td></tr><tr><td style="text-align: center;"><p>&#1054;&#1073;&#1098;&#1077;&#1084; &#1079;&#1072;&#1075;&#1088;&#1091;&#1079;&#1086;&#1095;&#1085;&#1086;&#1081; &#1082;&#1072;&#1084;&#1077;&#1088;&#1099;, &#1083;</p></td><td style="text-align: center;">38</td><td style="text-align: center;">46</td><td style="text-align: center;">53</td><td style="text-align: center;">84</td></tr><tr><td>&#1056;&#1072;&#1073;&#1086;&#1095;&#1077;&#1077; &#1076;&#1072;&#1074;&#1083;&#1077;&#1085;&#1080;&#1077;, &#1072;&#1090;&#1084;, &#1085;&#1077; &#1073;&#1086;&#1083;&#1077;&#1077;</td><td colspan="4"><p>3</p></td></tr><tr><td style="text-align: center;">&#1050;&#1086;&#1101;&#1092;&#1092;&#1080;&#1094;&#1080;&#1077;&#1085;&#1090; &#1087;&#1086;&#1083;&#1077;&#1079;&#1085;&#1086;&#1075;&#1086; &#1076;&#1077;&#1081;&#1089;&#1090;&#1074;&#1080;&#1103;, %</td><td style="text-align: center;" colspan="4">75</td></tr><tr><td>&#1058;&#1086;&#1087;&#1083;&#1080;&#1074;&#1086;</td><td colspan="4"><p>&#1091;&#1075;&#1086;&#1083;&#1100;, &#1076;&#1088;&#1086;&#1074;&#1072;, &#1101;&#1083;&#1077;&#1082;&#1090;&#1088;&#1080;&#1095;&#1077;&#1089;&#1090;&#1074;&#1086;, &#1075;&#1072;&#1079;</p></td></tr><tr><td>&#1043;&#1072;&#1073;&#1072;&#1088;&#1080;&#1090;&#1085;&#1099;&#1077; &#1088;&#1072;&#1079;&#1084;&#1077;&#1088;&#1099; (&#1064;&#1093;&#1043;&#1093;&#1042;), &#1084;&#1084;</td><td>440*875*845</td><td>440*975*845</td><td>440*1075*845</td><td>430*1270*1130</td></tr><tr><td style="text-align: center;"><p>&#1042;&#1099;&#1089;&#1086;&#1090;&#1072; &#1076;&#1099;&#1084;&#1086;&#1074;&#1086;&#1081; &#1090;&#1088;&#1091;&#1073;&#1099;, &#1084;</p></td><td style="text-align: center;">6</td><td style="text-align: center;">7</td><td style="text-align: center;">9</td><td style="text-align: center;">9</td></tr><tr><td>&#1044;&#1080;&#1072;&#1084;&#1077;&#1090;&#1088; &#1076;&#1099;&#1084;&#1086;&#1093;&#1086;&#1076;&#1072; (&#1089;&#1077;&#1089;&#1077;&#1085;&#1080;&#1077;), &#1084;&#1084;</td><td style="text-align: center;">150</td><td style="text-align: center;">150</td><td style="text-align: center;">150</td><td style="text-align: center;">180</td></tr><tr><td style="text-align: center;"><p>&#1052;&#1072;&#1089;&#1089;&#1072; &#1074; &#1082;&#1086;&#1084;&#1087;&#1083;&#1077;&#1082;&#1090;&#1077;, &#1082;&#1075;, &#1085;&#1077; &#1073;&#1086;&#1083;&#1077;&#1077;</p></td><td style="text-align: center;">113</td><td style="text-align: center;">135</td><td style="text-align: center;">157</td><td style="text-align: center;">210</td></tr></tbody></table></div> | [24 empty] | 140 | [9 empty] | 440 | 790 | [409 empty] | 75 |  | Дрова,уголь | [36 empty] | 140 | 20 | 790 | 440 | 1 | Открытая камера сгорания | 845 | [55 empty] | нет
https://climatopt.ru/catalog/kotelnoe_oborudovanie/tverdotoplivnye/zota/zota_topol/kotel_otopitelnyy_zota_topol_m_30/ | /upload/resize_cache/iblock/b77/400_400_140cd750bba9870f18aada2478b24840a/785_cover_0.jpg | /upload/resize_cache/iblock/fda/400_400_140cd750bba9870f18aada2478b24840a/785_info_0.jpg | /upload/resize_cache/iblock/cab/400_400_140cd750bba9870f18aada2478b24840a/Zota.jpg | [7 empty] | Котел отопительный комбинированный Zota Тополь-М - 30 | 37655 | 30751 | Твердотопливные |  | Котлы отопительные твердотопливные ZOTA Тополь М \- это модификация котла “Тополь”. Он предназначен для работы в автономных отопительных системах с рабочим давлением до 3 атмосфер и может использоваться для отопления жилых и производственных помещений площадью. Новая линейка была расширена на одну модель меньшей мощности и состоит из трех котлов 14, 20 и 30 кВт. Отличий от предыдущей модели много и они весьма значительные. Первое, что бросается в глаза - новый дизайн. Остальное менее заметно, но гораздо важнее. Корпус котла стал теплоизолированным и более газоплотным. Водяная рубашка котла под декоративной обшивкой теперь покрыта базальтовым картоном, что существенно снизило тепло потери. Топочная дверца открывается в горизонтальной , а не в вертикальной плоскости и закрывается на замок. Дверца зольника оборудована поддувальной заслонкой, которая регулируется с помощью винта в ручном режиме или управляется механическим тягорегулятором, который устанавливается в качестве опции. Таким образом, увеличившаяся газоплотность котла позволяет точнее регулировать подачу кислорода и продлить цикл горения топлива на одной загрузке до 10-12 часов. Претерпела изменения камера сгорания: дополнительный горизонтально расположенный теплообменник в комбинации со съемной заслонкой делают газоход трехходовым. Таким образом увеличивается площадь теплообмена и повышается эффективность теплоотдачи. Заслонка сделана съемной специально для чистки теплообменника. Кроме того на газоходе расположен прочистной люк, который позволяет легко удалить сажу. На верхней панели котла установлен термометр, измеряющий температуру подачи воды. «Тополь М» использует в качестве топлива уголь и дрова. В качестве альтернативы возможно электроотопление, которое обеспечивает встраиваемый блок-ТЭН с внешним пультом управления (устанавливается по желанию и является опцией). Также возможна установка газовой горелки на место шуровочной дверцы. Кроме того, наличие шуровочной дверцы создает дополнительные удобства для загрузки в току дров. Глубина топки составляет от 38 до 58 см в зависимости от модели. Отдельная зольная дверца позволяет удалять золу в любой момент топки котла. Для удобства пользователя на все три дверцы установлены новые эргономичные ручки. Благодаря особенностям конструкции камеры сгорания топлива, повышенной газоплотности и качеству исполнения серия котлов «Тополь М» обладает наиболее высоким КПД среди бюджетных моделей твердотопливных и комбинированных котлов. В качестве основного источника теплоснабжения подбирайте твердотопливный котел с запасом к его номинальной мощности для более продолжительной работы на одной загрузке топлива. При этом должна обеспечиваться безопасность котла и системы отопления в целом. Таблица технических характеристик котлов ZOTA серии ТОПОЛЬ-М: Наименование "Тополь М" - 14 "Тополь М" - 20 "Тополь М" - 30 "Тополь М" - 42 Артикул TP 493112 1014 TP 493112 1020 TP 493112 1030 TP 493112 1030 Номинальная тепловая мощность, кВт 14 20 30 42 Объем загрузочной камеры, л 38 46 53 84 Рабочее давление, атм, не более 3 Коэффициент полезного действия, % 75 Топливо уголь, дрова, электричество, газ Габаритные размеры (ШхГхВ), мм 440*875*845 440*975*845 440*1075*845 430*1270*1130 Высота дымовой трубы, м 6 7 9 9 Диаметр дымохода (сесение), мм 150 150 150 180 Масса в комплекте, кг, не более 113 135 157 210 | <div class="detail_text"><p><strong>&#1050;&#1086;&#1090;&#1083;&#1099; &#1086;&#1090;&#1086;&#1087;&#1080;&#1090;&#1077;&#1083;&#1100;&#1085;&#1099;&#1077; &#1090;&#1074;&#1077;&#1088;&#1076;&#1086;&#1090;&#1086;&#1087;&#1083;&#1080;&#1074;&#1085;&#1099;&#1077; ZOTA &#1058;&#1086;&#1087;&#1086;&#1083;&#1100; &#1052;</strong>- &#1101;&#1090;&#1086; &#1084;&#1086;&#1076;&#1080;&#1092;&#1080;&#1082;&#1072;&#1094;&#1080;&#1103; &#1082;&#1086;&#1090;&#1083;&#1072; &#8220;&#1058;&#1086;&#1087;&#1086;&#1083;&#1100;&#8221;. &#1054;&#1085; &#1087;&#1088;&#1077;&#1076;&#1085;&#1072;&#1079;&#1085;&#1072;&#1095;&#1077;&#1085; &#1076;&#1083;&#1103; &#1088;&#1072;&#1073;&#1086;&#1090;&#1099; &#1074; &#1072;&#1074;&#1090;&#1086;&#1085;&#1086;&#1084;&#1085;&#1099;&#1093; &#1086;&#1090;&#1086;&#1087;&#1080;&#1090;&#1077;&#1083;&#1100;&#1085;&#1099;&#1093; &#1089;&#1080;&#1089;&#1090;&#1077;&#1084;&#1072;&#1093; &#1089; &#1088;&#1072;&#1073;&#1086;&#1095;&#1080;&#1084; &#1076;&#1072;&#1074;&#1083;&#1077;&#1085;&#1080;&#1077;&#1084; &#1076;&#1086; 3 &#1072;&#1090;&#1084;&#1086;&#1089;&#1092;&#1077;&#1088; &#1080; &#1084;&#1086;&#1078;&#1077;&#1090; &#1080;&#1089;&#1087;&#1086;&#1083;&#1100;&#1079;&#1086;&#1074;&#1072;&#1090;&#1100;&#1089;&#1103; &#1076;&#1083;&#1103; &#1086;&#1090;&#1086;&#1087;&#1083;&#1077;&#1085;&#1080;&#1103; &#1078;&#1080;&#1083;&#1099;&#1093; &#1080; &#1087;&#1088;&#1086;&#1080;&#1079;&#1074;&#1086;&#1076;&#1089;&#1090;&#1074;&#1077;&#1085;&#1085;&#1099;&#1093; &#1087;&#1086;&#1084;&#1077;&#1097;&#1077;&#1085;&#1080;&#1081; &#1087;&#1083;&#1086;&#1097;&#1072;&#1076;&#1100;&#1102;. &#1053;&#1086;&#1074;&#1072;&#1103; &#1083;&#1080;&#1085;&#1077;&#1081;&#1082;&#1072; &#1073;&#1099;&#1083;&#1072; &#1088;&#1072;&#1089;&#1096;&#1080;&#1088;&#1077;&#1085;&#1072; &#1085;&#1072; &#1086;&#1076;&#1085;&#1091; &#1084;&#1086;&#1076;&#1077;&#1083;&#1100; &#1084;&#1077;&#1085;&#1100;&#1096;&#1077;&#1081; &#1084;&#1086;&#1097;&#1085;&#1086;&#1089;&#1090;&#1080; &#1080; &#1089;&#1086;&#1089;&#1090;&#1086;&#1080;&#1090; &#1080;&#1079; &#1090;&#1088;&#1077;&#1093; &#1082;&#1086;&#1090;&#1083;&#1086;&#1074; 14, 20 &#1080; 30 &#1082;&#1042;&#1090;.<br>&#1054;&#1090;&#1083;&#1080;&#1095;&#1080;&#1081; &#1086;&#1090; &#1087;&#1088;&#1077;&#1076;&#1099;&#1076;&#1091;&#1097;&#1077;&#1081; &#1084;&#1086;&#1076;&#1077;&#1083;&#1080; &#1084;&#1085;&#1086;&#1075;&#1086; &#1080; &#1086;&#1085;&#1080; &#1074;&#1077;&#1089;&#1100;&#1084;&#1072; &#1079;&#1085;&#1072;&#1095;&#1080;&#1090;&#1077;&#1083;&#1100;&#1085;&#1099;&#1077;. &#1055;&#1077;&#1088;&#1074;&#1086;&#1077;, &#1095;&#1090;&#1086; &#1073;&#1088;&#1086;&#1089;&#1072;&#1077;&#1090;&#1089;&#1103; &#1074; &#1075;&#1083;&#1072;&#1079;&#1072; - &#1085;&#1086;&#1074;&#1099;&#1081; &#1076;&#1080;&#1079;&#1072;&#1081;&#1085;. &#1054;&#1089;&#1090;&#1072;&#1083;&#1100;&#1085;&#1086;&#1077; &#1084;&#1077;&#1085;&#1077;&#1077; &#1079;&#1072;&#1084;&#1077;&#1090;&#1085;&#1086;, &#1085;&#1086; &#1075;&#1086;&#1088;&#1072;&#1079;&#1076;&#1086; &#1074;&#1072;&#1078;&#1085;&#1077;&#1077;. &#1050;&#1086;&#1088;&#1087;&#1091;&#1089; &#1082;&#1086;&#1090;&#1083;&#1072; &#1089;&#1090;&#1072;&#1083; &#1090;&#1077;&#1087;&#1083;&#1086;&#1080;&#1079;&#1086;&#1083;&#1080;&#1088;&#1086;&#1074;&#1072;&#1085;&#1085;&#1099;&#1084; &#1080; &#1073;&#1086;&#1083;&#1077;&#1077; &#1075;&#1072;&#1079;&#1086;&#1087;&#1083;&#1086;&#1090;&#1085;&#1099;&#1084;. &#1042;&#1086;&#1076;&#1103;&#1085;&#1072;&#1103; &#1088;&#1091;&#1073;&#1072;&#1096;&#1082;&#1072; &#1082;&#1086;&#1090;&#1083;&#1072; &#1087;&#1086;&#1076; &#1076;&#1077;&#1082;&#1086;&#1088;&#1072;&#1090;&#1080;&#1074;&#1085;&#1086;&#1081; &#1086;&#1073;&#1096;&#1080;&#1074;&#1082;&#1086;&#1081; &#1090;&#1077;&#1087;&#1077;&#1088;&#1100; &#1087;&#1086;&#1082;&#1088;&#1099;&#1090;&#1072; &#1073;&#1072;&#1079;&#1072;&#1083;&#1100;&#1090;&#1086;&#1074;&#1099;&#1084; &#1082;&#1072;&#1088;&#1090;&#1086;&#1085;&#1086;&#1084;, &#1095;&#1090;&#1086; &#1089;&#1091;&#1097;&#1077;&#1089;&#1090;&#1074;&#1077;&#1085;&#1085;&#1086; &#1089;&#1085;&#1080;&#1079;&#1080;&#1083;&#1086; &#1090;&#1077;&#1087;&#1083;&#1086; &#1087;&#1086;&#1090;&#1077;&#1088;&#1080;. &#1058;&#1086;&#1087;&#1086;&#1095;&#1085;&#1072;&#1103; &#1076;&#1074;&#1077;&#1088;&#1094;&#1072; &#1086;&#1090;&#1082;&#1088;&#1099;&#1074;&#1072;&#1077;&#1090;&#1089;&#1103; &#1074; &#1075;&#1086;&#1088;&#1080;&#1079;&#1086;&#1085;&#1090;&#1072;&#1083;&#1100;&#1085;&#1086;&#1081; , &#1072; &#1085;&#1077; &#1074; &#1074;&#1077;&#1088;&#1090;&#1080;&#1082;&#1072;&#1083;&#1100;&#1085;&#1086;&#1081; &#1087;&#1083;&#1086;&#1089;&#1082;&#1086;&#1089;&#1090;&#1080; &#1080; &#1079;&#1072;&#1082;&#1088;&#1099;&#1074;&#1072;&#1077;&#1090;&#1089;&#1103; &#1085;&#1072; &#1079;&#1072;&#1084;&#1086;&#1082;.<br>&#1044;&#1074;&#1077;&#1088;&#1094;&#1072; &#1079;&#1086;&#1083;&#1100;&#1085;&#1080;&#1082;&#1072; &#1086;&#1073;&#1086;&#1088;&#1091;&#1076;&#1086;&#1074;&#1072;&#1085;&#1072; &#1087;&#1086;&#1076;&#1076;&#1091;&#1074;&#1072;&#1083;&#1100;&#1085;&#1086;&#1081; &#1079;&#1072;&#1089;&#1083;&#1086;&#1085;&#1082;&#1086;&#1081;, &#1082;&#1086;&#1090;&#1086;&#1088;&#1072;&#1103; &#1088;&#1077;&#1075;&#1091;&#1083;&#1080;&#1088;&#1091;&#1077;&#1090;&#1089;&#1103; &#1089; &#1087;&#1086;&#1084;&#1086;&#1097;&#1100;&#1102; &#1074;&#1080;&#1085;&#1090;&#1072; &#1074; &#1088;&#1091;&#1095;&#1085;&#1086;&#1084; &#1088;&#1077;&#1078;&#1080;&#1084;&#1077; &#1080;&#1083;&#1080; &#1091;&#1087;&#1088;&#1072;&#1074;&#1083;&#1103;&#1077;&#1090;&#1089;&#1103; &#1084;&#1077;&#1093;&#1072;&#1085;&#1080;&#1095;&#1077;&#1089;&#1082;&#1080;&#1084; &#1090;&#1103;&#1075;&#1086;&#1088;&#1077;&#1075;&#1091;&#1083;&#1103;&#1090;&#1086;&#1088;&#1086;&#1084;, &#1082;&#1086;&#1090;&#1086;&#1088;&#1099;&#1081; &#1091;&#1089;&#1090;&#1072;&#1085;&#1072;&#1074;&#1083;&#1080;&#1074;&#1072;&#1077;&#1090;&#1089;&#1103; &#1074; &#1082;&#1072;&#1095;&#1077;&#1089;&#1090;&#1074;&#1077; &#1086;&#1087;&#1094;&#1080;&#1080;. &#1058;&#1072;&#1082;&#1080;&#1084; &#1086;&#1073;&#1088;&#1072;&#1079;&#1086;&#1084;, &#1091;&#1074;&#1077;&#1083;&#1080;&#1095;&#1080;&#1074;&#1096;&#1072;&#1103;&#1089;&#1103; &#1075;&#1072;&#1079;&#1086;&#1087;&#1083;&#1086;&#1090;&#1085;&#1086;&#1089;&#1090;&#1100; &#1082;&#1086;&#1090;&#1083;&#1072; &#1087;&#1086;&#1079;&#1074;&#1086;&#1083;&#1103;&#1077;&#1090; &#1090;&#1086;&#1095;&#1085;&#1077;&#1077; &#1088;&#1077;&#1075;&#1091;&#1083;&#1080;&#1088;&#1086;&#1074;&#1072;&#1090;&#1100; &#1087;&#1086;&#1076;&#1072;&#1095;&#1091; &#1082;&#1080;&#1089;&#1083;&#1086;&#1088;&#1086;&#1076;&#1072; &#1080; &#1087;&#1088;&#1086;&#1076;&#1083;&#1080;&#1090;&#1100; &#1094;&#1080;&#1082;&#1083; &#1075;&#1086;&#1088;&#1077;&#1085;&#1080;&#1103; &#1090;&#1086;&#1087;&#1083;&#1080;&#1074;&#1072; &#1085;&#1072; &#1086;&#1076;&#1085;&#1086;&#1081; &#1079;&#1072;&#1075;&#1088;&#1091;&#1079;&#1082;&#1077; &#1076;&#1086; 10-12 &#1095;&#1072;&#1089;&#1086;&#1074;. &#1055;&#1088;&#1077;&#1090;&#1077;&#1088;&#1087;&#1077;&#1083;&#1072; &#1080;&#1079;&#1084;&#1077;&#1085;&#1077;&#1085;&#1080;&#1103; &#1082;&#1072;&#1084;&#1077;&#1088;&#1072; &#1089;&#1075;&#1086;&#1088;&#1072;&#1085;&#1080;&#1103;: &#1076;&#1086;&#1087;&#1086;&#1083;&#1085;&#1080;&#1090;&#1077;&#1083;&#1100;&#1085;&#1099;&#1081; &#1075;&#1086;&#1088;&#1080;&#1079;&#1086;&#1085;&#1090;&#1072;&#1083;&#1100;&#1085;&#1086; &#1088;&#1072;&#1089;&#1087;&#1086;&#1083;&#1086;&#1078;&#1077;&#1085;&#1085;&#1099;&#1081; &#1090;&#1077;&#1087;&#1083;&#1086;&#1086;&#1073;&#1084;&#1077;&#1085;&#1085;&#1080;&#1082; &#1074; &#1082;&#1086;&#1084;&#1073;&#1080;&#1085;&#1072;&#1094;&#1080;&#1080; &#1089;&#1086; &#1089;&#1098;&#1077;&#1084;&#1085;&#1086;&#1081; &#1079;&#1072;&#1089;&#1083;&#1086;&#1085;&#1082;&#1086;&#1081; &#1076;&#1077;&#1083;&#1072;&#1102;&#1090; &#1075;&#1072;&#1079;&#1086;&#1093;&#1086;&#1076; &#1090;&#1088;&#1077;&#1093;&#1093;&#1086;&#1076;&#1086;&#1074;&#1099;&#1084;. &#1058;&#1072;&#1082;&#1080;&#1084; &#1086;&#1073;&#1088;&#1072;&#1079;&#1086;&#1084; &#1091;&#1074;&#1077;&#1083;&#1080;&#1095;&#1080;&#1074;&#1072;&#1077;&#1090;&#1089;&#1103; &#1087;&#1083;&#1086;&#1097;&#1072;&#1076;&#1100; &#1090;&#1077;&#1087;&#1083;&#1086;&#1086;&#1073;&#1084;&#1077;&#1085;&#1072; &#1080; &#1087;&#1086;&#1074;&#1099;&#1096;&#1072;&#1077;&#1090;&#1089;&#1103; &#1101;&#1092;&#1092;&#1077;&#1082;&#1090;&#1080;&#1074;&#1085;&#1086;&#1089;&#1090;&#1100; &#1090;&#1077;&#1087;&#1083;&#1086;&#1086;&#1090;&#1076;&#1072;&#1095;&#1080;.<br>&#1047;&#1072;&#1089;&#1083;&#1086;&#1085;&#1082;&#1072; &#1089;&#1076;&#1077;&#1083;&#1072;&#1085;&#1072; &#1089;&#1098;&#1077;&#1084;&#1085;&#1086;&#1081; &#1089;&#1087;&#1077;&#1094;&#1080;&#1072;&#1083;&#1100;&#1085;&#1086; &#1076;&#1083;&#1103; &#1095;&#1080;&#1089;&#1090;&#1082;&#1080; &#1090;&#1077;&#1087;&#1083;&#1086;&#1086;&#1073;&#1084;&#1077;&#1085;&#1085;&#1080;&#1082;&#1072;. &#1050;&#1088;&#1086;&#1084;&#1077; &#1090;&#1086;&#1075;&#1086; &#1085;&#1072; &#1075;&#1072;&#1079;&#1086;&#1093;&#1086;&#1076;&#1077; &#1088;&#1072;&#1089;&#1087;&#1086;&#1083;&#1086;&#1078;&#1077;&#1085; &#1087;&#1088;&#1086;&#1095;&#1080;&#1089;&#1090;&#1085;&#1086;&#1081; &#1083;&#1102;&#1082;, &#1082;&#1086;&#1090;&#1086;&#1088;&#1099;&#1081; &#1087;&#1086;&#1079;&#1074;&#1086;&#1083;&#1103;&#1077;&#1090; &#1083;&#1077;&#1075;&#1082;&#1086; &#1091;&#1076;&#1072;&#1083;&#1080;&#1090;&#1100; &#1089;&#1072;&#1078;&#1091;. &#1053;&#1072; &#1074;&#1077;&#1088;&#1093;&#1085;&#1077;&#1081; &#1087;&#1072;&#1085;&#1077;&#1083;&#1080; &#1082;&#1086;&#1090;&#1083;&#1072; &#1091;&#1089;&#1090;&#1072;&#1085;&#1086;&#1074;&#1083;&#1077;&#1085; &#1090;&#1077;&#1088;&#1084;&#1086;&#1084;&#1077;&#1090;&#1088;, &#1080;&#1079;&#1084;&#1077;&#1088;&#1103;&#1102;&#1097;&#1080;&#1081; &#1090;&#1077;&#1084;&#1087;&#1077;&#1088;&#1072;&#1090;&#1091;&#1088;&#1091; &#1087;&#1086;&#1076;&#1072;&#1095;&#1080; &#1074;&#1086;&#1076;&#1099;. &#171;&#1058;&#1086;&#1087;&#1086;&#1083;&#1100; &#1052;&#187; &#1080;&#1089;&#1087;&#1086;&#1083;&#1100;&#1079;&#1091;&#1077;&#1090; &#1074; &#1082;&#1072;&#1095;&#1077;&#1089;&#1090;&#1074;&#1077; &#1090;&#1086;&#1087;&#1083;&#1080;&#1074;&#1072; &#1091;&#1075;&#1086;&#1083;&#1100; &#1080; &#1076;&#1088;&#1086;&#1074;&#1072;.<br>&#1042; &#1082;&#1072;&#1095;&#1077;&#1089;&#1090;&#1074;&#1077; &#1072;&#1083;&#1100;&#1090;&#1077;&#1088;&#1085;&#1072;&#1090;&#1080;&#1074;&#1099; &#1074;&#1086;&#1079;&#1084;&#1086;&#1078;&#1085;&#1086; &#1101;&#1083;&#1077;&#1082;&#1090;&#1088;&#1086;&#1086;&#1090;&#1086;&#1087;&#1083;&#1077;&#1085;&#1080;&#1077;, &#1082;&#1086;&#1090;&#1086;&#1088;&#1086;&#1077; &#1086;&#1073;&#1077;&#1089;&#1087;&#1077;&#1095;&#1080;&#1074;&#1072;&#1077;&#1090; &#1074;&#1089;&#1090;&#1088;&#1072;&#1080;&#1074;&#1072;&#1077;&#1084;&#1099;&#1081; &#1073;&#1083;&#1086;&#1082;-&#1058;&#1069;&#1053; &#1089; &#1074;&#1085;&#1077;&#1096;&#1085;&#1080;&#1084; &#1087;&#1091;&#1083;&#1100;&#1090;&#1086;&#1084; &#1091;&#1087;&#1088;&#1072;&#1074;&#1083;&#1077;&#1085;&#1080;&#1103; (&#1091;&#1089;&#1090;&#1072;&#1085;&#1072;&#1074;&#1083;&#1080;&#1074;&#1072;&#1077;&#1090;&#1089;&#1103; &#1087;&#1086; &#1078;&#1077;&#1083;&#1072;&#1085;&#1080;&#1102; &#1080; &#1103;&#1074;&#1083;&#1103;&#1077;&#1090;&#1089;&#1103; &#1086;&#1087;&#1094;&#1080;&#1077;&#1081;). &#1058;&#1072;&#1082;&#1078;&#1077; &#1074;&#1086;&#1079;&#1084;&#1086;&#1078;&#1085;&#1072; &#1091;&#1089;&#1090;&#1072;&#1085;&#1086;&#1074;&#1082;&#1072; &#1075;&#1072;&#1079;&#1086;&#1074;&#1086;&#1081; &#1075;&#1086;&#1088;&#1077;&#1083;&#1082;&#1080; &#1085;&#1072; &#1084;&#1077;&#1089;&#1090;&#1086; &#1096;&#1091;&#1088;&#1086;&#1074;&#1086;&#1095;&#1085;&#1086;&#1081; &#1076;&#1074;&#1077;&#1088;&#1094;&#1099;. &#1050;&#1088;&#1086;&#1084;&#1077; &#1090;&#1086;&#1075;&#1086;, &#1085;&#1072;&#1083;&#1080;&#1095;&#1080;&#1077; &#1096;&#1091;&#1088;&#1086;&#1074;&#1086;&#1095;&#1085;&#1086;&#1081; &#1076;&#1074;&#1077;&#1088;&#1094;&#1099; &#1089;&#1086;&#1079;&#1076;&#1072;&#1077;&#1090; &#1076;&#1086;&#1087;&#1086;&#1083;&#1085;&#1080;&#1090;&#1077;&#1083;&#1100;&#1085;&#1099;&#1077; &#1091;&#1076;&#1086;&#1073;&#1089;&#1090;&#1074;&#1072; &#1076;&#1083;&#1103; &#1079;&#1072;&#1075;&#1088;&#1091;&#1079;&#1082;&#1080; &#1074; &#1090;&#1086;&#1082;&#1091; &#1076;&#1088;&#1086;&#1074;.<br><strong>&#1043;&#1083;&#1091;&#1073;&#1080;&#1085;&#1072; &#1090;&#1086;&#1087;&#1082;&#1080; &#1089;&#1086;&#1089;&#1090;&#1072;&#1074;&#1083;&#1103;&#1077;&#1090; &#1086;&#1090; 38 &#1076;&#1086; 58 &#1089;&#1084;</strong>&#1074; &#1079;&#1072;&#1074;&#1080;&#1089;&#1080;&#1084;&#1086;&#1089;&#1090;&#1080; &#1086;&#1090; &#1084;&#1086;&#1076;&#1077;&#1083;&#1080;.<strong></strong>&#1054;&#1090;&#1076;&#1077;&#1083;&#1100;&#1085;&#1072;&#1103; &#1079;&#1086;&#1083;&#1100;&#1085;&#1072;&#1103; &#1076;&#1074;&#1077;&#1088;&#1094;&#1072; &#1087;&#1086;&#1079;&#1074;&#1086;&#1083;&#1103;&#1077;&#1090; &#1091;&#1076;&#1072;&#1083;&#1103;&#1090;&#1100; &#1079;&#1086;&#1083;&#1091; &#1074; &#1083;&#1102;&#1073;&#1086;&#1081; &#1084;&#1086;&#1084;&#1077;&#1085;&#1090; &#1090;&#1086;&#1087;&#1082;&#1080; &#1082;&#1086;&#1090;&#1083;&#1072;. &#1044;&#1083;&#1103; &#1091;&#1076;&#1086;&#1073;&#1089;&#1090;&#1074;&#1072; &#1087;&#1086;&#1083;&#1100;&#1079;&#1086;&#1074;&#1072;&#1090;&#1077;&#1083;&#1103; &#1085;&#1072; &#1074;&#1089;&#1077; &#1090;&#1088;&#1080; &#1076;&#1074;&#1077;&#1088;&#1094;&#1099; &#1091;&#1089;&#1090;&#1072;&#1085;&#1086;&#1074;&#1083;&#1077;&#1085;&#1099; &#1085;&#1086;&#1074;&#1099;&#1077; &#1101;&#1088;&#1075;&#1086;&#1085;&#1086;&#1084;&#1080;&#1095;&#1085;&#1099;&#1077; &#1088;&#1091;&#1095;&#1082;&#1080;. &#1041;&#1083;&#1072;&#1075;&#1086;&#1076;&#1072;&#1088;&#1103; &#1086;&#1089;&#1086;&#1073;&#1077;&#1085;&#1085;&#1086;&#1089;&#1090;&#1103;&#1084; &#1082;&#1086;&#1085;&#1089;&#1090;&#1088;&#1091;&#1082;&#1094;&#1080;&#1080; &#1082;&#1072;&#1084;&#1077;&#1088;&#1099; &#1089;&#1075;&#1086;&#1088;&#1072;&#1085;&#1080;&#1103; &#1090;&#1086;&#1087;&#1083;&#1080;&#1074;&#1072;, &#1087;&#1086;&#1074;&#1099;&#1096;&#1077;&#1085;&#1085;&#1086;&#1081; &#1075;&#1072;&#1079;&#1086;&#1087;&#1083;&#1086;&#1090;&#1085;&#1086;&#1089;&#1090;&#1080; &#1080; &#1082;&#1072;&#1095;&#1077;&#1089;&#1090;&#1074;&#1091; &#1080;&#1089;&#1087;&#1086;&#1083;&#1085;&#1077;&#1085;&#1080;&#1103; &#1089;&#1077;&#1088;&#1080;&#1103; &#1082;&#1086;&#1090;&#1083;&#1086;&#1074; &#171;&#1058;&#1086;&#1087;&#1086;&#1083;&#1100; &#1052;&#187; &#1086;&#1073;&#1083;&#1072;&#1076;&#1072;&#1077;&#1090; &#1085;&#1072;&#1080;&#1073;&#1086;&#1083;&#1077;&#1077; &#1074;&#1099;&#1089;&#1086;&#1082;&#1080;&#1084; &#1050;&#1055;&#1044; &#1089;&#1088;&#1077;&#1076;&#1080; &#1073;&#1102;&#1076;&#1078;&#1077;&#1090;&#1085;&#1099;&#1093; &#1084;&#1086;&#1076;&#1077;&#1083;&#1077;&#1081; &#1090;&#1074;&#1077;&#1088;&#1076;&#1086;&#1090;&#1086;&#1087;&#1083;&#1080;&#1074;&#1085;&#1099;&#1093; &#1080; &#1082;&#1086;&#1084;&#1073;&#1080;&#1085;&#1080;&#1088;&#1086;&#1074;&#1072;&#1085;&#1085;&#1099;&#1093; &#1082;&#1086;&#1090;&#1083;&#1086;&#1074;.<br>&#1042; &#1082;&#1072;&#1095;&#1077;&#1089;&#1090;&#1074;&#1077; &#1086;&#1089;&#1085;&#1086;&#1074;&#1085;&#1086;&#1075;&#1086; &#1080;&#1089;&#1090;&#1086;&#1095;&#1085;&#1080;&#1082;&#1072; &#1090;&#1077;&#1087;&#1083;&#1086;&#1089;&#1085;&#1072;&#1073;&#1078;&#1077;&#1085;&#1080;&#1103; &#1087;&#1086;&#1076;&#1073;&#1080;&#1088;&#1072;&#1081;&#1090;&#1077; &#1090;&#1074;&#1077;&#1088;&#1076;&#1086;&#1090;&#1086;&#1087;&#1083;&#1080;&#1074;&#1085;&#1099;&#1081; &#1082;&#1086;&#1090;&#1077;&#1083; &#1089; &#1079;&#1072;&#1087;&#1072;&#1089;&#1086;&#1084; &#1082; &#1077;&#1075;&#1086; &#1085;&#1086;&#1084;&#1080;&#1085;&#1072;&#1083;&#1100;&#1085;&#1086;&#1081; &#1084;&#1086;&#1097;&#1085;&#1086;&#1089;&#1090;&#1080; &#1076;&#1083;&#1103; &#1073;&#1086;&#1083;&#1077;&#1077; &#1087;&#1088;&#1086;&#1076;&#1086;&#1083;&#1078;&#1080;&#1090;&#1077;&#1083;&#1100;&#1085;&#1086;&#1081; &#1088;&#1072;&#1073;&#1086;&#1090;&#1099; &#1085;&#1072; &#1086;&#1076;&#1085;&#1086;&#1081; &#1079;&#1072;&#1075;&#1088;&#1091;&#1079;&#1082;&#1077; &#1090;&#1086;&#1087;&#1083;&#1080;&#1074;&#1072;. &#1055;&#1088;&#1080; &#1101;&#1090;&#1086;&#1084; &#1076;&#1086;&#1083;&#1078;&#1085;&#1072; &#1086;&#1073;&#1077;&#1089;&#1087;&#1077;&#1095;&#1080;&#1074;&#1072;&#1090;&#1100;&#1089;&#1103; &#1073;&#1077;&#1079;&#1086;&#1087;&#1072;&#1089;&#1085;&#1086;&#1089;&#1090;&#1100; &#1082;&#1086;&#1090;&#1083;&#1072; &#1080; &#1089;&#1080;&#1089;&#1090;&#1077;&#1084;&#1099; &#1086;&#1090;&#1086;&#1087;&#1083;&#1077;&#1085;&#1080;&#1103; &#1074; &#1094;&#1077;&#1083;&#1086;&#1084;.<br><br><strong>&#1058;&#1072;&#1073;&#1083;&#1080;&#1094;&#1072; &#1090;&#1077;&#1093;&#1085;&#1080;&#1095;&#1077;&#1089;&#1082;&#1080;&#1093; &#1093;&#1072;&#1088;&#1072;&#1082;&#1090;&#1077;&#1088;&#1080;&#1089;&#1090;&#1080;&#1082; &#1082;&#1086;&#1090;&#1083;&#1086;&#1074; ZOTA &#1089;&#1077;&#1088;&#1080;&#1080; &#1058;&#1054;&#1055;&#1054;&#1051;&#1068;-&#1052;:</strong></p><table align="center" style="width: 90%; height: 90%;" border="1" cellspacing="0" cellpadding="0"><tbody><tr><td>&#1053;&#1072;&#1080;&#1084;&#1077;&#1085;&#1086;&#1074;&#1072;&#1085;&#1080;&#1077;</td><td>"&#1058;&#1086;&#1087;&#1086;&#1083;&#1100; &#1052;" - 14</td><td>"&#1058;&#1086;&#1087;&#1086;&#1083;&#1100; &#1052;" - 20</td><td>"&#1058;&#1086;&#1087;&#1086;&#1083;&#1100; &#1052;" - 30</td><td>"&#1058;&#1086;&#1087;&#1086;&#1083;&#1100; &#1052;" - 42</td></tr><tr><td>&#1040;&#1088;&#1090;&#1080;&#1082;&#1091;&#1083;</td><td>TP 493112 1014</td><td>TP 493112 1020</td><td>TP 493112 1030</td><td>TP 493112 1030</td></tr><tr><td>&#1053;&#1086;&#1084;&#1080;&#1085;&#1072;&#1083;&#1100;&#1085;&#1072;&#1103; &#1090;&#1077;&#1087;&#1083;&#1086;&#1074;&#1072;&#1103; &#1084;&#1086;&#1097;&#1085;&#1086;&#1089;&#1090;&#1100;, &#1082;&#1042;&#1090;</td><td style="text-align: center;">14</td><td style="text-align: center;">20</td><td style="text-align: center;">30</td><td style="text-align: center;">42</td></tr><tr><td style="text-align: center;"><p>&#1054;&#1073;&#1098;&#1077;&#1084; &#1079;&#1072;&#1075;&#1088;&#1091;&#1079;&#1086;&#1095;&#1085;&#1086;&#1081; &#1082;&#1072;&#1084;&#1077;&#1088;&#1099;, &#1083;</p></td><td style="text-align: center;">38</td><td style="text-align: center;">46</td><td style="text-align: center;">53</td><td style="text-align: center;">84</td></tr><tr><td>&#1056;&#1072;&#1073;&#1086;&#1095;&#1077;&#1077; &#1076;&#1072;&#1074;&#1083;&#1077;&#1085;&#1080;&#1077;, &#1072;&#1090;&#1084;, &#1085;&#1077; &#1073;&#1086;&#1083;&#1077;&#1077;</td><td colspan="4"><p>3</p></td></tr><tr><td style="text-align: center;">&#1050;&#1086;&#1101;&#1092;&#1092;&#1080;&#1094;&#1080;&#1077;&#1085;&#1090; &#1087;&#1086;&#1083;&#1077;&#1079;&#1085;&#1086;&#1075;&#1086; &#1076;&#1077;&#1081;&#1089;&#1090;&#1074;&#1080;&#1103;, %</td><td style="text-align: center;" colspan="4">75</td></tr><tr><td>&#1058;&#1086;&#1087;&#1083;&#1080;&#1074;&#1086;</td><td colspan="4"><p>&#1091;&#1075;&#1086;&#1083;&#1100;, &#1076;&#1088;&#1086;&#1074;&#1072;, &#1101;&#1083;&#1077;&#1082;&#1090;&#1088;&#1080;&#1095;&#1077;&#1089;&#1090;&#1074;&#1086;, &#1075;&#1072;&#1079;</p></td></tr><tr><td>&#1043;&#1072;&#1073;&#1072;&#1088;&#1080;&#1090;&#1085;&#1099;&#1077; &#1088;&#1072;&#1079;&#1084;&#1077;&#1088;&#1099; (&#1064;&#1093;&#1043;&#1093;&#1042;), &#1084;&#1084;</td><td>440*875*845</td><td>440*975*845</td><td>440*1075*845</td><td>430*1270*1130</td></tr><tr><td style="text-align: center;"><p>&#1042;&#1099;&#1089;&#1086;&#1090;&#1072; &#1076;&#1099;&#1084;&#1086;&#1074;&#1086;&#1081; &#1090;&#1088;&#1091;&#1073;&#1099;, &#1084;</p></td><td style="text-align: center;">6</td><td style="text-align: center;">7</td><td style="text-align: center;">9</td><td style="text-align: center;">9</td></tr><tr><td>&#1044;&#1080;&#1072;&#1084;&#1077;&#1090;&#1088; &#1076;&#1099;&#1084;&#1086;&#1093;&#1086;&#1076;&#1072; (&#1089;&#1077;&#1089;&#1077;&#1085;&#1080;&#1077;), &#1084;&#1084;</td><td style="text-align: center;">150</td><td style="text-align: center;">150</td><td style="text-align: center;">150</td><td style="text-align: center;">180</td></tr><tr><td style="text-align: center;"><p>&#1052;&#1072;&#1089;&#1089;&#1072; &#1074; &#1082;&#1086;&#1084;&#1087;&#1083;&#1077;&#1082;&#1090;&#1077;, &#1082;&#1075;, &#1085;&#1077; &#1073;&#1086;&#1083;&#1077;&#1077;</p></td><td style="text-align: center;">113</td><td style="text-align: center;">135</td><td style="text-align: center;">157</td><td style="text-align: center;">210</td></tr></tbody></table></div> | [24 empty] | 163 | [9 empty] | 440 | 890 | [409 empty] | 75 |  | Дрова,уголь | [36 empty] | 163 | 30 | 890 | 440 | 1 | Открытая камера сгорания | 845 | [54 empty] | 64 | нет
https://climatopt.ru/catalog/kotelnoe_oborudovanie/tverdotoplivnye/zota/zota_topol/kotel_otopitelnyy_zota_topol_m_42/ | /upload/resize_cache/iblock/643/400_400_140cd750bba9870f18aada2478b24840a/5363_cover_0.jpg | /upload/resize_cache/iblock/ddb/400_400_140cd750bba9870f18aada2478b24840a/5363_info_0.jpg | /upload/resize_cache/iblock/1b2/400_400_140cd750bba9870f18aada2478b24840a/Zota.jpg | [7 empty] | Котел отопительный комбинированный Zota Тополь-М - 42 | 55431 | 30752 | Твердотопливные |  | Котлы отопительные твердотопливные ZOTA Тополь М \- это модификация котла “Тополь”. Он предназначен для работы в автономных отопительных системах с рабочим давлением до 3 атмосфер и может использоваться для отопления жилых и производственных помещений площадью. Новая линейка была расширена на одну модель меньшей мощности и состоит из трех котлов 14, 20 и 30 кВт. Отличий от предыдущей модели много и они весьма значительные. Первое, что бросается в глаза - новый дизайн. Остальное менее заметно, но гораздо важнее. Корпус котла стал теплоизолированным и более газоплотным. Водяная рубашка котла под декоративной обшивкой теперь покрыта базальтовым картоном, что существенно снизило тепло потери. Топочная дверца открывается в горизонтальной , а не в вертикальной плоскости и закрывается на замок. Дверца зольника оборудована поддувальной заслонкой, которая регулируется с помощью винта в ручном режиме или управляется механическим тягорегулятором, который устанавливается в качестве опции. Таким образом, увеличившаяся газоплотность котла позволяет точнее регулировать подачу кислорода и продлить цикл горения топлива на одной загрузке до 10-12 часов. Претерпела изменения камера сгорания: дополнительный горизонтально расположенный теплообменник в комбинации со съемной заслонкой делают газоход трехходовым. Таким образом увеличивается площадь теплообмена и повышается эффективность теплоотдачи. Заслонка сделана съемной специально для чистки теплообменника. Кроме того на газоходе расположен прочистной люк, который позволяет легко удалить сажу. На верхней панели котла установлен термометр, измеряющий температуру подачи воды. «Тополь М» использует в качестве топлива уголь и дрова. В качестве альтернативы возможно электроотопление, которое обеспечивает встраиваемый блок-ТЭН с внешним пультом управления (устанавливается по желанию и является опцией). Также возможна установка газовой горелки на место шуровочной дверцы. Кроме того, наличие шуровочной дверцы создает дополнительные удобства для загрузки в току дров. Глубина топки составляет от 38 до 58 см в зависимости от модели. Отдельная зольная дверца позволяет удалять золу в любой момент топки котла. Для удобства пользователя на все три дверцы установлены новые эргономичные ручки. Благодаря особенностям конструкции камеры сгорания топлива, повышенной газоплотности и качеству исполнения серия котлов «Тополь М» обладает наиболее высоким КПД среди бюджетных моделей твердотопливных и комбинированных котлов. В качестве основного источника теплоснабжения подбирайте твердотопливный котел с запасом к его номинальной мощности для более продолжительной работы на одной загрузке топлива. При этом должна обеспечиваться безопасность котла и системы отопления в целом. Таблица технических характеристик котлов ZOTA серии ТОПОЛЬ-М: Наименование "Тополь М" - 14 "Тополь М" - 20 "Тополь М" - 30 "Тополь М" - 30 Артикул TP 493112 1014 TP 493112 1020 TP 493112 1030 TP 493112 1030 Номинальная тепловая мощность, кВт 14 20 30 42 Объем загрузочной камеры, л 38 46 53 84 Рабочее давление, атм, не более 3 Коэффициент полезного действия, % 75 Топливо уголь, дрова, электричество, газ Габаритные размеры (ШхГхВ), мм 440*875*845 440*975*845 440*1075*845 430*1270*1130 Высота дымовой трубы, м 6 7 9 9 Диаметр дымохода (сесение), мм 150 150 150 180 Масса в комплекте, кг, не более 113 135 157 210 | <div class="detail_text"><p>&#1050;&#1086;&#1090;&#1083;&#1099; &#1086;&#1090;&#1086;&#1087;&#1080;&#1090;&#1077;&#1083;&#1100;&#1085;&#1099;&#1077; &#1090;&#1074;&#1077;&#1088;&#1076;&#1086;&#1090;&#1086;&#1087;&#1083;&#1080;&#1074;&#1085;&#1099;&#1077;<strong>ZOTA &#1058;&#1086;&#1087;&#1086;&#1083;&#1100; &#1052; </strong>- &#1101;&#1090;&#1086; &#1084;&#1086;&#1076;&#1080;&#1092;&#1080;&#1082;&#1072;&#1094;&#1080;&#1103; &#1082;&#1086;&#1090;&#1083;&#1072; &#8220;&#1058;&#1086;&#1087;&#1086;&#1083;&#1100;&#8221;. &#1054;&#1085; &#1087;&#1088;&#1077;&#1076;&#1085;&#1072;&#1079;&#1085;&#1072;&#1095;&#1077;&#1085; &#1076;&#1083;&#1103; &#1088;&#1072;&#1073;&#1086;&#1090;&#1099; &#1074; &#1072;&#1074;&#1090;&#1086;&#1085;&#1086;&#1084;&#1085;&#1099;&#1093; &#1086;&#1090;&#1086;&#1087;&#1080;&#1090;&#1077;&#1083;&#1100;&#1085;&#1099;&#1093; &#1089;&#1080;&#1089;&#1090;&#1077;&#1084;&#1072;&#1093; &#1089; &#1088;&#1072;&#1073;&#1086;&#1095;&#1080;&#1084; &#1076;&#1072;&#1074;&#1083;&#1077;&#1085;&#1080;&#1077;&#1084; &#1076;&#1086; 3 &#1072;&#1090;&#1084;&#1086;&#1089;&#1092;&#1077;&#1088; &#1080; &#1084;&#1086;&#1078;&#1077;&#1090; &#1080;&#1089;&#1087;&#1086;&#1083;&#1100;&#1079;&#1086;&#1074;&#1072;&#1090;&#1100;&#1089;&#1103; &#1076;&#1083;&#1103; &#1086;&#1090;&#1086;&#1087;&#1083;&#1077;&#1085;&#1080;&#1103; &#1078;&#1080;&#1083;&#1099;&#1093; &#1080; &#1087;&#1088;&#1086;&#1080;&#1079;&#1074;&#1086;&#1076;&#1089;&#1090;&#1074;&#1077;&#1085;&#1085;&#1099;&#1093; &#1087;&#1086;&#1084;&#1077;&#1097;&#1077;&#1085;&#1080;&#1081; &#1087;&#1083;&#1086;&#1097;&#1072;&#1076;&#1100;&#1102;. &#1053;&#1086;&#1074;&#1072;&#1103; &#1083;&#1080;&#1085;&#1077;&#1081;&#1082;&#1072; &#1073;&#1099;&#1083;&#1072; &#1088;&#1072;&#1089;&#1096;&#1080;&#1088;&#1077;&#1085;&#1072; &#1085;&#1072; &#1086;&#1076;&#1085;&#1091; &#1084;&#1086;&#1076;&#1077;&#1083;&#1100; &#1084;&#1077;&#1085;&#1100;&#1096;&#1077;&#1081; &#1084;&#1086;&#1097;&#1085;&#1086;&#1089;&#1090;&#1080; &#1080; &#1089;&#1086;&#1089;&#1090;&#1086;&#1080;&#1090; &#1080;&#1079; &#1090;&#1088;&#1077;&#1093; &#1082;&#1086;&#1090;&#1083;&#1086;&#1074; 14, 20 &#1080; 30 &#1082;&#1042;&#1090;. <br>&#1054;&#1090;&#1083;&#1080;&#1095;&#1080;&#1081; &#1086;&#1090; &#1087;&#1088;&#1077;&#1076;&#1099;&#1076;&#1091;&#1097;&#1077;&#1081; &#1084;&#1086;&#1076;&#1077;&#1083;&#1080; &#1084;&#1085;&#1086;&#1075;&#1086; &#1080; &#1086;&#1085;&#1080; &#1074;&#1077;&#1089;&#1100;&#1084;&#1072; &#1079;&#1085;&#1072;&#1095;&#1080;&#1090;&#1077;&#1083;&#1100;&#1085;&#1099;&#1077;. &#1055;&#1077;&#1088;&#1074;&#1086;&#1077;, &#1095;&#1090;&#1086; &#1073;&#1088;&#1086;&#1089;&#1072;&#1077;&#1090;&#1089;&#1103; &#1074; &#1075;&#1083;&#1072;&#1079;&#1072; - &#1085;&#1086;&#1074;&#1099;&#1081; &#1076;&#1080;&#1079;&#1072;&#1081;&#1085;. &#1054;&#1089;&#1090;&#1072;&#1083;&#1100;&#1085;&#1086;&#1077; &#1084;&#1077;&#1085;&#1077;&#1077; &#1079;&#1072;&#1084;&#1077;&#1090;&#1085;&#1086;, &#1085;&#1086; &#1075;&#1086;&#1088;&#1072;&#1079;&#1076;&#1086; &#1074;&#1072;&#1078;&#1085;&#1077;&#1077;. &#1050;&#1086;&#1088;&#1087;&#1091;&#1089; &#1082;&#1086;&#1090;&#1083;&#1072; &#1089;&#1090;&#1072;&#1083; &#1090;&#1077;&#1087;&#1083;&#1086;&#1080;&#1079;&#1086;&#1083;&#1080;&#1088;&#1086;&#1074;&#1072;&#1085;&#1085;&#1099;&#1084; &#1080; &#1073;&#1086;&#1083;&#1077;&#1077; &#1075;&#1072;&#1079;&#1086;&#1087;&#1083;&#1086;&#1090;&#1085;&#1099;&#1084;. &#1042;&#1086;&#1076;&#1103;&#1085;&#1072;&#1103; &#1088;&#1091;&#1073;&#1072;&#1096;&#1082;&#1072; &#1082;&#1086;&#1090;&#1083;&#1072; &#1087;&#1086;&#1076; &#1076;&#1077;&#1082;&#1086;&#1088;&#1072;&#1090;&#1080;&#1074;&#1085;&#1086;&#1081; &#1086;&#1073;&#1096;&#1080;&#1074;&#1082;&#1086;&#1081; &#1090;&#1077;&#1087;&#1077;&#1088;&#1100; &#1087;&#1086;&#1082;&#1088;&#1099;&#1090;&#1072; &#1073;&#1072;&#1079;&#1072;&#1083;&#1100;&#1090;&#1086;&#1074;&#1099;&#1084; &#1082;&#1072;&#1088;&#1090;&#1086;&#1085;&#1086;&#1084;, &#1095;&#1090;&#1086; &#1089;&#1091;&#1097;&#1077;&#1089;&#1090;&#1074;&#1077;&#1085;&#1085;&#1086; &#1089;&#1085;&#1080;&#1079;&#1080;&#1083;&#1086; &#1090;&#1077;&#1087;&#1083;&#1086; &#1087;&#1086;&#1090;&#1077;&#1088;&#1080;. &#1058;&#1086;&#1087;&#1086;&#1095;&#1085;&#1072;&#1103; &#1076;&#1074;&#1077;&#1088;&#1094;&#1072; &#1086;&#1090;&#1082;&#1088;&#1099;&#1074;&#1072;&#1077;&#1090;&#1089;&#1103; &#1074; &#1075;&#1086;&#1088;&#1080;&#1079;&#1086;&#1085;&#1090;&#1072;&#1083;&#1100;&#1085;&#1086;&#1081; , &#1072; &#1085;&#1077; &#1074; &#1074;&#1077;&#1088;&#1090;&#1080;&#1082;&#1072;&#1083;&#1100;&#1085;&#1086;&#1081; &#1087;&#1083;&#1086;&#1089;&#1082;&#1086;&#1089;&#1090;&#1080; &#1080; &#1079;&#1072;&#1082;&#1088;&#1099;&#1074;&#1072;&#1077;&#1090;&#1089;&#1103; &#1085;&#1072; &#1079;&#1072;&#1084;&#1086;&#1082;. <br>&#1044;&#1074;&#1077;&#1088;&#1094;&#1072; &#1079;&#1086;&#1083;&#1100;&#1085;&#1080;&#1082;&#1072; &#1086;&#1073;&#1086;&#1088;&#1091;&#1076;&#1086;&#1074;&#1072;&#1085;&#1072; &#1087;&#1086;&#1076;&#1076;&#1091;&#1074;&#1072;&#1083;&#1100;&#1085;&#1086;&#1081; &#1079;&#1072;&#1089;&#1083;&#1086;&#1085;&#1082;&#1086;&#1081;, &#1082;&#1086;&#1090;&#1086;&#1088;&#1072;&#1103; &#1088;&#1077;&#1075;&#1091;&#1083;&#1080;&#1088;&#1091;&#1077;&#1090;&#1089;&#1103; &#1089; &#1087;&#1086;&#1084;&#1086;&#1097;&#1100;&#1102; &#1074;&#1080;&#1085;&#1090;&#1072; &#1074; &#1088;&#1091;&#1095;&#1085;&#1086;&#1084; &#1088;&#1077;&#1078;&#1080;&#1084;&#1077; &#1080;&#1083;&#1080; &#1091;&#1087;&#1088;&#1072;&#1074;&#1083;&#1103;&#1077;&#1090;&#1089;&#1103; &#1084;&#1077;&#1093;&#1072;&#1085;&#1080;&#1095;&#1077;&#1089;&#1082;&#1080;&#1084; &#1090;&#1103;&#1075;&#1086;&#1088;&#1077;&#1075;&#1091;&#1083;&#1103;&#1090;&#1086;&#1088;&#1086;&#1084;, &#1082;&#1086;&#1090;&#1086;&#1088;&#1099;&#1081; &#1091;&#1089;&#1090;&#1072;&#1085;&#1072;&#1074;&#1083;&#1080;&#1074;&#1072;&#1077;&#1090;&#1089;&#1103; &#1074; &#1082;&#1072;&#1095;&#1077;&#1089;&#1090;&#1074;&#1077; &#1086;&#1087;&#1094;&#1080;&#1080;. &#1058;&#1072;&#1082;&#1080;&#1084; &#1086;&#1073;&#1088;&#1072;&#1079;&#1086;&#1084;, &#1091;&#1074;&#1077;&#1083;&#1080;&#1095;&#1080;&#1074;&#1096;&#1072;&#1103;&#1089;&#1103; &#1075;&#1072;&#1079;&#1086;&#1087;&#1083;&#1086;&#1090;&#1085;&#1086;&#1089;&#1090;&#1100; &#1082;&#1086;&#1090;&#1083;&#1072; &#1087;&#1086;&#1079;&#1074;&#1086;&#1083;&#1103;&#1077;&#1090; &#1090;&#1086;&#1095;&#1085;&#1077;&#1077; &#1088;&#1077;&#1075;&#1091;&#1083;&#1080;&#1088;&#1086;&#1074;&#1072;&#1090;&#1100; &#1087;&#1086;&#1076;&#1072;&#1095;&#1091; &#1082;&#1080;&#1089;&#1083;&#1086;&#1088;&#1086;&#1076;&#1072; &#1080; &#1087;&#1088;&#1086;&#1076;&#1083;&#1080;&#1090;&#1100; &#1094;&#1080;&#1082;&#1083; &#1075;&#1086;&#1088;&#1077;&#1085;&#1080;&#1103; &#1090;&#1086;&#1087;&#1083;&#1080;&#1074;&#1072; &#1085;&#1072; &#1086;&#1076;&#1085;&#1086;&#1081; &#1079;&#1072;&#1075;&#1088;&#1091;&#1079;&#1082;&#1077; &#1076;&#1086; 10-12 &#1095;&#1072;&#1089;&#1086;&#1074;. &#1055;&#1088;&#1077;&#1090;&#1077;&#1088;&#1087;&#1077;&#1083;&#1072; &#1080;&#1079;&#1084;&#1077;&#1085;&#1077;&#1085;&#1080;&#1103; &#1082;&#1072;&#1084;&#1077;&#1088;&#1072; &#1089;&#1075;&#1086;&#1088;&#1072;&#1085;&#1080;&#1103;: &#1076;&#1086;&#1087;&#1086;&#1083;&#1085;&#1080;&#1090;&#1077;&#1083;&#1100;&#1085;&#1099;&#1081; &#1075;&#1086;&#1088;&#1080;&#1079;&#1086;&#1085;&#1090;&#1072;&#1083;&#1100;&#1085;&#1086; &#1088;&#1072;&#1089;&#1087;&#1086;&#1083;&#1086;&#1078;&#1077;&#1085;&#1085;&#1099;&#1081; &#1090;&#1077;&#1087;&#1083;&#1086;&#1086;&#1073;&#1084;&#1077;&#1085;&#1085;&#1080;&#1082; &#1074; &#1082;&#1086;&#1084;&#1073;&#1080;&#1085;&#1072;&#1094;&#1080;&#1080; &#1089;&#1086; &#1089;&#1098;&#1077;&#1084;&#1085;&#1086;&#1081; &#1079;&#1072;&#1089;&#1083;&#1086;&#1085;&#1082;&#1086;&#1081; &#1076;&#1077;&#1083;&#1072;&#1102;&#1090; &#1075;&#1072;&#1079;&#1086;&#1093;&#1086;&#1076; &#1090;&#1088;&#1077;&#1093;&#1093;&#1086;&#1076;&#1086;&#1074;&#1099;&#1084;. &#1058;&#1072;&#1082;&#1080;&#1084; &#1086;&#1073;&#1088;&#1072;&#1079;&#1086;&#1084; &#1091;&#1074;&#1077;&#1083;&#1080;&#1095;&#1080;&#1074;&#1072;&#1077;&#1090;&#1089;&#1103; &#1087;&#1083;&#1086;&#1097;&#1072;&#1076;&#1100; &#1090;&#1077;&#1087;&#1083;&#1086;&#1086;&#1073;&#1084;&#1077;&#1085;&#1072; &#1080; &#1087;&#1086;&#1074;&#1099;&#1096;&#1072;&#1077;&#1090;&#1089;&#1103; &#1101;&#1092;&#1092;&#1077;&#1082;&#1090;&#1080;&#1074;&#1085;&#1086;&#1089;&#1090;&#1100; &#1090;&#1077;&#1087;&#1083;&#1086;&#1086;&#1090;&#1076;&#1072;&#1095;&#1080;. <br>&#1047;&#1072;&#1089;&#1083;&#1086;&#1085;&#1082;&#1072; &#1089;&#1076;&#1077;&#1083;&#1072;&#1085;&#1072; &#1089;&#1098;&#1077;&#1084;&#1085;&#1086;&#1081; &#1089;&#1087;&#1077;&#1094;&#1080;&#1072;&#1083;&#1100;&#1085;&#1086; &#1076;&#1083;&#1103; &#1095;&#1080;&#1089;&#1090;&#1082;&#1080; &#1090;&#1077;&#1087;&#1083;&#1086;&#1086;&#1073;&#1084;&#1077;&#1085;&#1085;&#1080;&#1082;&#1072;. &#1050;&#1088;&#1086;&#1084;&#1077; &#1090;&#1086;&#1075;&#1086; &#1085;&#1072; &#1075;&#1072;&#1079;&#1086;&#1093;&#1086;&#1076;&#1077; &#1088;&#1072;&#1089;&#1087;&#1086;&#1083;&#1086;&#1078;&#1077;&#1085; &#1087;&#1088;&#1086;&#1095;&#1080;&#1089;&#1090;&#1085;&#1086;&#1081; &#1083;&#1102;&#1082;, &#1082;&#1086;&#1090;&#1086;&#1088;&#1099;&#1081; &#1087;&#1086;&#1079;&#1074;&#1086;&#1083;&#1103;&#1077;&#1090; &#1083;&#1077;&#1075;&#1082;&#1086; &#1091;&#1076;&#1072;&#1083;&#1080;&#1090;&#1100; &#1089;&#1072;&#1078;&#1091;. &#1053;&#1072; &#1074;&#1077;&#1088;&#1093;&#1085;&#1077;&#1081; &#1087;&#1072;&#1085;&#1077;&#1083;&#1080; &#1082;&#1086;&#1090;&#1083;&#1072; &#1091;&#1089;&#1090;&#1072;&#1085;&#1086;&#1074;&#1083;&#1077;&#1085; &#1090;&#1077;&#1088;&#1084;&#1086;&#1084;&#1077;&#1090;&#1088;, &#1080;&#1079;&#1084;&#1077;&#1088;&#1103;&#1102;&#1097;&#1080;&#1081; &#1090;&#1077;&#1084;&#1087;&#1077;&#1088;&#1072;&#1090;&#1091;&#1088;&#1091; &#1087;&#1086;&#1076;&#1072;&#1095;&#1080; &#1074;&#1086;&#1076;&#1099;. &#171;&#1058;&#1086;&#1087;&#1086;&#1083;&#1100; &#1052;&#187; &#1080;&#1089;&#1087;&#1086;&#1083;&#1100;&#1079;&#1091;&#1077;&#1090; &#1074; &#1082;&#1072;&#1095;&#1077;&#1089;&#1090;&#1074;&#1077; &#1090;&#1086;&#1087;&#1083;&#1080;&#1074;&#1072; &#1091;&#1075;&#1086;&#1083;&#1100; &#1080; &#1076;&#1088;&#1086;&#1074;&#1072;. <br>&#1042; &#1082;&#1072;&#1095;&#1077;&#1089;&#1090;&#1074;&#1077; &#1072;&#1083;&#1100;&#1090;&#1077;&#1088;&#1085;&#1072;&#1090;&#1080;&#1074;&#1099; &#1074;&#1086;&#1079;&#1084;&#1086;&#1078;&#1085;&#1086; &#1101;&#1083;&#1077;&#1082;&#1090;&#1088;&#1086;&#1086;&#1090;&#1086;&#1087;&#1083;&#1077;&#1085;&#1080;&#1077;, &#1082;&#1086;&#1090;&#1086;&#1088;&#1086;&#1077; &#1086;&#1073;&#1077;&#1089;&#1087;&#1077;&#1095;&#1080;&#1074;&#1072;&#1077;&#1090; &#1074;&#1089;&#1090;&#1088;&#1072;&#1080;&#1074;&#1072;&#1077;&#1084;&#1099;&#1081; &#1073;&#1083;&#1086;&#1082;-&#1058;&#1069;&#1053; &#1089; &#1074;&#1085;&#1077;&#1096;&#1085;&#1080;&#1084; &#1087;&#1091;&#1083;&#1100;&#1090;&#1086;&#1084; &#1091;&#1087;&#1088;&#1072;&#1074;&#1083;&#1077;&#1085;&#1080;&#1103; (&#1091;&#1089;&#1090;&#1072;&#1085;&#1072;&#1074;&#1083;&#1080;&#1074;&#1072;&#1077;&#1090;&#1089;&#1103; &#1087;&#1086; &#1078;&#1077;&#1083;&#1072;&#1085;&#1080;&#1102; &#1080; &#1103;&#1074;&#1083;&#1103;&#1077;&#1090;&#1089;&#1103; &#1086;&#1087;&#1094;&#1080;&#1077;&#1081;). &#1058;&#1072;&#1082;&#1078;&#1077; &#1074;&#1086;&#1079;&#1084;&#1086;&#1078;&#1085;&#1072; &#1091;&#1089;&#1090;&#1072;&#1085;&#1086;&#1074;&#1082;&#1072; &#1075;&#1072;&#1079;&#1086;&#1074;&#1086;&#1081; &#1075;&#1086;&#1088;&#1077;&#1083;&#1082;&#1080; &#1085;&#1072; &#1084;&#1077;&#1089;&#1090;&#1086; &#1096;&#1091;&#1088;&#1086;&#1074;&#1086;&#1095;&#1085;&#1086;&#1081; &#1076;&#1074;&#1077;&#1088;&#1094;&#1099;. &#1050;&#1088;&#1086;&#1084;&#1077; &#1090;&#1086;&#1075;&#1086;, &#1085;&#1072;&#1083;&#1080;&#1095;&#1080;&#1077; &#1096;&#1091;&#1088;&#1086;&#1074;&#1086;&#1095;&#1085;&#1086;&#1081; &#1076;&#1074;&#1077;&#1088;&#1094;&#1099; &#1089;&#1086;&#1079;&#1076;&#1072;&#1077;&#1090; &#1076;&#1086;&#1087;&#1086;&#1083;&#1085;&#1080;&#1090;&#1077;&#1083;&#1100;&#1085;&#1099;&#1077; &#1091;&#1076;&#1086;&#1073;&#1089;&#1090;&#1074;&#1072; &#1076;&#1083;&#1103; &#1079;&#1072;&#1075;&#1088;&#1091;&#1079;&#1082;&#1080; &#1074; &#1090;&#1086;&#1082;&#1091; &#1076;&#1088;&#1086;&#1074;. <br><strong>&#1043;&#1083;&#1091;&#1073;&#1080;&#1085;&#1072; &#1090;&#1086;&#1087;&#1082;&#1080; &#1089;&#1086;&#1089;&#1090;&#1072;&#1074;&#1083;&#1103;&#1077;&#1090; &#1086;&#1090; 38 &#1076;&#1086; 58 &#1089;&#1084;</strong> &#1074; &#1079;&#1072;&#1074;&#1080;&#1089;&#1080;&#1084;&#1086;&#1089;&#1090;&#1080; &#1086;&#1090; &#1084;&#1086;&#1076;&#1077;&#1083;&#1080;. &#1054;&#1090;&#1076;&#1077;&#1083;&#1100;&#1085;&#1072;&#1103; &#1079;&#1086;&#1083;&#1100;&#1085;&#1072;&#1103; &#1076;&#1074;&#1077;&#1088;&#1094;&#1072; &#1087;&#1086;&#1079;&#1074;&#1086;&#1083;&#1103;&#1077;&#1090; &#1091;&#1076;&#1072;&#1083;&#1103;&#1090;&#1100; &#1079;&#1086;&#1083;&#1091; &#1074; &#1083;&#1102;&#1073;&#1086;&#1081; &#1084;&#1086;&#1084;&#1077;&#1085;&#1090; &#1090;&#1086;&#1087;&#1082;&#1080; &#1082;&#1086;&#1090;&#1083;&#1072;. &#1044;&#1083;&#1103; &#1091;&#1076;&#1086;&#1073;&#1089;&#1090;&#1074;&#1072; &#1087;&#1086;&#1083;&#1100;&#1079;&#1086;&#1074;&#1072;&#1090;&#1077;&#1083;&#1103; &#1085;&#1072; &#1074;&#1089;&#1077; &#1090;&#1088;&#1080; &#1076;&#1074;&#1077;&#1088;&#1094;&#1099; &#1091;&#1089;&#1090;&#1072;&#1085;&#1086;&#1074;&#1083;&#1077;&#1085;&#1099; &#1085;&#1086;&#1074;&#1099;&#1077; &#1101;&#1088;&#1075;&#1086;&#1085;&#1086;&#1084;&#1080;&#1095;&#1085;&#1099;&#1077; &#1088;&#1091;&#1095;&#1082;&#1080;. &#1041;&#1083;&#1072;&#1075;&#1086;&#1076;&#1072;&#1088;&#1103; &#1086;&#1089;&#1086;&#1073;&#1077;&#1085;&#1085;&#1086;&#1089;&#1090;&#1103;&#1084; &#1082;&#1086;&#1085;&#1089;&#1090;&#1088;&#1091;&#1082;&#1094;&#1080;&#1080; &#1082;&#1072;&#1084;&#1077;&#1088;&#1099; &#1089;&#1075;&#1086;&#1088;&#1072;&#1085;&#1080;&#1103; &#1090;&#1086;&#1087;&#1083;&#1080;&#1074;&#1072;, &#1087;&#1086;&#1074;&#1099;&#1096;&#1077;&#1085;&#1085;&#1086;&#1081; &#1075;&#1072;&#1079;&#1086;&#1087;&#1083;&#1086;&#1090;&#1085;&#1086;&#1089;&#1090;&#1080; &#1080; &#1082;&#1072;&#1095;&#1077;&#1089;&#1090;&#1074;&#1091; &#1080;&#1089;&#1087;&#1086;&#1083;&#1085;&#1077;&#1085;&#1080;&#1103; &#1089;&#1077;&#1088;&#1080;&#1103; &#1082;&#1086;&#1090;&#1083;&#1086;&#1074; &#171;&#1058;&#1086;&#1087;&#1086;&#1083;&#1100; &#1052;&#187; &#1086;&#1073;&#1083;&#1072;&#1076;&#1072;&#1077;&#1090; &#1085;&#1072;&#1080;&#1073;&#1086;&#1083;&#1077;&#1077; &#1074;&#1099;&#1089;&#1086;&#1082;&#1080;&#1084; &#1050;&#1055;&#1044; &#1089;&#1088;&#1077;&#1076;&#1080; &#1073;&#1102;&#1076;&#1078;&#1077;&#1090;&#1085;&#1099;&#1093; &#1084;&#1086;&#1076;&#1077;&#1083;&#1077;&#1081; &#1090;&#1074;&#1077;&#1088;&#1076;&#1086;&#1090;&#1086;&#1087;&#1083;&#1080;&#1074;&#1085;&#1099;&#1093; &#1080; &#1082;&#1086;&#1084;&#1073;&#1080;&#1085;&#1080;&#1088;&#1086;&#1074;&#1072;&#1085;&#1085;&#1099;&#1093; &#1082;&#1086;&#1090;&#1083;&#1086;&#1074;. <br>&#1042; &#1082;&#1072;&#1095;&#1077;&#1089;&#1090;&#1074;&#1077; &#1086;&#1089;&#1085;&#1086;&#1074;&#1085;&#1086;&#1075;&#1086; &#1080;&#1089;&#1090;&#1086;&#1095;&#1085;&#1080;&#1082;&#1072; &#1090;&#1077;&#1087;&#1083;&#1086;&#1089;&#1085;&#1072;&#1073;&#1078;&#1077;&#1085;&#1080;&#1103; &#1087;&#1086;&#1076;&#1073;&#1080;&#1088;&#1072;&#1081;&#1090;&#1077; &#1090;&#1074;&#1077;&#1088;&#1076;&#1086;&#1090;&#1086;&#1087;&#1083;&#1080;&#1074;&#1085;&#1099;&#1081; &#1082;&#1086;&#1090;&#1077;&#1083; &#1089; &#1079;&#1072;&#1087;&#1072;&#1089;&#1086;&#1084; &#1082; &#1077;&#1075;&#1086; &#1085;&#1086;&#1084;&#1080;&#1085;&#1072;&#1083;&#1100;&#1085;&#1086;&#1081; &#1084;&#1086;&#1097;&#1085;&#1086;&#1089;&#1090;&#1080; &#1076;&#1083;&#1103; &#1073;&#1086;&#1083;&#1077;&#1077; &#1087;&#1088;&#1086;&#1076;&#1086;&#1083;&#1078;&#1080;&#1090;&#1077;&#1083;&#1100;&#1085;&#1086;&#1081; &#1088;&#1072;&#1073;&#1086;&#1090;&#1099; &#1085;&#1072; &#1086;&#1076;&#1085;&#1086;&#1081; &#1079;&#1072;&#1075;&#1088;&#1091;&#1079;&#1082;&#1077; &#1090;&#1086;&#1087;&#1083;&#1080;&#1074;&#1072;. &#1055;&#1088;&#1080; &#1101;&#1090;&#1086;&#1084; &#1076;&#1086;&#1083;&#1078;&#1085;&#1072; &#1086;&#1073;&#1077;&#1089;&#1087;&#1077;&#1095;&#1080;&#1074;&#1072;&#1090;&#1100;&#1089;&#1103; &#1073;&#1077;&#1079;&#1086;&#1087;&#1072;&#1089;&#1085;&#1086;&#1089;&#1090;&#1100; &#1082;&#1086;&#1090;&#1083;&#1072; &#1080; &#1089;&#1080;&#1089;&#1090;&#1077;&#1084;&#1099; &#1086;&#1090;&#1086;&#1087;&#1083;&#1077;&#1085;&#1080;&#1103; &#1074; &#1094;&#1077;&#1083;&#1086;&#1084;. <br><br><strong>&#1058;&#1072;&#1073;&#1083;&#1080;&#1094;&#1072; &#1090;&#1077;&#1093;&#1085;&#1080;&#1095;&#1077;&#1089;&#1082;&#1080;&#1093; &#1093;&#1072;&#1088;&#1072;&#1082;&#1090;&#1077;&#1088;&#1080;&#1089;&#1090;&#1080;&#1082; &#1082;&#1086;&#1090;&#1083;&#1086;&#1074; ZOTA &#1089;&#1077;&#1088;&#1080;&#1080; &#1058;&#1054;&#1055;&#1054;&#1051;&#1068;-&#1052;: </strong><br> </p><table align="center" style="width: 90%; height: 90%;" border="1" cellspacing="0" cellpadding="0"><tbody><tr><td>&#1053;&#1072;&#1080;&#1084;&#1077;&#1085;&#1086;&#1074;&#1072;&#1085;&#1080;&#1077;</td><td>"&#1058;&#1086;&#1087;&#1086;&#1083;&#1100; &#1052;" - 14</td><td>"&#1058;&#1086;&#1087;&#1086;&#1083;&#1100; &#1052;" - 20</td><td>"&#1058;&#1086;&#1087;&#1086;&#1083;&#1100; &#1052;" - 30</td><td>"&#1058;&#1086;&#1087;&#1086;&#1083;&#1100; &#1052;" - 30</td></tr><tr><td>&#1040;&#1088;&#1090;&#1080;&#1082;&#1091;&#1083;</td><td>TP 493112 1014</td><td>TP 493112 1020</td><td>TP 493112 1030</td><td>TP 493112 1030</td></tr><tr><td>&#1053;&#1086;&#1084;&#1080;&#1085;&#1072;&#1083;&#1100;&#1085;&#1072;&#1103; &#1090;&#1077;&#1087;&#1083;&#1086;&#1074;&#1072;&#1103; &#1084;&#1086;&#1097;&#1085;&#1086;&#1089;&#1090;&#1100;, &#1082;&#1042;&#1090;</td><td style="text-align: center;">14</td><td style="text-align: center;">20</td><td style="text-align: center;">30</td><td style="text-align: center;">42</td></tr><tr><td style="text-align: center;"><p>&#1054;&#1073;&#1098;&#1077;&#1084; &#1079;&#1072;&#1075;&#1088;&#1091;&#1079;&#1086;&#1095;&#1085;&#1086;&#1081; &#1082;&#1072;&#1084;&#1077;&#1088;&#1099;, &#1083;</p></td><td style="text-align: center;">38</td><td style="text-align: center;">46</td><td style="text-align: center;">53</td><td style="text-align: center;">84</td></tr><tr><td>&#1056;&#1072;&#1073;&#1086;&#1095;&#1077;&#1077; &#1076;&#1072;&#1074;&#1083;&#1077;&#1085;&#1080;&#1077;, &#1072;&#1090;&#1084;, &#1085;&#1077; &#1073;&#1086;&#1083;&#1077;&#1077;</td><td colspan="4"><p>3</p></td></tr><tr><td style="text-align: center;">&#1050;&#1086;&#1101;&#1092;&#1092;&#1080;&#1094;&#1080;&#1077;&#1085;&#1090; &#1087;&#1086;&#1083;&#1077;&#1079;&#1085;&#1086;&#1075;&#1086; &#1076;&#1077;&#1081;&#1089;&#1090;&#1074;&#1080;&#1103;, %</td><td style="text-align: center;" colspan="4">75</td></tr><tr><td>&#1058;&#1086;&#1087;&#1083;&#1080;&#1074;&#1086;</td><td colspan="4"><p>&#1091;&#1075;&#1086;&#1083;&#1100;, &#1076;&#1088;&#1086;&#1074;&#1072;, &#1101;&#1083;&#1077;&#1082;&#1090;&#1088;&#1080;&#1095;&#1077;&#1089;&#1090;&#1074;&#1086;, &#1075;&#1072;&#1079;</p></td></tr><tr><td>&#1043;&#1072;&#1073;&#1072;&#1088;&#1080;&#1090;&#1085;&#1099;&#1077; &#1088;&#1072;&#1079;&#1084;&#1077;&#1088;&#1099; (&#1064;&#1093;&#1043;&#1093;&#1042;), &#1084;&#1084;</td><td>440*875*845</td><td>440*975*845</td><td>440*1075*845</td><td>430*1270*1130</td></tr><tr><td style="text-align: center;"><p>&#1042;&#1099;&#1089;&#1086;&#1090;&#1072; &#1076;&#1099;&#1084;&#1086;&#1074;&#1086;&#1081; &#1090;&#1088;&#1091;&#1073;&#1099;, &#1084;</p></td><td style="text-align: center;">6</td><td style="text-align: center;">7</td><td style="text-align: center;">9</td><td style="text-align: center;">9</td></tr><tr><td>&#1044;&#1080;&#1072;&#1084;&#1077;&#1090;&#1088; &#1076;&#1099;&#1084;&#1086;&#1093;&#1086;&#1076;&#1072; (&#1089;&#1077;&#1089;&#1077;&#1085;&#1080;&#1077;), &#1084;&#1084;</td><td style="text-align: center;">150</td><td style="text-align: center;">150</td><td style="text-align: center;">150</td><td style="text-align: center;">180</td></tr><tr><td style="text-align: center;"><p>&#1052;&#1072;&#1089;&#1089;&#1072; &#1074; &#1082;&#1086;&#1084;&#1087;&#1083;&#1077;&#1082;&#1090;&#1077;, &#1082;&#1075;, &#1085;&#1077; &#1073;&#1086;&#1083;&#1077;&#1077;</p></td><td style="text-align: center;">113</td><td style="text-align: center;">135</td><td style="text-align: center;">157</td><td style="text-align: center;">210</td></tr></tbody></table></div> | [24 empty] | 210 | [9 empty] | 430 | 1270 | [409 empty] | 75 |  | Дрова,уголь | [36 empty] | 210 | 42 | 1 270 | 430 | 1 | Открытая камера сгорания | 1130 | [55 empty] | Нет
https://climatopt.ru/catalog/kotelnoe_oborudovanie/tverdotoplivnye/zota/zota_topol/kotel_otopitelnyy_zota_topol_m_60/ | /upload/resize_cache/iblock/bf9/400_400_140cd750bba9870f18aada2478b24840a/9572_cover_0.jpg | /upload/resize_cache/iblock/abd/400_400_140cd750bba9870f18aada2478b24840a/9572_info_0.jpg | [8 empty] | Котел отопительный комбинированный Zota Тополь-М - 60 | 66519 | 30772 | Твердотопливные |  | Котлы отопительные твердотопливные ZOTA Тополь М \- это модификация котла “Тополь”. Он предназначен для работы в автономных отопительных системах с рабочим давлением до 3 атмосфер и может использоваться для отопления жилых и производственных помещений площадью. Новая линейка была расширена на одну модель меньшей мощности и состоит из трех котлов 14, 20 и 30 кВт. Отличий от предыдущей модели много и они весьма значительные. Первое, что бросается в глаза - новый дизайн. Остальное менее заметно, но гораздо важнее. Корпус котла стал теплоизолированным и более газоплотным. Водяная рубашка котла под декоративной обшивкой теперь покрыта базальтовым картоном, что существенно снизило тепло потери. Топочная дверца открывается в горизонтальной , а не в вертикальной плоскости и закрывается на замок. Дверца зольника оборудована поддувальной заслонкой, которая регулируется с помощью винта в ручном режиме или управляется механическим тягорегулятором, который устанавливается в качестве опции. Таким образом, увеличившаяся газоплотность котла позволяет точнее регулировать подачу кислорода и продлить цикл горения топлива на одной загрузке до 10-12 часов. Претерпела изменения камера сгорания: дополнительный горизонтально расположенный теплообменник в комбинации со съемной заслонкой делают газоход трехходовым. Таким образом увеличивается площадь теплообмена и повышается эффективность теплоотдачи. Заслонка сделана съемной специально для чистки теплообменника. Кроме того на газоходе расположен прочистной люк, который позволяет легко удалить сажу. На верхней панели котла установлен термометр, измеряющий температуру подачи воды. «Тополь М» использует в качестве топлива уголь и дрова. В качестве альтернативы возможно электроотопление, которое обеспечивает встраиваемый блок-ТЭН с внешним пультом управления (устанавливается по желанию и является опцией). Также возможна установка газовой горелки на место шуровочной дверцы. Кроме того, наличие шуровочной дверцы создает дополнительные удобства для загрузки в току дров. Глубина топки составляет от 38 до 58 см в зависимости от модели. Отдельная зольная дверца позволяет удалять золу в любой момент топки котла. Для удобства пользователя на все три дверцы установлены новые эргономичные ручки. Благодаря особенностям конструкции камеры сгорания топлива, повышенной газоплотности и качеству исполнения серия котлов «Тополь М» обладает наиболее высоким КПД среди бюджетных моделей твердотопливных и комбинированных котлов. В качестве основного источника теплоснабжения подбирайте твердотопливный котел с запасом к его номинальной мощности для более продолжительной работы на одной загрузке топлива. При этом должна обеспечиваться безопасность котла и системы отопления в целом. Таблица технических характеристик котлов ZOTA серии ТОПОЛЬ-М: Наименование "Тополь М" - 14 "Тополь М" - 20 "Тополь М" - 30 "Тополь М" - 42 Артикул TP 493112 1014 TP 493112 1020 TP 493112 1030 TP 493112 1030 Номинальная тепловая мощность, кВт 14 20 30 42 Объем загрузочной камеры, л 38 46 53 84 Рабочее давление, атм, не более 3 Коэффициент полезного действия, % 75 Топливо уголь, дрова, электричество, газ Габаритные размеры (ШхГхВ), мм 440*875*845 440*975*845 440*1075*845 430*1270*1130 Высота дымовой трубы, м 6 7 9 9 Диаметр дымохода (сесение), мм 150 150 150 180 Масса в комплекте, кг, не более 113 135 157 210 | <div class="detail_text"><p><strong>&#1050;&#1086;&#1090;&#1083;&#1099; &#1086;&#1090;&#1086;&#1087;&#1080;&#1090;&#1077;&#1083;&#1100;&#1085;&#1099;&#1077; &#1090;&#1074;&#1077;&#1088;&#1076;&#1086;&#1090;&#1086;&#1087;&#1083;&#1080;&#1074;&#1085;&#1099;&#1077; ZOTA &#1058;&#1086;&#1087;&#1086;&#1083;&#1100; &#1052;</strong>- &#1101;&#1090;&#1086; &#1084;&#1086;&#1076;&#1080;&#1092;&#1080;&#1082;&#1072;&#1094;&#1080;&#1103; &#1082;&#1086;&#1090;&#1083;&#1072; &#8220;&#1058;&#1086;&#1087;&#1086;&#1083;&#1100;&#8221;. &#1054;&#1085; &#1087;&#1088;&#1077;&#1076;&#1085;&#1072;&#1079;&#1085;&#1072;&#1095;&#1077;&#1085; &#1076;&#1083;&#1103; &#1088;&#1072;&#1073;&#1086;&#1090;&#1099; &#1074; &#1072;&#1074;&#1090;&#1086;&#1085;&#1086;&#1084;&#1085;&#1099;&#1093; &#1086;&#1090;&#1086;&#1087;&#1080;&#1090;&#1077;&#1083;&#1100;&#1085;&#1099;&#1093; &#1089;&#1080;&#1089;&#1090;&#1077;&#1084;&#1072;&#1093; &#1089; &#1088;&#1072;&#1073;&#1086;&#1095;&#1080;&#1084; &#1076;&#1072;&#1074;&#1083;&#1077;&#1085;&#1080;&#1077;&#1084; &#1076;&#1086; 3 &#1072;&#1090;&#1084;&#1086;&#1089;&#1092;&#1077;&#1088; &#1080; &#1084;&#1086;&#1078;&#1077;&#1090; &#1080;&#1089;&#1087;&#1086;&#1083;&#1100;&#1079;&#1086;&#1074;&#1072;&#1090;&#1100;&#1089;&#1103; &#1076;&#1083;&#1103; &#1086;&#1090;&#1086;&#1087;&#1083;&#1077;&#1085;&#1080;&#1103; &#1078;&#1080;&#1083;&#1099;&#1093; &#1080; &#1087;&#1088;&#1086;&#1080;&#1079;&#1074;&#1086;&#1076;&#1089;&#1090;&#1074;&#1077;&#1085;&#1085;&#1099;&#1093; &#1087;&#1086;&#1084;&#1077;&#1097;&#1077;&#1085;&#1080;&#1081; &#1087;&#1083;&#1086;&#1097;&#1072;&#1076;&#1100;&#1102;. &#1053;&#1086;&#1074;&#1072;&#1103; &#1083;&#1080;&#1085;&#1077;&#1081;&#1082;&#1072; &#1073;&#1099;&#1083;&#1072; &#1088;&#1072;&#1089;&#1096;&#1080;&#1088;&#1077;&#1085;&#1072; &#1085;&#1072; &#1086;&#1076;&#1085;&#1091; &#1084;&#1086;&#1076;&#1077;&#1083;&#1100; &#1084;&#1077;&#1085;&#1100;&#1096;&#1077;&#1081; &#1084;&#1086;&#1097;&#1085;&#1086;&#1089;&#1090;&#1080; &#1080; &#1089;&#1086;&#1089;&#1090;&#1086;&#1080;&#1090; &#1080;&#1079; &#1090;&#1088;&#1077;&#1093; &#1082;&#1086;&#1090;&#1083;&#1086;&#1074; 14, 20 &#1080; 30 &#1082;&#1042;&#1090;.<br>&#1054;&#1090;&#1083;&#1080;&#1095;&#1080;&#1081; &#1086;&#1090; &#1087;&#1088;&#1077;&#1076;&#1099;&#1076;&#1091;&#1097;&#1077;&#1081; &#1084;&#1086;&#1076;&#1077;&#1083;&#1080; &#1084;&#1085;&#1086;&#1075;&#1086; &#1080; &#1086;&#1085;&#1080; &#1074;&#1077;&#1089;&#1100;&#1084;&#1072; &#1079;&#1085;&#1072;&#1095;&#1080;&#1090;&#1077;&#1083;&#1100;&#1085;&#1099;&#1077;. &#1055;&#1077;&#1088;&#1074;&#1086;&#1077;, &#1095;&#1090;&#1086; &#1073;&#1088;&#1086;&#1089;&#1072;&#1077;&#1090;&#1089;&#1103; &#1074; &#1075;&#1083;&#1072;&#1079;&#1072; - &#1085;&#1086;&#1074;&#1099;&#1081; &#1076;&#1080;&#1079;&#1072;&#1081;&#1085;. &#1054;&#1089;&#1090;&#1072;&#1083;&#1100;&#1085;&#1086;&#1077; &#1084;&#1077;&#1085;&#1077;&#1077; &#1079;&#1072;&#1084;&#1077;&#1090;&#1085;&#1086;, &#1085;&#1086; &#1075;&#1086;&#1088;&#1072;&#1079;&#1076;&#1086; &#1074;&#1072;&#1078;&#1085;&#1077;&#1077;. &#1050;&#1086;&#1088;&#1087;&#1091;&#1089; &#1082;&#1086;&#1090;&#1083;&#1072; &#1089;&#1090;&#1072;&#1083; &#1090;&#1077;&#1087;&#1083;&#1086;&#1080;&#1079;&#1086;&#1083;&#1080;&#1088;&#1086;&#1074;&#1072;&#1085;&#1085;&#1099;&#1084; &#1080; &#1073;&#1086;&#1083;&#1077;&#1077; &#1075;&#1072;&#1079;&#1086;&#1087;&#1083;&#1086;&#1090;&#1085;&#1099;&#1084;. &#1042;&#1086;&#1076;&#1103;&#1085;&#1072;&#1103; &#1088;&#1091;&#1073;&#1072;&#1096;&#1082;&#1072; &#1082;&#1086;&#1090;&#1083;&#1072; &#1087;&#1086;&#1076; &#1076;&#1077;&#1082;&#1086;&#1088;&#1072;&#1090;&#1080;&#1074;&#1085;&#1086;&#1081; &#1086;&#1073;&#1096;&#1080;&#1074;&#1082;&#1086;&#1081; &#1090;&#1077;&#1087;&#1077;&#1088;&#1100; &#1087;&#1086;&#1082;&#1088;&#1099;&#1090;&#1072; &#1073;&#1072;&#1079;&#1072;&#1083;&#1100;&#1090;&#1086;&#1074;&#1099;&#1084; &#1082;&#1072;&#1088;&#1090;&#1086;&#1085;&#1086;&#1084;, &#1095;&#1090;&#1086; &#1089;&#1091;&#1097;&#1077;&#1089;&#1090;&#1074;&#1077;&#1085;&#1085;&#1086; &#1089;&#1085;&#1080;&#1079;&#1080;&#1083;&#1086; &#1090;&#1077;&#1087;&#1083;&#1086; &#1087;&#1086;&#1090;&#1077;&#1088;&#1080;. &#1058;&#1086;&#1087;&#1086;&#1095;&#1085;&#1072;&#1103; &#1076;&#1074;&#1077;&#1088;&#1094;&#1072; &#1086;&#1090;&#1082;&#1088;&#1099;&#1074;&#1072;&#1077;&#1090;&#1089;&#1103; &#1074; &#1075;&#1086;&#1088;&#1080;&#1079;&#1086;&#1085;&#1090;&#1072;&#1083;&#1100;&#1085;&#1086;&#1081; , &#1072; &#1085;&#1077; &#1074; &#1074;&#1077;&#1088;&#1090;&#1080;&#1082;&#1072;&#1083;&#1100;&#1085;&#1086;&#1081; &#1087;&#1083;&#1086;&#1089;&#1082;&#1086;&#1089;&#1090;&#1080; &#1080; &#1079;&#1072;&#1082;&#1088;&#1099;&#1074;&#1072;&#1077;&#1090;&#1089;&#1103; &#1085;&#1072; &#1079;&#1072;&#1084;&#1086;&#1082;.<br>&#1044;&#1074;&#1077;&#1088;&#1094;&#1072; &#1079;&#1086;&#1083;&#1100;&#1085;&#1080;&#1082;&#1072; &#1086;&#1073;&#1086;&#1088;&#1091;&#1076;&#1086;&#1074;&#1072;&#1085;&#1072; &#1087;&#1086;&#1076;&#1076;&#1091;&#1074;&#1072;&#1083;&#1100;&#1085;&#1086;&#1081; &#1079;&#1072;&#1089;&#1083;&#1086;&#1085;&#1082;&#1086;&#1081;, &#1082;&#1086;&#1090;&#1086;&#1088;&#1072;&#1103; &#1088;&#1077;&#1075;&#1091;&#1083;&#1080;&#1088;&#1091;&#1077;&#1090;&#1089;&#1103; &#1089; &#1087;&#1086;&#1084;&#1086;&#1097;&#1100;&#1102; &#1074;&#1080;&#1085;&#1090;&#1072; &#1074; &#1088;&#1091;&#1095;&#1085;&#1086;&#1084; &#1088;&#1077;&#1078;&#1080;&#1084;&#1077; &#1080;&#1083;&#1080; &#1091;&#1087;&#1088;&#1072;&#1074;&#1083;&#1103;&#1077;&#1090;&#1089;&#1103; &#1084;&#1077;&#1093;&#1072;&#1085;&#1080;&#1095;&#1077;&#1089;&#1082;&#1080;&#1084; &#1090;&#1103;&#1075;&#1086;&#1088;&#1077;&#1075;&#1091;&#1083;&#1103;&#1090;&#1086;&#1088;&#1086;&#1084;, &#1082;&#1086;&#1090;&#1086;&#1088;&#1099;&#1081; &#1091;&#1089;&#1090;&#1072;&#1085;&#1072;&#1074;&#1083;&#1080;&#1074;&#1072;&#1077;&#1090;&#1089;&#1103; &#1074; &#1082;&#1072;&#1095;&#1077;&#1089;&#1090;&#1074;&#1077; &#1086;&#1087;&#1094;&#1080;&#1080;. &#1058;&#1072;&#1082;&#1080;&#1084; &#1086;&#1073;&#1088;&#1072;&#1079;&#1086;&#1084;, &#1091;&#1074;&#1077;&#1083;&#1080;&#1095;&#1080;&#1074;&#1096;&#1072;&#1103;&#1089;&#1103; &#1075;&#1072;&#1079;&#1086;&#1087;&#1083;&#1086;&#1090;&#1085;&#1086;&#1089;&#1090;&#1100; &#1082;&#1086;&#1090;&#1083;&#1072; &#1087;&#1086;&#1079;&#1074;&#1086;&#1083;&#1103;&#1077;&#1090; &#1090;&#1086;&#1095;&#1085;&#1077;&#1077; &#1088;&#1077;&#1075;&#1091;&#1083;&#1080;&#1088;&#1086;&#1074;&#1072;&#1090;&#1100; &#1087;&#1086;&#1076;&#1072;&#1095;&#1091; &#1082;&#1080;&#1089;&#1083;&#1086;&#1088;&#1086;&#1076;&#1072; &#1080; &#1087;&#1088;&#1086;&#1076;&#1083;&#1080;&#1090;&#1100; &#1094;&#1080;&#1082;&#1083; &#1075;&#1086;&#1088;&#1077;&#1085;&#1080;&#1103; &#1090;&#1086;&#1087;&#1083;&#1080;&#1074;&#1072; &#1085;&#1072; &#1086;&#1076;&#1085;&#1086;&#1081; &#1079;&#1072;&#1075;&#1088;&#1091;&#1079;&#1082;&#1077; &#1076;&#1086; 10-12 &#1095;&#1072;&#1089;&#1086;&#1074;. &#1055;&#1088;&#1077;&#1090;&#1077;&#1088;&#1087;&#1077;&#1083;&#1072; &#1080;&#1079;&#1084;&#1077;&#1085;&#1077;&#1085;&#1080;&#1103; &#1082;&#1072;&#1084;&#1077;&#1088;&#1072; &#1089;&#1075;&#1086;&#1088;&#1072;&#1085;&#1080;&#1103;: &#1076;&#1086;&#1087;&#1086;&#1083;&#1085;&#1080;&#1090;&#1077;&#1083;&#1100;&#1085;&#1099;&#1081; &#1075;&#1086;&#1088;&#1080;&#1079;&#1086;&#1085;&#1090;&#1072;&#1083;&#1100;&#1085;&#1086; &#1088;&#1072;&#1089;&#1087;&#1086;&#1083;&#1086;&#1078;&#1077;&#1085;&#1085;&#1099;&#1081; &#1090;&#1077;&#1087;&#1083;&#1086;&#1086;&#1073;&#1084;&#1077;&#1085;&#1085;&#1080;&#1082; &#1074; &#1082;&#1086;&#1084;&#1073;&#1080;&#1085;&#1072;&#1094;&#1080;&#1080; &#1089;&#1086; &#1089;&#1098;&#1077;&#1084;&#1085;&#1086;&#1081; &#1079;&#1072;&#1089;&#1083;&#1086;&#1085;&#1082;&#1086;&#1081; &#1076;&#1077;&#1083;&#1072;&#1102;&#1090; &#1075;&#1072;&#1079;&#1086;&#1093;&#1086;&#1076; &#1090;&#1088;&#1077;&#1093;&#1093;&#1086;&#1076;&#1086;&#1074;&#1099;&#1084;. &#1058;&#1072;&#1082;&#1080;&#1084; &#1086;&#1073;&#1088;&#1072;&#1079;&#1086;&#1084; &#1091;&#1074;&#1077;&#1083;&#1080;&#1095;&#1080;&#1074;&#1072;&#1077;&#1090;&#1089;&#1103; &#1087;&#1083;&#1086;&#1097;&#1072;&#1076;&#1100; &#1090;&#1077;&#1087;&#1083;&#1086;&#1086;&#1073;&#1084;&#1077;&#1085;&#1072; &#1080; &#1087;&#1086;&#1074;&#1099;&#1096;&#1072;&#1077;&#1090;&#1089;&#1103; &#1101;&#1092;&#1092;&#1077;&#1082;&#1090;&#1080;&#1074;&#1085;&#1086;&#1089;&#1090;&#1100; &#1090;&#1077;&#1087;&#1083;&#1086;&#1086;&#1090;&#1076;&#1072;&#1095;&#1080;.<br>&#1047;&#1072;&#1089;&#1083;&#1086;&#1085;&#1082;&#1072; &#1089;&#1076;&#1077;&#1083;&#1072;&#1085;&#1072; &#1089;&#1098;&#1077;&#1084;&#1085;&#1086;&#1081; &#1089;&#1087;&#1077;&#1094;&#1080;&#1072;&#1083;&#1100;&#1085;&#1086; &#1076;&#1083;&#1103; &#1095;&#1080;&#1089;&#1090;&#1082;&#1080; &#1090;&#1077;&#1087;&#1083;&#1086;&#1086;&#1073;&#1084;&#1077;&#1085;&#1085;&#1080;&#1082;&#1072;. &#1050;&#1088;&#1086;&#1084;&#1077; &#1090;&#1086;&#1075;&#1086; &#1085;&#1072; &#1075;&#1072;&#1079;&#1086;&#1093;&#1086;&#1076;&#1077; &#1088;&#1072;&#1089;&#1087;&#1086;&#1083;&#1086;&#1078;&#1077;&#1085; &#1087;&#1088;&#1086;&#1095;&#1080;&#1089;&#1090;&#1085;&#1086;&#1081; &#1083;&#1102;&#1082;, &#1082;&#1086;&#1090;&#1086;&#1088;&#1099;&#1081; &#1087;&#1086;&#1079;&#1074;&#1086;&#1083;&#1103;&#1077;&#1090; &#1083;&#1077;&#1075;&#1082;&#1086; &#1091;&#1076;&#1072;&#1083;&#1080;&#1090;&#1100; &#1089;&#1072;&#1078;&#1091;. &#1053;&#1072; &#1074;&#1077;&#1088;&#1093;&#1085;&#1077;&#1081; &#1087;&#1072;&#1085;&#1077;&#1083;&#1080; &#1082;&#1086;&#1090;&#1083;&#1072; &#1091;&#1089;&#1090;&#1072;&#1085;&#1086;&#1074;&#1083;&#1077;&#1085; &#1090;&#1077;&#1088;&#1084;&#1086;&#1084;&#1077;&#1090;&#1088;, &#1080;&#1079;&#1084;&#1077;&#1088;&#1103;&#1102;&#1097;&#1080;&#1081; &#1090;&#1077;&#1084;&#1087;&#1077;&#1088;&#1072;&#1090;&#1091;&#1088;&#1091; &#1087;&#1086;&#1076;&#1072;&#1095;&#1080; &#1074;&#1086;&#1076;&#1099;. &#171;&#1058;&#1086;&#1087;&#1086;&#1083;&#1100; &#1052;&#187; &#1080;&#1089;&#1087;&#1086;&#1083;&#1100;&#1079;&#1091;&#1077;&#1090; &#1074; &#1082;&#1072;&#1095;&#1077;&#1089;&#1090;&#1074;&#1077; &#1090;&#1086;&#1087;&#1083;&#1080;&#1074;&#1072; &#1091;&#1075;&#1086;&#1083;&#1100; &#1080; &#1076;&#1088;&#1086;&#1074;&#1072;.<br>&#1042; &#1082;&#1072;&#1095;&#1077;&#1089;&#1090;&#1074;&#1077; &#1072;&#1083;&#1100;&#1090;&#1077;&#1088;&#1085;&#1072;&#1090;&#1080;&#1074;&#1099; &#1074;&#1086;&#1079;&#1084;&#1086;&#1078;&#1085;&#1086; &#1101;&#1083;&#1077;&#1082;&#1090;&#1088;&#1086;&#1086;&#1090;&#1086;&#1087;&#1083;&#1077;&#1085;&#1080;&#1077;, &#1082;&#1086;&#1090;&#1086;&#1088;&#1086;&#1077; &#1086;&#1073;&#1077;&#1089;&#1087;&#1077;&#1095;&#1080;&#1074;&#1072;&#1077;&#1090; &#1074;&#1089;&#1090;&#1088;&#1072;&#1080;&#1074;&#1072;&#1077;&#1084;&#1099;&#1081; &#1073;&#1083;&#1086;&#1082;-&#1058;&#1069;&#1053; &#1089; &#1074;&#1085;&#1077;&#1096;&#1085;&#1080;&#1084; &#1087;&#1091;&#1083;&#1100;&#1090;&#1086;&#1084; &#1091;&#1087;&#1088;&#1072;&#1074;&#1083;&#1077;&#1085;&#1080;&#1103; (&#1091;&#1089;&#1090;&#1072;&#1085;&#1072;&#1074;&#1083;&#1080;&#1074;&#1072;&#1077;&#1090;&#1089;&#1103; &#1087;&#1086; &#1078;&#1077;&#1083;&#1072;&#1085;&#1080;&#1102; &#1080; &#1103;&#1074;&#1083;&#1103;&#1077;&#1090;&#1089;&#1103; &#1086;&#1087;&#1094;&#1080;&#1077;&#1081;). &#1058;&#1072;&#1082;&#1078;&#1077; &#1074;&#1086;&#1079;&#1084;&#1086;&#1078;&#1085;&#1072; &#1091;&#1089;&#1090;&#1072;&#1085;&#1086;&#1074;&#1082;&#1072; &#1075;&#1072;&#1079;&#1086;&#1074;&#1086;&#1081; &#1075;&#1086;&#1088;&#1077;&#1083;&#1082;&#1080; &#1085;&#1072; &#1084;&#1077;&#1089;&#1090;&#1086; &#1096;&#1091;&#1088;&#1086;&#1074;&#1086;&#1095;&#1085;&#1086;&#1081; &#1076;&#1074;&#1077;&#1088;&#1094;&#1099;. &#1050;&#1088;&#1086;&#1084;&#1077; &#1090;&#1086;&#1075;&#1086;, &#1085;&#1072;&#1083;&#1080;&#1095;&#1080;&#1077; &#1096;&#1091;&#1088;&#1086;&#1074;&#1086;&#1095;&#1085;&#1086;&#1081; &#1076;&#1074;&#1077;&#1088;&#1094;&#1099; &#1089;&#1086;&#1079;&#1076;&#1072;&#1077;&#1090; &#1076;&#1086;&#1087;&#1086;&#1083;&#1085;&#1080;&#1090;&#1077;&#1083;&#1100;&#1085;&#1099;&#1077; &#1091;&#1076;&#1086;&#1073;&#1089;&#1090;&#1074;&#1072; &#1076;&#1083;&#1103; &#1079;&#1072;&#1075;&#1088;&#1091;&#1079;&#1082;&#1080; &#1074; &#1090;&#1086;&#1082;&#1091; &#1076;&#1088;&#1086;&#1074;.<br><strong>&#1043;&#1083;&#1091;&#1073;&#1080;&#1085;&#1072; &#1090;&#1086;&#1087;&#1082;&#1080; &#1089;&#1086;&#1089;&#1090;&#1072;&#1074;&#1083;&#1103;&#1077;&#1090; &#1086;&#1090; 38 &#1076;&#1086; 58 &#1089;&#1084;</strong>&#1074; &#1079;&#1072;&#1074;&#1080;&#1089;&#1080;&#1084;&#1086;&#1089;&#1090;&#1080; &#1086;&#1090; &#1084;&#1086;&#1076;&#1077;&#1083;&#1080;.<strong></strong>&#1054;&#1090;&#1076;&#1077;&#1083;&#1100;&#1085;&#1072;&#1103; &#1079;&#1086;&#1083;&#1100;&#1085;&#1072;&#1103; &#1076;&#1074;&#1077;&#1088;&#1094;&#1072; &#1087;&#1086;&#1079;&#1074;&#1086;&#1083;&#1103;&#1077;&#1090; &#1091;&#1076;&#1072;&#1083;&#1103;&#1090;&#1100; &#1079;&#1086;&#1083;&#1091; &#1074; &#1083;&#1102;&#1073;&#1086;&#1081; &#1084;&#1086;&#1084;&#1077;&#1085;&#1090; &#1090;&#1086;&#1087;&#1082;&#1080; &#1082;&#1086;&#1090;&#1083;&#1072;. &#1044;&#1083;&#1103; &#1091;&#1076;&#1086;&#1073;&#1089;&#1090;&#1074;&#1072; &#1087;&#1086;&#1083;&#1100;&#1079;&#1086;&#1074;&#1072;&#1090;&#1077;&#1083;&#1103; &#1085;&#1072; &#1074;&#1089;&#1077; &#1090;&#1088;&#1080; &#1076;&#1074;&#1077;&#1088;&#1094;&#1099; &#1091;&#1089;&#1090;&#1072;&#1085;&#1086;&#1074;&#1083;&#1077;&#1085;&#1099; &#1085;&#1086;&#1074;&#1099;&#1077; &#1101;&#1088;&#1075;&#1086;&#1085;&#1086;&#1084;&#1080;&#1095;&#1085;&#1099;&#1077; &#1088;&#1091;&#1095;&#1082;&#1080;. &#1041;&#1083;&#1072;&#1075;&#1086;&#1076;&#1072;&#1088;&#1103; &#1086;&#1089;&#1086;&#1073;&#1077;&#1085;&#1085;&#1086;&#1089;&#1090;&#1103;&#1084; &#1082;&#1086;&#1085;&#1089;&#1090;&#1088;&#1091;&#1082;&#1094;&#1080;&#1080; &#1082;&#1072;&#1084;&#1077;&#1088;&#1099; &#1089;&#1075;&#1086;&#1088;&#1072;&#1085;&#1080;&#1103; &#1090;&#1086;&#1087;&#1083;&#1080;&#1074;&#1072;, &#1087;&#1086;&#1074;&#1099;&#1096;&#1077;&#1085;&#1085;&#1086;&#1081; &#1075;&#1072;&#1079;&#1086;&#1087;&#1083;&#1086;&#1090;&#1085;&#1086;&#1089;&#1090;&#1080; &#1080; &#1082;&#1072;&#1095;&#1077;&#1089;&#1090;&#1074;&#1091; &#1080;&#1089;&#1087;&#1086;&#1083;&#1085;&#1077;&#1085;&#1080;&#1103; &#1089;&#1077;&#1088;&#1080;&#1103; &#1082;&#1086;&#1090;&#1083;&#1086;&#1074; &#171;&#1058;&#1086;&#1087;&#1086;&#1083;&#1100; &#1052;&#187; &#1086;&#1073;&#1083;&#1072;&#1076;&#1072;&#1077;&#1090; &#1085;&#1072;&#1080;&#1073;&#1086;&#1083;&#1077;&#1077; &#1074;&#1099;&#1089;&#1086;&#1082;&#1080;&#1084; &#1050;&#1055;&#1044; &#1089;&#1088;&#1077;&#1076;&#1080; &#1073;&#1102;&#1076;&#1078;&#1077;&#1090;&#1085;&#1099;&#1093; &#1084;&#1086;&#1076;&#1077;&#1083;&#1077;&#1081; &#1090;&#1074;&#1077;&#1088;&#1076;&#1086;&#1090;&#1086;&#1087;&#1083;&#1080;&#1074;&#1085;&#1099;&#1093; &#1080; &#1082;&#1086;&#1084;&#1073;&#1080;&#1085;&#1080;&#1088;&#1086;&#1074;&#1072;&#1085;&#1085;&#1099;&#1093; &#1082;&#1086;&#1090;&#1083;&#1086;&#1074;.<br>&#1042; &#1082;&#1072;&#1095;&#1077;&#1089;&#1090;&#1074;&#1077; &#1086;&#1089;&#1085;&#1086;&#1074;&#1085;&#1086;&#1075;&#1086; &#1080;&#1089;&#1090;&#1086;&#1095;&#1085;&#1080;&#1082;&#1072; &#1090;&#1077;&#1087;&#1083;&#1086;&#1089;&#1085;&#1072;&#1073;&#1078;&#1077;&#1085;&#1080;&#1103; &#1087;&#1086;&#1076;&#1073;&#1080;&#1088;&#1072;&#1081;&#1090;&#1077; &#1090;&#1074;&#1077;&#1088;&#1076;&#1086;&#1090;&#1086;&#1087;&#1083;&#1080;&#1074;&#1085;&#1099;&#1081; &#1082;&#1086;&#1090;&#1077;&#1083; &#1089; &#1079;&#1072;&#1087;&#1072;&#1089;&#1086;&#1084; &#1082; &#1077;&#1075;&#1086; &#1085;&#1086;&#1084;&#1080;&#1085;&#1072;&#1083;&#1100;&#1085;&#1086;&#1081; &#1084;&#1086;&#1097;&#1085;&#1086;&#1089;&#1090;&#1080; &#1076;&#1083;&#1103; &#1073;&#1086;&#1083;&#1077;&#1077; &#1087;&#1088;&#1086;&#1076;&#1086;&#1083;&#1078;&#1080;&#1090;&#1077;&#1083;&#1100;&#1085;&#1086;&#1081; &#1088;&#1072;&#1073;&#1086;&#1090;&#1099; &#1085;&#1072; &#1086;&#1076;&#1085;&#1086;&#1081; &#1079;&#1072;&#1075;&#1088;&#1091;&#1079;&#1082;&#1077; &#1090;&#1086;&#1087;&#1083;&#1080;&#1074;&#1072;. &#1055;&#1088;&#1080; &#1101;&#1090;&#1086;&#1084; &#1076;&#1086;&#1083;&#1078;&#1085;&#1072; &#1086;&#1073;&#1077;&#1089;&#1087;&#1077;&#1095;&#1080;&#1074;&#1072;&#1090;&#1100;&#1089;&#1103; &#1073;&#1077;&#1079;&#1086;&#1087;&#1072;&#1089;&#1085;&#1086;&#1089;&#1090;&#1100; &#1082;&#1086;&#1090;&#1083;&#1072; &#1080; &#1089;&#1080;&#1089;&#1090;&#1077;&#1084;&#1099; &#1086;&#1090;&#1086;&#1087;&#1083;&#1077;&#1085;&#1080;&#1103; &#1074; &#1094;&#1077;&#1083;&#1086;&#1084;.<br><br><strong>&#1058;&#1072;&#1073;&#1083;&#1080;&#1094;&#1072; &#1090;&#1077;&#1093;&#1085;&#1080;&#1095;&#1077;&#1089;&#1082;&#1080;&#1093; &#1093;&#1072;&#1088;&#1072;&#1082;&#1090;&#1077;&#1088;&#1080;&#1089;&#1090;&#1080;&#1082; &#1082;&#1086;&#1090;&#1083;&#1086;&#1074; ZOTA &#1089;&#1077;&#1088;&#1080;&#1080; &#1058;&#1054;&#1055;&#1054;&#1051;&#1068;-&#1052;:</strong></p><table align="center" border="1" cellspacing="0" cellpadding="0"><tbody><tr><td>&#1053;&#1072;&#1080;&#1084;&#1077;&#1085;&#1086;&#1074;&#1072;&#1085;&#1080;&#1077;</td><td>"&#1058;&#1086;&#1087;&#1086;&#1083;&#1100; &#1052;" - 14</td><td>"&#1058;&#1086;&#1087;&#1086;&#1083;&#1100; &#1052;" - 20</td><td>"&#1058;&#1086;&#1087;&#1086;&#1083;&#1100; &#1052;" - 30</td><td>"&#1058;&#1086;&#1087;&#1086;&#1083;&#1100; &#1052;" - 42</td></tr><tr><td>&#1040;&#1088;&#1090;&#1080;&#1082;&#1091;&#1083;</td><td>TP 493112 1014</td><td>TP 493112 1020</td><td>TP 493112 1030</td><td>TP 493112 1030</td></tr><tr><td>&#1053;&#1086;&#1084;&#1080;&#1085;&#1072;&#1083;&#1100;&#1085;&#1072;&#1103; &#1090;&#1077;&#1087;&#1083;&#1086;&#1074;&#1072;&#1103; &#1084;&#1086;&#1097;&#1085;&#1086;&#1089;&#1090;&#1100;, &#1082;&#1042;&#1090;</td><td>14</td><td>20</td><td>30</td><td>42</td></tr><tr><td><p>&#1054;&#1073;&#1098;&#1077;&#1084; &#1079;&#1072;&#1075;&#1088;&#1091;&#1079;&#1086;&#1095;&#1085;&#1086;&#1081; &#1082;&#1072;&#1084;&#1077;&#1088;&#1099;, &#1083;</p></td><td>38</td><td>46</td><td>53</td><td>84</td></tr><tr><td>&#1056;&#1072;&#1073;&#1086;&#1095;&#1077;&#1077; &#1076;&#1072;&#1074;&#1083;&#1077;&#1085;&#1080;&#1077;, &#1072;&#1090;&#1084;, &#1085;&#1077; &#1073;&#1086;&#1083;&#1077;&#1077;</td><td colspan="4"><p>3</p></td></tr><tr><td>&#1050;&#1086;&#1101;&#1092;&#1092;&#1080;&#1094;&#1080;&#1077;&#1085;&#1090; &#1087;&#1086;&#1083;&#1077;&#1079;&#1085;&#1086;&#1075;&#1086; &#1076;&#1077;&#1081;&#1089;&#1090;&#1074;&#1080;&#1103;, %</td><td colspan="4">75</td></tr><tr><td>&#1058;&#1086;&#1087;&#1083;&#1080;&#1074;&#1086;</td><td colspan="4"><p>&#1091;&#1075;&#1086;&#1083;&#1100;, &#1076;&#1088;&#1086;&#1074;&#1072;, &#1101;&#1083;&#1077;&#1082;&#1090;&#1088;&#1080;&#1095;&#1077;&#1089;&#1090;&#1074;&#1086;, &#1075;&#1072;&#1079;</p></td></tr><tr><td>&#1043;&#1072;&#1073;&#1072;&#1088;&#1080;&#1090;&#1085;&#1099;&#1077; &#1088;&#1072;&#1079;&#1084;&#1077;&#1088;&#1099; (&#1064;&#1093;&#1043;&#1093;&#1042;), &#1084;&#1084;</td><td>440*875*845</td><td>440*975*845</td><td>440*1075*845</td><td>430*1270*1130</td></tr><tr><td><p>&#1042;&#1099;&#1089;&#1086;&#1090;&#1072; &#1076;&#1099;&#1084;&#1086;&#1074;&#1086;&#1081; &#1090;&#1088;&#1091;&#1073;&#1099;, &#1084;</p></td><td>6</td><td>7</td><td>9</td><td>9</td></tr><tr><td>&#1044;&#1080;&#1072;&#1084;&#1077;&#1090;&#1088; &#1076;&#1099;&#1084;&#1086;&#1093;&#1086;&#1076;&#1072; (&#1089;&#1077;&#1089;&#1077;&#1085;&#1080;&#1077;), &#1084;&#1084;</td><td>150</td><td>150</td><td>150</td><td>180</td></tr><tr><td><p>&#1052;&#1072;&#1089;&#1089;&#1072; &#1074; &#1082;&#1086;&#1084;&#1087;&#1083;&#1077;&#1082;&#1090;&#1077;, &#1082;&#1075;, &#1085;&#1077; &#1073;&#1086;&#1083;&#1077;&#1077;</p></td><td>113</td><td>135</td><td>157</td><td>210</td></tr></tbody></table></div> | [24 empty] | 280 | [9 empty] | 480 | 1335 | [409 empty] | 75 |  | Дрова, уголь | [36 empty] | 280 | 60 | 1335 | 480 | 1 | Открытая камера сгорания | 1340 | [55 empty] | нет
https://climatopt.ru/catalog/kotelnoe_oborudovanie/tverdotoplivnye/zota/zota_topol/kotel_otopitelnyy_zota_topol_m_80/ | /upload/resize_cache/iblock/856/400_400_140cd750bba9870f18aada2478b24840a/13528_cover_0.jpg | /upload/resize_cache/iblock/db0/400_400_140cd750bba9870f18aada2478b24840a/13528_info_0.jpg | /upload/resize_cache/iblock/8d0/400_400_140cd750bba9870f18aada2478b24840a/Zota.jpg | [7 empty] | Котел отопительный комбинированный Zota Тополь-М - 80 | 87000 | 30774 | Твердотопливные |  | Котлы отопительные твердотопливные ZOTA Тополь М \- это модификация котла “Тополь”. Он предназначен для работы в автономных отопительных системах с рабочим давлением до 3 атмосфер и может использоваться для отопления жилых и производственных помещений площадью. Новая линейка была расширена на одну модель меньшей мощности и состоит из трех котлов 14, 20 и 30 кВт. Отличий от предыдущей модели много и они весьма значительные. Первое, что бросается в глаза - новый дизайн. Остальное менее заметно, но гораздо важнее. Корпус котла стал теплоизолированным и более газоплотным. Водяная рубашка котла под декоративной обшивкой теперь покрыта базальтовым картоном, что существенно снизило тепло потери. Топочная дверца открывается в горизонтальной , а не в вертикальной плоскости и закрывается на замок. Дверца зольника оборудована поддувальной заслонкой, которая регулируется с помощью винта в ручном режиме или управляется механическим тягорегулятором, который устанавливается в качестве опции. Таким образом, увеличившаяся газоплотность котла позволяет точнее регулировать подачу кислорода и продлить цикл горения топлива на одной загрузке до 10-12 часов. Претерпела изменения камера сгорания: дополнительный горизонтально расположенный теплообменник в комбинации со съемной заслонкой делают газоход трехходовым. Таким образом увеличивается площадь теплообмена и повышается эффективность теплоотдачи. Заслонка сделана съемной специально для чистки теплообменника. Кроме того на газоходе расположен прочистной люк, который позволяет легко удалить сажу. На верхней панели котла установлен термометр, измеряющий температуру подачи воды. «Тополь М» использует в качестве топлива уголь и дрова. В качестве альтернативы возможно электроотопление, которое обеспечивает встраиваемый блок-ТЭН с внешним пультом управления (устанавливается по желанию и является опцией). Также возможна установка газовой горелки на место шуровочной дверцы. Кроме того, наличие шуровочной дверцы создает дополнительные удобства для загрузки в току дров. Глубина топки составляет от 38 до 58 см в зависимости от модели. Отдельная зольная дверца позволяет удалять золу в любой момент топки котла. Для удобства пользователя на все три дверцы установлены новые эргономичные ручки. Благодаря особенностям конструкции камеры сгорания топлива, повышенной газоплотности и качеству исполнения серия котлов «Тополь М» обладает наиболее высоким КПД среди бюджетных моделей твердотопливных и комбинированных котлов. В качестве основного источника теплоснабжения подбирайте твердотопливный котел с запасом к его номинальной мощности для более продолжительной работы на одной загрузке топлива. При этом должна обеспечиваться безопасность котла и системы отопления в целом. Таблица технических характеристик котлов ZOTA серии ТОПОЛЬ-М: Наименование "Тополь М" - 14 "Тополь М" - 20 "Тополь М" - 30 "Тополь М" - 42 Артикул TP 493112 1014 TP 493112 1020 TP 493112 1030 TP 493112 1030 Номинальная тепловая мощность, кВт 14 20 30 42 Объем загрузочной камеры, л 38 46 53 84 Рабочее давление, атм, не более 3 Коэффициент полезного действия, % 75 Топливо уголь, дрова, электричество, газ Габаритные размеры (ШхГхВ), мм 440*875*845 440*975*845 440*1075*845 430*1270*1130 Высота дымовой трубы, м 6 7 9 9 Диаметр дымохода (сесение), мм 150 150 150 180 Масса в комплекте, кг, не более 113 135 157 210 | <div class="detail_text"><p><strong>&#1050;&#1086;&#1090;&#1083;&#1099; &#1086;&#1090;&#1086;&#1087;&#1080;&#1090;&#1077;&#1083;&#1100;&#1085;&#1099;&#1077; &#1090;&#1074;&#1077;&#1088;&#1076;&#1086;&#1090;&#1086;&#1087;&#1083;&#1080;&#1074;&#1085;&#1099;&#1077; ZOTA &#1058;&#1086;&#1087;&#1086;&#1083;&#1100; &#1052;</strong>- &#1101;&#1090;&#1086; &#1084;&#1086;&#1076;&#1080;&#1092;&#1080;&#1082;&#1072;&#1094;&#1080;&#1103; &#1082;&#1086;&#1090;&#1083;&#1072; &#8220;&#1058;&#1086;&#1087;&#1086;&#1083;&#1100;&#8221;. &#1054;&#1085; &#1087;&#1088;&#1077;&#1076;&#1085;&#1072;&#1079;&#1085;&#1072;&#1095;&#1077;&#1085; &#1076;&#1083;&#1103; &#1088;&#1072;&#1073;&#1086;&#1090;&#1099; &#1074; &#1072;&#1074;&#1090;&#1086;&#1085;&#1086;&#1084;&#1085;&#1099;&#1093; &#1086;&#1090;&#1086;&#1087;&#1080;&#1090;&#1077;&#1083;&#1100;&#1085;&#1099;&#1093; &#1089;&#1080;&#1089;&#1090;&#1077;&#1084;&#1072;&#1093; &#1089; &#1088;&#1072;&#1073;&#1086;&#1095;&#1080;&#1084; &#1076;&#1072;&#1074;&#1083;&#1077;&#1085;&#1080;&#1077;&#1084; &#1076;&#1086; 3 &#1072;&#1090;&#1084;&#1086;&#1089;&#1092;&#1077;&#1088; &#1080; &#1084;&#1086;&#1078;&#1077;&#1090; &#1080;&#1089;&#1087;&#1086;&#1083;&#1100;&#1079;&#1086;&#1074;&#1072;&#1090;&#1100;&#1089;&#1103; &#1076;&#1083;&#1103; &#1086;&#1090;&#1086;&#1087;&#1083;&#1077;&#1085;&#1080;&#1103; &#1078;&#1080;&#1083;&#1099;&#1093; &#1080; &#1087;&#1088;&#1086;&#1080;&#1079;&#1074;&#1086;&#1076;&#1089;&#1090;&#1074;&#1077;&#1085;&#1085;&#1099;&#1093; &#1087;&#1086;&#1084;&#1077;&#1097;&#1077;&#1085;&#1080;&#1081; &#1087;&#1083;&#1086;&#1097;&#1072;&#1076;&#1100;&#1102;. &#1053;&#1086;&#1074;&#1072;&#1103; &#1083;&#1080;&#1085;&#1077;&#1081;&#1082;&#1072; &#1073;&#1099;&#1083;&#1072; &#1088;&#1072;&#1089;&#1096;&#1080;&#1088;&#1077;&#1085;&#1072; &#1085;&#1072; &#1086;&#1076;&#1085;&#1091; &#1084;&#1086;&#1076;&#1077;&#1083;&#1100; &#1084;&#1077;&#1085;&#1100;&#1096;&#1077;&#1081; &#1084;&#1086;&#1097;&#1085;&#1086;&#1089;&#1090;&#1080; &#1080; &#1089;&#1086;&#1089;&#1090;&#1086;&#1080;&#1090; &#1080;&#1079; &#1090;&#1088;&#1077;&#1093; &#1082;&#1086;&#1090;&#1083;&#1086;&#1074; 14, 20 &#1080; 30 &#1082;&#1042;&#1090;.<br>&#1054;&#1090;&#1083;&#1080;&#1095;&#1080;&#1081; &#1086;&#1090; &#1087;&#1088;&#1077;&#1076;&#1099;&#1076;&#1091;&#1097;&#1077;&#1081; &#1084;&#1086;&#1076;&#1077;&#1083;&#1080; &#1084;&#1085;&#1086;&#1075;&#1086; &#1080; &#1086;&#1085;&#1080; &#1074;&#1077;&#1089;&#1100;&#1084;&#1072; &#1079;&#1085;&#1072;&#1095;&#1080;&#1090;&#1077;&#1083;&#1100;&#1085;&#1099;&#1077;. &#1055;&#1077;&#1088;&#1074;&#1086;&#1077;, &#1095;&#1090;&#1086; &#1073;&#1088;&#1086;&#1089;&#1072;&#1077;&#1090;&#1089;&#1103; &#1074; &#1075;&#1083;&#1072;&#1079;&#1072; - &#1085;&#1086;&#1074;&#1099;&#1081; &#1076;&#1080;&#1079;&#1072;&#1081;&#1085;. &#1054;&#1089;&#1090;&#1072;&#1083;&#1100;&#1085;&#1086;&#1077; &#1084;&#1077;&#1085;&#1077;&#1077; &#1079;&#1072;&#1084;&#1077;&#1090;&#1085;&#1086;, &#1085;&#1086; &#1075;&#1086;&#1088;&#1072;&#1079;&#1076;&#1086; &#1074;&#1072;&#1078;&#1085;&#1077;&#1077;. &#1050;&#1086;&#1088;&#1087;&#1091;&#1089; &#1082;&#1086;&#1090;&#1083;&#1072; &#1089;&#1090;&#1072;&#1083; &#1090;&#1077;&#1087;&#1083;&#1086;&#1080;&#1079;&#1086;&#1083;&#1080;&#1088;&#1086;&#1074;&#1072;&#1085;&#1085;&#1099;&#1084; &#1080; &#1073;&#1086;&#1083;&#1077;&#1077; &#1075;&#1072;&#1079;&#1086;&#1087;&#1083;&#1086;&#1090;&#1085;&#1099;&#1084;. &#1042;&#1086;&#1076;&#1103;&#1085;&#1072;&#1103; &#1088;&#1091;&#1073;&#1072;&#1096;&#1082;&#1072; &#1082;&#1086;&#1090;&#1083;&#1072; &#1087;&#1086;&#1076; &#1076;&#1077;&#1082;&#1086;&#1088;&#1072;&#1090;&#1080;&#1074;&#1085;&#1086;&#1081; &#1086;&#1073;&#1096;&#1080;&#1074;&#1082;&#1086;&#1081; &#1090;&#1077;&#1087;&#1077;&#1088;&#1100; &#1087;&#1086;&#1082;&#1088;&#1099;&#1090;&#1072; &#1073;&#1072;&#1079;&#1072;&#1083;&#1100;&#1090;&#1086;&#1074;&#1099;&#1084; &#1082;&#1072;&#1088;&#1090;&#1086;&#1085;&#1086;&#1084;, &#1095;&#1090;&#1086; &#1089;&#1091;&#1097;&#1077;&#1089;&#1090;&#1074;&#1077;&#1085;&#1085;&#1086; &#1089;&#1085;&#1080;&#1079;&#1080;&#1083;&#1086; &#1090;&#1077;&#1087;&#1083;&#1086; &#1087;&#1086;&#1090;&#1077;&#1088;&#1080;. &#1058;&#1086;&#1087;&#1086;&#1095;&#1085;&#1072;&#1103; &#1076;&#1074;&#1077;&#1088;&#1094;&#1072; &#1086;&#1090;&#1082;&#1088;&#1099;&#1074;&#1072;&#1077;&#1090;&#1089;&#1103; &#1074; &#1075;&#1086;&#1088;&#1080;&#1079;&#1086;&#1085;&#1090;&#1072;&#1083;&#1100;&#1085;&#1086;&#1081; , &#1072; &#1085;&#1077; &#1074; &#1074;&#1077;&#1088;&#1090;&#1080;&#1082;&#1072;&#1083;&#1100;&#1085;&#1086;&#1081; &#1087;&#1083;&#1086;&#1089;&#1082;&#1086;&#1089;&#1090;&#1080; &#1080; &#1079;&#1072;&#1082;&#1088;&#1099;&#1074;&#1072;&#1077;&#1090;&#1089;&#1103; &#1085;&#1072; &#1079;&#1072;&#1084;&#1086;&#1082;.<br>&#1044;&#1074;&#1077;&#1088;&#1094;&#1072; &#1079;&#1086;&#1083;&#1100;&#1085;&#1080;&#1082;&#1072; &#1086;&#1073;&#1086;&#1088;&#1091;&#1076;&#1086;&#1074;&#1072;&#1085;&#1072; &#1087;&#1086;&#1076;&#1076;&#1091;&#1074;&#1072;&#1083;&#1100;&#1085;&#1086;&#1081; &#1079;&#1072;&#1089;&#1083;&#1086;&#1085;&#1082;&#1086;&#1081;, &#1082;&#1086;&#1090;&#1086;&#1088;&#1072;&#1103; &#1088;&#1077;&#1075;&#1091;&#1083;&#1080;&#1088;&#1091;&#1077;&#1090;&#1089;&#1103; &#1089; &#1087;&#1086;&#1084;&#1086;&#1097;&#1100;&#1102; &#1074;&#1080;&#1085;&#1090;&#1072; &#1074; &#1088;&#1091;&#1095;&#1085;&#1086;&#1084; &#1088;&#1077;&#1078;&#1080;&#1084;&#1077; &#1080;&#1083;&#1080; &#1091;&#1087;&#1088;&#1072;&#1074;&#1083;&#1103;&#1077;&#1090;&#1089;&#1103; &#1084;&#1077;&#1093;&#1072;&#1085;&#1080;&#1095;&#1077;&#1089;&#1082;&#1080;&#1084; &#1090;&#1103;&#1075;&#1086;&#1088;&#1077;&#1075;&#1091;&#1083;&#1103;&#1090;&#1086;&#1088;&#1086;&#1084;, &#1082;&#1086;&#1090;&#1086;&#1088;&#1099;&#1081; &#1091;&#1089;&#1090;&#1072;&#1085;&#1072;&#1074;&#1083;&#1080;&#1074;&#1072;&#1077;&#1090;&#1089;&#1103; &#1074; &#1082;&#1072;&#1095;&#1077;&#1089;&#1090;&#1074;&#1077; &#1086;&#1087;&#1094;&#1080;&#1080;. &#1058;&#1072;&#1082;&#1080;&#1084; &#1086;&#1073;&#1088;&#1072;&#1079;&#1086;&#1084;, &#1091;&#1074;&#1077;&#1083;&#1080;&#1095;&#1080;&#1074;&#1096;&#1072;&#1103;&#1089;&#1103; &#1075;&#1072;&#1079;&#1086;&#1087;&#1083;&#1086;&#1090;&#1085;&#1086;&#1089;&#1090;&#1100; &#1082;&#1086;&#1090;&#1083;&#1072; &#1087;&#1086;&#1079;&#1074;&#1086;&#1083;&#1103;&#1077;&#1090; &#1090;&#1086;&#1095;&#1085;&#1077;&#1077; &#1088;&#1077;&#1075;&#1091;&#1083;&#1080;&#1088;&#1086;&#1074;&#1072;&#1090;&#1100; &#1087;&#1086;&#1076;&#1072;&#1095;&#1091; &#1082;&#1080;&#1089;&#1083;&#1086;&#1088;&#1086;&#1076;&#1072; &#1080; &#1087;&#1088;&#1086;&#1076;&#1083;&#1080;&#1090;&#1100; &#1094;&#1080;&#1082;&#1083; &#1075;&#1086;&#1088;&#1077;&#1085;&#1080;&#1103; &#1090;&#1086;&#1087;&#1083;&#1080;&#1074;&#1072; &#1085;&#1072; &#1086;&#1076;&#1085;&#1086;&#1081; &#1079;&#1072;&#1075;&#1088;&#1091;&#1079;&#1082;&#1077; &#1076;&#1086; 10-12 &#1095;&#1072;&#1089;&#1086;&#1074;. &#1055;&#1088;&#1077;&#1090;&#1077;&#1088;&#1087;&#1077;&#1083;&#1072; &#1080;&#1079;&#1084;&#1077;&#1085;&#1077;&#1085;&#1080;&#1103; &#1082;&#1072;&#1084;&#1077;&#1088;&#1072; &#1089;&#1075;&#1086;&#1088;&#1072;&#1085;&#1080;&#1103;: &#1076;&#1086;&#1087;&#1086;&#1083;&#1085;&#1080;&#1090;&#1077;&#1083;&#1100;&#1085;&#1099;&#1081; &#1075;&#1086;&#1088;&#1080;&#1079;&#1086;&#1085;&#1090;&#1072;&#1083;&#1100;&#1085;&#1086; &#1088;&#1072;&#1089;&#1087;&#1086;&#1083;&#1086;&#1078;&#1077;&#1085;&#1085;&#1099;&#1081; &#1090;&#1077;&#1087;&#1083;&#1086;&#1086;&#1073;&#1084;&#1077;&#1085;&#1085;&#1080;&#1082; &#1074; &#1082;&#1086;&#1084;&#1073;&#1080;&#1085;&#1072;&#1094;&#1080;&#1080; &#1089;&#1086; &#1089;&#1098;&#1077;&#1084;&#1085;&#1086;&#1081; &#1079;&#1072;&#1089;&#1083;&#1086;&#1085;&#1082;&#1086;&#1081; &#1076;&#1077;&#1083;&#1072;&#1102;&#1090; &#1075;&#1072;&#1079;&#1086;&#1093;&#1086;&#1076; &#1090;&#1088;&#1077;&#1093;&#1093;&#1086;&#1076;&#1086;&#1074;&#1099;&#1084;. &#1058;&#1072;&#1082;&#1080;&#1084; &#1086;&#1073;&#1088;&#1072;&#1079;&#1086;&#1084; &#1091;&#1074;&#1077;&#1083;&#1080;&#1095;&#1080;&#1074;&#1072;&#1077;&#1090;&#1089;&#1103; &#1087;&#1083;&#1086;&#1097;&#1072;&#1076;&#1100; &#1090;&#1077;&#1087;&#1083;&#1086;&#1086;&#1073;&#1084;&#1077;&#1085;&#1072; &#1080; &#1087;&#1086;&#1074;&#1099;&#1096;&#1072;&#1077;&#1090;&#1089;&#1103; &#1101;&#1092;&#1092;&#1077;&#1082;&#1090;&#1080;&#1074;&#1085;&#1086;&#1089;&#1090;&#1100; &#1090;&#1077;&#1087;&#1083;&#1086;&#1086;&#1090;&#1076;&#1072;&#1095;&#1080;.<br>&#1047;&#1072;&#1089;&#1083;&#1086;&#1085;&#1082;&#1072; &#1089;&#1076;&#1077;&#1083;&#1072;&#1085;&#1072; &#1089;&#1098;&#1077;&#1084;&#1085;&#1086;&#1081; &#1089;&#1087;&#1077;&#1094;&#1080;&#1072;&#1083;&#1100;&#1085;&#1086; &#1076;&#1083;&#1103; &#1095;&#1080;&#1089;&#1090;&#1082;&#1080; &#1090;&#1077;&#1087;&#1083;&#1086;&#1086;&#1073;&#1084;&#1077;&#1085;&#1085;&#1080;&#1082;&#1072;. &#1050;&#1088;&#1086;&#1084;&#1077; &#1090;&#1086;&#1075;&#1086; &#1085;&#1072; &#1075;&#1072;&#1079;&#1086;&#1093;&#1086;&#1076;&#1077; &#1088;&#1072;&#1089;&#1087;&#1086;&#1083;&#1086;&#1078;&#1077;&#1085; &#1087;&#1088;&#1086;&#1095;&#1080;&#1089;&#1090;&#1085;&#1086;&#1081; &#1083;&#1102;&#1082;, &#1082;&#1086;&#1090;&#1086;&#1088;&#1099;&#1081; &#1087;&#1086;&#1079;&#1074;&#1086;&#1083;&#1103;&#1077;&#1090; &#1083;&#1077;&#1075;&#1082;&#1086; &#1091;&#1076;&#1072;&#1083;&#1080;&#1090;&#1100; &#1089;&#1072;&#1078;&#1091;. &#1053;&#1072; &#1074;&#1077;&#1088;&#1093;&#1085;&#1077;&#1081; &#1087;&#1072;&#1085;&#1077;&#1083;&#1080; &#1082;&#1086;&#1090;&#1083;&#1072; &#1091;&#1089;&#1090;&#1072;&#1085;&#1086;&#1074;&#1083;&#1077;&#1085; &#1090;&#1077;&#1088;&#1084;&#1086;&#1084;&#1077;&#1090;&#1088;, &#1080;&#1079;&#1084;&#1077;&#1088;&#1103;&#1102;&#1097;&#1080;&#1081; &#1090;&#1077;&#1084;&#1087;&#1077;&#1088;&#1072;&#1090;&#1091;&#1088;&#1091; &#1087;&#1086;&#1076;&#1072;&#1095;&#1080; &#1074;&#1086;&#1076;&#1099;. &#171;&#1058;&#1086;&#1087;&#1086;&#1083;&#1100; &#1052;&#187; &#1080;&#1089;&#1087;&#1086;&#1083;&#1100;&#1079;&#1091;&#1077;&#1090; &#1074; &#1082;&#1072;&#1095;&#1077;&#1089;&#1090;&#1074;&#1077; &#1090;&#1086;&#1087;&#1083;&#1080;&#1074;&#1072; &#1091;&#1075;&#1086;&#1083;&#1100; &#1080; &#1076;&#1088;&#1086;&#1074;&#1072;.<br>&#1042; &#1082;&#1072;&#1095;&#1077;&#1089;&#1090;&#1074;&#1077; &#1072;&#1083;&#1100;&#1090;&#1077;&#1088;&#1085;&#1072;&#1090;&#1080;&#1074;&#1099; &#1074;&#1086;&#1079;&#1084;&#1086;&#1078;&#1085;&#1086; &#1101;&#1083;&#1077;&#1082;&#1090;&#1088;&#1086;&#1086;&#1090;&#1086;&#1087;&#1083;&#1077;&#1085;&#1080;&#1077;, &#1082;&#1086;&#1090;&#1086;&#1088;&#1086;&#1077; &#1086;&#1073;&#1077;&#1089;&#1087;&#1077;&#1095;&#1080;&#1074;&#1072;&#1077;&#1090; &#1074;&#1089;&#1090;&#1088;&#1072;&#1080;&#1074;&#1072;&#1077;&#1084;&#1099;&#1081; &#1073;&#1083;&#1086;&#1082;-&#1058;&#1069;&#1053; &#1089; &#1074;&#1085;&#1077;&#1096;&#1085;&#1080;&#1084; &#1087;&#1091;&#1083;&#1100;&#1090;&#1086;&#1084; &#1091;&#1087;&#1088;&#1072;&#1074;&#1083;&#1077;&#1085;&#1080;&#1103; (&#1091;&#1089;&#1090;&#1072;&#1085;&#1072;&#1074;&#1083;&#1080;&#1074;&#1072;&#1077;&#1090;&#1089;&#1103; &#1087;&#1086; &#1078;&#1077;&#1083;&#1072;&#1085;&#1080;&#1102; &#1080; &#1103;&#1074;&#1083;&#1103;&#1077;&#1090;&#1089;&#1103; &#1086;&#1087;&#1094;&#1080;&#1077;&#1081;). &#1058;&#1072;&#1082;&#1078;&#1077; &#1074;&#1086;&#1079;&#1084;&#1086;&#1078;&#1085;&#1072; &#1091;&#1089;&#1090;&#1072;&#1085;&#1086;&#1074;&#1082;&#1072; &#1075;&#1072;&#1079;&#1086;&#1074;&#1086;&#1081; &#1075;&#1086;&#1088;&#1077;&#1083;&#1082;&#1080; &#1085;&#1072; &#1084;&#1077;&#1089;&#1090;&#1086; &#1096;&#1091;&#1088;&#1086;&#1074;&#1086;&#1095;&#1085;&#1086;&#1081; &#1076;&#1074;&#1077;&#1088;&#1094;&#1099;. &#1050;&#1088;&#1086;&#1084;&#1077; &#1090;&#1086;&#1075;&#1086;, &#1085;&#1072;&#1083;&#1080;&#1095;&#1080;&#1077; &#1096;&#1091;&#1088;&#1086;&#1074;&#1086;&#1095;&#1085;&#1086;&#1081; &#1076;&#1074;&#1077;&#1088;&#1094;&#1099; &#1089;&#1086;&#1079;&#1076;&#1072;&#1077;&#1090; &#1076;&#1086;&#1087;&#1086;&#1083;&#1085;&#1080;&#1090;&#1077;&#1083;&#1100;&#1085;&#1099;&#1077; &#1091;&#1076;&#1086;&#1073;&#1089;&#1090;&#1074;&#1072; &#1076;&#1083;&#1103; &#1079;&#1072;&#1075;&#1088;&#1091;&#1079;&#1082;&#1080; &#1074; &#1090;&#1086;&#1082;&#1091; &#1076;&#1088;&#1086;&#1074;.<br><strong>&#1043;&#1083;&#1091;&#1073;&#1080;&#1085;&#1072; &#1090;&#1086;&#1087;&#1082;&#1080; &#1089;&#1086;&#1089;&#1090;&#1072;&#1074;&#1083;&#1103;&#1077;&#1090; &#1086;&#1090; 38 &#1076;&#1086; 58 &#1089;&#1084;</strong>&#1074; &#1079;&#1072;&#1074;&#1080;&#1089;&#1080;&#1084;&#1086;&#1089;&#1090;&#1080; &#1086;&#1090; &#1084;&#1086;&#1076;&#1077;&#1083;&#1080;.<strong></strong>&#1054;&#1090;&#1076;&#1077;&#1083;&#1100;&#1085;&#1072;&#1103; &#1079;&#1086;&#1083;&#1100;&#1085;&#1072;&#1103; &#1076;&#1074;&#1077;&#1088;&#1094;&#1072; &#1087;&#1086;&#1079;&#1074;&#1086;&#1083;&#1103;&#1077;&#1090; &#1091;&#1076;&#1072;&#1083;&#1103;&#1090;&#1100; &#1079;&#1086;&#1083;&#1091; &#1074; &#1083;&#1102;&#1073;&#1086;&#1081; &#1084;&#1086;&#1084;&#1077;&#1085;&#1090; &#1090;&#1086;&#1087;&#1082;&#1080; &#1082;&#1086;&#1090;&#1083;&#1072;. &#1044;&#1083;&#1103; &#1091;&#1076;&#1086;&#1073;&#1089;&#1090;&#1074;&#1072; &#1087;&#1086;&#1083;&#1100;&#1079;&#1086;&#1074;&#1072;&#1090;&#1077;&#1083;&#1103; &#1085;&#1072; &#1074;&#1089;&#1077; &#1090;&#1088;&#1080; &#1076;&#1074;&#1077;&#1088;&#1094;&#1099; &#1091;&#1089;&#1090;&#1072;&#1085;&#1086;&#1074;&#1083;&#1077;&#1085;&#1099; &#1085;&#1086;&#1074;&#1099;&#1077; &#1101;&#1088;&#1075;&#1086;&#1085;&#1086;&#1084;&#1080;&#1095;&#1085;&#1099;&#1077; &#1088;&#1091;&#1095;&#1082;&#1080;. &#1041;&#1083;&#1072;&#1075;&#1086;&#1076;&#1072;&#1088;&#1103; &#1086;&#1089;&#1086;&#1073;&#1077;&#1085;&#1085;&#1086;&#1089;&#1090;&#1103;&#1084; &#1082;&#1086;&#1085;&#1089;&#1090;&#1088;&#1091;&#1082;&#1094;&#1080;&#1080; &#1082;&#1072;&#1084;&#1077;&#1088;&#1099; &#1089;&#1075;&#1086;&#1088;&#1072;&#1085;&#1080;&#1103; &#1090;&#1086;&#1087;&#1083;&#1080;&#1074;&#1072;, &#1087;&#1086;&#1074;&#1099;&#1096;&#1077;&#1085;&#1085;&#1086;&#1081; &#1075;&#1072;&#1079;&#1086;&#1087;&#1083;&#1086;&#1090;&#1085;&#1086;&#1089;&#1090;&#1080; &#1080; &#1082;&#1072;&#1095;&#1077;&#1089;&#1090;&#1074;&#1091; &#1080;&#1089;&#1087;&#1086;&#1083;&#1085;&#1077;&#1085;&#1080;&#1103; &#1089;&#1077;&#1088;&#1080;&#1103; &#1082;&#1086;&#1090;&#1083;&#1086;&#1074; &#171;&#1058;&#1086;&#1087;&#1086;&#1083;&#1100; &#1052;&#187; &#1086;&#1073;&#1083;&#1072;&#1076;&#1072;&#1077;&#1090; &#1085;&#1072;&#1080;&#1073;&#1086;&#1083;&#1077;&#1077; &#1074;&#1099;&#1089;&#1086;&#1082;&#1080;&#1084; &#1050;&#1055;&#1044; &#1089;&#1088;&#1077;&#1076;&#1080; &#1073;&#1102;&#1076;&#1078;&#1077;&#1090;&#1085;&#1099;&#1093; &#1084;&#1086;&#1076;&#1077;&#1083;&#1077;&#1081; &#1090;&#1074;&#1077;&#1088;&#1076;&#1086;&#1090;&#1086;&#1087;&#1083;&#1080;&#1074;&#1085;&#1099;&#1093; &#1080; &#1082;&#1086;&#1084;&#1073;&#1080;&#1085;&#1080;&#1088;&#1086;&#1074;&#1072;&#1085;&#1085;&#1099;&#1093; &#1082;&#1086;&#1090;&#1083;&#1086;&#1074;.<br>&#1042; &#1082;&#1072;&#1095;&#1077;&#1089;&#1090;&#1074;&#1077; &#1086;&#1089;&#1085;&#1086;&#1074;&#1085;&#1086;&#1075;&#1086; &#1080;&#1089;&#1090;&#1086;&#1095;&#1085;&#1080;&#1082;&#1072; &#1090;&#1077;&#1087;&#1083;&#1086;&#1089;&#1085;&#1072;&#1073;&#1078;&#1077;&#1085;&#1080;&#1103; &#1087;&#1086;&#1076;&#1073;&#1080;&#1088;&#1072;&#1081;&#1090;&#1077; &#1090;&#1074;&#1077;&#1088;&#1076;&#1086;&#1090;&#1086;&#1087;&#1083;&#1080;&#1074;&#1085;&#1099;&#1081; &#1082;&#1086;&#1090;&#1077;&#1083; &#1089; &#1079;&#1072;&#1087;&#1072;&#1089;&#1086;&#1084; &#1082; &#1077;&#1075;&#1086; &#1085;&#1086;&#1084;&#1080;&#1085;&#1072;&#1083;&#1100;&#1085;&#1086;&#1081; &#1084;&#1086;&#1097;&#1085;&#1086;&#1089;&#1090;&#1080; &#1076;&#1083;&#1103; &#1073;&#1086;&#1083;&#1077;&#1077; &#1087;&#1088;&#1086;&#1076;&#1086;&#1083;&#1078;&#1080;&#1090;&#1077;&#1083;&#1100;&#1085;&#1086;&#1081; &#1088;&#1072;&#1073;&#1086;&#1090;&#1099; &#1085;&#1072; &#1086;&#1076;&#1085;&#1086;&#1081; &#1079;&#1072;&#1075;&#1088;&#1091;&#1079;&#1082;&#1077; &#1090;&#1086;&#1087;&#1083;&#1080;&#1074;&#1072;. &#1055;&#1088;&#1080; &#1101;&#1090;&#1086;&#1084; &#1076;&#1086;&#1083;&#1078;&#1085;&#1072; &#1086;&#1073;&#1077;&#1089;&#1087;&#1077;&#1095;&#1080;&#1074;&#1072;&#1090;&#1100;&#1089;&#1103; &#1073;&#1077;&#1079;&#1086;&#1087;&#1072;&#1089;&#1085;&#1086;&#1089;&#1090;&#1100; &#1082;&#1086;&#1090;&#1083;&#1072; &#1080; &#1089;&#1080;&#1089;&#1090;&#1077;&#1084;&#1099; &#1086;&#1090;&#1086;&#1087;&#1083;&#1077;&#1085;&#1080;&#1103; &#1074; &#1094;&#1077;&#1083;&#1086;&#1084;.<br><br><strong>&#1058;&#1072;&#1073;&#1083;&#1080;&#1094;&#1072; &#1090;&#1077;&#1093;&#1085;&#1080;&#1095;&#1077;&#1089;&#1082;&#1080;&#1093; &#1093;&#1072;&#1088;&#1072;&#1082;&#1090;&#1077;&#1088;&#1080;&#1089;&#1090;&#1080;&#1082; &#1082;&#1086;&#1090;&#1083;&#1086;&#1074; ZOTA &#1089;&#1077;&#1088;&#1080;&#1080; &#1058;&#1054;&#1055;&#1054;&#1051;&#1068;-&#1052;:</strong></p><table align="center" border="1" cellspacing="0" cellpadding="0"><tbody><tr><td>&#1053;&#1072;&#1080;&#1084;&#1077;&#1085;&#1086;&#1074;&#1072;&#1085;&#1080;&#1077;</td><td>"&#1058;&#1086;&#1087;&#1086;&#1083;&#1100; &#1052;" - 14</td><td>"&#1058;&#1086;&#1087;&#1086;&#1083;&#1100; &#1052;" - 20</td><td>"&#1058;&#1086;&#1087;&#1086;&#1083;&#1100; &#1052;" - 30</td><td>"&#1058;&#1086;&#1087;&#1086;&#1083;&#1100; &#1052;" - 42</td></tr><tr><td>&#1040;&#1088;&#1090;&#1080;&#1082;&#1091;&#1083;</td><td>TP 493112 1014</td><td>TP 493112 1020</td><td>TP 493112 1030</td><td>TP 493112 1030</td></tr><tr><td>&#1053;&#1086;&#1084;&#1080;&#1085;&#1072;&#1083;&#1100;&#1085;&#1072;&#1103; &#1090;&#1077;&#1087;&#1083;&#1086;&#1074;&#1072;&#1103; &#1084;&#1086;&#1097;&#1085;&#1086;&#1089;&#1090;&#1100;, &#1082;&#1042;&#1090;</td><td>14</td><td>20</td><td>30</td><td>42</td></tr><tr><td><p>&#1054;&#1073;&#1098;&#1077;&#1084; &#1079;&#1072;&#1075;&#1088;&#1091;&#1079;&#1086;&#1095;&#1085;&#1086;&#1081; &#1082;&#1072;&#1084;&#1077;&#1088;&#1099;, &#1083;</p></td><td>38</td><td>46</td><td>53</td><td>84</td></tr><tr><td>&#1056;&#1072;&#1073;&#1086;&#1095;&#1077;&#1077; &#1076;&#1072;&#1074;&#1083;&#1077;&#1085;&#1080;&#1077;, &#1072;&#1090;&#1084;, &#1085;&#1077; &#1073;&#1086;&#1083;&#1077;&#1077;</td><td colspan="4"><p>3</p></td></tr><tr><td>&#1050;&#1086;&#1101;&#1092;&#1092;&#1080;&#1094;&#1080;&#1077;&#1085;&#1090; &#1087;&#1086;&#1083;&#1077;&#1079;&#1085;&#1086;&#1075;&#1086; &#1076;&#1077;&#1081;&#1089;&#1090;&#1074;&#1080;&#1103;, %</td><td colspan="4">75</td></tr><tr><td>&#1058;&#1086;&#1087;&#1083;&#1080;&#1074;&#1086;</td><td colspan="4"><p>&#1091;&#1075;&#1086;&#1083;&#1100;, &#1076;&#1088;&#1086;&#1074;&#1072;, &#1101;&#1083;&#1077;&#1082;&#1090;&#1088;&#1080;&#1095;&#1077;&#1089;&#1090;&#1074;&#1086;, &#1075;&#1072;&#1079;</p></td></tr><tr><td>&#1043;&#1072;&#1073;&#1072;&#1088;&#1080;&#1090;&#1085;&#1099;&#1077; &#1088;&#1072;&#1079;&#1084;&#1077;&#1088;&#1099; (&#1064;&#1093;&#1043;&#1093;&#1042;), &#1084;&#1084;</td><td>440*875*845</td><td>440*975*845</td><td>440*1075*845</td><td>430*1270*1130</td></tr><tr><td><p>&#1042;&#1099;&#1089;&#1086;&#1090;&#1072; &#1076;&#1099;&#1084;&#1086;&#1074;&#1086;&#1081; &#1090;&#1088;&#1091;&#1073;&#1099;, &#1084;</p></td><td>6</td><td>7</td><td>9</td><td>9</td></tr><tr><td>&#1044;&#1080;&#1072;&#1084;&#1077;&#1090;&#1088; &#1076;&#1099;&#1084;&#1086;&#1093;&#1086;&#1076;&#1072; (&#1089;&#1077;&#1089;&#1077;&#1085;&#1080;&#1077;), &#1084;&#1084;</td><td>150</td><td>150</td><td>150</td><td>180</td></tr><tr><td><p>&#1052;&#1072;&#1089;&#1089;&#1072; &#1074; &#1082;&#1086;&#1084;&#1087;&#1083;&#1077;&#1082;&#1090;&#1077;, &#1082;&#1075;, &#1085;&#1077; &#1073;&#1086;&#1083;&#1077;&#1077;</p></td><td>113</td><td>135</td><td>157</td><td>210</td></tr></tbody></table></div> | [24 empty] | 350 | [9 empty] | 650 | 1340 | [409 empty] | 75 |  | Дрова, уголь | [32 empty] | 250 |  |  |  | 350 | 80 | 1340 | 650 |  | Открытая камера сгорания | 1390 | [54 empty] | 131 | нет | 800 | 0.3
https://climatopt.ru/catalog/kotelnoe_oborudovanie/tverdotoplivnye/zota/seriya_pellet/kotel_pelletnyy_otopitelnyy_zota_pellet_100s/ | /upload/resize_cache/iblock/6f4/400_400_140cd750bba9870f18aada2478b24840a/3332_cover_0.jpg | /upload/resize_cache/iblock/3ee/400_400_140cd750bba9870f18aada2478b24840a/Zota.jpg | [8 empty] | Котел отопительный пеллетный Zota Pellet 100s | 382000 | 31604 | Твердотопливные |  | Преимущества ZOTA «Pellet» • Главными преимуществами пеллетных котлов являются высокая степень автоматизации процесса отопления (без дополнительной загрузки топлива котёл способен работать несколько суток), экологичность и чистота, а также себестоимость киловатт-часа энергии, получаемой с его помощью. К особенностям котла ZOTA «Pellet» необходимо отнести высокие эксплуатационные данные. В частности, это касается работы основного механизма котла - шнековой подачи топлива и работы наддувного вентилятора. Котлы «ZOTA» сконструированы с учётом нюансов очень жёсткого режима эксплуатации, который далеко не всегда выдерживают импортные котлы. Это касается и температурного режима, и нестабильности электрических сетей, и качества топлива. • Котлы снабжены автоматикой для поддержания установленной температуры теплоносителя, системой безопасности от перегрева и проникновения огня в бункер. Это достигается применением двушнековой подачи и обеспечивает пассивную пожаробезопасность. При достижении установленной температуры котёл входит в режим ожидания. • Мощность котла регулируется при помощи автоматики путём изменения количества подаваемого топлива и воздуха в зону горения. • Котёл снабжён системой автоматического розжига (в горелке установлен специальный тэн). Для защиты шнека от прогорания реализована система поддержания горения в верхней части горелки. • Основные регулировки производятся с пульта управления, установленного на котле. Кроме функций управления температурой и мощностью, автоматика котла позволяет отслеживать фактический расход топлива за сутки и в течение всего сезона, что даёт возможность проанализировать не только эффективность работы отопительной системы, но и обратить внимание на возможные утечки тепла из помещения. • В систему автоматики включён хронотермостат и программа погодозависимого управления. Под контролем пульта управления может работать 5 насосов отопительной системы, причём пользователь может задать приоритет их включения. Возможность контролировать процесс отопления дистанционно даёт возможность «GSM»-модуль, устанавливаемый опционально на любую модель пеллетных котлов. Таким образом, потребитель с помощью сотового телефона может не только получить данные о параметрах работы котла, но и поменять установленные значения температуры и мощности. • При временном отключении электроэнергии допускается возможность топить котёл дровами или топливными брикетами. Для этого необходимо предварительно снять трубки подачи вторичного воздуха и установить в топку колосники. А для дополнительной страховки на случай, когда в бункере закончатся пеллеты, в котле предусмотрена возможность установки блок-ТЭНа, по аналогии с твердотопливными комбинированными котлами • Автоматика котла разработана с учётом самых неблагоприятных условий эксплуатации, геометрия топочного пространства рассчитана под наиболее эффективное сжигание пеллет, изготовленных из опилок как хвойных, так и лиственных пород. Объем бункера, предназначенного для загрузки пеллет, может быть увеличен за счёт установки дополнительных модулей. Сам бункер для пеллет может располагаться как с правой, так и с левой стороны от котла. (Изготавливается по предварительному заказу). Технические характеристики и стоимость пеллетных котлов Zota "Pellet" Наименование Pellet-15А Pellet-25А Pellet-40А Pellet-63А Pellet-100А Номинальная тепловая мощность, кВт 15 25 40 63 100 Площадь обогрева, м2 150 250 400 630 1000 Объем водяной камеры аппарата, л 65 84 130 214 277 Рабочее давление, атм, не более 3 Коэффициент полезного действия, % 90 Габаритные размеры (глубина х ширина х высота), мм (с бункером) 1007x1230x1280 1057х1230х1416 1215х1280х1530 1402х1500х1532 1522х1500х1682 Глубина топки, мм 350 400 550 700 820 Сечение дымовой трубы, (см2, мин.) 200 / 15-20 200 / 15-25 320 / 20-30 500 / 25-35 800 / 30-40 / разряжение (Па, мин-макс.) Высота дымовой трубы, м, 5 6 7 9 12 не менее Присоединительный диаметр дымохода, мм, не более 150 150 180 180 180 Присоединит. резьба штуцеров для подвода и отвода воды G-2 Объем бункера, л (кг) 293(190) 293(190) 293(190) 606(394) 606(394) Объем зольника, л 6 7 11,5 21 25 Масса в комплекте, кг, не более 318 340 470 645 790 Мощность нагрева элемента системы автоподжига котла, кВт 0,4 Максимальная потребляемая мощность, кВт, (при автоматическом розжиге и напряжении сети 220В) 0,8* (сеть электропитания должна выдерживать нагрузку не менее 2 кВт при номинальном напряжении питания) Примерный среднесуточный расход пеллет, кг (при работе котла 10 час/сутки и номинальной теплопроизводительности пеллет 16 МДж/кг 36 60 100 160 250 Цена, руб 162 000 196 000 227 000 319 000 379 000 | <div class="detail_text"><p><strong>&#1055;&#1088;&#1077;&#1080;&#1084;&#1091;&#1097;&#1077;&#1089;&#1090;&#1074;&#1072; ZOTA &#171;Pellet&#187;</strong><br><br>&#8226; &#1043;&#1083;&#1072;&#1074;&#1085;&#1099;&#1084;&#1080; &#1087;&#1088;&#1077;&#1080;&#1084;&#1091;&#1097;&#1077;&#1089;&#1090;&#1074;&#1072;&#1084;&#1080; &#1087;&#1077;&#1083;&#1083;&#1077;&#1090;&#1085;&#1099;&#1093; &#1082;&#1086;&#1090;&#1083;&#1086;&#1074; &#1103;&#1074;&#1083;&#1103;&#1102;&#1090;&#1089;&#1103; &#1074;&#1099;&#1089;&#1086;&#1082;&#1072;&#1103; &#1089;&#1090;&#1077;&#1087;&#1077;&#1085;&#1100; &#1072;&#1074;&#1090;&#1086;&#1084;&#1072;&#1090;&#1080;&#1079;&#1072;&#1094;&#1080;&#1080; &#1087;&#1088;&#1086;&#1094;&#1077;&#1089;&#1089;&#1072; &#1086;&#1090;&#1086;&#1087;&#1083;&#1077;&#1085;&#1080;&#1103; (&#1073;&#1077;&#1079; &#1076;&#1086;&#1087;&#1086;&#1083;&#1085;&#1080;&#1090;&#1077;&#1083;&#1100;&#1085;&#1086;&#1081; &#1079;&#1072;&#1075;&#1088;&#1091;&#1079;&#1082;&#1080; &#1090;&#1086;&#1087;&#1083;&#1080;&#1074;&#1072; &#1082;&#1086;&#1090;&#1105;&#1083; &#1089;&#1087;&#1086;&#1089;&#1086;&#1073;&#1077;&#1085; &#1088;&#1072;&#1073;&#1086;&#1090;&#1072;&#1090;&#1100; &#1085;&#1077;&#1089;&#1082;&#1086;&#1083;&#1100;&#1082;&#1086; &#1089;&#1091;&#1090;&#1086;&#1082;), &#1101;&#1082;&#1086;&#1083;&#1086;&#1075;&#1080;&#1095;&#1085;&#1086;&#1089;&#1090;&#1100; &#1080; &#1095;&#1080;&#1089;&#1090;&#1086;&#1090;&#1072;, &#1072; &#1090;&#1072;&#1082;&#1078;&#1077; &#1089;&#1077;&#1073;&#1077;&#1089;&#1090;&#1086;&#1080;&#1084;&#1086;&#1089;&#1090;&#1100; &#1082;&#1080;&#1083;&#1086;&#1074;&#1072;&#1090;&#1090;-&#1095;&#1072;&#1089;&#1072; &#1101;&#1085;&#1077;&#1088;&#1075;&#1080;&#1080;, &#1087;&#1086;&#1083;&#1091;&#1095;&#1072;&#1077;&#1084;&#1086;&#1081; &#1089; &#1077;&#1075;&#1086; &#1087;&#1086;&#1084;&#1086;&#1097;&#1100;&#1102;. &#1050; &#1086;&#1089;&#1086;&#1073;&#1077;&#1085;&#1085;&#1086;&#1089;&#1090;&#1103;&#1084; &#1082;&#1086;&#1090;&#1083;&#1072; ZOTA &#171;Pellet&#187; &#1085;&#1077;&#1086;&#1073;&#1093;&#1086;&#1076;&#1080;&#1084;&#1086; &#1086;&#1090;&#1085;&#1077;&#1089;&#1090;&#1080; &#1074;&#1099;&#1089;&#1086;&#1082;&#1080;&#1077; &#1101;&#1082;&#1089;&#1087;&#1083;&#1091;&#1072;&#1090;&#1072;&#1094;&#1080;&#1086;&#1085;&#1085;&#1099;&#1077; &#1076;&#1072;&#1085;&#1085;&#1099;&#1077;. &#1042; &#1095;&#1072;&#1089;&#1090;&#1085;&#1086;&#1089;&#1090;&#1080;, &#1101;&#1090;&#1086; &#1082;&#1072;&#1089;&#1072;&#1077;&#1090;&#1089;&#1103; &#1088;&#1072;&#1073;&#1086;&#1090;&#1099; &#1086;&#1089;&#1085;&#1086;&#1074;&#1085;&#1086;&#1075;&#1086; &#1084;&#1077;&#1093;&#1072;&#1085;&#1080;&#1079;&#1084;&#1072; &#1082;&#1086;&#1090;&#1083;&#1072; - &#1096;&#1085;&#1077;&#1082;&#1086;&#1074;&#1086;&#1081; &#1087;&#1086;&#1076;&#1072;&#1095;&#1080; &#1090;&#1086;&#1087;&#1083;&#1080;&#1074;&#1072; &#1080; &#1088;&#1072;&#1073;&#1086;&#1090;&#1099; &#1085;&#1072;&#1076;&#1076;&#1091;&#1074;&#1085;&#1086;&#1075;&#1086; &#1074;&#1077;&#1085;&#1090;&#1080;&#1083;&#1103;&#1090;&#1086;&#1088;&#1072;. &#1050;&#1086;&#1090;&#1083;&#1099; &#171;ZOTA&#187; &#1089;&#1082;&#1086;&#1085;&#1089;&#1090;&#1088;&#1091;&#1080;&#1088;&#1086;&#1074;&#1072;&#1085;&#1099; &#1089; &#1091;&#1095;&#1105;&#1090;&#1086;&#1084; &#1085;&#1102;&#1072;&#1085;&#1089;&#1086;&#1074; &#1086;&#1095;&#1077;&#1085;&#1100; &#1078;&#1105;&#1089;&#1090;&#1082;&#1086;&#1075;&#1086; &#1088;&#1077;&#1078;&#1080;&#1084;&#1072; &#1101;&#1082;&#1089;&#1087;&#1083;&#1091;&#1072;&#1090;&#1072;&#1094;&#1080;&#1080;, &#1082;&#1086;&#1090;&#1086;&#1088;&#1099;&#1081; &#1076;&#1072;&#1083;&#1077;&#1082;&#1086; &#1085;&#1077; &#1074;&#1089;&#1077;&#1075;&#1076;&#1072; &#1074;&#1099;&#1076;&#1077;&#1088;&#1078;&#1080;&#1074;&#1072;&#1102;&#1090; &#1080;&#1084;&#1087;&#1086;&#1088;&#1090;&#1085;&#1099;&#1077; &#1082;&#1086;&#1090;&#1083;&#1099;. &#1069;&#1090;&#1086; &#1082;&#1072;&#1089;&#1072;&#1077;&#1090;&#1089;&#1103; &#1080; &#1090;&#1077;&#1084;&#1087;&#1077;&#1088;&#1072;&#1090;&#1091;&#1088;&#1085;&#1086;&#1075;&#1086; &#1088;&#1077;&#1078;&#1080;&#1084;&#1072;, &#1080; &#1085;&#1077;&#1089;&#1090;&#1072;&#1073;&#1080;&#1083;&#1100;&#1085;&#1086;&#1089;&#1090;&#1080; &#1101;&#1083;&#1077;&#1082;&#1090;&#1088;&#1080;&#1095;&#1077;&#1089;&#1082;&#1080;&#1093; &#1089;&#1077;&#1090;&#1077;&#1081;, &#1080; &#1082;&#1072;&#1095;&#1077;&#1089;&#1090;&#1074;&#1072; &#1090;&#1086;&#1087;&#1083;&#1080;&#1074;&#1072;.<br><br>&#8226; &#1050;&#1086;&#1090;&#1083;&#1099; &#1089;&#1085;&#1072;&#1073;&#1078;&#1077;&#1085;&#1099; &#1072;&#1074;&#1090;&#1086;&#1084;&#1072;&#1090;&#1080;&#1082;&#1086;&#1081; &#1076;&#1083;&#1103; &#1087;&#1086;&#1076;&#1076;&#1077;&#1088;&#1078;&#1072;&#1085;&#1080;&#1103; &#1091;&#1089;&#1090;&#1072;&#1085;&#1086;&#1074;&#1083;&#1077;&#1085;&#1085;&#1086;&#1081; &#1090;&#1077;&#1084;&#1087;&#1077;&#1088;&#1072;&#1090;&#1091;&#1088;&#1099; &#1090;&#1077;&#1087;&#1083;&#1086;&#1085;&#1086;&#1089;&#1080;&#1090;&#1077;&#1083;&#1103;, &#1089;&#1080;&#1089;&#1090;&#1077;&#1084;&#1086;&#1081; &#1073;&#1077;&#1079;&#1086;&#1087;&#1072;&#1089;&#1085;&#1086;&#1089;&#1090;&#1080; &#1086;&#1090; &#1087;&#1077;&#1088;&#1077;&#1075;&#1088;&#1077;&#1074;&#1072; &#1080; &#1087;&#1088;&#1086;&#1085;&#1080;&#1082;&#1085;&#1086;&#1074;&#1077;&#1085;&#1080;&#1103; &#1086;&#1075;&#1085;&#1103; &#1074; &#1073;&#1091;&#1085;&#1082;&#1077;&#1088;. &#1069;&#1090;&#1086; &#1076;&#1086;&#1089;&#1090;&#1080;&#1075;&#1072;&#1077;&#1090;&#1089;&#1103; &#1087;&#1088;&#1080;&#1084;&#1077;&#1085;&#1077;&#1085;&#1080;&#1077;&#1084; &#1076;&#1074;&#1091;&#1096;&#1085;&#1077;&#1082;&#1086;&#1074;&#1086;&#1081; &#1087;&#1086;&#1076;&#1072;&#1095;&#1080; &#1080; &#1086;&#1073;&#1077;&#1089;&#1087;&#1077;&#1095;&#1080;&#1074;&#1072;&#1077;&#1090; &#1087;&#1072;&#1089;&#1089;&#1080;&#1074;&#1085;&#1091;&#1102; &#1087;&#1086;&#1078;&#1072;&#1088;&#1086;&#1073;&#1077;&#1079;&#1086;&#1087;&#1072;&#1089;&#1085;&#1086;&#1089;&#1090;&#1100;. &#1055;&#1088;&#1080; &#1076;&#1086;&#1089;&#1090;&#1080;&#1078;&#1077;&#1085;&#1080;&#1080; &#1091;&#1089;&#1090;&#1072;&#1085;&#1086;&#1074;&#1083;&#1077;&#1085;&#1085;&#1086;&#1081; &#1090;&#1077;&#1084;&#1087;&#1077;&#1088;&#1072;&#1090;&#1091;&#1088;&#1099; &#1082;&#1086;&#1090;&#1105;&#1083; &#1074;&#1093;&#1086;&#1076;&#1080;&#1090; &#1074; &#1088;&#1077;&#1078;&#1080;&#1084; &#1086;&#1078;&#1080;&#1076;&#1072;&#1085;&#1080;&#1103;.<br><br>&#8226; &#1052;&#1086;&#1097;&#1085;&#1086;&#1089;&#1090;&#1100; &#1082;&#1086;&#1090;&#1083;&#1072; &#1088;&#1077;&#1075;&#1091;&#1083;&#1080;&#1088;&#1091;&#1077;&#1090;&#1089;&#1103; &#1087;&#1088;&#1080; &#1087;&#1086;&#1084;&#1086;&#1097;&#1080; &#1072;&#1074;&#1090;&#1086;&#1084;&#1072;&#1090;&#1080;&#1082;&#1080; &#1087;&#1091;&#1090;&#1105;&#1084; &#1080;&#1079;&#1084;&#1077;&#1085;&#1077;&#1085;&#1080;&#1103; &#1082;&#1086;&#1083;&#1080;&#1095;&#1077;&#1089;&#1090;&#1074;&#1072; &#1087;&#1086;&#1076;&#1072;&#1074;&#1072;&#1077;&#1084;&#1086;&#1075;&#1086; &#1090;&#1086;&#1087;&#1083;&#1080;&#1074;&#1072; &#1080; &#1074;&#1086;&#1079;&#1076;&#1091;&#1093;&#1072; &#1074; &#1079;&#1086;&#1085;&#1091; &#1075;&#1086;&#1088;&#1077;&#1085;&#1080;&#1103;.<br><br>&#8226; &#1050;&#1086;&#1090;&#1105;&#1083; &#1089;&#1085;&#1072;&#1073;&#1078;&#1105;&#1085; &#1089;&#1080;&#1089;&#1090;&#1077;&#1084;&#1086;&#1081; &#1072;&#1074;&#1090;&#1086;&#1084;&#1072;&#1090;&#1080;&#1095;&#1077;&#1089;&#1082;&#1086;&#1075;&#1086; &#1088;&#1086;&#1079;&#1078;&#1080;&#1075;&#1072; (&#1074; &#1075;&#1086;&#1088;&#1077;&#1083;&#1082;&#1077; &#1091;&#1089;&#1090;&#1072;&#1085;&#1086;&#1074;&#1083;&#1077;&#1085; &#1089;&#1087;&#1077;&#1094;&#1080;&#1072;&#1083;&#1100;&#1085;&#1099;&#1081; &#1090;&#1101;&#1085;). &#1044;&#1083;&#1103; &#1079;&#1072;&#1097;&#1080;&#1090;&#1099; &#1096;&#1085;&#1077;&#1082;&#1072; &#1086;&#1090; &#1087;&#1088;&#1086;&#1075;&#1086;&#1088;&#1072;&#1085;&#1080;&#1103; &#1088;&#1077;&#1072;&#1083;&#1080;&#1079;&#1086;&#1074;&#1072;&#1085;&#1072; &#1089;&#1080;&#1089;&#1090;&#1077;&#1084;&#1072; &#1087;&#1086;&#1076;&#1076;&#1077;&#1088;&#1078;&#1072;&#1085;&#1080;&#1103; &#1075;&#1086;&#1088;&#1077;&#1085;&#1080;&#1103; &#1074; &#1074;&#1077;&#1088;&#1093;&#1085;&#1077;&#1081; &#1095;&#1072;&#1089;&#1090;&#1080; &#1075;&#1086;&#1088;&#1077;&#1083;&#1082;&#1080;.<br><br>&#8226; &#1054;&#1089;&#1085;&#1086;&#1074;&#1085;&#1099;&#1077; &#1088;&#1077;&#1075;&#1091;&#1083;&#1080;&#1088;&#1086;&#1074;&#1082;&#1080; &#1087;&#1088;&#1086;&#1080;&#1079;&#1074;&#1086;&#1076;&#1103;&#1090;&#1089;&#1103; &#1089; &#1087;&#1091;&#1083;&#1100;&#1090;&#1072; &#1091;&#1087;&#1088;&#1072;&#1074;&#1083;&#1077;&#1085;&#1080;&#1103;, &#1091;&#1089;&#1090;&#1072;&#1085;&#1086;&#1074;&#1083;&#1077;&#1085;&#1085;&#1086;&#1075;&#1086; &#1085;&#1072; &#1082;&#1086;&#1090;&#1083;&#1077;. &#1050;&#1088;&#1086;&#1084;&#1077; &#1092;&#1091;&#1085;&#1082;&#1094;&#1080;&#1081; &#1091;&#1087;&#1088;&#1072;&#1074;&#1083;&#1077;&#1085;&#1080;&#1103; &#1090;&#1077;&#1084;&#1087;&#1077;&#1088;&#1072;&#1090;&#1091;&#1088;&#1086;&#1081; &#1080; &#1084;&#1086;&#1097;&#1085;&#1086;&#1089;&#1090;&#1100;&#1102;, &#1072;&#1074;&#1090;&#1086;&#1084;&#1072;&#1090;&#1080;&#1082;&#1072; &#1082;&#1086;&#1090;&#1083;&#1072; &#1087;&#1086;&#1079;&#1074;&#1086;&#1083;&#1103;&#1077;&#1090; &#1086;&#1090;&#1089;&#1083;&#1077;&#1078;&#1080;&#1074;&#1072;&#1090;&#1100; &#1092;&#1072;&#1082;&#1090;&#1080;&#1095;&#1077;&#1089;&#1082;&#1080;&#1081; &#1088;&#1072;&#1089;&#1093;&#1086;&#1076; &#1090;&#1086;&#1087;&#1083;&#1080;&#1074;&#1072; &#1079;&#1072; &#1089;&#1091;&#1090;&#1082;&#1080; &#1080; &#1074; &#1090;&#1077;&#1095;&#1077;&#1085;&#1080;&#1077; &#1074;&#1089;&#1077;&#1075;&#1086; &#1089;&#1077;&#1079;&#1086;&#1085;&#1072;, &#1095;&#1090;&#1086; &#1076;&#1072;&#1105;&#1090; &#1074;&#1086;&#1079;&#1084;&#1086;&#1078;&#1085;&#1086;&#1089;&#1090;&#1100; &#1087;&#1088;&#1086;&#1072;&#1085;&#1072;&#1083;&#1080;&#1079;&#1080;&#1088;&#1086;&#1074;&#1072;&#1090;&#1100; &#1085;&#1077; &#1090;&#1086;&#1083;&#1100;&#1082;&#1086; &#1101;&#1092;&#1092;&#1077;&#1082;&#1090;&#1080;&#1074;&#1085;&#1086;&#1089;&#1090;&#1100; &#1088;&#1072;&#1073;&#1086;&#1090;&#1099; &#1086;&#1090;&#1086;&#1087;&#1080;&#1090;&#1077;&#1083;&#1100;&#1085;&#1086;&#1081; &#1089;&#1080;&#1089;&#1090;&#1077;&#1084;&#1099;, &#1085;&#1086; &#1080; &#1086;&#1073;&#1088;&#1072;&#1090;&#1080;&#1090;&#1100; &#1074;&#1085;&#1080;&#1084;&#1072;&#1085;&#1080;&#1077; &#1085;&#1072; &#1074;&#1086;&#1079;&#1084;&#1086;&#1078;&#1085;&#1099;&#1077; &#1091;&#1090;&#1077;&#1095;&#1082;&#1080; &#1090;&#1077;&#1087;&#1083;&#1072; &#1080;&#1079; &#1087;&#1086;&#1084;&#1077;&#1097;&#1077;&#1085;&#1080;&#1103;.<br><br>&#8226; &#1042; &#1089;&#1080;&#1089;&#1090;&#1077;&#1084;&#1091; &#1072;&#1074;&#1090;&#1086;&#1084;&#1072;&#1090;&#1080;&#1082;&#1080; &#1074;&#1082;&#1083;&#1102;&#1095;&#1105;&#1085; &#1093;&#1088;&#1086;&#1085;&#1086;&#1090;&#1077;&#1088;&#1084;&#1086;&#1089;&#1090;&#1072;&#1090; &#1080; &#1087;&#1088;&#1086;&#1075;&#1088;&#1072;&#1084;&#1084;&#1072; &#1087;&#1086;&#1075;&#1086;&#1076;&#1086;&#1079;&#1072;&#1074;&#1080;&#1089;&#1080;&#1084;&#1086;&#1075;&#1086; &#1091;&#1087;&#1088;&#1072;&#1074;&#1083;&#1077;&#1085;&#1080;&#1103;. &#1055;&#1086;&#1076; &#1082;&#1086;&#1085;&#1090;&#1088;&#1086;&#1083;&#1077;&#1084; &#1087;&#1091;&#1083;&#1100;&#1090;&#1072; &#1091;&#1087;&#1088;&#1072;&#1074;&#1083;&#1077;&#1085;&#1080;&#1103; &#1084;&#1086;&#1078;&#1077;&#1090; &#1088;&#1072;&#1073;&#1086;&#1090;&#1072;&#1090;&#1100; 5 &#1085;&#1072;&#1089;&#1086;&#1089;&#1086;&#1074; &#1086;&#1090;&#1086;&#1087;&#1080;&#1090;&#1077;&#1083;&#1100;&#1085;&#1086;&#1081; &#1089;&#1080;&#1089;&#1090;&#1077;&#1084;&#1099;, &#1087;&#1088;&#1080;&#1095;&#1105;&#1084; &#1087;&#1086;&#1083;&#1100;&#1079;&#1086;&#1074;&#1072;&#1090;&#1077;&#1083;&#1100; &#1084;&#1086;&#1078;&#1077;&#1090; &#1079;&#1072;&#1076;&#1072;&#1090;&#1100; &#1087;&#1088;&#1080;&#1086;&#1088;&#1080;&#1090;&#1077;&#1090; &#1080;&#1093; &#1074;&#1082;&#1083;&#1102;&#1095;&#1077;&#1085;&#1080;&#1103;. &#1042;&#1086;&#1079;&#1084;&#1086;&#1078;&#1085;&#1086;&#1089;&#1090;&#1100; &#1082;&#1086;&#1085;&#1090;&#1088;&#1086;&#1083;&#1080;&#1088;&#1086;&#1074;&#1072;&#1090;&#1100; &#1087;&#1088;&#1086;&#1094;&#1077;&#1089;&#1089; &#1086;&#1090;&#1086;&#1087;&#1083;&#1077;&#1085;&#1080;&#1103; &#1076;&#1080;&#1089;&#1090;&#1072;&#1085;&#1094;&#1080;&#1086;&#1085;&#1085;&#1086; &#1076;&#1072;&#1105;&#1090; &#1074;&#1086;&#1079;&#1084;&#1086;&#1078;&#1085;&#1086;&#1089;&#1090;&#1100; &#171;GSM&#187;-&#1084;&#1086;&#1076;&#1091;&#1083;&#1100;, &#1091;&#1089;&#1090;&#1072;&#1085;&#1072;&#1074;&#1083;&#1080;&#1074;&#1072;&#1077;&#1084;&#1099;&#1081; &#1086;&#1087;&#1094;&#1080;&#1086;&#1085;&#1072;&#1083;&#1100;&#1085;&#1086; &#1085;&#1072; &#1083;&#1102;&#1073;&#1091;&#1102; &#1084;&#1086;&#1076;&#1077;&#1083;&#1100; &#1087;&#1077;&#1083;&#1083;&#1077;&#1090;&#1085;&#1099;&#1093; &#1082;&#1086;&#1090;&#1083;&#1086;&#1074;. &#1058;&#1072;&#1082;&#1080;&#1084; &#1086;&#1073;&#1088;&#1072;&#1079;&#1086;&#1084;, &#1087;&#1086;&#1090;&#1088;&#1077;&#1073;&#1080;&#1090;&#1077;&#1083;&#1100; &#1089; &#1087;&#1086;&#1084;&#1086;&#1097;&#1100;&#1102; &#1089;&#1086;&#1090;&#1086;&#1074;&#1086;&#1075;&#1086; &#1090;&#1077;&#1083;&#1077;&#1092;&#1086;&#1085;&#1072; &#1084;&#1086;&#1078;&#1077;&#1090; &#1085;&#1077; &#1090;&#1086;&#1083;&#1100;&#1082;&#1086; &#1087;&#1086;&#1083;&#1091;&#1095;&#1080;&#1090;&#1100; &#1076;&#1072;&#1085;&#1085;&#1099;&#1077; &#1086; &#1087;&#1072;&#1088;&#1072;&#1084;&#1077;&#1090;&#1088;&#1072;&#1093; &#1088;&#1072;&#1073;&#1086;&#1090;&#1099; &#1082;&#1086;&#1090;&#1083;&#1072;, &#1085;&#1086; &#1080; &#1087;&#1086;&#1084;&#1077;&#1085;&#1103;&#1090;&#1100; &#1091;&#1089;&#1090;&#1072;&#1085;&#1086;&#1074;&#1083;&#1077;&#1085;&#1085;&#1099;&#1077; &#1079;&#1085;&#1072;&#1095;&#1077;&#1085;&#1080;&#1103; &#1090;&#1077;&#1084;&#1087;&#1077;&#1088;&#1072;&#1090;&#1091;&#1088;&#1099; &#1080; &#1084;&#1086;&#1097;&#1085;&#1086;&#1089;&#1090;&#1080;.<br><br>&#8226; &#1055;&#1088;&#1080; &#1074;&#1088;&#1077;&#1084;&#1077;&#1085;&#1085;&#1086;&#1084; &#1086;&#1090;&#1082;&#1083;&#1102;&#1095;&#1077;&#1085;&#1080;&#1080; &#1101;&#1083;&#1077;&#1082;&#1090;&#1088;&#1086;&#1101;&#1085;&#1077;&#1088;&#1075;&#1080;&#1080; &#1076;&#1086;&#1087;&#1091;&#1089;&#1082;&#1072;&#1077;&#1090;&#1089;&#1103; &#1074;&#1086;&#1079;&#1084;&#1086;&#1078;&#1085;&#1086;&#1089;&#1090;&#1100; &#1090;&#1086;&#1087;&#1080;&#1090;&#1100; &#1082;&#1086;&#1090;&#1105;&#1083; &#1076;&#1088;&#1086;&#1074;&#1072;&#1084;&#1080; &#1080;&#1083;&#1080; &#1090;&#1086;&#1087;&#1083;&#1080;&#1074;&#1085;&#1099;&#1084;&#1080; &#1073;&#1088;&#1080;&#1082;&#1077;&#1090;&#1072;&#1084;&#1080;. &#1044;&#1083;&#1103; &#1101;&#1090;&#1086;&#1075;&#1086; &#1085;&#1077;&#1086;&#1073;&#1093;&#1086;&#1076;&#1080;&#1084;&#1086; &#1087;&#1088;&#1077;&#1076;&#1074;&#1072;&#1088;&#1080;&#1090;&#1077;&#1083;&#1100;&#1085;&#1086; &#1089;&#1085;&#1103;&#1090;&#1100; &#1090;&#1088;&#1091;&#1073;&#1082;&#1080; &#1087;&#1086;&#1076;&#1072;&#1095;&#1080; &#1074;&#1090;&#1086;&#1088;&#1080;&#1095;&#1085;&#1086;&#1075;&#1086; &#1074;&#1086;&#1079;&#1076;&#1091;&#1093;&#1072; &#1080; &#1091;&#1089;&#1090;&#1072;&#1085;&#1086;&#1074;&#1080;&#1090;&#1100; &#1074; &#1090;&#1086;&#1087;&#1082;&#1091; &#1082;&#1086;&#1083;&#1086;&#1089;&#1085;&#1080;&#1082;&#1080;. &#1040; &#1076;&#1083;&#1103; &#1076;&#1086;&#1087;&#1086;&#1083;&#1085;&#1080;&#1090;&#1077;&#1083;&#1100;&#1085;&#1086;&#1081; &#1089;&#1090;&#1088;&#1072;&#1093;&#1086;&#1074;&#1082;&#1080; &#1085;&#1072; &#1089;&#1083;&#1091;&#1095;&#1072;&#1081;, &#1082;&#1086;&#1075;&#1076;&#1072; &#1074; &#1073;&#1091;&#1085;&#1082;&#1077;&#1088;&#1077; &#1079;&#1072;&#1082;&#1086;&#1085;&#1095;&#1072;&#1090;&#1089;&#1103; &#1087;&#1077;&#1083;&#1083;&#1077;&#1090;&#1099;, &#1074; &#1082;&#1086;&#1090;&#1083;&#1077; &#1087;&#1088;&#1077;&#1076;&#1091;&#1089;&#1084;&#1086;&#1090;&#1088;&#1077;&#1085;&#1072; &#1074;&#1086;&#1079;&#1084;&#1086;&#1078;&#1085;&#1086;&#1089;&#1090;&#1100; &#1091;&#1089;&#1090;&#1072;&#1085;&#1086;&#1074;&#1082;&#1080; &#1073;&#1083;&#1086;&#1082;-&#1058;&#1069;&#1053;&#1072;, &#1087;&#1086; &#1072;&#1085;&#1072;&#1083;&#1086;&#1075;&#1080;&#1080; &#1089; &#1090;&#1074;&#1077;&#1088;&#1076;&#1086;&#1090;&#1086;&#1087;&#1083;&#1080;&#1074;&#1085;&#1099;&#1084;&#1080; &#1082;&#1086;&#1084;&#1073;&#1080;&#1085;&#1080;&#1088;&#1086;&#1074;&#1072;&#1085;&#1085;&#1099;&#1084;&#1080; &#1082;&#1086;&#1090;&#1083;&#1072;&#1084;&#1080;<br><br> &#8226; &#1040;&#1074;&#1090;&#1086;&#1084;&#1072;&#1090;&#1080;&#1082;&#1072; &#1082;&#1086;&#1090;&#1083;&#1072; &#1088;&#1072;&#1079;&#1088;&#1072;&#1073;&#1086;&#1090;&#1072;&#1085;&#1072; &#1089; &#1091;&#1095;&#1105;&#1090;&#1086;&#1084; &#1089;&#1072;&#1084;&#1099;&#1093; &#1085;&#1077;&#1073;&#1083;&#1072;&#1075;&#1086;&#1087;&#1088;&#1080;&#1103;&#1090;&#1085;&#1099;&#1093; &#1091;&#1089;&#1083;&#1086;&#1074;&#1080;&#1081; &#1101;&#1082;&#1089;&#1087;&#1083;&#1091;&#1072;&#1090;&#1072;&#1094;&#1080;&#1080;, &#1075;&#1077;&#1086;&#1084;&#1077;&#1090;&#1088;&#1080;&#1103; &#1090;&#1086;&#1087;&#1086;&#1095;&#1085;&#1086;&#1075;&#1086; &#1087;&#1088;&#1086;&#1089;&#1090;&#1088;&#1072;&#1085;&#1089;&#1090;&#1074;&#1072; &#1088;&#1072;&#1089;&#1089;&#1095;&#1080;&#1090;&#1072;&#1085;&#1072; &#1087;&#1086;&#1076; &#1085;&#1072;&#1080;&#1073;&#1086;&#1083;&#1077;&#1077; &#1101;&#1092;&#1092;&#1077;&#1082;&#1090;&#1080;&#1074;&#1085;&#1086;&#1077; &#1089;&#1078;&#1080;&#1075;&#1072;&#1085;&#1080;&#1077; &#1087;&#1077;&#1083;&#1083;&#1077;&#1090;, &#1080;&#1079;&#1075;&#1086;&#1090;&#1086;&#1074;&#1083;&#1077;&#1085;&#1085;&#1099;&#1093; &#1080;&#1079; &#1086;&#1087;&#1080;&#1083;&#1086;&#1082; &#1082;&#1072;&#1082; &#1093;&#1074;&#1086;&#1081;&#1085;&#1099;&#1093;, &#1090;&#1072;&#1082; &#1080; &#1083;&#1080;&#1089;&#1090;&#1074;&#1077;&#1085;&#1085;&#1099;&#1093; &#1087;&#1086;&#1088;&#1086;&#1076;. &#1054;&#1073;&#1098;&#1077;&#1084; &#1073;&#1091;&#1085;&#1082;&#1077;&#1088;&#1072;, &#1087;&#1088;&#1077;&#1076;&#1085;&#1072;&#1079;&#1085;&#1072;&#1095;&#1077;&#1085;&#1085;&#1086;&#1075;&#1086; &#1076;&#1083;&#1103; &#1079;&#1072;&#1075;&#1088;&#1091;&#1079;&#1082;&#1080; &#1087;&#1077;&#1083;&#1083;&#1077;&#1090;, &#1084;&#1086;&#1078;&#1077;&#1090; &#1073;&#1099;&#1090;&#1100; &#1091;&#1074;&#1077;&#1083;&#1080;&#1095;&#1077;&#1085; &#1079;&#1072; &#1089;&#1095;&#1105;&#1090; &#1091;&#1089;&#1090;&#1072;&#1085;&#1086;&#1074;&#1082;&#1080; &#1076;&#1086;&#1087;&#1086;&#1083;&#1085;&#1080;&#1090;&#1077;&#1083;&#1100;&#1085;&#1099;&#1093; &#1084;&#1086;&#1076;&#1091;&#1083;&#1077;&#1081;. &#1057;&#1072;&#1084; &#1073;&#1091;&#1085;&#1082;&#1077;&#1088; &#1076;&#1083;&#1103; &#1087;&#1077;&#1083;&#1083;&#1077;&#1090; &#1084;&#1086;&#1078;&#1077;&#1090; &#1088;&#1072;&#1089;&#1087;&#1086;&#1083;&#1072;&#1075;&#1072;&#1090;&#1100;&#1089;&#1103; &#1082;&#1072;&#1082; &#1089; &#1087;&#1088;&#1072;&#1074;&#1086;&#1081;, &#1090;&#1072;&#1082; &#1080; &#1089; &#1083;&#1077;&#1074;&#1086;&#1081; &#1089;&#1090;&#1086;&#1088;&#1086;&#1085;&#1099; &#1086;&#1090; &#1082;&#1086;&#1090;&#1083;&#1072;. (&#1048;&#1079;&#1075;&#1086;&#1090;&#1072;&#1074;&#1083;&#1080;&#1074;&#1072;&#1077;&#1090;&#1089;&#1103; &#1087;&#1086; &#1087;&#1088;&#1077;&#1076;&#1074;&#1072;&#1088;&#1080;&#1090;&#1077;&#1083;&#1100;&#1085;&#1086;&#1084;&#1091; &#1079;&#1072;&#1082;&#1072;&#1079;&#1091;).<br><br> </p><table border="1" cellspacing="1" cellpadding="1"><tbody><tr><td style="text-align: center;" rowspan="2" colspan="6"><strong>&#1058;&#1077;&#1093;&#1085;&#1080;&#1095;&#1077;&#1089;&#1082;&#1080;&#1077; &#1093;&#1072;&#1088;&#1072;&#1082;&#1090;&#1077;&#1088;&#1080;&#1089;&#1090;&#1080;&#1082;&#1080; &#1080; &#1089;&#1090;&#1086;&#1080;&#1084;&#1086;&#1089;&#1090;&#1100; &#1087;&#1077;&#1083;&#1083;&#1077;&#1090;&#1085;&#1099;&#1093; &#1082;&#1086;&#1090;&#1083;&#1086;&#1074; Zota "Pellet"</strong></td></tr><tr></tr><tr><td>&#1053;&#1072;&#1080;&#1084;&#1077;&#1085;&#1086;&#1074;&#1072;&#1085;&#1080;&#1077;</td><td>Pellet-15&#1040;</td><td>Pellet-25&#1040;</td><td>Pellet-40&#1040;</td><td>Pellet-63&#1040;</td><td>Pellet-100&#1040;</td></tr><tr><td>&#1053;&#1086;&#1084;&#1080;&#1085;&#1072;&#1083;&#1100;&#1085;&#1072;&#1103; &#1090;&#1077;&#1087;&#1083;&#1086;&#1074;&#1072;&#1103; &#1084;&#1086;&#1097;&#1085;&#1086;&#1089;&#1090;&#1100;, &#1082;&#1042;&#1090;</td><td>15</td><td>25</td><td>40</td><td>63</td><td>100</td></tr><tr><td>&#1055;&#1083;&#1086;&#1097;&#1072;&#1076;&#1100; &#1086;&#1073;&#1086;&#1075;&#1088;&#1077;&#1074;&#1072;, &#1084;2</td><td>150</td><td>250</td><td>400</td><td>630</td><td>1000</td></tr><tr><td>&#1054;&#1073;&#1098;&#1077;&#1084; &#1074;&#1086;&#1076;&#1103;&#1085;&#1086;&#1081; &#1082;&#1072;&#1084;&#1077;&#1088;&#1099; &#1072;&#1087;&#1087;&#1072;&#1088;&#1072;&#1090;&#1072;, &#1083;</td><td>65</td><td>84</td><td>130</td><td>214</td><td>277</td></tr><tr><td>&#1056;&#1072;&#1073;&#1086;&#1095;&#1077;&#1077; &#1076;&#1072;&#1074;&#1083;&#1077;&#1085;&#1080;&#1077;, &#1072;&#1090;&#1084;, &#1085;&#1077; &#1073;&#1086;&#1083;&#1077;&#1077;</td><td colspan="5">3</td></tr><tr><td>&#1050;&#1086;&#1101;&#1092;&#1092;&#1080;&#1094;&#1080;&#1077;&#1085;&#1090; &#1087;&#1086;&#1083;&#1077;&#1079;&#1085;&#1086;&#1075;&#1086; &#1076;&#1077;&#1081;&#1089;&#1090;&#1074;&#1080;&#1103;, %</td><td colspan="5">90</td></tr><tr><td>&#1043;&#1072;&#1073;&#1072;&#1088;&#1080;&#1090;&#1085;&#1099;&#1077; &#1088;&#1072;&#1079;&#1084;&#1077;&#1088;&#1099; (&#1075;&#1083;&#1091;&#1073;&#1080;&#1085;&#1072; &#1093; &#1096;&#1080;&#1088;&#1080;&#1085;&#1072; &#1093; &#1074;&#1099;&#1089;&#1086;&#1090;&#1072;), &#1084;&#1084; (&#1089; &#1073;&#1091;&#1085;&#1082;&#1077;&#1088;&#1086;&#1084;)</td><td>1007x1230x1280</td><td>1057&#1093;1230&#1093;1416</td><td>1215&#1093;1280&#1093;1530</td><td>1402&#1093;1500&#1093;1532</td><td>1522&#1093;1500&#1093;1682</td></tr><tr><td>&#1043;&#1083;&#1091;&#1073;&#1080;&#1085;&#1072; &#1090;&#1086;&#1087;&#1082;&#1080;, &#1084;&#1084;</td><td>350</td><td>400</td><td>550</td><td>700</td><td>820</td></tr><tr><td>&#1057;&#1077;&#1095;&#1077;&#1085;&#1080;&#1077; &#1076;&#1099;&#1084;&#1086;&#1074;&#1086;&#1081; &#1090;&#1088;&#1091;&#1073;&#1099;, (&#1089;&#1084;2, &#1084;&#1080;&#1085;.)</td><td rowspan="2">200 / 15-20</td><td rowspan="2">200 / 15-25</td><td rowspan="2">320 / 20-30</td><td rowspan="2">500 / 25-35</td><td rowspan="2">800 / 30-40</td></tr><tr><td>/ &#1088;&#1072;&#1079;&#1088;&#1103;&#1078;&#1077;&#1085;&#1080;&#1077; (&#1055;&#1072;, &#1084;&#1080;&#1085;-&#1084;&#1072;&#1082;&#1089;.)</td></tr><tr><td>&#1042;&#1099;&#1089;&#1086;&#1090;&#1072; &#1076;&#1099;&#1084;&#1086;&#1074;&#1086;&#1081; &#1090;&#1088;&#1091;&#1073;&#1099;, &#1084;,</td><td rowspan="2">5</td><td rowspan="2">6</td><td rowspan="2">7</td><td rowspan="2">9</td><td rowspan="2">12</td></tr><tr><td>&#1085;&#1077; &#1084;&#1077;&#1085;&#1077;&#1077;</td></tr><tr><td>&#1055;&#1088;&#1080;&#1089;&#1086;&#1077;&#1076;&#1080;&#1085;&#1080;&#1090;&#1077;&#1083;&#1100;&#1085;&#1099;&#1081; &#1076;&#1080;&#1072;&#1084;&#1077;&#1090;&#1088; &#1076;&#1099;&#1084;&#1086;&#1093;&#1086;&#1076;&#1072;, &#1084;&#1084;, &#1085;&#1077; &#1073;&#1086;&#1083;&#1077;&#1077;</td><td>150</td><td>150</td><td>180</td><td>180</td><td>180</td></tr><tr><td>&#1055;&#1088;&#1080;&#1089;&#1086;&#1077;&#1076;&#1080;&#1085;&#1080;&#1090;. &#1088;&#1077;&#1079;&#1100;&#1073;&#1072; &#1096;&#1090;&#1091;&#1094;&#1077;&#1088;&#1086;&#1074; &#1076;&#1083;&#1103; &#1087;&#1086;&#1076;&#1074;&#1086;&#1076;&#1072; &#1080; &#1086;&#1090;&#1074;&#1086;&#1076;&#1072; &#1074;&#1086;&#1076;&#1099;</td><td colspan="5">G-2</td></tr><tr><td>&#1054;&#1073;&#1098;&#1077;&#1084; &#1073;&#1091;&#1085;&#1082;&#1077;&#1088;&#1072;, &#1083; (&#1082;&#1075;)</td><td>293(190)</td><td>293(190)</td><td>293(190)</td><td>606(394)</td><td>606(394)</td></tr><tr><td>&#1054;&#1073;&#1098;&#1077;&#1084; &#1079;&#1086;&#1083;&#1100;&#1085;&#1080;&#1082;&#1072;, &#1083;</td><td>6</td><td>7</td><td>11,5</td><td>21</td><td>25</td></tr><tr><td>&#1052;&#1072;&#1089;&#1089;&#1072; &#1074; &#1082;&#1086;&#1084;&#1087;&#1083;&#1077;&#1082;&#1090;&#1077;, &#1082;&#1075;, &#1085;&#1077; &#1073;&#1086;&#1083;&#1077;&#1077;</td><td>318</td><td>340</td><td>470</td><td>645</td><td>790</td></tr><tr><td>&#1052;&#1086;&#1097;&#1085;&#1086;&#1089;&#1090;&#1100; &#1085;&#1072;&#1075;&#1088;&#1077;&#1074;&#1072; &#1101;&#1083;&#1077;&#1084;&#1077;&#1085;&#1090;&#1072; &#1089;&#1080;&#1089;&#1090;&#1077;&#1084;&#1099; &#1072;&#1074;&#1090;&#1086;&#1087;&#1086;&#1076;&#1078;&#1080;&#1075;&#1072; &#1082;&#1086;&#1090;&#1083;&#1072;, &#1082;&#1042;&#1090;</td><td colspan="5">0,4</td></tr><tr><td rowspan="2">&#1052;&#1072;&#1082;&#1089;&#1080;&#1084;&#1072;&#1083;&#1100;&#1085;&#1072;&#1103; &#1087;&#1086;&#1090;&#1088;&#1077;&#1073;&#1083;&#1103;&#1077;&#1084;&#1072;&#1103; &#1084;&#1086;&#1097;&#1085;&#1086;&#1089;&#1090;&#1100;, &#1082;&#1042;&#1090;, (&#1087;&#1088;&#1080; &#1072;&#1074;&#1090;&#1086;&#1084;&#1072;&#1090;&#1080;&#1095;&#1077;&#1089;&#1082;&#1086;&#1084; &#1088;&#1086;&#1079;&#1078;&#1080;&#1075;&#1077; &#1080; &#1085;&#1072;&#1087;&#1088;&#1103;&#1078;&#1077;&#1085;&#1080;&#1080; &#1089;&#1077;&#1090;&#1080; 220&#1042;)</td><td colspan="5">0,8*</td></tr><tr><td colspan="5">(&#1089;&#1077;&#1090;&#1100; &#1101;&#1083;&#1077;&#1082;&#1090;&#1088;&#1086;&#1087;&#1080;&#1090;&#1072;&#1085;&#1080;&#1103; &#1076;&#1086;&#1083;&#1078;&#1085;&#1072; &#1074;&#1099;&#1076;&#1077;&#1088;&#1078;&#1080;&#1074;&#1072;&#1090;&#1100; &#1085;&#1072;&#1075;&#1088;&#1091;&#1079;&#1082;&#1091; &#1085;&#1077; &#1084;&#1077;&#1085;&#1077;&#1077; 2 &#1082;&#1042;&#1090; &#1087;&#1088;&#1080; &#1085;&#1086;&#1084;&#1080;&#1085;&#1072;&#1083;&#1100;&#1085;&#1086;&#1084; &#1085;&#1072;&#1087;&#1088;&#1103;&#1078;&#1077;&#1085;&#1080;&#1080; &#1087;&#1080;&#1090;&#1072;&#1085;&#1080;&#1103;)</td></tr><tr><td>&#1055;&#1088;&#1080;&#1084;&#1077;&#1088;&#1085;&#1099;&#1081; &#1089;&#1088;&#1077;&#1076;&#1085;&#1077;&#1089;&#1091;&#1090;&#1086;&#1095;&#1085;&#1099;&#1081; &#1088;&#1072;&#1089;&#1093;&#1086;&#1076; &#1087;&#1077;&#1083;&#1083;&#1077;&#1090;, &#1082;&#1075; (&#1087;&#1088;&#1080; &#1088;&#1072;&#1073;&#1086;&#1090;&#1077; &#1082;&#1086;&#1090;&#1083;&#1072; 10 &#1095;&#1072;&#1089;/&#1089;&#1091;&#1090;&#1082;&#1080; &#1080; &#1085;&#1086;&#1084;&#1080;&#1085;&#1072;&#1083;&#1100;&#1085;&#1086;&#1081; &#1090;&#1077;&#1087;&#1083;&#1086;&#1087;&#1088;&#1086;&#1080;&#1079;&#1074;&#1086;&#1076;&#1080;&#1090;&#1077;&#1083;&#1100;&#1085;&#1086;&#1089;&#1090;&#1080; &#1087;&#1077;&#1083;&#1083;&#1077;&#1090; 16 &#1052;&#1044;&#1078;/&#1082;&#1075;</td><td>36</td><td>60</td><td>100</td><td>160</td><td>250</td></tr><tr><td>&#1062;&#1077;&#1085;&#1072;, &#1088;&#1091;&#1073;</td><td>162 000</td><td>196 000</td><td>227 000</td><td>319 000</td><td>379 000</td></tr></tbody></table></div> | [24 empty] | 900 | [9 empty] | 1350 | 1650 | [409 empty] | 90 |  | Пеллеты | [36 empty] | 900 | 100 | 1650 | 1350 | 1 | Открытая камера сгорания | 1940 | [55 empty] | нет
https://climatopt.ru/catalog/kotelnoe_oborudovanie/tverdotoplivnye/zota/seriya_pellet/kotel_pelletnyy_otopitelnyy_zota_pellet_130s/ | /upload/resize_cache/iblock/023/400_400_140cd750bba9870f18aada2478b24840a/14213_cover_0.jpg | /upload/resize_cache/iblock/cf2/400_400_140cd750bba9870f18aada2478b24840a/Zota.jpg | [8 empty] | Котел отопительный пеллетный Zota Pellet 130s | 440000 | 30777 | Твердотопливные |  | Главными преимуществами пеллетных котлов являются высокая степень автоматизации процесса отопления (без дополнительной загрузки топлива котёл способен работать несколько суток), экологичность и чистота, а также себестоимость киловатт-часа энергии, получаемой с его помощью. К особенностям котла ZOTA «Pellet» необходимо отнести высокие эксплуатационные данные. В частности, это касается работы основного механизма котла - шнековой подачи топлива и работы наддувного вентилятора. Котлы «ZOTA» сконструированы с учётом нюансов очень жёсткого режима эксплуатации, который далеко не всегда выдерживают импортные котлы. Это касается и температурного режима, и нестабильности электрических сетей, и качества топлива. • Котлы снабжены автоматикой для поддержания установленной температуры теплоносителя, системой безопасности от перегрева и проникновения огня в бункер. Это достигается применением двушнековой подачи и обеспечивает пассивную пожаробезопасность. При достижении установленной температуры котёл входит в режим ожидания. • Мощность котла регулируется при помощи автоматики путём изменения количества подаваемого топлива и воздуха в зону горения. • Котёл снабжён системой автоматического розжига (в горелке установлен специальный тэн). Для защиты шнека от прогорания реализована система поддержания горения в верхней части горелки. • Основные регулировки производятся с пульта управления, установленного на котле. Кроме функций управления температурой и мощностью, автоматика котла позволяет отслеживать фактический расход топлива за сутки и в течение всего сезона, что даёт возможность проанализировать не только эффективность работы отопительной системы, но и обратить внимание на возможные утечки тепла из помещения. • В систему автоматики включён хронотермостат и программа погодозависимого управления. Под контролем пульта управления может работать 5 насосов отопительной системы, причём пользователь может задать приоритет их включения. Возможность контролировать процесс отопления дистанционно даёт возможность «GSM»-модуль, устанавливаемый опционально на любую модель пеллетных котлов. Таким образом, потребитель с помощью сотового телефона может не только получить данные о параметрах работы котла, но и поменять установленные значения температуры и мощности. • При временном отключении электроэнергии допускается возможность топить котёл дровами или топливными брикетами. Для этого необходимо предварительно снять трубки подачи вторичного воздуха и установить в топку колосники. А для дополнительной страховки на случай, когда в бункере закончатся пеллеты, в котле предусмотрена возможность установки блок-ТЭНа, по аналогии с твердотопливными комбинированными котлами • Автоматика котла разработана с учётом самых неблагоприятных условий эксплуатации, геометрия топочного пространства рассчитана под наиболее эффективное сжигание пеллет, изготовленных из опилок как хвойных, так и лиственных пород. Объем бункера, предназначенного для загрузки пеллет, может быть увеличен за счёт установки дополнительных модулей. Сам бункер для пеллет может располагаться как с правой, так и с левой стороны от котла. (Изготавливается по предварительному заказу). | <div class="detail_text"><p><em><strong> &#1043;&#1083;&#1072;&#1074;&#1085;&#1099;&#1084;&#1080; &#1087;&#1088;&#1077;&#1080;&#1084;&#1091;&#1097;&#1077;&#1089;&#1090;&#1074;&#1072;&#1084;&#1080; &#1087;&#1077;&#1083;&#1083;&#1077;&#1090;&#1085;&#1099;&#1093; &#1082;&#1086;&#1090;&#1083;&#1086;&#1074; &#1103;&#1074;&#1083;&#1103;&#1102;&#1090;&#1089;&#1103; &#1074;&#1099;&#1089;&#1086;&#1082;&#1072;&#1103; &#1089;&#1090;&#1077;&#1087;&#1077;&#1085;&#1100; &#1072;&#1074;&#1090;&#1086;&#1084;&#1072;&#1090;&#1080;&#1079;&#1072;&#1094;&#1080;&#1080; &#1087;&#1088;&#1086;&#1094;&#1077;&#1089;&#1089;&#1072; &#1086;&#1090;&#1086;&#1087;&#1083;&#1077;&#1085;&#1080;&#1103; (&#1073;&#1077;&#1079; &#1076;&#1086;&#1087;&#1086;&#1083;&#1085;&#1080;&#1090;&#1077;&#1083;&#1100;&#1085;&#1086;&#1081; &#1079;&#1072;&#1075;&#1088;&#1091;&#1079;&#1082;&#1080; &#1090;&#1086;&#1087;&#1083;&#1080;&#1074;&#1072; &#1082;&#1086;&#1090;&#1105;&#1083; &#1089;&#1087;&#1086;&#1089;&#1086;&#1073;&#1077;&#1085; &#1088;&#1072;&#1073;&#1086;&#1090;&#1072;&#1090;&#1100; &#1085;&#1077;&#1089;&#1082;&#1086;&#1083;&#1100;&#1082;&#1086; &#1089;&#1091;&#1090;&#1086;&#1082;), &#1101;&#1082;&#1086;&#1083;&#1086;&#1075;&#1080;&#1095;&#1085;&#1086;&#1089;&#1090;&#1100; &#1080; &#1095;&#1080;&#1089;&#1090;&#1086;&#1090;&#1072;, &#1072; &#1090;&#1072;&#1082;&#1078;&#1077; &#1089;&#1077;&#1073;&#1077;&#1089;&#1090;&#1086;&#1080;&#1084;&#1086;&#1089;&#1090;&#1100; &#1082;&#1080;&#1083;&#1086;&#1074;&#1072;&#1090;&#1090;-&#1095;&#1072;&#1089;&#1072; &#1101;&#1085;&#1077;&#1088;&#1075;&#1080;&#1080;, &#1087;&#1086;&#1083;&#1091;&#1095;&#1072;&#1077;&#1084;&#1086;&#1081; &#1089; &#1077;&#1075;&#1086; &#1087;&#1086;&#1084;&#1086;&#1097;&#1100;&#1102;. &#1050; &#1086;&#1089;&#1086;&#1073;&#1077;&#1085;&#1085;&#1086;&#1089;&#1090;&#1103;&#1084; &#1082;&#1086;&#1090;&#1083;&#1072; ZOTA &#171;Pellet&#187; &#1085;&#1077;&#1086;&#1073;&#1093;&#1086;&#1076;&#1080;&#1084;&#1086; &#1086;&#1090;&#1085;&#1077;&#1089;&#1090;&#1080; &#1074;&#1099;&#1089;&#1086;&#1082;&#1080;&#1077; &#1101;&#1082;&#1089;&#1087;&#1083;&#1091;&#1072;&#1090;&#1072;&#1094;&#1080;&#1086;&#1085;&#1085;&#1099;&#1077; &#1076;&#1072;&#1085;&#1085;&#1099;&#1077;. &#1042; &#1095;&#1072;&#1089;&#1090;&#1085;&#1086;&#1089;&#1090;&#1080;, &#1101;&#1090;&#1086; &#1082;&#1072;&#1089;&#1072;&#1077;&#1090;&#1089;&#1103; &#1088;&#1072;&#1073;&#1086;&#1090;&#1099; &#1086;&#1089;&#1085;&#1086;&#1074;&#1085;&#1086;&#1075;&#1086; &#1084;&#1077;&#1093;&#1072;&#1085;&#1080;&#1079;&#1084;&#1072; &#1082;&#1086;&#1090;&#1083;&#1072; - &#1096;&#1085;&#1077;&#1082;&#1086;&#1074;&#1086;&#1081; &#1087;&#1086;&#1076;&#1072;&#1095;&#1080; &#1090;&#1086;&#1087;&#1083;&#1080;&#1074;&#1072; &#1080; &#1088;&#1072;&#1073;&#1086;&#1090;&#1099; &#1085;&#1072;&#1076;&#1076;&#1091;&#1074;&#1085;&#1086;&#1075;&#1086; &#1074;&#1077;&#1085;&#1090;&#1080;&#1083;&#1103;&#1090;&#1086;&#1088;&#1072;. &#1050;&#1086;&#1090;&#1083;&#1099; &#171;ZOTA&#187; &#1089;&#1082;&#1086;&#1085;&#1089;&#1090;&#1088;&#1091;&#1080;&#1088;&#1086;&#1074;&#1072;&#1085;&#1099; &#1089; &#1091;&#1095;&#1105;&#1090;&#1086;&#1084; &#1085;&#1102;&#1072;&#1085;&#1089;&#1086;&#1074; &#1086;&#1095;&#1077;&#1085;&#1100; &#1078;&#1105;&#1089;&#1090;&#1082;&#1086;&#1075;&#1086; &#1088;&#1077;&#1078;&#1080;&#1084;&#1072; &#1101;&#1082;&#1089;&#1087;&#1083;&#1091;&#1072;&#1090;&#1072;&#1094;&#1080;&#1080;, &#1082;&#1086;&#1090;&#1086;&#1088;&#1099;&#1081; &#1076;&#1072;&#1083;&#1077;&#1082;&#1086; &#1085;&#1077; &#1074;&#1089;&#1077;&#1075;&#1076;&#1072; &#1074;&#1099;&#1076;&#1077;&#1088;&#1078;&#1080;&#1074;&#1072;&#1102;&#1090; &#1080;&#1084;&#1087;&#1086;&#1088;&#1090;&#1085;&#1099;&#1077; &#1082;&#1086;&#1090;&#1083;&#1099;. &#1069;&#1090;&#1086; &#1082;&#1072;&#1089;&#1072;&#1077;&#1090;&#1089;&#1103; &#1080; &#1090;&#1077;&#1084;&#1087;&#1077;&#1088;&#1072;&#1090;&#1091;&#1088;&#1085;&#1086;&#1075;&#1086; &#1088;&#1077;&#1078;&#1080;&#1084;&#1072;, &#1080; &#1085;&#1077;&#1089;&#1090;&#1072;&#1073;&#1080;&#1083;&#1100;&#1085;&#1086;&#1089;&#1090;&#1080; &#1101;&#1083;&#1077;&#1082;&#1090;&#1088;&#1080;&#1095;&#1077;&#1089;&#1082;&#1080;&#1093; &#1089;&#1077;&#1090;&#1077;&#1081;, &#1080; &#1082;&#1072;&#1095;&#1077;&#1089;&#1090;&#1074;&#1072; &#1090;&#1086;&#1087;&#1083;&#1080;&#1074;&#1072;.</strong></em><br><br>&#8226; &#1050;&#1086;&#1090;&#1083;&#1099; &#1089;&#1085;&#1072;&#1073;&#1078;&#1077;&#1085;&#1099; &#1072;&#1074;&#1090;&#1086;&#1084;&#1072;&#1090;&#1080;&#1082;&#1086;&#1081; &#1076;&#1083;&#1103; &#1087;&#1086;&#1076;&#1076;&#1077;&#1088;&#1078;&#1072;&#1085;&#1080;&#1103; &#1091;&#1089;&#1090;&#1072;&#1085;&#1086;&#1074;&#1083;&#1077;&#1085;&#1085;&#1086;&#1081; &#1090;&#1077;&#1084;&#1087;&#1077;&#1088;&#1072;&#1090;&#1091;&#1088;&#1099; &#1090;&#1077;&#1087;&#1083;&#1086;&#1085;&#1086;&#1089;&#1080;&#1090;&#1077;&#1083;&#1103;, &#1089;&#1080;&#1089;&#1090;&#1077;&#1084;&#1086;&#1081; &#1073;&#1077;&#1079;&#1086;&#1087;&#1072;&#1089;&#1085;&#1086;&#1089;&#1090;&#1080; &#1086;&#1090; &#1087;&#1077;&#1088;&#1077;&#1075;&#1088;&#1077;&#1074;&#1072; &#1080; &#1087;&#1088;&#1086;&#1085;&#1080;&#1082;&#1085;&#1086;&#1074;&#1077;&#1085;&#1080;&#1103; &#1086;&#1075;&#1085;&#1103; &#1074; &#1073;&#1091;&#1085;&#1082;&#1077;&#1088;. &#1069;&#1090;&#1086; &#1076;&#1086;&#1089;&#1090;&#1080;&#1075;&#1072;&#1077;&#1090;&#1089;&#1103; &#1087;&#1088;&#1080;&#1084;&#1077;&#1085;&#1077;&#1085;&#1080;&#1077;&#1084; &#1076;&#1074;&#1091;&#1096;&#1085;&#1077;&#1082;&#1086;&#1074;&#1086;&#1081; &#1087;&#1086;&#1076;&#1072;&#1095;&#1080; &#1080; &#1086;&#1073;&#1077;&#1089;&#1087;&#1077;&#1095;&#1080;&#1074;&#1072;&#1077;&#1090; &#1087;&#1072;&#1089;&#1089;&#1080;&#1074;&#1085;&#1091;&#1102; &#1087;&#1086;&#1078;&#1072;&#1088;&#1086;&#1073;&#1077;&#1079;&#1086;&#1087;&#1072;&#1089;&#1085;&#1086;&#1089;&#1090;&#1100;. &#1055;&#1088;&#1080; &#1076;&#1086;&#1089;&#1090;&#1080;&#1078;&#1077;&#1085;&#1080;&#1080; &#1091;&#1089;&#1090;&#1072;&#1085;&#1086;&#1074;&#1083;&#1077;&#1085;&#1085;&#1086;&#1081; &#1090;&#1077;&#1084;&#1087;&#1077;&#1088;&#1072;&#1090;&#1091;&#1088;&#1099; &#1082;&#1086;&#1090;&#1105;&#1083; &#1074;&#1093;&#1086;&#1076;&#1080;&#1090; &#1074; &#1088;&#1077;&#1078;&#1080;&#1084; &#1086;&#1078;&#1080;&#1076;&#1072;&#1085;&#1080;&#1103;.<br><br>&#8226; &#1052;&#1086;&#1097;&#1085;&#1086;&#1089;&#1090;&#1100; &#1082;&#1086;&#1090;&#1083;&#1072; &#1088;&#1077;&#1075;&#1091;&#1083;&#1080;&#1088;&#1091;&#1077;&#1090;&#1089;&#1103; &#1087;&#1088;&#1080; &#1087;&#1086;&#1084;&#1086;&#1097;&#1080; &#1072;&#1074;&#1090;&#1086;&#1084;&#1072;&#1090;&#1080;&#1082;&#1080; &#1087;&#1091;&#1090;&#1105;&#1084; &#1080;&#1079;&#1084;&#1077;&#1085;&#1077;&#1085;&#1080;&#1103; &#1082;&#1086;&#1083;&#1080;&#1095;&#1077;&#1089;&#1090;&#1074;&#1072; &#1087;&#1086;&#1076;&#1072;&#1074;&#1072;&#1077;&#1084;&#1086;&#1075;&#1086; &#1090;&#1086;&#1087;&#1083;&#1080;&#1074;&#1072; &#1080; &#1074;&#1086;&#1079;&#1076;&#1091;&#1093;&#1072; &#1074; &#1079;&#1086;&#1085;&#1091; &#1075;&#1086;&#1088;&#1077;&#1085;&#1080;&#1103;.<br><br>&#8226; &#1050;&#1086;&#1090;&#1105;&#1083; &#1089;&#1085;&#1072;&#1073;&#1078;&#1105;&#1085; &#1089;&#1080;&#1089;&#1090;&#1077;&#1084;&#1086;&#1081; &#1072;&#1074;&#1090;&#1086;&#1084;&#1072;&#1090;&#1080;&#1095;&#1077;&#1089;&#1082;&#1086;&#1075;&#1086; &#1088;&#1086;&#1079;&#1078;&#1080;&#1075;&#1072; (&#1074; &#1075;&#1086;&#1088;&#1077;&#1083;&#1082;&#1077; &#1091;&#1089;&#1090;&#1072;&#1085;&#1086;&#1074;&#1083;&#1077;&#1085; &#1089;&#1087;&#1077;&#1094;&#1080;&#1072;&#1083;&#1100;&#1085;&#1099;&#1081; &#1090;&#1101;&#1085;). &#1044;&#1083;&#1103; &#1079;&#1072;&#1097;&#1080;&#1090;&#1099; &#1096;&#1085;&#1077;&#1082;&#1072; &#1086;&#1090; &#1087;&#1088;&#1086;&#1075;&#1086;&#1088;&#1072;&#1085;&#1080;&#1103; &#1088;&#1077;&#1072;&#1083;&#1080;&#1079;&#1086;&#1074;&#1072;&#1085;&#1072; &#1089;&#1080;&#1089;&#1090;&#1077;&#1084;&#1072; &#1087;&#1086;&#1076;&#1076;&#1077;&#1088;&#1078;&#1072;&#1085;&#1080;&#1103; &#1075;&#1086;&#1088;&#1077;&#1085;&#1080;&#1103; &#1074; &#1074;&#1077;&#1088;&#1093;&#1085;&#1077;&#1081; &#1095;&#1072;&#1089;&#1090;&#1080; &#1075;&#1086;&#1088;&#1077;&#1083;&#1082;&#1080;.<br><br>&#8226; &#1054;&#1089;&#1085;&#1086;&#1074;&#1085;&#1099;&#1077; &#1088;&#1077;&#1075;&#1091;&#1083;&#1080;&#1088;&#1086;&#1074;&#1082;&#1080; &#1087;&#1088;&#1086;&#1080;&#1079;&#1074;&#1086;&#1076;&#1103;&#1090;&#1089;&#1103; &#1089; &#1087;&#1091;&#1083;&#1100;&#1090;&#1072; &#1091;&#1087;&#1088;&#1072;&#1074;&#1083;&#1077;&#1085;&#1080;&#1103;, &#1091;&#1089;&#1090;&#1072;&#1085;&#1086;&#1074;&#1083;&#1077;&#1085;&#1085;&#1086;&#1075;&#1086; &#1085;&#1072; &#1082;&#1086;&#1090;&#1083;&#1077;. &#1050;&#1088;&#1086;&#1084;&#1077; &#1092;&#1091;&#1085;&#1082;&#1094;&#1080;&#1081; &#1091;&#1087;&#1088;&#1072;&#1074;&#1083;&#1077;&#1085;&#1080;&#1103; &#1090;&#1077;&#1084;&#1087;&#1077;&#1088;&#1072;&#1090;&#1091;&#1088;&#1086;&#1081; &#1080; &#1084;&#1086;&#1097;&#1085;&#1086;&#1089;&#1090;&#1100;&#1102;, &#1072;&#1074;&#1090;&#1086;&#1084;&#1072;&#1090;&#1080;&#1082;&#1072; &#1082;&#1086;&#1090;&#1083;&#1072; &#1087;&#1086;&#1079;&#1074;&#1086;&#1083;&#1103;&#1077;&#1090; &#1086;&#1090;&#1089;&#1083;&#1077;&#1078;&#1080;&#1074;&#1072;&#1090;&#1100; &#1092;&#1072;&#1082;&#1090;&#1080;&#1095;&#1077;&#1089;&#1082;&#1080;&#1081; &#1088;&#1072;&#1089;&#1093;&#1086;&#1076; &#1090;&#1086;&#1087;&#1083;&#1080;&#1074;&#1072; &#1079;&#1072; &#1089;&#1091;&#1090;&#1082;&#1080; &#1080; &#1074; &#1090;&#1077;&#1095;&#1077;&#1085;&#1080;&#1077; &#1074;&#1089;&#1077;&#1075;&#1086; &#1089;&#1077;&#1079;&#1086;&#1085;&#1072;, &#1095;&#1090;&#1086; &#1076;&#1072;&#1105;&#1090; &#1074;&#1086;&#1079;&#1084;&#1086;&#1078;&#1085;&#1086;&#1089;&#1090;&#1100; &#1087;&#1088;&#1086;&#1072;&#1085;&#1072;&#1083;&#1080;&#1079;&#1080;&#1088;&#1086;&#1074;&#1072;&#1090;&#1100; &#1085;&#1077; &#1090;&#1086;&#1083;&#1100;&#1082;&#1086; &#1101;&#1092;&#1092;&#1077;&#1082;&#1090;&#1080;&#1074;&#1085;&#1086;&#1089;&#1090;&#1100; &#1088;&#1072;&#1073;&#1086;&#1090;&#1099; &#1086;&#1090;&#1086;&#1087;&#1080;&#1090;&#1077;&#1083;&#1100;&#1085;&#1086;&#1081; &#1089;&#1080;&#1089;&#1090;&#1077;&#1084;&#1099;, &#1085;&#1086; &#1080; &#1086;&#1073;&#1088;&#1072;&#1090;&#1080;&#1090;&#1100; &#1074;&#1085;&#1080;&#1084;&#1072;&#1085;&#1080;&#1077; &#1085;&#1072; &#1074;&#1086;&#1079;&#1084;&#1086;&#1078;&#1085;&#1099;&#1077; &#1091;&#1090;&#1077;&#1095;&#1082;&#1080; &#1090;&#1077;&#1087;&#1083;&#1072; &#1080;&#1079; &#1087;&#1086;&#1084;&#1077;&#1097;&#1077;&#1085;&#1080;&#1103;.<br><br>&#8226; &#1042; &#1089;&#1080;&#1089;&#1090;&#1077;&#1084;&#1091; &#1072;&#1074;&#1090;&#1086;&#1084;&#1072;&#1090;&#1080;&#1082;&#1080; &#1074;&#1082;&#1083;&#1102;&#1095;&#1105;&#1085; &#1093;&#1088;&#1086;&#1085;&#1086;&#1090;&#1077;&#1088;&#1084;&#1086;&#1089;&#1090;&#1072;&#1090; &#1080; &#1087;&#1088;&#1086;&#1075;&#1088;&#1072;&#1084;&#1084;&#1072; &#1087;&#1086;&#1075;&#1086;&#1076;&#1086;&#1079;&#1072;&#1074;&#1080;&#1089;&#1080;&#1084;&#1086;&#1075;&#1086; &#1091;&#1087;&#1088;&#1072;&#1074;&#1083;&#1077;&#1085;&#1080;&#1103;. &#1055;&#1086;&#1076; &#1082;&#1086;&#1085;&#1090;&#1088;&#1086;&#1083;&#1077;&#1084; &#1087;&#1091;&#1083;&#1100;&#1090;&#1072; &#1091;&#1087;&#1088;&#1072;&#1074;&#1083;&#1077;&#1085;&#1080;&#1103; &#1084;&#1086;&#1078;&#1077;&#1090; &#1088;&#1072;&#1073;&#1086;&#1090;&#1072;&#1090;&#1100; 5 &#1085;&#1072;&#1089;&#1086;&#1089;&#1086;&#1074; &#1086;&#1090;&#1086;&#1087;&#1080;&#1090;&#1077;&#1083;&#1100;&#1085;&#1086;&#1081; &#1089;&#1080;&#1089;&#1090;&#1077;&#1084;&#1099;, &#1087;&#1088;&#1080;&#1095;&#1105;&#1084; &#1087;&#1086;&#1083;&#1100;&#1079;&#1086;&#1074;&#1072;&#1090;&#1077;&#1083;&#1100; &#1084;&#1086;&#1078;&#1077;&#1090; &#1079;&#1072;&#1076;&#1072;&#1090;&#1100; &#1087;&#1088;&#1080;&#1086;&#1088;&#1080;&#1090;&#1077;&#1090; &#1080;&#1093; &#1074;&#1082;&#1083;&#1102;&#1095;&#1077;&#1085;&#1080;&#1103;. &#1042;&#1086;&#1079;&#1084;&#1086;&#1078;&#1085;&#1086;&#1089;&#1090;&#1100; &#1082;&#1086;&#1085;&#1090;&#1088;&#1086;&#1083;&#1080;&#1088;&#1086;&#1074;&#1072;&#1090;&#1100; &#1087;&#1088;&#1086;&#1094;&#1077;&#1089;&#1089; &#1086;&#1090;&#1086;&#1087;&#1083;&#1077;&#1085;&#1080;&#1103; &#1076;&#1080;&#1089;&#1090;&#1072;&#1085;&#1094;&#1080;&#1086;&#1085;&#1085;&#1086; &#1076;&#1072;&#1105;&#1090; &#1074;&#1086;&#1079;&#1084;&#1086;&#1078;&#1085;&#1086;&#1089;&#1090;&#1100; &#171;GSM&#187;-&#1084;&#1086;&#1076;&#1091;&#1083;&#1100;, &#1091;&#1089;&#1090;&#1072;&#1085;&#1072;&#1074;&#1083;&#1080;&#1074;&#1072;&#1077;&#1084;&#1099;&#1081; &#1086;&#1087;&#1094;&#1080;&#1086;&#1085;&#1072;&#1083;&#1100;&#1085;&#1086; &#1085;&#1072; &#1083;&#1102;&#1073;&#1091;&#1102; &#1084;&#1086;&#1076;&#1077;&#1083;&#1100; &#1087;&#1077;&#1083;&#1083;&#1077;&#1090;&#1085;&#1099;&#1093; &#1082;&#1086;&#1090;&#1083;&#1086;&#1074;. &#1058;&#1072;&#1082;&#1080;&#1084; &#1086;&#1073;&#1088;&#1072;&#1079;&#1086;&#1084;, &#1087;&#1086;&#1090;&#1088;&#1077;&#1073;&#1080;&#1090;&#1077;&#1083;&#1100; &#1089; &#1087;&#1086;&#1084;&#1086;&#1097;&#1100;&#1102; &#1089;&#1086;&#1090;&#1086;&#1074;&#1086;&#1075;&#1086; &#1090;&#1077;&#1083;&#1077;&#1092;&#1086;&#1085;&#1072; &#1084;&#1086;&#1078;&#1077;&#1090; &#1085;&#1077; &#1090;&#1086;&#1083;&#1100;&#1082;&#1086; &#1087;&#1086;&#1083;&#1091;&#1095;&#1080;&#1090;&#1100; &#1076;&#1072;&#1085;&#1085;&#1099;&#1077; &#1086; &#1087;&#1072;&#1088;&#1072;&#1084;&#1077;&#1090;&#1088;&#1072;&#1093; &#1088;&#1072;&#1073;&#1086;&#1090;&#1099; &#1082;&#1086;&#1090;&#1083;&#1072;, &#1085;&#1086; &#1080; &#1087;&#1086;&#1084;&#1077;&#1085;&#1103;&#1090;&#1100; &#1091;&#1089;&#1090;&#1072;&#1085;&#1086;&#1074;&#1083;&#1077;&#1085;&#1085;&#1099;&#1077; &#1079;&#1085;&#1072;&#1095;&#1077;&#1085;&#1080;&#1103; &#1090;&#1077;&#1084;&#1087;&#1077;&#1088;&#1072;&#1090;&#1091;&#1088;&#1099; &#1080; &#1084;&#1086;&#1097;&#1085;&#1086;&#1089;&#1090;&#1080;.<br><br> &#8226; &#1055;&#1088;&#1080; &#1074;&#1088;&#1077;&#1084;&#1077;&#1085;&#1085;&#1086;&#1084; &#1086;&#1090;&#1082;&#1083;&#1102;&#1095;&#1077;&#1085;&#1080;&#1080; &#1101;&#1083;&#1077;&#1082;&#1090;&#1088;&#1086;&#1101;&#1085;&#1077;&#1088;&#1075;&#1080;&#1080; &#1076;&#1086;&#1087;&#1091;&#1089;&#1082;&#1072;&#1077;&#1090;&#1089;&#1103; &#1074;&#1086;&#1079;&#1084;&#1086;&#1078;&#1085;&#1086;&#1089;&#1090;&#1100; &#1090;&#1086;&#1087;&#1080;&#1090;&#1100; &#1082;&#1086;&#1090;&#1105;&#1083; &#1076;&#1088;&#1086;&#1074;&#1072;&#1084;&#1080; &#1080;&#1083;&#1080; &#1090;&#1086;&#1087;&#1083;&#1080;&#1074;&#1085;&#1099;&#1084;&#1080; &#1073;&#1088;&#1080;&#1082;&#1077;&#1090;&#1072;&#1084;&#1080;. &#1044;&#1083;&#1103; &#1101;&#1090;&#1086;&#1075;&#1086; &#1085;&#1077;&#1086;&#1073;&#1093;&#1086;&#1076;&#1080;&#1084;&#1086; &#1087;&#1088;&#1077;&#1076;&#1074;&#1072;&#1088;&#1080;&#1090;&#1077;&#1083;&#1100;&#1085;&#1086; &#1089;&#1085;&#1103;&#1090;&#1100; &#1090;&#1088;&#1091;&#1073;&#1082;&#1080; &#1087;&#1086;&#1076;&#1072;&#1095;&#1080; &#1074;&#1090;&#1086;&#1088;&#1080;&#1095;&#1085;&#1086;&#1075;&#1086; &#1074;&#1086;&#1079;&#1076;&#1091;&#1093;&#1072; &#1080; &#1091;&#1089;&#1090;&#1072;&#1085;&#1086;&#1074;&#1080;&#1090;&#1100; &#1074; &#1090;&#1086;&#1087;&#1082;&#1091; &#1082;&#1086;&#1083;&#1086;&#1089;&#1085;&#1080;&#1082;&#1080;. &#1040; &#1076;&#1083;&#1103; &#1076;&#1086;&#1087;&#1086;&#1083;&#1085;&#1080;&#1090;&#1077;&#1083;&#1100;&#1085;&#1086;&#1081; &#1089;&#1090;&#1088;&#1072;&#1093;&#1086;&#1074;&#1082;&#1080; &#1085;&#1072; &#1089;&#1083;&#1091;&#1095;&#1072;&#1081;, &#1082;&#1086;&#1075;&#1076;&#1072; &#1074; &#1073;&#1091;&#1085;&#1082;&#1077;&#1088;&#1077; &#1079;&#1072;&#1082;&#1086;&#1085;&#1095;&#1072;&#1090;&#1089;&#1103; &#1087;&#1077;&#1083;&#1083;&#1077;&#1090;&#1099;, &#1074; &#1082;&#1086;&#1090;&#1083;&#1077; &#1087;&#1088;&#1077;&#1076;&#1091;&#1089;&#1084;&#1086;&#1090;&#1088;&#1077;&#1085;&#1072; &#1074;&#1086;&#1079;&#1084;&#1086;&#1078;&#1085;&#1086;&#1089;&#1090;&#1100; &#1091;&#1089;&#1090;&#1072;&#1085;&#1086;&#1074;&#1082;&#1080; &#1073;&#1083;&#1086;&#1082;-&#1058;&#1069;&#1053;&#1072;, &#1087;&#1086; &#1072;&#1085;&#1072;&#1083;&#1086;&#1075;&#1080;&#1080; &#1089; &#1090;&#1074;&#1077;&#1088;&#1076;&#1086;&#1090;&#1086;&#1087;&#1083;&#1080;&#1074;&#1085;&#1099;&#1084;&#1080; &#1082;&#1086;&#1084;&#1073;&#1080;&#1085;&#1080;&#1088;&#1086;&#1074;&#1072;&#1085;&#1085;&#1099;&#1084;&#1080; &#1082;&#1086;&#1090;&#1083;&#1072;&#1084;&#1080;<br><br> &#8226; &#1040;&#1074;&#1090;&#1086;&#1084;&#1072;&#1090;&#1080;&#1082;&#1072; &#1082;&#1086;&#1090;&#1083;&#1072; &#1088;&#1072;&#1079;&#1088;&#1072;&#1073;&#1086;&#1090;&#1072;&#1085;&#1072; &#1089; &#1091;&#1095;&#1105;&#1090;&#1086;&#1084; &#1089;&#1072;&#1084;&#1099;&#1093; &#1085;&#1077;&#1073;&#1083;&#1072;&#1075;&#1086;&#1087;&#1088;&#1080;&#1103;&#1090;&#1085;&#1099;&#1093; &#1091;&#1089;&#1083;&#1086;&#1074;&#1080;&#1081; &#1101;&#1082;&#1089;&#1087;&#1083;&#1091;&#1072;&#1090;&#1072;&#1094;&#1080;&#1080;, &#1075;&#1077;&#1086;&#1084;&#1077;&#1090;&#1088;&#1080;&#1103; &#1090;&#1086;&#1087;&#1086;&#1095;&#1085;&#1086;&#1075;&#1086; &#1087;&#1088;&#1086;&#1089;&#1090;&#1088;&#1072;&#1085;&#1089;&#1090;&#1074;&#1072; &#1088;&#1072;&#1089;&#1089;&#1095;&#1080;&#1090;&#1072;&#1085;&#1072; &#1087;&#1086;&#1076; &#1085;&#1072;&#1080;&#1073;&#1086;&#1083;&#1077;&#1077; &#1101;&#1092;&#1092;&#1077;&#1082;&#1090;&#1080;&#1074;&#1085;&#1086;&#1077; &#1089;&#1078;&#1080;&#1075;&#1072;&#1085;&#1080;&#1077; &#1087;&#1077;&#1083;&#1083;&#1077;&#1090;, &#1080;&#1079;&#1075;&#1086;&#1090;&#1086;&#1074;&#1083;&#1077;&#1085;&#1085;&#1099;&#1093; &#1080;&#1079; &#1086;&#1087;&#1080;&#1083;&#1086;&#1082; &#1082;&#1072;&#1082; &#1093;&#1074;&#1086;&#1081;&#1085;&#1099;&#1093;, &#1090;&#1072;&#1082; &#1080; &#1083;&#1080;&#1089;&#1090;&#1074;&#1077;&#1085;&#1085;&#1099;&#1093; &#1087;&#1086;&#1088;&#1086;&#1076;. &#1054;&#1073;&#1098;&#1077;&#1084; &#1073;&#1091;&#1085;&#1082;&#1077;&#1088;&#1072;, &#1087;&#1088;&#1077;&#1076;&#1085;&#1072;&#1079;&#1085;&#1072;&#1095;&#1077;&#1085;&#1085;&#1086;&#1075;&#1086; &#1076;&#1083;&#1103; &#1079;&#1072;&#1075;&#1088;&#1091;&#1079;&#1082;&#1080; &#1087;&#1077;&#1083;&#1083;&#1077;&#1090;, &#1084;&#1086;&#1078;&#1077;&#1090; &#1073;&#1099;&#1090;&#1100; &#1091;&#1074;&#1077;&#1083;&#1080;&#1095;&#1077;&#1085; &#1079;&#1072; &#1089;&#1095;&#1105;&#1090; &#1091;&#1089;&#1090;&#1072;&#1085;&#1086;&#1074;&#1082;&#1080; &#1076;&#1086;&#1087;&#1086;&#1083;&#1085;&#1080;&#1090;&#1077;&#1083;&#1100;&#1085;&#1099;&#1093; &#1084;&#1086;&#1076;&#1091;&#1083;&#1077;&#1081;. &#1057;&#1072;&#1084; &#1073;&#1091;&#1085;&#1082;&#1077;&#1088; &#1076;&#1083;&#1103; &#1087;&#1077;&#1083;&#1083;&#1077;&#1090; &#1084;&#1086;&#1078;&#1077;&#1090; &#1088;&#1072;&#1089;&#1087;&#1086;&#1083;&#1072;&#1075;&#1072;&#1090;&#1100;&#1089;&#1103; &#1082;&#1072;&#1082; &#1089; &#1087;&#1088;&#1072;&#1074;&#1086;&#1081;, &#1090;&#1072;&#1082; &#1080; &#1089; &#1083;&#1077;&#1074;&#1086;&#1081; &#1089;&#1090;&#1086;&#1088;&#1086;&#1085;&#1099; &#1086;&#1090; &#1082;&#1086;&#1090;&#1083;&#1072;. (&#1048;&#1079;&#1075;&#1086;&#1090;&#1072;&#1074;&#1083;&#1080;&#1074;&#1072;&#1077;&#1090;&#1089;&#1103; &#1087;&#1086; &#1087;&#1088;&#1077;&#1076;&#1074;&#1072;&#1088;&#1080;&#1090;&#1077;&#1083;&#1100;&#1085;&#1086;&#1084;&#1091; &#1079;&#1072;&#1082;&#1072;&#1079;&#1091;).<br> </p></div> | [24 empty] | 1024 | [9 empty] | 1350 | 1750 | [409 empty] | 90 | [38 empty] | 1024 | 130 | 1750 | 1350 |  |  | 1990
https://climatopt.ru/catalog/kotelnoe_oborudovanie/tverdotoplivnye/zota/seriya_pellet/kotel_pelletnyy_otopitelnyy_zota_pellet_15s/ | /upload/resize_cache/iblock/c61/400_400_140cd750bba9870f18aada2478b24840a/3326_cover_0.jpg | /upload/resize_cache/iblock/791/400_400_140cd750bba9870f18aada2478b24840a/Zota.jpg | [8 empty] | Котел отопительный пеллетный Zota Pellet 15s | 164150 | 30778 | Твердотопливные |  | Преимущества ZOTA «Pellet» • Главными преимуществами пеллетных котлов являются высокая степень автоматизации процесса отопления (без дополнительной загрузки топлива котёл способен работать несколько суток), экологичность и чистота, а также себестоимость киловатт-часа энергии, получаемой с его помощью. К особенностям котла ZOTA «Pellet» необходимо отнести высокие эксплуатационные данные. В частности, это касается работы основного механизма котла - шнековой подачи топлива и работы наддувного вентилятора. Котлы «ZOTA» сконструированы с учётом нюансов очень жёсткого режима эксплуатации, который далеко не всегда выдерживают импортные котлы. Это касается и температурного режима, и нестабильности электрических сетей, и качества топлива. • Котлы снабжены автоматикой для поддержания установленной температуры теплоносителя, системой безопасности от перегрева и проникновения огня в бункер. Это достигается применением двушнековой подачи и обеспечивает пассивную пожаробезопасность. При достижении установленной температуры котёл входит в режим ожидания. • Мощность котла регулируется при помощи автоматики путём изменения количества подаваемого топлива и воздуха в зону горения. • Котёл снабжён системой автоматического розжига (в горелке установлен специальный тэн). Для защиты шнека от прогорания реализована система поддержания горения в верхней части горелки. • Основные регулировки производятся с пульта управления, установленного на котле. Кроме функций управления температурой и мощностью, автоматика котла позволяет отслеживать фактический расход топлива за сутки и в течение всего сезона, что даёт возможность проанализировать не только эффективность работы отопительной системы, но и обратить внимание на возможные утечки тепла из помещения. • В систему автоматики включён хронотермостат и программа погодозависимого управления. Под контролем пульта управления может работать 5 насосов отопительной системы, причём пользователь может задать приоритет их включения. Возможность контролировать процесс отопления дистанционно даёт возможность «GSM»-модуль, устанавливаемый опционально на любую модель пеллетных котлов. Таким образом, потребитель с помощью сотового телефона может не только получить данные о параметрах работы котла, но и поменять установленные значения температуры и мощности. • При временном отключении электроэнергии допускается возможность топить котёл дровами или топливными брикетами. Для этого необходимо предварительно снять трубки подачи вторичного воздуха и установить в топку колосники. А для дополнительной страховки на случай, когда в бункере закончатся пеллеты, в котле предусмотрена возможность установки блок-ТЭНа, по аналогии с твердотопливными комбинированными котлами • Автоматика котла разработана с учётом самых неблагоприятных условий эксплуатации, геометрия топочного пространства рассчитана под наиболее эффективное сжигание пеллет, изготовленных из опилок как хвойных, так и лиственных пород. Объем бункера, предназначенного для загрузки пеллет, может быть увеличен за счёт установки дополнительных модулей. Сам бункер для пеллет может располагаться как с правой, так и с левой стороны от котла. (Изготавливается по предварительному заказу). Технические характеристики и стоимость пеллетных котлов Zota "Pellet" Наименование Pellet-15А Pellet-25А Pellet-40А Pellet-63А Pellet-100А Номинальная тепловая мощность, кВт 15 25 40 63 100 Площадь обогрева, м2 150 250 400 630 1000 Объем водяной камеры аппарата, л 65 84 130 214 277 Рабочее давление, атм, не более 3 Коэффициент полезного действия, % 90 Габаритные размеры (глубина х ширина х высота), мм (с бункером) 1007x1230x1280 1057х1230х1416 1215х1280х1530 1402х1500х1532 1522х1500х1682 Глубина топки, мм 350 400 550 700 820 Сечение дымовой трубы, (см2, мин.) 200 / 15-20 200 / 15-25 320 / 20-30 500 / 25-35 800 / 30-40 / разряжение (Па, мин-макс.) Высота дымовой трубы, м, 5 6 7 9 12 не менее Присоединительный диаметр дымохода, мм, не более 150 150 180 180 180 Присоединит. резьба штуцеров для подвода и отвода воды G-2 Объем бункера, л (кг) 293(190) 293(190) 293(190) 606(394) 606(394) Объем зольника, л 6 7 11,5 21 25 Масса в комплекте, кг, не более 318 340 470 645 790 Мощность нагрева элемента системы автоподжига котла, кВт 0,4 Максимальная потребляемая мощность, кВт, (при автоматическом розжиге и напряжении сети 220В) 0,8* (сеть электропитания должна выдерживать нагрузку не менее 2 кВт при номинальном напряжении питания) Примерный среднесуточный расход пеллет, кг (при работе котла 10 час/сутки и номинальной теплопроизводительности пеллет 16 МДж/кг 36 60 100 160 250 Цена, руб 162 000 196 000 227 000 319 000 379 000 | <div class="detail_text"><p><strong>&#1055;&#1088;&#1077;&#1080;&#1084;&#1091;&#1097;&#1077;&#1089;&#1090;&#1074;&#1072; ZOTA &#171;Pellet&#187;</strong><br><br>&#8226; &#1043;&#1083;&#1072;&#1074;&#1085;&#1099;&#1084;&#1080; &#1087;&#1088;&#1077;&#1080;&#1084;&#1091;&#1097;&#1077;&#1089;&#1090;&#1074;&#1072;&#1084;&#1080; &#1087;&#1077;&#1083;&#1083;&#1077;&#1090;&#1085;&#1099;&#1093; &#1082;&#1086;&#1090;&#1083;&#1086;&#1074; &#1103;&#1074;&#1083;&#1103;&#1102;&#1090;&#1089;&#1103; &#1074;&#1099;&#1089;&#1086;&#1082;&#1072;&#1103; &#1089;&#1090;&#1077;&#1087;&#1077;&#1085;&#1100; &#1072;&#1074;&#1090;&#1086;&#1084;&#1072;&#1090;&#1080;&#1079;&#1072;&#1094;&#1080;&#1080; &#1087;&#1088;&#1086;&#1094;&#1077;&#1089;&#1089;&#1072; &#1086;&#1090;&#1086;&#1087;&#1083;&#1077;&#1085;&#1080;&#1103; (&#1073;&#1077;&#1079; &#1076;&#1086;&#1087;&#1086;&#1083;&#1085;&#1080;&#1090;&#1077;&#1083;&#1100;&#1085;&#1086;&#1081; &#1079;&#1072;&#1075;&#1088;&#1091;&#1079;&#1082;&#1080; &#1090;&#1086;&#1087;&#1083;&#1080;&#1074;&#1072; &#1082;&#1086;&#1090;&#1105;&#1083; &#1089;&#1087;&#1086;&#1089;&#1086;&#1073;&#1077;&#1085; &#1088;&#1072;&#1073;&#1086;&#1090;&#1072;&#1090;&#1100; &#1085;&#1077;&#1089;&#1082;&#1086;&#1083;&#1100;&#1082;&#1086; &#1089;&#1091;&#1090;&#1086;&#1082;), &#1101;&#1082;&#1086;&#1083;&#1086;&#1075;&#1080;&#1095;&#1085;&#1086;&#1089;&#1090;&#1100; &#1080; &#1095;&#1080;&#1089;&#1090;&#1086;&#1090;&#1072;, &#1072; &#1090;&#1072;&#1082;&#1078;&#1077; &#1089;&#1077;&#1073;&#1077;&#1089;&#1090;&#1086;&#1080;&#1084;&#1086;&#1089;&#1090;&#1100; &#1082;&#1080;&#1083;&#1086;&#1074;&#1072;&#1090;&#1090;-&#1095;&#1072;&#1089;&#1072; &#1101;&#1085;&#1077;&#1088;&#1075;&#1080;&#1080;, &#1087;&#1086;&#1083;&#1091;&#1095;&#1072;&#1077;&#1084;&#1086;&#1081; &#1089; &#1077;&#1075;&#1086; &#1087;&#1086;&#1084;&#1086;&#1097;&#1100;&#1102;. &#1050; &#1086;&#1089;&#1086;&#1073;&#1077;&#1085;&#1085;&#1086;&#1089;&#1090;&#1103;&#1084; &#1082;&#1086;&#1090;&#1083;&#1072; ZOTA &#171;Pellet&#187; &#1085;&#1077;&#1086;&#1073;&#1093;&#1086;&#1076;&#1080;&#1084;&#1086; &#1086;&#1090;&#1085;&#1077;&#1089;&#1090;&#1080; &#1074;&#1099;&#1089;&#1086;&#1082;&#1080;&#1077; &#1101;&#1082;&#1089;&#1087;&#1083;&#1091;&#1072;&#1090;&#1072;&#1094;&#1080;&#1086;&#1085;&#1085;&#1099;&#1077; &#1076;&#1072;&#1085;&#1085;&#1099;&#1077;. &#1042; &#1095;&#1072;&#1089;&#1090;&#1085;&#1086;&#1089;&#1090;&#1080;, &#1101;&#1090;&#1086; &#1082;&#1072;&#1089;&#1072;&#1077;&#1090;&#1089;&#1103; &#1088;&#1072;&#1073;&#1086;&#1090;&#1099; &#1086;&#1089;&#1085;&#1086;&#1074;&#1085;&#1086;&#1075;&#1086; &#1084;&#1077;&#1093;&#1072;&#1085;&#1080;&#1079;&#1084;&#1072; &#1082;&#1086;&#1090;&#1083;&#1072; - &#1096;&#1085;&#1077;&#1082;&#1086;&#1074;&#1086;&#1081; &#1087;&#1086;&#1076;&#1072;&#1095;&#1080; &#1090;&#1086;&#1087;&#1083;&#1080;&#1074;&#1072; &#1080; &#1088;&#1072;&#1073;&#1086;&#1090;&#1099; &#1085;&#1072;&#1076;&#1076;&#1091;&#1074;&#1085;&#1086;&#1075;&#1086; &#1074;&#1077;&#1085;&#1090;&#1080;&#1083;&#1103;&#1090;&#1086;&#1088;&#1072;. &#1050;&#1086;&#1090;&#1083;&#1099; &#171;ZOTA&#187; &#1089;&#1082;&#1086;&#1085;&#1089;&#1090;&#1088;&#1091;&#1080;&#1088;&#1086;&#1074;&#1072;&#1085;&#1099; &#1089; &#1091;&#1095;&#1105;&#1090;&#1086;&#1084; &#1085;&#1102;&#1072;&#1085;&#1089;&#1086;&#1074; &#1086;&#1095;&#1077;&#1085;&#1100; &#1078;&#1105;&#1089;&#1090;&#1082;&#1086;&#1075;&#1086; &#1088;&#1077;&#1078;&#1080;&#1084;&#1072; &#1101;&#1082;&#1089;&#1087;&#1083;&#1091;&#1072;&#1090;&#1072;&#1094;&#1080;&#1080;, &#1082;&#1086;&#1090;&#1086;&#1088;&#1099;&#1081; &#1076;&#1072;&#1083;&#1077;&#1082;&#1086; &#1085;&#1077; &#1074;&#1089;&#1077;&#1075;&#1076;&#1072; &#1074;&#1099;&#1076;&#1077;&#1088;&#1078;&#1080;&#1074;&#1072;&#1102;&#1090; &#1080;&#1084;&#1087;&#1086;&#1088;&#1090;&#1085;&#1099;&#1077; &#1082;&#1086;&#1090;&#1083;&#1099;. &#1069;&#1090;&#1086; &#1082;&#1072;&#1089;&#1072;&#1077;&#1090;&#1089;&#1103; &#1080; &#1090;&#1077;&#1084;&#1087;&#1077;&#1088;&#1072;&#1090;&#1091;&#1088;&#1085;&#1086;&#1075;&#1086; &#1088;&#1077;&#1078;&#1080;&#1084;&#1072;, &#1080; &#1085;&#1077;&#1089;&#1090;&#1072;&#1073;&#1080;&#1083;&#1100;&#1085;&#1086;&#1089;&#1090;&#1080; &#1101;&#1083;&#1077;&#1082;&#1090;&#1088;&#1080;&#1095;&#1077;&#1089;&#1082;&#1080;&#1093; &#1089;&#1077;&#1090;&#1077;&#1081;, &#1080; &#1082;&#1072;&#1095;&#1077;&#1089;&#1090;&#1074;&#1072; &#1090;&#1086;&#1087;&#1083;&#1080;&#1074;&#1072;.<br><br>&#8226; &#1050;&#1086;&#1090;&#1083;&#1099; &#1089;&#1085;&#1072;&#1073;&#1078;&#1077;&#1085;&#1099; &#1072;&#1074;&#1090;&#1086;&#1084;&#1072;&#1090;&#1080;&#1082;&#1086;&#1081; &#1076;&#1083;&#1103; &#1087;&#1086;&#1076;&#1076;&#1077;&#1088;&#1078;&#1072;&#1085;&#1080;&#1103; &#1091;&#1089;&#1090;&#1072;&#1085;&#1086;&#1074;&#1083;&#1077;&#1085;&#1085;&#1086;&#1081; &#1090;&#1077;&#1084;&#1087;&#1077;&#1088;&#1072;&#1090;&#1091;&#1088;&#1099; &#1090;&#1077;&#1087;&#1083;&#1086;&#1085;&#1086;&#1089;&#1080;&#1090;&#1077;&#1083;&#1103;, &#1089;&#1080;&#1089;&#1090;&#1077;&#1084;&#1086;&#1081; &#1073;&#1077;&#1079;&#1086;&#1087;&#1072;&#1089;&#1085;&#1086;&#1089;&#1090;&#1080; &#1086;&#1090; &#1087;&#1077;&#1088;&#1077;&#1075;&#1088;&#1077;&#1074;&#1072; &#1080; &#1087;&#1088;&#1086;&#1085;&#1080;&#1082;&#1085;&#1086;&#1074;&#1077;&#1085;&#1080;&#1103; &#1086;&#1075;&#1085;&#1103; &#1074; &#1073;&#1091;&#1085;&#1082;&#1077;&#1088;. &#1069;&#1090;&#1086; &#1076;&#1086;&#1089;&#1090;&#1080;&#1075;&#1072;&#1077;&#1090;&#1089;&#1103; &#1087;&#1088;&#1080;&#1084;&#1077;&#1085;&#1077;&#1085;&#1080;&#1077;&#1084; &#1076;&#1074;&#1091;&#1096;&#1085;&#1077;&#1082;&#1086;&#1074;&#1086;&#1081; &#1087;&#1086;&#1076;&#1072;&#1095;&#1080; &#1080; &#1086;&#1073;&#1077;&#1089;&#1087;&#1077;&#1095;&#1080;&#1074;&#1072;&#1077;&#1090; &#1087;&#1072;&#1089;&#1089;&#1080;&#1074;&#1085;&#1091;&#1102; &#1087;&#1086;&#1078;&#1072;&#1088;&#1086;&#1073;&#1077;&#1079;&#1086;&#1087;&#1072;&#1089;&#1085;&#1086;&#1089;&#1090;&#1100;. &#1055;&#1088;&#1080; &#1076;&#1086;&#1089;&#1090;&#1080;&#1078;&#1077;&#1085;&#1080;&#1080; &#1091;&#1089;&#1090;&#1072;&#1085;&#1086;&#1074;&#1083;&#1077;&#1085;&#1085;&#1086;&#1081; &#1090;&#1077;&#1084;&#1087;&#1077;&#1088;&#1072;&#1090;&#1091;&#1088;&#1099; &#1082;&#1086;&#1090;&#1105;&#1083; &#1074;&#1093;&#1086;&#1076;&#1080;&#1090; &#1074; &#1088;&#1077;&#1078;&#1080;&#1084; &#1086;&#1078;&#1080;&#1076;&#1072;&#1085;&#1080;&#1103;.<br><br>&#8226; &#1052;&#1086;&#1097;&#1085;&#1086;&#1089;&#1090;&#1100; &#1082;&#1086;&#1090;&#1083;&#1072; &#1088;&#1077;&#1075;&#1091;&#1083;&#1080;&#1088;&#1091;&#1077;&#1090;&#1089;&#1103; &#1087;&#1088;&#1080; &#1087;&#1086;&#1084;&#1086;&#1097;&#1080; &#1072;&#1074;&#1090;&#1086;&#1084;&#1072;&#1090;&#1080;&#1082;&#1080; &#1087;&#1091;&#1090;&#1105;&#1084; &#1080;&#1079;&#1084;&#1077;&#1085;&#1077;&#1085;&#1080;&#1103; &#1082;&#1086;&#1083;&#1080;&#1095;&#1077;&#1089;&#1090;&#1074;&#1072; &#1087;&#1086;&#1076;&#1072;&#1074;&#1072;&#1077;&#1084;&#1086;&#1075;&#1086; &#1090;&#1086;&#1087;&#1083;&#1080;&#1074;&#1072; &#1080; &#1074;&#1086;&#1079;&#1076;&#1091;&#1093;&#1072; &#1074; &#1079;&#1086;&#1085;&#1091; &#1075;&#1086;&#1088;&#1077;&#1085;&#1080;&#1103;.<br><br>&#8226; &#1050;&#1086;&#1090;&#1105;&#1083; &#1089;&#1085;&#1072;&#1073;&#1078;&#1105;&#1085; &#1089;&#1080;&#1089;&#1090;&#1077;&#1084;&#1086;&#1081; &#1072;&#1074;&#1090;&#1086;&#1084;&#1072;&#1090;&#1080;&#1095;&#1077;&#1089;&#1082;&#1086;&#1075;&#1086; &#1088;&#1086;&#1079;&#1078;&#1080;&#1075;&#1072; (&#1074; &#1075;&#1086;&#1088;&#1077;&#1083;&#1082;&#1077; &#1091;&#1089;&#1090;&#1072;&#1085;&#1086;&#1074;&#1083;&#1077;&#1085; &#1089;&#1087;&#1077;&#1094;&#1080;&#1072;&#1083;&#1100;&#1085;&#1099;&#1081; &#1090;&#1101;&#1085;). &#1044;&#1083;&#1103; &#1079;&#1072;&#1097;&#1080;&#1090;&#1099; &#1096;&#1085;&#1077;&#1082;&#1072; &#1086;&#1090; &#1087;&#1088;&#1086;&#1075;&#1086;&#1088;&#1072;&#1085;&#1080;&#1103; &#1088;&#1077;&#1072;&#1083;&#1080;&#1079;&#1086;&#1074;&#1072;&#1085;&#1072; &#1089;&#1080;&#1089;&#1090;&#1077;&#1084;&#1072; &#1087;&#1086;&#1076;&#1076;&#1077;&#1088;&#1078;&#1072;&#1085;&#1080;&#1103; &#1075;&#1086;&#1088;&#1077;&#1085;&#1080;&#1103; &#1074; &#1074;&#1077;&#1088;&#1093;&#1085;&#1077;&#1081; &#1095;&#1072;&#1089;&#1090;&#1080; &#1075;&#1086;&#1088;&#1077;&#1083;&#1082;&#1080;.<br><br>&#8226; &#1054;&#1089;&#1085;&#1086;&#1074;&#1085;&#1099;&#1077; &#1088;&#1077;&#1075;&#1091;&#1083;&#1080;&#1088;&#1086;&#1074;&#1082;&#1080; &#1087;&#1088;&#1086;&#1080;&#1079;&#1074;&#1086;&#1076;&#1103;&#1090;&#1089;&#1103; &#1089; &#1087;&#1091;&#1083;&#1100;&#1090;&#1072; &#1091;&#1087;&#1088;&#1072;&#1074;&#1083;&#1077;&#1085;&#1080;&#1103;, &#1091;&#1089;&#1090;&#1072;&#1085;&#1086;&#1074;&#1083;&#1077;&#1085;&#1085;&#1086;&#1075;&#1086; &#1085;&#1072; &#1082;&#1086;&#1090;&#1083;&#1077;. &#1050;&#1088;&#1086;&#1084;&#1077; &#1092;&#1091;&#1085;&#1082;&#1094;&#1080;&#1081; &#1091;&#1087;&#1088;&#1072;&#1074;&#1083;&#1077;&#1085;&#1080;&#1103; &#1090;&#1077;&#1084;&#1087;&#1077;&#1088;&#1072;&#1090;&#1091;&#1088;&#1086;&#1081; &#1080; &#1084;&#1086;&#1097;&#1085;&#1086;&#1089;&#1090;&#1100;&#1102;, &#1072;&#1074;&#1090;&#1086;&#1084;&#1072;&#1090;&#1080;&#1082;&#1072; &#1082;&#1086;&#1090;&#1083;&#1072; &#1087;&#1086;&#1079;&#1074;&#1086;&#1083;&#1103;&#1077;&#1090; &#1086;&#1090;&#1089;&#1083;&#1077;&#1078;&#1080;&#1074;&#1072;&#1090;&#1100; &#1092;&#1072;&#1082;&#1090;&#1080;&#1095;&#1077;&#1089;&#1082;&#1080;&#1081; &#1088;&#1072;&#1089;&#1093;&#1086;&#1076; &#1090;&#1086;&#1087;&#1083;&#1080;&#1074;&#1072; &#1079;&#1072; &#1089;&#1091;&#1090;&#1082;&#1080; &#1080; &#1074; &#1090;&#1077;&#1095;&#1077;&#1085;&#1080;&#1077; &#1074;&#1089;&#1077;&#1075;&#1086; &#1089;&#1077;&#1079;&#1086;&#1085;&#1072;, &#1095;&#1090;&#1086; &#1076;&#1072;&#1105;&#1090; &#1074;&#1086;&#1079;&#1084;&#1086;&#1078;&#1085;&#1086;&#1089;&#1090;&#1100; &#1087;&#1088;&#1086;&#1072;&#1085;&#1072;&#1083;&#1080;&#1079;&#1080;&#1088;&#1086;&#1074;&#1072;&#1090;&#1100; &#1085;&#1077; &#1090;&#1086;&#1083;&#1100;&#1082;&#1086; &#1101;&#1092;&#1092;&#1077;&#1082;&#1090;&#1080;&#1074;&#1085;&#1086;&#1089;&#1090;&#1100; &#1088;&#1072;&#1073;&#1086;&#1090;&#1099; &#1086;&#1090;&#1086;&#1087;&#1080;&#1090;&#1077;&#1083;&#1100;&#1085;&#1086;&#1081; &#1089;&#1080;&#1089;&#1090;&#1077;&#1084;&#1099;, &#1085;&#1086; &#1080; &#1086;&#1073;&#1088;&#1072;&#1090;&#1080;&#1090;&#1100; &#1074;&#1085;&#1080;&#1084;&#1072;&#1085;&#1080;&#1077; &#1085;&#1072; &#1074;&#1086;&#1079;&#1084;&#1086;&#1078;&#1085;&#1099;&#1077; &#1091;&#1090;&#1077;&#1095;&#1082;&#1080; &#1090;&#1077;&#1087;&#1083;&#1072; &#1080;&#1079; &#1087;&#1086;&#1084;&#1077;&#1097;&#1077;&#1085;&#1080;&#1103;.<br><br>&#8226; &#1042; &#1089;&#1080;&#1089;&#1090;&#1077;&#1084;&#1091; &#1072;&#1074;&#1090;&#1086;&#1084;&#1072;&#1090;&#1080;&#1082;&#1080; &#1074;&#1082;&#1083;&#1102;&#1095;&#1105;&#1085; &#1093;&#1088;&#1086;&#1085;&#1086;&#1090;&#1077;&#1088;&#1084;&#1086;&#1089;&#1090;&#1072;&#1090; &#1080; &#1087;&#1088;&#1086;&#1075;&#1088;&#1072;&#1084;&#1084;&#1072; &#1087;&#1086;&#1075;&#1086;&#1076;&#1086;&#1079;&#1072;&#1074;&#1080;&#1089;&#1080;&#1084;&#1086;&#1075;&#1086; &#1091;&#1087;&#1088;&#1072;&#1074;&#1083;&#1077;&#1085;&#1080;&#1103;. &#1055;&#1086;&#1076; &#1082;&#1086;&#1085;&#1090;&#1088;&#1086;&#1083;&#1077;&#1084; &#1087;&#1091;&#1083;&#1100;&#1090;&#1072; &#1091;&#1087;&#1088;&#1072;&#1074;&#1083;&#1077;&#1085;&#1080;&#1103; &#1084;&#1086;&#1078;&#1077;&#1090; &#1088;&#1072;&#1073;&#1086;&#1090;&#1072;&#1090;&#1100; 5 &#1085;&#1072;&#1089;&#1086;&#1089;&#1086;&#1074; &#1086;&#1090;&#1086;&#1087;&#1080;&#1090;&#1077;&#1083;&#1100;&#1085;&#1086;&#1081; &#1089;&#1080;&#1089;&#1090;&#1077;&#1084;&#1099;, &#1087;&#1088;&#1080;&#1095;&#1105;&#1084; &#1087;&#1086;&#1083;&#1100;&#1079;&#1086;&#1074;&#1072;&#1090;&#1077;&#1083;&#1100; &#1084;&#1086;&#1078;&#1077;&#1090; &#1079;&#1072;&#1076;&#1072;&#1090;&#1100; &#1087;&#1088;&#1080;&#1086;&#1088;&#1080;&#1090;&#1077;&#1090; &#1080;&#1093; &#1074;&#1082;&#1083;&#1102;&#1095;&#1077;&#1085;&#1080;&#1103;. &#1042;&#1086;&#1079;&#1084;&#1086;&#1078;&#1085;&#1086;&#1089;&#1090;&#1100; &#1082;&#1086;&#1085;&#1090;&#1088;&#1086;&#1083;&#1080;&#1088;&#1086;&#1074;&#1072;&#1090;&#1100; &#1087;&#1088;&#1086;&#1094;&#1077;&#1089;&#1089; &#1086;&#1090;&#1086;&#1087;&#1083;&#1077;&#1085;&#1080;&#1103; &#1076;&#1080;&#1089;&#1090;&#1072;&#1085;&#1094;&#1080;&#1086;&#1085;&#1085;&#1086; &#1076;&#1072;&#1105;&#1090; &#1074;&#1086;&#1079;&#1084;&#1086;&#1078;&#1085;&#1086;&#1089;&#1090;&#1100; &#171;GSM&#187;-&#1084;&#1086;&#1076;&#1091;&#1083;&#1100;, &#1091;&#1089;&#1090;&#1072;&#1085;&#1072;&#1074;&#1083;&#1080;&#1074;&#1072;&#1077;&#1084;&#1099;&#1081; &#1086;&#1087;&#1094;&#1080;&#1086;&#1085;&#1072;&#1083;&#1100;&#1085;&#1086; &#1085;&#1072; &#1083;&#1102;&#1073;&#1091;&#1102; &#1084;&#1086;&#1076;&#1077;&#1083;&#1100; &#1087;&#1077;&#1083;&#1083;&#1077;&#1090;&#1085;&#1099;&#1093; &#1082;&#1086;&#1090;&#1083;&#1086;&#1074;. &#1058;&#1072;&#1082;&#1080;&#1084; &#1086;&#1073;&#1088;&#1072;&#1079;&#1086;&#1084;, &#1087;&#1086;&#1090;&#1088;&#1077;&#1073;&#1080;&#1090;&#1077;&#1083;&#1100; &#1089; &#1087;&#1086;&#1084;&#1086;&#1097;&#1100;&#1102; &#1089;&#1086;&#1090;&#1086;&#1074;&#1086;&#1075;&#1086; &#1090;&#1077;&#1083;&#1077;&#1092;&#1086;&#1085;&#1072; &#1084;&#1086;&#1078;&#1077;&#1090; &#1085;&#1077; &#1090;&#1086;&#1083;&#1100;&#1082;&#1086; &#1087;&#1086;&#1083;&#1091;&#1095;&#1080;&#1090;&#1100; &#1076;&#1072;&#1085;&#1085;&#1099;&#1077; &#1086; &#1087;&#1072;&#1088;&#1072;&#1084;&#1077;&#1090;&#1088;&#1072;&#1093; &#1088;&#1072;&#1073;&#1086;&#1090;&#1099; &#1082;&#1086;&#1090;&#1083;&#1072;, &#1085;&#1086; &#1080; &#1087;&#1086;&#1084;&#1077;&#1085;&#1103;&#1090;&#1100; &#1091;&#1089;&#1090;&#1072;&#1085;&#1086;&#1074;&#1083;&#1077;&#1085;&#1085;&#1099;&#1077; &#1079;&#1085;&#1072;&#1095;&#1077;&#1085;&#1080;&#1103; &#1090;&#1077;&#1084;&#1087;&#1077;&#1088;&#1072;&#1090;&#1091;&#1088;&#1099; &#1080; &#1084;&#1086;&#1097;&#1085;&#1086;&#1089;&#1090;&#1080;.<br><br> &#8226; &#1055;&#1088;&#1080; &#1074;&#1088;&#1077;&#1084;&#1077;&#1085;&#1085;&#1086;&#1084; &#1086;&#1090;&#1082;&#1083;&#1102;&#1095;&#1077;&#1085;&#1080;&#1080; &#1101;&#1083;&#1077;&#1082;&#1090;&#1088;&#1086;&#1101;&#1085;&#1077;&#1088;&#1075;&#1080;&#1080; &#1076;&#1086;&#1087;&#1091;&#1089;&#1082;&#1072;&#1077;&#1090;&#1089;&#1103; &#1074;&#1086;&#1079;&#1084;&#1086;&#1078;&#1085;&#1086;&#1089;&#1090;&#1100; &#1090;&#1086;&#1087;&#1080;&#1090;&#1100; &#1082;&#1086;&#1090;&#1105;&#1083; &#1076;&#1088;&#1086;&#1074;&#1072;&#1084;&#1080; &#1080;&#1083;&#1080; &#1090;&#1086;&#1087;&#1083;&#1080;&#1074;&#1085;&#1099;&#1084;&#1080; &#1073;&#1088;&#1080;&#1082;&#1077;&#1090;&#1072;&#1084;&#1080;. &#1044;&#1083;&#1103; &#1101;&#1090;&#1086;&#1075;&#1086; &#1085;&#1077;&#1086;&#1073;&#1093;&#1086;&#1076;&#1080;&#1084;&#1086; &#1087;&#1088;&#1077;&#1076;&#1074;&#1072;&#1088;&#1080;&#1090;&#1077;&#1083;&#1100;&#1085;&#1086; &#1089;&#1085;&#1103;&#1090;&#1100; &#1090;&#1088;&#1091;&#1073;&#1082;&#1080; &#1087;&#1086;&#1076;&#1072;&#1095;&#1080; &#1074;&#1090;&#1086;&#1088;&#1080;&#1095;&#1085;&#1086;&#1075;&#1086; &#1074;&#1086;&#1079;&#1076;&#1091;&#1093;&#1072; &#1080; &#1091;&#1089;&#1090;&#1072;&#1085;&#1086;&#1074;&#1080;&#1090;&#1100; &#1074; &#1090;&#1086;&#1087;&#1082;&#1091; &#1082;&#1086;&#1083;&#1086;&#1089;&#1085;&#1080;&#1082;&#1080;. &#1040; &#1076;&#1083;&#1103; &#1076;&#1086;&#1087;&#1086;&#1083;&#1085;&#1080;&#1090;&#1077;&#1083;&#1100;&#1085;&#1086;&#1081; &#1089;&#1090;&#1088;&#1072;&#1093;&#1086;&#1074;&#1082;&#1080; &#1085;&#1072; &#1089;&#1083;&#1091;&#1095;&#1072;&#1081;, &#1082;&#1086;&#1075;&#1076;&#1072; &#1074; &#1073;&#1091;&#1085;&#1082;&#1077;&#1088;&#1077; &#1079;&#1072;&#1082;&#1086;&#1085;&#1095;&#1072;&#1090;&#1089;&#1103; &#1087;&#1077;&#1083;&#1083;&#1077;&#1090;&#1099;, &#1074; &#1082;&#1086;&#1090;&#1083;&#1077; &#1087;&#1088;&#1077;&#1076;&#1091;&#1089;&#1084;&#1086;&#1090;&#1088;&#1077;&#1085;&#1072; &#1074;&#1086;&#1079;&#1084;&#1086;&#1078;&#1085;&#1086;&#1089;&#1090;&#1100; &#1091;&#1089;&#1090;&#1072;&#1085;&#1086;&#1074;&#1082;&#1080; &#1073;&#1083;&#1086;&#1082;-&#1058;&#1069;&#1053;&#1072;, &#1087;&#1086; &#1072;&#1085;&#1072;&#1083;&#1086;&#1075;&#1080;&#1080; &#1089; &#1090;&#1074;&#1077;&#1088;&#1076;&#1086;&#1090;&#1086;&#1087;&#1083;&#1080;&#1074;&#1085;&#1099;&#1084;&#1080; &#1082;&#1086;&#1084;&#1073;&#1080;&#1085;&#1080;&#1088;&#1086;&#1074;&#1072;&#1085;&#1085;&#1099;&#1084;&#1080; &#1082;&#1086;&#1090;&#1083;&#1072;&#1084;&#1080;<br><br> &#8226; &#1040;&#1074;&#1090;&#1086;&#1084;&#1072;&#1090;&#1080;&#1082;&#1072; &#1082;&#1086;&#1090;&#1083;&#1072; &#1088;&#1072;&#1079;&#1088;&#1072;&#1073;&#1086;&#1090;&#1072;&#1085;&#1072; &#1089; &#1091;&#1095;&#1105;&#1090;&#1086;&#1084; &#1089;&#1072;&#1084;&#1099;&#1093; &#1085;&#1077;&#1073;&#1083;&#1072;&#1075;&#1086;&#1087;&#1088;&#1080;&#1103;&#1090;&#1085;&#1099;&#1093; &#1091;&#1089;&#1083;&#1086;&#1074;&#1080;&#1081; &#1101;&#1082;&#1089;&#1087;&#1083;&#1091;&#1072;&#1090;&#1072;&#1094;&#1080;&#1080;, &#1075;&#1077;&#1086;&#1084;&#1077;&#1090;&#1088;&#1080;&#1103; &#1090;&#1086;&#1087;&#1086;&#1095;&#1085;&#1086;&#1075;&#1086; &#1087;&#1088;&#1086;&#1089;&#1090;&#1088;&#1072;&#1085;&#1089;&#1090;&#1074;&#1072; &#1088;&#1072;&#1089;&#1089;&#1095;&#1080;&#1090;&#1072;&#1085;&#1072; &#1087;&#1086;&#1076; &#1085;&#1072;&#1080;&#1073;&#1086;&#1083;&#1077;&#1077; &#1101;&#1092;&#1092;&#1077;&#1082;&#1090;&#1080;&#1074;&#1085;&#1086;&#1077; &#1089;&#1078;&#1080;&#1075;&#1072;&#1085;&#1080;&#1077; &#1087;&#1077;&#1083;&#1083;&#1077;&#1090;, &#1080;&#1079;&#1075;&#1086;&#1090;&#1086;&#1074;&#1083;&#1077;&#1085;&#1085;&#1099;&#1093; &#1080;&#1079; &#1086;&#1087;&#1080;&#1083;&#1086;&#1082; &#1082;&#1072;&#1082; &#1093;&#1074;&#1086;&#1081;&#1085;&#1099;&#1093;, &#1090;&#1072;&#1082; &#1080; &#1083;&#1080;&#1089;&#1090;&#1074;&#1077;&#1085;&#1085;&#1099;&#1093; &#1087;&#1086;&#1088;&#1086;&#1076;. &#1054;&#1073;&#1098;&#1077;&#1084; &#1073;&#1091;&#1085;&#1082;&#1077;&#1088;&#1072;, &#1087;&#1088;&#1077;&#1076;&#1085;&#1072;&#1079;&#1085;&#1072;&#1095;&#1077;&#1085;&#1085;&#1086;&#1075;&#1086; &#1076;&#1083;&#1103; &#1079;&#1072;&#1075;&#1088;&#1091;&#1079;&#1082;&#1080; &#1087;&#1077;&#1083;&#1083;&#1077;&#1090;, &#1084;&#1086;&#1078;&#1077;&#1090; &#1073;&#1099;&#1090;&#1100; &#1091;&#1074;&#1077;&#1083;&#1080;&#1095;&#1077;&#1085; &#1079;&#1072; &#1089;&#1095;&#1105;&#1090; &#1091;&#1089;&#1090;&#1072;&#1085;&#1086;&#1074;&#1082;&#1080; &#1076;&#1086;&#1087;&#1086;&#1083;&#1085;&#1080;&#1090;&#1077;&#1083;&#1100;&#1085;&#1099;&#1093; &#1084;&#1086;&#1076;&#1091;&#1083;&#1077;&#1081;. &#1057;&#1072;&#1084; &#1073;&#1091;&#1085;&#1082;&#1077;&#1088; &#1076;&#1083;&#1103; &#1087;&#1077;&#1083;&#1083;&#1077;&#1090; &#1084;&#1086;&#1078;&#1077;&#1090; &#1088;&#1072;&#1089;&#1087;&#1086;&#1083;&#1072;&#1075;&#1072;&#1090;&#1100;&#1089;&#1103; &#1082;&#1072;&#1082; &#1089; &#1087;&#1088;&#1072;&#1074;&#1086;&#1081;, &#1090;&#1072;&#1082; &#1080; &#1089; &#1083;&#1077;&#1074;&#1086;&#1081; &#1089;&#1090;&#1086;&#1088;&#1086;&#1085;&#1099; &#1086;&#1090; &#1082;&#1086;&#1090;&#1083;&#1072;. (&#1048;&#1079;&#1075;&#1086;&#1090;&#1072;&#1074;&#1083;&#1080;&#1074;&#1072;&#1077;&#1090;&#1089;&#1103; &#1087;&#1086; &#1087;&#1088;&#1077;&#1076;&#1074;&#1072;&#1088;&#1080;&#1090;&#1077;&#1083;&#1100;&#1085;&#1086;&#1084;&#1091; &#1079;&#1072;&#1082;&#1072;&#1079;&#1091;).<br> </p><table border="1" cellspacing="1" cellpadding="1"><tbody><tr><td style="text-align: center;" rowspan="2" colspan="6"><strong>&#1058;&#1077;&#1093;&#1085;&#1080;&#1095;&#1077;&#1089;&#1082;&#1080;&#1077; &#1093;&#1072;&#1088;&#1072;&#1082;&#1090;&#1077;&#1088;&#1080;&#1089;&#1090;&#1080;&#1082;&#1080; &#1080; &#1089;&#1090;&#1086;&#1080;&#1084;&#1086;&#1089;&#1090;&#1100; &#1087;&#1077;&#1083;&#1083;&#1077;&#1090;&#1085;&#1099;&#1093; &#1082;&#1086;&#1090;&#1083;&#1086;&#1074; Zota "Pellet"</strong></td></tr><tr></tr><tr><td>&#1053;&#1072;&#1080;&#1084;&#1077;&#1085;&#1086;&#1074;&#1072;&#1085;&#1080;&#1077;</td><td>Pellet-15&#1040;</td><td>Pellet-25&#1040;</td><td>Pellet-40&#1040;</td><td>Pellet-63&#1040;</td><td>Pellet-100&#1040;</td></tr><tr><td>&#1053;&#1086;&#1084;&#1080;&#1085;&#1072;&#1083;&#1100;&#1085;&#1072;&#1103; &#1090;&#1077;&#1087;&#1083;&#1086;&#1074;&#1072;&#1103; &#1084;&#1086;&#1097;&#1085;&#1086;&#1089;&#1090;&#1100;, &#1082;&#1042;&#1090;</td><td>15</td><td>25</td><td>40</td><td>63</td><td>100</td></tr><tr><td>&#1055;&#1083;&#1086;&#1097;&#1072;&#1076;&#1100; &#1086;&#1073;&#1086;&#1075;&#1088;&#1077;&#1074;&#1072;, &#1084;2</td><td>150</td><td>250</td><td>400</td><td>630</td><td>1000</td></tr><tr><td>&#1054;&#1073;&#1098;&#1077;&#1084; &#1074;&#1086;&#1076;&#1103;&#1085;&#1086;&#1081; &#1082;&#1072;&#1084;&#1077;&#1088;&#1099; &#1072;&#1087;&#1087;&#1072;&#1088;&#1072;&#1090;&#1072;, &#1083;</td><td>65</td><td>84</td><td>130</td><td>214</td><td>277</td></tr><tr><td>&#1056;&#1072;&#1073;&#1086;&#1095;&#1077;&#1077; &#1076;&#1072;&#1074;&#1083;&#1077;&#1085;&#1080;&#1077;, &#1072;&#1090;&#1084;, &#1085;&#1077; &#1073;&#1086;&#1083;&#1077;&#1077;</td><td colspan="5">3</td></tr><tr><td>&#1050;&#1086;&#1101;&#1092;&#1092;&#1080;&#1094;&#1080;&#1077;&#1085;&#1090; &#1087;&#1086;&#1083;&#1077;&#1079;&#1085;&#1086;&#1075;&#1086; &#1076;&#1077;&#1081;&#1089;&#1090;&#1074;&#1080;&#1103;, %</td><td colspan="5">90</td></tr><tr><td>&#1043;&#1072;&#1073;&#1072;&#1088;&#1080;&#1090;&#1085;&#1099;&#1077; &#1088;&#1072;&#1079;&#1084;&#1077;&#1088;&#1099; (&#1075;&#1083;&#1091;&#1073;&#1080;&#1085;&#1072; &#1093; &#1096;&#1080;&#1088;&#1080;&#1085;&#1072; &#1093; &#1074;&#1099;&#1089;&#1086;&#1090;&#1072;), &#1084;&#1084; (&#1089; &#1073;&#1091;&#1085;&#1082;&#1077;&#1088;&#1086;&#1084;)</td><td>1007x1230x1280</td><td>1057&#1093;1230&#1093;1416</td><td>1215&#1093;1280&#1093;1530</td><td>1402&#1093;1500&#1093;1532</td><td>1522&#1093;1500&#1093;1682</td></tr><tr><td>&#1043;&#1083;&#1091;&#1073;&#1080;&#1085;&#1072; &#1090;&#1086;&#1087;&#1082;&#1080;, &#1084;&#1084;</td><td>350</td><td>400</td><td>550</td><td>700</td><td>820</td></tr><tr><td>&#1057;&#1077;&#1095;&#1077;&#1085;&#1080;&#1077; &#1076;&#1099;&#1084;&#1086;&#1074;&#1086;&#1081; &#1090;&#1088;&#1091;&#1073;&#1099;, (&#1089;&#1084;2, &#1084;&#1080;&#1085;.)</td><td rowspan="2">200 / 15-20</td><td rowspan="2">200 / 15-25</td><td rowspan="2">320 / 20-30</td><td rowspan="2">500 / 25-35</td><td rowspan="2">800 / 30-40</td></tr><tr><td>/ &#1088;&#1072;&#1079;&#1088;&#1103;&#1078;&#1077;&#1085;&#1080;&#1077; (&#1055;&#1072;, &#1084;&#1080;&#1085;-&#1084;&#1072;&#1082;&#1089;.)</td></tr><tr><td>&#1042;&#1099;&#1089;&#1086;&#1090;&#1072; &#1076;&#1099;&#1084;&#1086;&#1074;&#1086;&#1081; &#1090;&#1088;&#1091;&#1073;&#1099;, &#1084;,</td><td rowspan="2">5</td><td rowspan="2">6</td><td rowspan="2">7</td><td rowspan="2">9</td><td rowspan="2">12</td></tr><tr><td>&#1085;&#1077; &#1084;&#1077;&#1085;&#1077;&#1077;</td></tr><tr><td>&#1055;&#1088;&#1080;&#1089;&#1086;&#1077;&#1076;&#1080;&#1085;&#1080;&#1090;&#1077;&#1083;&#1100;&#1085;&#1099;&#1081; &#1076;&#1080;&#1072;&#1084;&#1077;&#1090;&#1088; &#1076;&#1099;&#1084;&#1086;&#1093;&#1086;&#1076;&#1072;, &#1084;&#1084;, &#1085;&#1077; &#1073;&#1086;&#1083;&#1077;&#1077;</td><td>150</td><td>150</td><td>180</td><td>180</td><td>180</td></tr><tr><td>&#1055;&#1088;&#1080;&#1089;&#1086;&#1077;&#1076;&#1080;&#1085;&#1080;&#1090;. &#1088;&#1077;&#1079;&#1100;&#1073;&#1072; &#1096;&#1090;&#1091;&#1094;&#1077;&#1088;&#1086;&#1074; &#1076;&#1083;&#1103; &#1087;&#1086;&#1076;&#1074;&#1086;&#1076;&#1072; &#1080; &#1086;&#1090;&#1074;&#1086;&#1076;&#1072; &#1074;&#1086;&#1076;&#1099;</td><td colspan="5">G-2</td></tr><tr><td>&#1054;&#1073;&#1098;&#1077;&#1084; &#1073;&#1091;&#1085;&#1082;&#1077;&#1088;&#1072;, &#1083; (&#1082;&#1075;)</td><td>293(190)</td><td>293(190)</td><td>293(190)</td><td>606(394)</td><td>606(394)</td></tr><tr><td>&#1054;&#1073;&#1098;&#1077;&#1084; &#1079;&#1086;&#1083;&#1100;&#1085;&#1080;&#1082;&#1072;, &#1083;</td><td>6</td><td>7</td><td>11,5</td><td>21</td><td>25</td></tr><tr><td>&#1052;&#1072;&#1089;&#1089;&#1072; &#1074; &#1082;&#1086;&#1084;&#1087;&#1083;&#1077;&#1082;&#1090;&#1077;, &#1082;&#1075;, &#1085;&#1077; &#1073;&#1086;&#1083;&#1077;&#1077;</td><td>318</td><td>340</td><td>470</td><td>645</td><td>790</td></tr><tr><td>&#1052;&#1086;&#1097;&#1085;&#1086;&#1089;&#1090;&#1100; &#1085;&#1072;&#1075;&#1088;&#1077;&#1074;&#1072; &#1101;&#1083;&#1077;&#1084;&#1077;&#1085;&#1090;&#1072; &#1089;&#1080;&#1089;&#1090;&#1077;&#1084;&#1099; &#1072;&#1074;&#1090;&#1086;&#1087;&#1086;&#1076;&#1078;&#1080;&#1075;&#1072; &#1082;&#1086;&#1090;&#1083;&#1072;, &#1082;&#1042;&#1090;</td><td colspan="5">0,4</td></tr><tr><td rowspan="2">&#1052;&#1072;&#1082;&#1089;&#1080;&#1084;&#1072;&#1083;&#1100;&#1085;&#1072;&#1103; &#1087;&#1086;&#1090;&#1088;&#1077;&#1073;&#1083;&#1103;&#1077;&#1084;&#1072;&#1103; &#1084;&#1086;&#1097;&#1085;&#1086;&#1089;&#1090;&#1100;, &#1082;&#1042;&#1090;, (&#1087;&#1088;&#1080; &#1072;&#1074;&#1090;&#1086;&#1084;&#1072;&#1090;&#1080;&#1095;&#1077;&#1089;&#1082;&#1086;&#1084; &#1088;&#1086;&#1079;&#1078;&#1080;&#1075;&#1077; &#1080; &#1085;&#1072;&#1087;&#1088;&#1103;&#1078;&#1077;&#1085;&#1080;&#1080; &#1089;&#1077;&#1090;&#1080; 220&#1042;)</td><td colspan="5">0,8*</td></tr><tr><td colspan="5">(&#1089;&#1077;&#1090;&#1100; &#1101;&#1083;&#1077;&#1082;&#1090;&#1088;&#1086;&#1087;&#1080;&#1090;&#1072;&#1085;&#1080;&#1103; &#1076;&#1086;&#1083;&#1078;&#1085;&#1072; &#1074;&#1099;&#1076;&#1077;&#1088;&#1078;&#1080;&#1074;&#1072;&#1090;&#1100; &#1085;&#1072;&#1075;&#1088;&#1091;&#1079;&#1082;&#1091; &#1085;&#1077; &#1084;&#1077;&#1085;&#1077;&#1077; 2 &#1082;&#1042;&#1090; &#1087;&#1088;&#1080; &#1085;&#1086;&#1084;&#1080;&#1085;&#1072;&#1083;&#1100;&#1085;&#1086;&#1084; &#1085;&#1072;&#1087;&#1088;&#1103;&#1078;&#1077;&#1085;&#1080;&#1080; &#1087;&#1080;&#1090;&#1072;&#1085;&#1080;&#1103;)</td></tr><tr><td>&#1055;&#1088;&#1080;&#1084;&#1077;&#1088;&#1085;&#1099;&#1081; &#1089;&#1088;&#1077;&#1076;&#1085;&#1077;&#1089;&#1091;&#1090;&#1086;&#1095;&#1085;&#1099;&#1081; &#1088;&#1072;&#1089;&#1093;&#1086;&#1076; &#1087;&#1077;&#1083;&#1083;&#1077;&#1090;, &#1082;&#1075; (&#1087;&#1088;&#1080; &#1088;&#1072;&#1073;&#1086;&#1090;&#1077; &#1082;&#1086;&#1090;&#1083;&#1072; 10 &#1095;&#1072;&#1089;/&#1089;&#1091;&#1090;&#1082;&#1080; &#1080; &#1085;&#1086;&#1084;&#1080;&#1085;&#1072;&#1083;&#1100;&#1085;&#1086;&#1081; &#1090;&#1077;&#1087;&#1083;&#1086;&#1087;&#1088;&#1086;&#1080;&#1079;&#1074;&#1086;&#1076;&#1080;&#1090;&#1077;&#1083;&#1100;&#1085;&#1086;&#1089;&#1090;&#1080; &#1087;&#1077;&#1083;&#1083;&#1077;&#1090; 16 &#1052;&#1044;&#1078;/&#1082;&#1075;</td><td>36</td><td>60</td><td>100</td><td>160</td><td>250</td></tr><tr><td>&#1062;&#1077;&#1085;&#1072;, &#1088;&#1091;&#1073;</td><td>162 000</td><td>196 000</td><td>227 000</td><td>319 000</td><td>379 000</td></tr></tbody></table></div> | [24 empty] | 333 | [9 empty] | 1140 | 1060 | [409 empty] | 90 |  | Пеллеты | [36 empty] | 333 | 15 | 1 060 | 1140 | 1 | Открытая камера сгорания | 1570 | [55 empty] | нет
https://climatopt.ru/catalog/kotelnoe_oborudovanie/tverdotoplivnye/zota/seriya_pellet/kotel_pelletnyy_otopitelnyy_zota_pellet_20s/ | /upload/iblock/29c/12378_cover_0.jpg | /upload/resize_cache/iblock/44f/400_400_140cd750bba9870f18aada2478b24840a/Zota.jpg | [8 empty] | Котел отопительный пеллетный Zota Pellet 20s | 181000 | 30779 | Твердотопливные | [27 empty] | 340 | [9 empty] | 1140 | 1060 | [409 empty] | 90 |  | Пеллеты | [36 empty] | 340 | 20 | 1060 | 1140 | 1 | Открытая камера сгорания | 1570 | [55 empty] | нет
https://climatopt.ru/catalog/kotelnoe_oborudovanie/tverdotoplivnye/zota/seriya_pellet/kotel_pelletnyy_otopitelnyy_zota_pellet_25s/ | /upload/iblock/429/12379_cover_0.jpg | /upload/resize_cache/iblock/7c1/400_400_140cd750bba9870f18aada2478b24840a/Zota.jpg | [8 empty] | Котел отопительный пеллетный Zota Pellet 25s | 195000 | 30780 | Твердотопливные | [27 empty] | 357 | [9 empty] | 1230 | 1060 | [409 empty] | 90 |  | Пеллеты | [36 empty] | 357 | 25 | 1060 | 1230 | 1 | Открытая камера сгорания | 1415 | [55 empty] | нет
https://climatopt.ru/catalog/kotelnoe_oborudovanie/tverdotoplivnye/zota/seriya_pellet/kotel_pelletnyy_otopitelnyy_zota_pellet_32s/ | /upload/iblock/1cb/12380_cover_0.jpg | /upload/resize_cache/iblock/d0c/400_400_140cd750bba9870f18aada2478b24840a/Zota.jpg | [8 empty] | Котел отопительный пеллетный Zota Pellet 32s | 220000 | 30781 | Твердотопливные | [27 empty] | 370 | [9 empty] | 1230 | 1060 | [409 empty] | 90 |  | Пеллеты | [36 empty] | 370 | 32 | 1060 | 1230 | 1 | Открытая камера сгорания | 1415 | [55 empty] | нет
https://climatopt.ru/catalog/kotelnoe_oborudovanie/tverdotoplivnye/zota/seriya_pellet/kotel_pelletnyy_otopitelnyy_zota_pellet_40s/ | /upload/iblock/51f/12381_cover_0.jpg | /upload/resize_cache/iblock/1f5/400_400_140cd750bba9870f18aada2478b24840a/Zota.jpg | [8 empty] | Котел отопительный пеллетный Zota Pellet 40s | 235000 | 30782 | Твердотопливные | [27 empty] | 504 | [9 empty] | 1190 | 1250 | [409 empty] | 90 |  | Пеллеты | [36 empty] | 504 | 40 | 1250 | 1190 | 1 | Открытая камера сгорания | 1710 | [55 empty] | нет
https://climatopt.ru/catalog/kotelnoe_oborudovanie/tverdotoplivnye/zota/seriya_pellet/kotel_pelletnyy_otopitelnyy_zota_pellet_63s/ | /upload/iblock/863/12382_cover_0.jpg | /upload/resize_cache/iblock/3c5/400_400_140cd750bba9870f18aada2478b24840a/Zota.jpg | [8 empty] | Котел отопительный пеллетный Zota Pellet 63s | 323000 | 30783 | Твердотопливные | [27 empty] | 748 | [9 empty] | 1320 | 1400 | [409 empty] | 90 |  | Пеллеты | [36 empty] | 748 | 63 | 1400 | 1320 | 1 | Открытая камера сгорания | 1840 | [55 empty] | нет
https://climatopt.ru/catalog/kotelnoe_oborudovanie/tverdotoplivnye/zota/zota_carbon/kotel_otopitelnyy_tverdotoplivnyy_ugolnyy_stalnoy_zota_carbon_15/ | /upload/resize_cache/iblock/351/400_400_140cd750bba9870f18aada2478b24840a/1695_cover_0.jpg | /upload/resize_cache/iblock/56d/400_400_140cd750bba9870f18aada2478b24840a/Zota.jpg | [8 empty] | Котел отопительный твердотопливный Zota Carbon-15 | 41250 | 30753 | Твердотопливные |  | В 2013 году на рынок вышла новая серия отопительных котлов ZOTA “Carbon” . Это стальной отопительный угольный котел, который предназначен для отопления жилых и производственных помещений. Линейка котлов состоит из семи изделий мощностью от 15 до 60 кВт. Главной особенностью котла является точная регулировка подаваемого в топку воздуха, обеспечивающая длительный процесс горения и поддерживающая максимальную чистоту теплообменных поверхностей. Характеристики: изготовленный из высококачественной котельной стали сварной корпус; верхняя загрузка топлива; удобная чистка теплообменника; высокая газоплотность; большая емкость камеры сгорания; наличие тягорегулятора и возможность регулировки третичного воздуха; трехходовой газоход; подвижная колосниковая решетка для удобства чистки; возможность установки блок-ТЭНа мощностью от 3 до 9 кВт с пультом управления; наличие термоманометра с удобочитаемой шкалой на фронтальной части котла; высокое рабочее давление (подходит для эксплуатации закрытых систем отопления со стандартной группой безопасности на 3 атм.); в отличие от существующих аналогов, зольник располагается на водоохлаждаемой поверхности, что улучшает газоплотность и повышает кпд котла; регулируемый патрубок дымохода в комплекте. Обращаем внимание: в качестве основного источника теплоснабжения подбирайте твердотопливный котел с запасом к его номинальной мощности для более продолжительной работы на одной загрузке топлива. При этом должна обеспечиваться безопасность котла и системы отопления в целом. Таблица технических характеристик котлов ZOTA серии CARBON: Наименование "Carbon"-15 "Carbon"-20 "Carbon"-26 "Carbon"-32 "Carbon"-40 "Carbon"-50 "Carbon"-60 Артикул CR 493112 0015 CR 493112 0020 CR 493112 0026 CR 493112 0032 CR 493112 0040 CR 493112 0050 CR 493112 0060 Номинальная тепловая мощность . кВт 15 20 26 32 40 50 60 Объем водяной камеры аппарата, л 48 55 66 78 93 102 121 Рабочее давление, атм, не более 3 Коэффициент полезного действия, % 80 Топливо уголь Габаритные размеры (глубина х ширина х высота), мм 935 х 465 х 970 1050 х 465 х 970 1080 х 468 х 1090 1080 х 580 х 1090 1150 х 695 х 1090 1155 х 695 х 1190 1155 х 815 х 1190 Диаметр дымохода (сечение) мм 150 180 Высота дымовой трубы, м 5 7 8 9 11 13 15 Масса, кг, не более 152 176 196 240 284 303 356 | <div class="detail_text"><p>&#1042; 2013 &#1075;&#1086;&#1076;&#1091; &#1085;&#1072; &#1088;&#1099;&#1085;&#1086;&#1082; &#1074;&#1099;&#1096;&#1083;&#1072; &#1085;&#1086;&#1074;&#1072;&#1103; &#1089;&#1077;&#1088;&#1080;&#1103;<strong>&#1086;&#1090;&#1086;&#1087;&#1080;&#1090;&#1077;&#1083;&#1100;&#1085;&#1099;&#1093; &#1082;&#1086;&#1090;&#1083;&#1086;&#1074; ZOTA &#8220;Carbon&#8221;</strong>. &#1069;&#1090;&#1086; &#1089;&#1090;&#1072;&#1083;&#1100;&#1085;&#1086;&#1081; &#1086;&#1090;&#1086;&#1087;&#1080;&#1090;&#1077;&#1083;&#1100;&#1085;&#1099;&#1081; &#1091;&#1075;&#1086;&#1083;&#1100;&#1085;&#1099;&#1081; &#1082;&#1086;&#1090;&#1077;&#1083;, &#1082;&#1086;&#1090;&#1086;&#1088;&#1099;&#1081; &#1087;&#1088;&#1077;&#1076;&#1085;&#1072;&#1079;&#1085;&#1072;&#1095;&#1077;&#1085; &#1076;&#1083;&#1103; &#1086;&#1090;&#1086;&#1087;&#1083;&#1077;&#1085;&#1080;&#1103; &#1078;&#1080;&#1083;&#1099;&#1093; &#1080; &#1087;&#1088;&#1086;&#1080;&#1079;&#1074;&#1086;&#1076;&#1089;&#1090;&#1074;&#1077;&#1085;&#1085;&#1099;&#1093; &#1087;&#1086;&#1084;&#1077;&#1097;&#1077;&#1085;&#1080;&#1081;. &#1051;&#1080;&#1085;&#1077;&#1081;&#1082;&#1072; &#1082;&#1086;&#1090;&#1083;&#1086;&#1074; &#1089;&#1086;&#1089;&#1090;&#1086;&#1080;&#1090; &#1080;&#1079; &#1089;&#1077;&#1084;&#1080; &#1080;&#1079;&#1076;&#1077;&#1083;&#1080;&#1081; &#1084;&#1086;&#1097;&#1085;&#1086;&#1089;&#1090;&#1100;&#1102; &#1086;&#1090; 15 &#1076;&#1086; 60 &#1082;&#1042;&#1090;. &#1043;&#1083;&#1072;&#1074;&#1085;&#1086;&#1081; &#1086;&#1089;&#1086;&#1073;&#1077;&#1085;&#1085;&#1086;&#1089;&#1090;&#1100;&#1102; &#1082;&#1086;&#1090;&#1083;&#1072; &#1103;&#1074;&#1083;&#1103;&#1077;&#1090;&#1089;&#1103; &#1090;&#1086;&#1095;&#1085;&#1072;&#1103; &#1088;&#1077;&#1075;&#1091;&#1083;&#1080;&#1088;&#1086;&#1074;&#1082;&#1072; &#1087;&#1086;&#1076;&#1072;&#1074;&#1072;&#1077;&#1084;&#1086;&#1075;&#1086; &#1074; &#1090;&#1086;&#1087;&#1082;&#1091; &#1074;&#1086;&#1079;&#1076;&#1091;&#1093;&#1072;, &#1086;&#1073;&#1077;&#1089;&#1087;&#1077;&#1095;&#1080;&#1074;&#1072;&#1102;&#1097;&#1072;&#1103; &#1076;&#1083;&#1080;&#1090;&#1077;&#1083;&#1100;&#1085;&#1099;&#1081; &#1087;&#1088;&#1086;&#1094;&#1077;&#1089;&#1089; &#1075;&#1086;&#1088;&#1077;&#1085;&#1080;&#1103; &#1080; &#1087;&#1086;&#1076;&#1076;&#1077;&#1088;&#1078;&#1080;&#1074;&#1072;&#1102;&#1097;&#1072;&#1103; &#1084;&#1072;&#1082;&#1089;&#1080;&#1084;&#1072;&#1083;&#1100;&#1085;&#1091;&#1102; &#1095;&#1080;&#1089;&#1090;&#1086;&#1090;&#1091; &#1090;&#1077;&#1087;&#1083;&#1086;&#1086;&#1073;&#1084;&#1077;&#1085;&#1085;&#1099;&#1093; &#1087;&#1086;&#1074;&#1077;&#1088;&#1093;&#1085;&#1086;&#1089;&#1090;&#1077;&#1081;.<br><br><strong>&#1061;&#1072;&#1088;&#1072;&#1082;&#1090;&#1077;&#1088;&#1080;&#1089;&#1090;&#1080;&#1082;&#1080;:</strong></p><ul><li>&#1080;&#1079;&#1075;&#1086;&#1090;&#1086;&#1074;&#1083;&#1077;&#1085;&#1085;&#1099;&#1081; &#1080;&#1079; &#1074;&#1099;&#1089;&#1086;&#1082;&#1086;&#1082;&#1072;&#1095;&#1077;&#1089;&#1090;&#1074;&#1077;&#1085;&#1085;&#1086;&#1081; &#1082;&#1086;&#1090;&#1077;&#1083;&#1100;&#1085;&#1086;&#1081; &#1089;&#1090;&#1072;&#1083;&#1080; &#1089;&#1074;&#1072;&#1088;&#1085;&#1086;&#1081; &#1082;&#1086;&#1088;&#1087;&#1091;&#1089;;</li><li>&#1074;&#1077;&#1088;&#1093;&#1085;&#1103;&#1103; &#1079;&#1072;&#1075;&#1088;&#1091;&#1079;&#1082;&#1072; &#1090;&#1086;&#1087;&#1083;&#1080;&#1074;&#1072;;</li><li>&#1091;&#1076;&#1086;&#1073;&#1085;&#1072;&#1103; &#1095;&#1080;&#1089;&#1090;&#1082;&#1072; &#1090;&#1077;&#1087;&#1083;&#1086;&#1086;&#1073;&#1084;&#1077;&#1085;&#1085;&#1080;&#1082;&#1072;;</li><li>&#1074;&#1099;&#1089;&#1086;&#1082;&#1072;&#1103; &#1075;&#1072;&#1079;&#1086;&#1087;&#1083;&#1086;&#1090;&#1085;&#1086;&#1089;&#1090;&#1100;;</li><li>&#1073;&#1086;&#1083;&#1100;&#1096;&#1072;&#1103; &#1077;&#1084;&#1082;&#1086;&#1089;&#1090;&#1100; &#1082;&#1072;&#1084;&#1077;&#1088;&#1099; &#1089;&#1075;&#1086;&#1088;&#1072;&#1085;&#1080;&#1103;;</li><li>&#1085;&#1072;&#1083;&#1080;&#1095;&#1080;&#1077; &#1090;&#1103;&#1075;&#1086;&#1088;&#1077;&#1075;&#1091;&#1083;&#1103;&#1090;&#1086;&#1088;&#1072; &#1080; &#1074;&#1086;&#1079;&#1084;&#1086;&#1078;&#1085;&#1086;&#1089;&#1090;&#1100; &#1088;&#1077;&#1075;&#1091;&#1083;&#1080;&#1088;&#1086;&#1074;&#1082;&#1080; &#1090;&#1088;&#1077;&#1090;&#1080;&#1095;&#1085;&#1086;&#1075;&#1086; &#1074;&#1086;&#1079;&#1076;&#1091;&#1093;&#1072;;</li><li>&#1090;&#1088;&#1077;&#1093;&#1093;&#1086;&#1076;&#1086;&#1074;&#1086;&#1081; &#1075;&#1072;&#1079;&#1086;&#1093;&#1086;&#1076;;</li><li>&#1087;&#1086;&#1076;&#1074;&#1080;&#1078;&#1085;&#1072;&#1103; &#1082;&#1086;&#1083;&#1086;&#1089;&#1085;&#1080;&#1082;&#1086;&#1074;&#1072;&#1103; &#1088;&#1077;&#1096;&#1077;&#1090;&#1082;&#1072; &#1076;&#1083;&#1103; &#1091;&#1076;&#1086;&#1073;&#1089;&#1090;&#1074;&#1072; &#1095;&#1080;&#1089;&#1090;&#1082;&#1080;;</li><li>&#1074;&#1086;&#1079;&#1084;&#1086;&#1078;&#1085;&#1086;&#1089;&#1090;&#1100; &#1091;&#1089;&#1090;&#1072;&#1085;&#1086;&#1074;&#1082;&#1080; &#1073;&#1083;&#1086;&#1082;-&#1058;&#1069;&#1053;&#1072; &#1084;&#1086;&#1097;&#1085;&#1086;&#1089;&#1090;&#1100;&#1102; &#1086;&#1090; 3 &#1076;&#1086; 9 &#1082;&#1042;&#1090; &#1089; &#1087;&#1091;&#1083;&#1100;&#1090;&#1086;&#1084; &#1091;&#1087;&#1088;&#1072;&#1074;&#1083;&#1077;&#1085;&#1080;&#1103;;</li><li>&#1085;&#1072;&#1083;&#1080;&#1095;&#1080;&#1077; &#1090;&#1077;&#1088;&#1084;&#1086;&#1084;&#1072;&#1085;&#1086;&#1084;&#1077;&#1090;&#1088;&#1072; &#1089; &#1091;&#1076;&#1086;&#1073;&#1086;&#1095;&#1080;&#1090;&#1072;&#1077;&#1084;&#1086;&#1081; &#1096;&#1082;&#1072;&#1083;&#1086;&#1081; &#1085;&#1072; &#1092;&#1088;&#1086;&#1085;&#1090;&#1072;&#1083;&#1100;&#1085;&#1086;&#1081; &#1095;&#1072;&#1089;&#1090;&#1080; &#1082;&#1086;&#1090;&#1083;&#1072;;</li><li>&#1074;&#1099;&#1089;&#1086;&#1082;&#1086;&#1077; &#1088;&#1072;&#1073;&#1086;&#1095;&#1077;&#1077; &#1076;&#1072;&#1074;&#1083;&#1077;&#1085;&#1080;&#1077; (&#1087;&#1086;&#1076;&#1093;&#1086;&#1076;&#1080;&#1090; &#1076;&#1083;&#1103; &#1101;&#1082;&#1089;&#1087;&#1083;&#1091;&#1072;&#1090;&#1072;&#1094;&#1080;&#1080; &#1079;&#1072;&#1082;&#1088;&#1099;&#1090;&#1099;&#1093; &#1089;&#1080;&#1089;&#1090;&#1077;&#1084; &#1086;&#1090;&#1086;&#1087;&#1083;&#1077;&#1085;&#1080;&#1103; &#1089;&#1086; &#1089;&#1090;&#1072;&#1085;&#1076;&#1072;&#1088;&#1090;&#1085;&#1086;&#1081; &#1075;&#1088;&#1091;&#1087;&#1087;&#1086;&#1081; &#1073;&#1077;&#1079;&#1086;&#1087;&#1072;&#1089;&#1085;&#1086;&#1089;&#1090;&#1080; &#1085;&#1072; 3 &#1072;&#1090;&#1084;.);</li><li>&#1074; &#1086;&#1090;&#1083;&#1080;&#1095;&#1080;&#1077; &#1086;&#1090; &#1089;&#1091;&#1097;&#1077;&#1089;&#1090;&#1074;&#1091;&#1102;&#1097;&#1080;&#1093; &#1072;&#1085;&#1072;&#1083;&#1086;&#1075;&#1086;&#1074;, &#1079;&#1086;&#1083;&#1100;&#1085;&#1080;&#1082; &#1088;&#1072;&#1089;&#1087;&#1086;&#1083;&#1072;&#1075;&#1072;&#1077;&#1090;&#1089;&#1103; &#1085;&#1072; &#1074;&#1086;&#1076;&#1086;&#1086;&#1093;&#1083;&#1072;&#1078;&#1076;&#1072;&#1077;&#1084;&#1086;&#1081; &#1087;&#1086;&#1074;&#1077;&#1088;&#1093;&#1085;&#1086;&#1089;&#1090;&#1080;, &#1095;&#1090;&#1086; &#1091;&#1083;&#1091;&#1095;&#1096;&#1072;&#1077;&#1090; &#1075;&#1072;&#1079;&#1086;&#1087;&#1083;&#1086;&#1090;&#1085;&#1086;&#1089;&#1090;&#1100; &#1080; &#1087;&#1086;&#1074;&#1099;&#1096;&#1072;&#1077;&#1090; &#1082;&#1087;&#1076; &#1082;&#1086;&#1090;&#1083;&#1072;;</li><li>&#1088;&#1077;&#1075;&#1091;&#1083;&#1080;&#1088;&#1091;&#1077;&#1084;&#1099;&#1081; &#1087;&#1072;&#1090;&#1088;&#1091;&#1073;&#1086;&#1082; &#1076;&#1099;&#1084;&#1086;&#1093;&#1086;&#1076;&#1072; &#1074; &#1082;&#1086;&#1084;&#1087;&#1083;&#1077;&#1082;&#1090;&#1077;.</li></ul><p><br>&#1054;&#1073;&#1088;&#1072;&#1097;&#1072;&#1077;&#1084; &#1074;&#1085;&#1080;&#1084;&#1072;&#1085;&#1080;&#1077;: &#1074; &#1082;&#1072;&#1095;&#1077;&#1089;&#1090;&#1074;&#1077; &#1086;&#1089;&#1085;&#1086;&#1074;&#1085;&#1086;&#1075;&#1086; &#1080;&#1089;&#1090;&#1086;&#1095;&#1085;&#1080;&#1082;&#1072; &#1090;&#1077;&#1087;&#1083;&#1086;&#1089;&#1085;&#1072;&#1073;&#1078;&#1077;&#1085;&#1080;&#1103; &#1087;&#1086;&#1076;&#1073;&#1080;&#1088;&#1072;&#1081;&#1090;&#1077; &#1090;&#1074;&#1077;&#1088;&#1076;&#1086;&#1090;&#1086;&#1087;&#1083;&#1080;&#1074;&#1085;&#1099;&#1081; &#1082;&#1086;&#1090;&#1077;&#1083; &#1089; &#1079;&#1072;&#1087;&#1072;&#1089;&#1086;&#1084; &#1082; &#1077;&#1075;&#1086; &#1085;&#1086;&#1084;&#1080;&#1085;&#1072;&#1083;&#1100;&#1085;&#1086;&#1081; &#1084;&#1086;&#1097;&#1085;&#1086;&#1089;&#1090;&#1080; &#1076;&#1083;&#1103; &#1073;&#1086;&#1083;&#1077;&#1077; &#1087;&#1088;&#1086;&#1076;&#1086;&#1083;&#1078;&#1080;&#1090;&#1077;&#1083;&#1100;&#1085;&#1086;&#1081; &#1088;&#1072;&#1073;&#1086;&#1090;&#1099; &#1085;&#1072; &#1086;&#1076;&#1085;&#1086;&#1081; &#1079;&#1072;&#1075;&#1088;&#1091;&#1079;&#1082;&#1077; &#1090;&#1086;&#1087;&#1083;&#1080;&#1074;&#1072;. &#1055;&#1088;&#1080; &#1101;&#1090;&#1086;&#1084; &#1076;&#1086;&#1083;&#1078;&#1085;&#1072; &#1086;&#1073;&#1077;&#1089;&#1087;&#1077;&#1095;&#1080;&#1074;&#1072;&#1090;&#1100;&#1089;&#1103; &#1073;&#1077;&#1079;&#1086;&#1087;&#1072;&#1089;&#1085;&#1086;&#1089;&#1090;&#1100; &#1082;&#1086;&#1090;&#1083;&#1072; &#1080; &#1089;&#1080;&#1089;&#1090;&#1077;&#1084;&#1099; &#1086;&#1090;&#1086;&#1087;&#1083;&#1077;&#1085;&#1080;&#1103; &#1074; &#1094;&#1077;&#1083;&#1086;&#1084;.<br><br><strong>&#1058;&#1072;&#1073;&#1083;&#1080;&#1094;&#1072; &#1090;&#1077;&#1093;&#1085;&#1080;&#1095;&#1077;&#1089;&#1082;&#1080;&#1093; &#1093;&#1072;&#1088;&#1072;&#1082;&#1090;&#1077;&#1088;&#1080;&#1089;&#1090;&#1080;&#1082; &#1082;&#1086;&#1090;&#1083;&#1086;&#1074; ZOTA &#1089;&#1077;&#1088;&#1080;&#1080; CARBON:</strong></p><table align="center" style="width: 100%; height: 100%;" border="1" cellspacing="0" cellpadding="0"><tbody><tr><td style="width: 290pt; height: 15pt;"><strong>&#1053;&#1072;&#1080;&#1084;&#1077;&#1085;&#1086;&#1074;&#1072;&#1085;&#1080;&#1077;</strong></td><td style="width: 97pt;"><strong>"Carbon"-15</strong></td><td style="width: 97pt;"><strong>"Carbon"-20</strong></td><td style="width: 97pt;"><strong>"Carbon"-26</strong></td><td style="width: 97pt;"><strong>"Carbon"-32</strong></td><td style="width: 97pt;"><strong>"Carbon"-40</strong></td><td style="width: 97pt;"><strong>"Carbon"-50</strong></td><td style="width: 97pt;"><strong>"Carbon"-60</strong></td></tr><tr><td style="height: 15pt;">&#1040;&#1088;&#1090;&#1080;&#1082;&#1091;&#1083;</td><td>CR 493112 0015</td><td>CR 493112 0020</td><td>CR 493112 0026</td><td>CR 493112 0032</td><td>CR 493112 0040</td><td>CR 493112 0050</td><td>CR 493112 0060</td></tr><tr><td style="height: 15pt;">&#1053;&#1086;&#1084;&#1080;&#1085;&#1072;&#1083;&#1100;&#1085;&#1072;&#1103; &#1090;&#1077;&#1087;&#1083;&#1086;&#1074;&#1072;&#1103; &#1084;&#1086;&#1097;&#1085;&#1086;&#1089;&#1090;&#1100; . &#1082;&#1042;&#1090;</td><td>15</td><td>20</td><td>26</td><td>32</td><td>40</td><td>50</td><td>60</td></tr><tr><td style="height: 15pt;">&#1054;&#1073;&#1098;&#1077;&#1084; &#1074;&#1086;&#1076;&#1103;&#1085;&#1086;&#1081; &#1082;&#1072;&#1084;&#1077;&#1088;&#1099; &#1072;&#1087;&#1087;&#1072;&#1088;&#1072;&#1090;&#1072;, &#1083;</td><td>48</td><td>55</td><td>66</td><td>78</td><td>93</td><td>102</td><td>121</td></tr><tr><td style="height: 15pt;">&#1056;&#1072;&#1073;&#1086;&#1095;&#1077;&#1077; &#1076;&#1072;&#1074;&#1083;&#1077;&#1085;&#1080;&#1077;, &#1072;&#1090;&#1084;, &#1085;&#1077; &#1073;&#1086;&#1083;&#1077;&#1077;</td><td colspan="7">3</td></tr><tr><td style="height: 15pt;">&#1050;&#1086;&#1101;&#1092;&#1092;&#1080;&#1094;&#1080;&#1077;&#1085;&#1090; &#1087;&#1086;&#1083;&#1077;&#1079;&#1085;&#1086;&#1075;&#1086; &#1076;&#1077;&#1081;&#1089;&#1090;&#1074;&#1080;&#1103;, %</td><td colspan="7">80</td></tr><tr><td style="height: 15pt;">&#1058;&#1086;&#1087;&#1083;&#1080;&#1074;&#1086;</td><td colspan="7">&#1091;&#1075;&#1086;&#1083;&#1100;</td></tr><tr><td style="height: 15pt;">&#1043;&#1072;&#1073;&#1072;&#1088;&#1080;&#1090;&#1085;&#1099;&#1077; &#1088;&#1072;&#1079;&#1084;&#1077;&#1088;&#1099; (&#1075;&#1083;&#1091;&#1073;&#1080;&#1085;&#1072; &#1093; &#1096;&#1080;&#1088;&#1080;&#1085;&#1072; &#1093; &#1074;&#1099;&#1089;&#1086;&#1090;&#1072;), &#1084;&#1084;</td><td>935 &#1093; 465 &#1093; 970</td><td>1050 &#1093; 465 &#1093; 970</td><td>1080 &#1093; 468 &#1093; 1090</td><td>1080 &#1093; 580 &#1093; 1090</td><td>1150 &#1093; 695 &#1093; 1090</td><td>1155 &#1093; 695 &#1093; 1190</td><td>1155 &#1093; 815 &#1093; 1190</td></tr><tr><td style="height: 15pt;">&#1044;&#1080;&#1072;&#1084;&#1077;&#1090;&#1088; &#1076;&#1099;&#1084;&#1086;&#1093;&#1086;&#1076;&#1072; (&#1089;&#1077;&#1095;&#1077;&#1085;&#1080;&#1077;) &#1084;&#1084;</td><td colspan="4">150</td><td colspan="3">180</td></tr><tr><td style="height: 15pt;">&#1042;&#1099;&#1089;&#1086;&#1090;&#1072; &#1076;&#1099;&#1084;&#1086;&#1074;&#1086;&#1081; &#1090;&#1088;&#1091;&#1073;&#1099;, &#1084;</td><td>5</td><td>7</td><td>8</td><td>9</td><td>11</td><td>13</td><td>15</td></tr><tr><td style="height: 15pt;">&#1052;&#1072;&#1089;&#1089;&#1072;, &#1082;&#1075;, &#1085;&#1077; &#1073;&#1086;&#1083;&#1077;&#1077;</td><td>152</td><td>176</td><td>196</td><td>240</td><td>284</td><td>303</td><td>356</td></tr></tbody></table></div> | [24 empty] | 152 | [9 empty] | 465 | 760 | [409 empty] | 80 |  | Уголь | [36 empty] | 152 | 15 | 760 | 465 | 1 | Открытая камера сгорания | 970 | [55 empty] | нет
https://climatopt.ru/catalog/kotelnoe_oborudovanie/tverdotoplivnye/zota/zota_carbon/kotel_otopitelnyy_tverdotoplivnyy_ugolnyy_stalnoy_zota_carbon_20/ | /upload/resize_cache/iblock/60a/400_400_140cd750bba9870f18aada2478b24840a/6924_cover_0.jpg | /upload/resize_cache/iblock/496/400_400_140cd750bba9870f18aada2478b24840a/Zota.jpg | [8 empty] | Котел отопительный твердотопливный Zota Carbon-20 | 47100 | 30754 | Твердотопливные |  | В 2013 году на рынок вышла новая серия отопительных котлов ZOTA “Carbon” . Это стальной отопительный угольный котел, который предназначен для отопления жилых и производственных помещений. Линейка котлов состоит из семи изделий мощностью от 15 до 60 кВт. Главной особенностью котла является точная регулировка подаваемого в топку воздуха, обеспечивающая длительный процесс горения и поддерживающая максимальную чистоту теплообменных поверхностей. Характеристики: изготовленный из высококачественной котельной стали сварной корпус; верхняя загрузка топлива; удобная чистка теплообменника; высокая газоплотность; большая емкость камеры сгорания; наличие тягорегулятора и возможность регулировки третичного воздуха; трехходовой газоход; подвижная колосниковая решетка для удобства чистки; возможность установки блок-ТЭНа мощностью от 3 до 9 кВт с пультом управления; наличие термоманометра с удобочитаемой шкалой на фронтальной части котла; высокое рабочее давление (подходит для эксплуатации закрытых систем отопления со стандартной группой безопасности на 3 атм.); в отличие от существующих аналогов, зольник располагается на водоохлаждаемой поверхности, что улучшает газоплотность и повышает кпд котла; регулируемый патрубок дымохода в комплекте. Обращаем внимание: в качестве основного источника теплоснабжения подбирайте твердотопливный котел с запасом к его номинальной мощности для более продолжительной работы на одной загрузке топлива. При этом должна обеспечиваться безопасность котла и системы отопления в целом. Таблица технических характеристик котлов ZOTA серии CARBON: Наименование "Carbon"-15 "Carbon"-20 "Carbon"-26 "Carbon"-32 "Carbon"-40 "Carbon"-50 "Carbon"-60 Артикул CR 493112 0015 CR 493112 0020 CR 493112 0026 CR 493112 0032 CR 493112 0040 CR 493112 0050 CR 493112 0060 Номинальная тепловая мощность . кВт 15 20 26 32 40 50 60 Объем водяной камеры аппарата, л 48 55 66 78 93 102 121 Рабочее давление, атм, не более 3 Коэффициент полезного действия, % 80 Топливо уголь Габаритные размеры (глубина х ширина х высота), мм 935 х 465 х 970 1050 х 465 х 970 1080 х 468 х 1090 1080 х 580 х 1090 1150 х 695 х 1090 1155 х 695 х 1190 1155 х 815 х 1190 Диаметр дымохода (сечение) мм 150 180 Высота дымовой трубы, м 5 7 8 9 11 13 15 Масса, кг, не более 152 176 196 240 284 303 356 | <div class="detail_text"><p>&#1042; 2013 &#1075;&#1086;&#1076;&#1091; &#1085;&#1072; &#1088;&#1099;&#1085;&#1086;&#1082; &#1074;&#1099;&#1096;&#1083;&#1072; &#1085;&#1086;&#1074;&#1072;&#1103; &#1089;&#1077;&#1088;&#1080;&#1103;<strong>&#1086;&#1090;&#1086;&#1087;&#1080;&#1090;&#1077;&#1083;&#1100;&#1085;&#1099;&#1093; &#1082;&#1086;&#1090;&#1083;&#1086;&#1074; ZOTA &#8220;Carbon&#8221;</strong>. &#1069;&#1090;&#1086; &#1089;&#1090;&#1072;&#1083;&#1100;&#1085;&#1086;&#1081; &#1086;&#1090;&#1086;&#1087;&#1080;&#1090;&#1077;&#1083;&#1100;&#1085;&#1099;&#1081; &#1091;&#1075;&#1086;&#1083;&#1100;&#1085;&#1099;&#1081; &#1082;&#1086;&#1090;&#1077;&#1083;, &#1082;&#1086;&#1090;&#1086;&#1088;&#1099;&#1081; &#1087;&#1088;&#1077;&#1076;&#1085;&#1072;&#1079;&#1085;&#1072;&#1095;&#1077;&#1085; &#1076;&#1083;&#1103; &#1086;&#1090;&#1086;&#1087;&#1083;&#1077;&#1085;&#1080;&#1103; &#1078;&#1080;&#1083;&#1099;&#1093; &#1080; &#1087;&#1088;&#1086;&#1080;&#1079;&#1074;&#1086;&#1076;&#1089;&#1090;&#1074;&#1077;&#1085;&#1085;&#1099;&#1093; &#1087;&#1086;&#1084;&#1077;&#1097;&#1077;&#1085;&#1080;&#1081;. &#1051;&#1080;&#1085;&#1077;&#1081;&#1082;&#1072; &#1082;&#1086;&#1090;&#1083;&#1086;&#1074; &#1089;&#1086;&#1089;&#1090;&#1086;&#1080;&#1090; &#1080;&#1079; &#1089;&#1077;&#1084;&#1080; &#1080;&#1079;&#1076;&#1077;&#1083;&#1080;&#1081; &#1084;&#1086;&#1097;&#1085;&#1086;&#1089;&#1090;&#1100;&#1102; &#1086;&#1090; 15 &#1076;&#1086; 60 &#1082;&#1042;&#1090;. &#1043;&#1083;&#1072;&#1074;&#1085;&#1086;&#1081; &#1086;&#1089;&#1086;&#1073;&#1077;&#1085;&#1085;&#1086;&#1089;&#1090;&#1100;&#1102; &#1082;&#1086;&#1090;&#1083;&#1072; &#1103;&#1074;&#1083;&#1103;&#1077;&#1090;&#1089;&#1103; &#1090;&#1086;&#1095;&#1085;&#1072;&#1103; &#1088;&#1077;&#1075;&#1091;&#1083;&#1080;&#1088;&#1086;&#1074;&#1082;&#1072; &#1087;&#1086;&#1076;&#1072;&#1074;&#1072;&#1077;&#1084;&#1086;&#1075;&#1086; &#1074; &#1090;&#1086;&#1087;&#1082;&#1091; &#1074;&#1086;&#1079;&#1076;&#1091;&#1093;&#1072;, &#1086;&#1073;&#1077;&#1089;&#1087;&#1077;&#1095;&#1080;&#1074;&#1072;&#1102;&#1097;&#1072;&#1103; &#1076;&#1083;&#1080;&#1090;&#1077;&#1083;&#1100;&#1085;&#1099;&#1081; &#1087;&#1088;&#1086;&#1094;&#1077;&#1089;&#1089; &#1075;&#1086;&#1088;&#1077;&#1085;&#1080;&#1103; &#1080; &#1087;&#1086;&#1076;&#1076;&#1077;&#1088;&#1078;&#1080;&#1074;&#1072;&#1102;&#1097;&#1072;&#1103; &#1084;&#1072;&#1082;&#1089;&#1080;&#1084;&#1072;&#1083;&#1100;&#1085;&#1091;&#1102; &#1095;&#1080;&#1089;&#1090;&#1086;&#1090;&#1091; &#1090;&#1077;&#1087;&#1083;&#1086;&#1086;&#1073;&#1084;&#1077;&#1085;&#1085;&#1099;&#1093; &#1087;&#1086;&#1074;&#1077;&#1088;&#1093;&#1085;&#1086;&#1089;&#1090;&#1077;&#1081;.<br><br><strong>&#1061;&#1072;&#1088;&#1072;&#1082;&#1090;&#1077;&#1088;&#1080;&#1089;&#1090;&#1080;&#1082;&#1080;:</strong></p><ul><li>&#1080;&#1079;&#1075;&#1086;&#1090;&#1086;&#1074;&#1083;&#1077;&#1085;&#1085;&#1099;&#1081; &#1080;&#1079; &#1074;&#1099;&#1089;&#1086;&#1082;&#1086;&#1082;&#1072;&#1095;&#1077;&#1089;&#1090;&#1074;&#1077;&#1085;&#1085;&#1086;&#1081; &#1082;&#1086;&#1090;&#1077;&#1083;&#1100;&#1085;&#1086;&#1081; &#1089;&#1090;&#1072;&#1083;&#1080; &#1089;&#1074;&#1072;&#1088;&#1085;&#1086;&#1081; &#1082;&#1086;&#1088;&#1087;&#1091;&#1089;;</li><li>&#1074;&#1077;&#1088;&#1093;&#1085;&#1103;&#1103; &#1079;&#1072;&#1075;&#1088;&#1091;&#1079;&#1082;&#1072; &#1090;&#1086;&#1087;&#1083;&#1080;&#1074;&#1072;;</li><li>&#1091;&#1076;&#1086;&#1073;&#1085;&#1072;&#1103; &#1095;&#1080;&#1089;&#1090;&#1082;&#1072; &#1090;&#1077;&#1087;&#1083;&#1086;&#1086;&#1073;&#1084;&#1077;&#1085;&#1085;&#1080;&#1082;&#1072;;</li><li>&#1074;&#1099;&#1089;&#1086;&#1082;&#1072;&#1103; &#1075;&#1072;&#1079;&#1086;&#1087;&#1083;&#1086;&#1090;&#1085;&#1086;&#1089;&#1090;&#1100;;</li><li>&#1073;&#1086;&#1083;&#1100;&#1096;&#1072;&#1103; &#1077;&#1084;&#1082;&#1086;&#1089;&#1090;&#1100; &#1082;&#1072;&#1084;&#1077;&#1088;&#1099; &#1089;&#1075;&#1086;&#1088;&#1072;&#1085;&#1080;&#1103;;</li><li>&#1085;&#1072;&#1083;&#1080;&#1095;&#1080;&#1077; &#1090;&#1103;&#1075;&#1086;&#1088;&#1077;&#1075;&#1091;&#1083;&#1103;&#1090;&#1086;&#1088;&#1072; &#1080; &#1074;&#1086;&#1079;&#1084;&#1086;&#1078;&#1085;&#1086;&#1089;&#1090;&#1100; &#1088;&#1077;&#1075;&#1091;&#1083;&#1080;&#1088;&#1086;&#1074;&#1082;&#1080; &#1090;&#1088;&#1077;&#1090;&#1080;&#1095;&#1085;&#1086;&#1075;&#1086; &#1074;&#1086;&#1079;&#1076;&#1091;&#1093;&#1072;;</li><li>&#1090;&#1088;&#1077;&#1093;&#1093;&#1086;&#1076;&#1086;&#1074;&#1086;&#1081; &#1075;&#1072;&#1079;&#1086;&#1093;&#1086;&#1076;;</li><li>&#1087;&#1086;&#1076;&#1074;&#1080;&#1078;&#1085;&#1072;&#1103; &#1082;&#1086;&#1083;&#1086;&#1089;&#1085;&#1080;&#1082;&#1086;&#1074;&#1072;&#1103; &#1088;&#1077;&#1096;&#1077;&#1090;&#1082;&#1072; &#1076;&#1083;&#1103; &#1091;&#1076;&#1086;&#1073;&#1089;&#1090;&#1074;&#1072; &#1095;&#1080;&#1089;&#1090;&#1082;&#1080;;</li><li>&#1074;&#1086;&#1079;&#1084;&#1086;&#1078;&#1085;&#1086;&#1089;&#1090;&#1100; &#1091;&#1089;&#1090;&#1072;&#1085;&#1086;&#1074;&#1082;&#1080; &#1073;&#1083;&#1086;&#1082;-&#1058;&#1069;&#1053;&#1072; &#1084;&#1086;&#1097;&#1085;&#1086;&#1089;&#1090;&#1100;&#1102; &#1086;&#1090; 3 &#1076;&#1086; 9 &#1082;&#1042;&#1090; &#1089; &#1087;&#1091;&#1083;&#1100;&#1090;&#1086;&#1084; &#1091;&#1087;&#1088;&#1072;&#1074;&#1083;&#1077;&#1085;&#1080;&#1103;;</li><li>&#1085;&#1072;&#1083;&#1080;&#1095;&#1080;&#1077; &#1090;&#1077;&#1088;&#1084;&#1086;&#1084;&#1072;&#1085;&#1086;&#1084;&#1077;&#1090;&#1088;&#1072; &#1089; &#1091;&#1076;&#1086;&#1073;&#1086;&#1095;&#1080;&#1090;&#1072;&#1077;&#1084;&#1086;&#1081; &#1096;&#1082;&#1072;&#1083;&#1086;&#1081; &#1085;&#1072; &#1092;&#1088;&#1086;&#1085;&#1090;&#1072;&#1083;&#1100;&#1085;&#1086;&#1081; &#1095;&#1072;&#1089;&#1090;&#1080; &#1082;&#1086;&#1090;&#1083;&#1072;;</li><li>&#1074;&#1099;&#1089;&#1086;&#1082;&#1086;&#1077; &#1088;&#1072;&#1073;&#1086;&#1095;&#1077;&#1077; &#1076;&#1072;&#1074;&#1083;&#1077;&#1085;&#1080;&#1077; (&#1087;&#1086;&#1076;&#1093;&#1086;&#1076;&#1080;&#1090; &#1076;&#1083;&#1103; &#1101;&#1082;&#1089;&#1087;&#1083;&#1091;&#1072;&#1090;&#1072;&#1094;&#1080;&#1080; &#1079;&#1072;&#1082;&#1088;&#1099;&#1090;&#1099;&#1093; &#1089;&#1080;&#1089;&#1090;&#1077;&#1084; &#1086;&#1090;&#1086;&#1087;&#1083;&#1077;&#1085;&#1080;&#1103; &#1089;&#1086; &#1089;&#1090;&#1072;&#1085;&#1076;&#1072;&#1088;&#1090;&#1085;&#1086;&#1081; &#1075;&#1088;&#1091;&#1087;&#1087;&#1086;&#1081; &#1073;&#1077;&#1079;&#1086;&#1087;&#1072;&#1089;&#1085;&#1086;&#1089;&#1090;&#1080; &#1085;&#1072; 3 &#1072;&#1090;&#1084;.);</li><li>&#1074; &#1086;&#1090;&#1083;&#1080;&#1095;&#1080;&#1077; &#1086;&#1090; &#1089;&#1091;&#1097;&#1077;&#1089;&#1090;&#1074;&#1091;&#1102;&#1097;&#1080;&#1093; &#1072;&#1085;&#1072;&#1083;&#1086;&#1075;&#1086;&#1074;, &#1079;&#1086;&#1083;&#1100;&#1085;&#1080;&#1082; &#1088;&#1072;&#1089;&#1087;&#1086;&#1083;&#1072;&#1075;&#1072;&#1077;&#1090;&#1089;&#1103; &#1085;&#1072; &#1074;&#1086;&#1076;&#1086;&#1086;&#1093;&#1083;&#1072;&#1078;&#1076;&#1072;&#1077;&#1084;&#1086;&#1081; &#1087;&#1086;&#1074;&#1077;&#1088;&#1093;&#1085;&#1086;&#1089;&#1090;&#1080;, &#1095;&#1090;&#1086; &#1091;&#1083;&#1091;&#1095;&#1096;&#1072;&#1077;&#1090; &#1075;&#1072;&#1079;&#1086;&#1087;&#1083;&#1086;&#1090;&#1085;&#1086;&#1089;&#1090;&#1100; &#1080; &#1087;&#1086;&#1074;&#1099;&#1096;&#1072;&#1077;&#1090; &#1082;&#1087;&#1076; &#1082;&#1086;&#1090;&#1083;&#1072;;</li><li>&#1088;&#1077;&#1075;&#1091;&#1083;&#1080;&#1088;&#1091;&#1077;&#1084;&#1099;&#1081; &#1087;&#1072;&#1090;&#1088;&#1091;&#1073;&#1086;&#1082; &#1076;&#1099;&#1084;&#1086;&#1093;&#1086;&#1076;&#1072; &#1074; &#1082;&#1086;&#1084;&#1087;&#1083;&#1077;&#1082;&#1090;&#1077;.</li></ul><p><br>&#1054;&#1073;&#1088;&#1072;&#1097;&#1072;&#1077;&#1084; &#1074;&#1085;&#1080;&#1084;&#1072;&#1085;&#1080;&#1077;: &#1074; &#1082;&#1072;&#1095;&#1077;&#1089;&#1090;&#1074;&#1077; &#1086;&#1089;&#1085;&#1086;&#1074;&#1085;&#1086;&#1075;&#1086; &#1080;&#1089;&#1090;&#1086;&#1095;&#1085;&#1080;&#1082;&#1072; &#1090;&#1077;&#1087;&#1083;&#1086;&#1089;&#1085;&#1072;&#1073;&#1078;&#1077;&#1085;&#1080;&#1103; &#1087;&#1086;&#1076;&#1073;&#1080;&#1088;&#1072;&#1081;&#1090;&#1077; &#1090;&#1074;&#1077;&#1088;&#1076;&#1086;&#1090;&#1086;&#1087;&#1083;&#1080;&#1074;&#1085;&#1099;&#1081; &#1082;&#1086;&#1090;&#1077;&#1083; &#1089; &#1079;&#1072;&#1087;&#1072;&#1089;&#1086;&#1084; &#1082; &#1077;&#1075;&#1086; &#1085;&#1086;&#1084;&#1080;&#1085;&#1072;&#1083;&#1100;&#1085;&#1086;&#1081; &#1084;&#1086;&#1097;&#1085;&#1086;&#1089;&#1090;&#1080; &#1076;&#1083;&#1103; &#1073;&#1086;&#1083;&#1077;&#1077; &#1087;&#1088;&#1086;&#1076;&#1086;&#1083;&#1078;&#1080;&#1090;&#1077;&#1083;&#1100;&#1085;&#1086;&#1081; &#1088;&#1072;&#1073;&#1086;&#1090;&#1099; &#1085;&#1072; &#1086;&#1076;&#1085;&#1086;&#1081; &#1079;&#1072;&#1075;&#1088;&#1091;&#1079;&#1082;&#1077; &#1090;&#1086;&#1087;&#1083;&#1080;&#1074;&#1072;. &#1055;&#1088;&#1080; &#1101;&#1090;&#1086;&#1084; &#1076;&#1086;&#1083;&#1078;&#1085;&#1072; &#1086;&#1073;&#1077;&#1089;&#1087;&#1077;&#1095;&#1080;&#1074;&#1072;&#1090;&#1100;&#1089;&#1103; &#1073;&#1077;&#1079;&#1086;&#1087;&#1072;&#1089;&#1085;&#1086;&#1089;&#1090;&#1100; &#1082;&#1086;&#1090;&#1083;&#1072; &#1080; &#1089;&#1080;&#1089;&#1090;&#1077;&#1084;&#1099; &#1086;&#1090;&#1086;&#1087;&#1083;&#1077;&#1085;&#1080;&#1103; &#1074; &#1094;&#1077;&#1083;&#1086;&#1084;.<br><br><strong>&#1058;&#1072;&#1073;&#1083;&#1080;&#1094;&#1072; &#1090;&#1077;&#1093;&#1085;&#1080;&#1095;&#1077;&#1089;&#1082;&#1080;&#1093; &#1093;&#1072;&#1088;&#1072;&#1082;&#1090;&#1077;&#1088;&#1080;&#1089;&#1090;&#1080;&#1082; &#1082;&#1086;&#1090;&#1083;&#1086;&#1074; ZOTA &#1089;&#1077;&#1088;&#1080;&#1080; CARBON:</strong></p><table align="center" style="width: 100%; height: 100%;" border="1" cellspacing="0" cellpadding="0"><tbody><tr><td style="width: 290pt; height: 15pt;"><strong>&#1053;&#1072;&#1080;&#1084;&#1077;&#1085;&#1086;&#1074;&#1072;&#1085;&#1080;&#1077;</strong></td><td style="width: 97pt;"><strong>"Carbon"-15</strong></td><td style="width: 97pt;"><strong>"Carbon"-20</strong></td><td style="width: 97pt;"><strong>"Carbon"-26</strong></td><td style="width: 97pt;"><strong>"Carbon"-32</strong></td><td style="width: 97pt;"><strong>"Carbon"-40</strong></td><td style="width: 97pt;"><strong>"Carbon"-50</strong></td><td style="width: 97pt;"><strong>"Carbon"-60</strong></td></tr><tr><td style="height: 15pt;">&#1040;&#1088;&#1090;&#1080;&#1082;&#1091;&#1083;</td><td>CR 493112 0015</td><td>CR 493112 0020</td><td>CR 493112 0026</td><td>CR 493112 0032</td><td>CR 493112 0040</td><td>CR 493112 0050</td><td>CR 493112 0060</td></tr><tr><td style="height: 15pt;">&#1053;&#1086;&#1084;&#1080;&#1085;&#1072;&#1083;&#1100;&#1085;&#1072;&#1103; &#1090;&#1077;&#1087;&#1083;&#1086;&#1074;&#1072;&#1103; &#1084;&#1086;&#1097;&#1085;&#1086;&#1089;&#1090;&#1100; . &#1082;&#1042;&#1090;</td><td>15</td><td>20</td><td>26</td><td>32</td><td>40</td><td>50</td><td>60</td></tr><tr><td style="height: 15pt;">&#1054;&#1073;&#1098;&#1077;&#1084; &#1074;&#1086;&#1076;&#1103;&#1085;&#1086;&#1081; &#1082;&#1072;&#1084;&#1077;&#1088;&#1099; &#1072;&#1087;&#1087;&#1072;&#1088;&#1072;&#1090;&#1072;, &#1083;</td><td>48</td><td>55</td><td>66</td><td>78</td><td>93</td><td>102</td><td>121</td></tr><tr><td style="height: 15pt;">&#1056;&#1072;&#1073;&#1086;&#1095;&#1077;&#1077; &#1076;&#1072;&#1074;&#1083;&#1077;&#1085;&#1080;&#1077;, &#1072;&#1090;&#1084;, &#1085;&#1077; &#1073;&#1086;&#1083;&#1077;&#1077;</td><td colspan="7">3</td></tr><tr><td style="height: 15pt;">&#1050;&#1086;&#1101;&#1092;&#1092;&#1080;&#1094;&#1080;&#1077;&#1085;&#1090; &#1087;&#1086;&#1083;&#1077;&#1079;&#1085;&#1086;&#1075;&#1086; &#1076;&#1077;&#1081;&#1089;&#1090;&#1074;&#1080;&#1103;, %</td><td colspan="7">80</td></tr><tr><td style="height: 15pt;">&#1058;&#1086;&#1087;&#1083;&#1080;&#1074;&#1086;</td><td colspan="7">&#1091;&#1075;&#1086;&#1083;&#1100;</td></tr><tr><td style="height: 15pt;">&#1043;&#1072;&#1073;&#1072;&#1088;&#1080;&#1090;&#1085;&#1099;&#1077; &#1088;&#1072;&#1079;&#1084;&#1077;&#1088;&#1099; (&#1075;&#1083;&#1091;&#1073;&#1080;&#1085;&#1072; &#1093; &#1096;&#1080;&#1088;&#1080;&#1085;&#1072; &#1093; &#1074;&#1099;&#1089;&#1086;&#1090;&#1072;), &#1084;&#1084;</td><td>935 &#1093; 465 &#1093; 970</td><td>1050 &#1093; 465 &#1093; 970</td><td>1080 &#1093; 468 &#1093; 1090</td><td>1080 &#1093; 580 &#1093; 1090</td><td>1150 &#1093; 695 &#1093; 1090</td><td>1155 &#1093; 695 &#1093; 1190</td><td>1155 &#1093; 815 &#1093; 1190</td></tr><tr><td style="height: 15pt;">&#1044;&#1080;&#1072;&#1084;&#1077;&#1090;&#1088; &#1076;&#1099;&#1084;&#1086;&#1093;&#1086;&#1076;&#1072; (&#1089;&#1077;&#1095;&#1077;&#1085;&#1080;&#1077;) &#1084;&#1084;</td><td colspan="4">150</td><td colspan="3">180</td></tr><tr><td style="height: 15pt;">&#1042;&#1099;&#1089;&#1086;&#1090;&#1072; &#1076;&#1099;&#1084;&#1086;&#1074;&#1086;&#1081; &#1090;&#1088;&#1091;&#1073;&#1099;, &#1084;</td><td>5</td><td>7</td><td>8</td><td>9</td><td>11</td><td>13</td><td>15</td></tr><tr><td style="height: 15pt;">&#1052;&#1072;&#1089;&#1089;&#1072;, &#1082;&#1075;, &#1085;&#1077; &#1073;&#1086;&#1083;&#1077;&#1077;</td><td>152</td><td>176</td><td>196</td><td>240</td><td>284</td><td>303</td><td>356</td></tr></tbody></table></div> | [24 empty] | 176 | [9 empty] | 465 | 875 | [409 empty] | 80 |  | уголь | [36 empty] | 176 | 20 | 875 | 465 | 1 | Открытая камера сгорания | 970 | [55 empty] | нет
https://climatopt.ru/catalog/kotelnoe_oborudovanie/tverdotoplivnye/zota/zota_carbon/kotel_otopitelnyy_tverdotoplivnyy_ugolnyy_stalnoy_zota_carbon_26/ | /upload/resize_cache/iblock/9bd/400_400_140cd750bba9870f18aada2478b24840a/7727_cover_0.jpg | /upload/resize_cache/iblock/162/400_400_140cd750bba9870f18aada2478b24840a/Zota.jpg | [8 empty] | Котел отопительный твердотопливный Zota Carbon-26 | 50250 | 30755 | Твердотопливные |  | В 2013 году на рынок вышла новая серия отопительных котлов ZOTA “Carbon” . Это стальной отопительный угольный котел, который предназначен для отопления жилых и производственных помещений. Линейка котлов состоит из семи изделий мощностью от 15 до 60 кВт. Главной особенностью котла является точная регулировка подаваемого в топку воздуха, обеспечивающая длительный процесс горения и поддерживающая максимальную чистоту теплообменных поверхностей. Характеристики: изготовленный из высококачественной котельной стали сварной корпус; верхняя загрузка топлива; удобная чистка теплообменника; высокая газоплотность; большая емкость камеры сгорания; наличие тягорегулятора и возможность регулировки третичного воздуха; трехходовой газоход; подвижная колосниковая решетка для удобства чистки; возможность установки блок-ТЭНа мощностью от 3 до 9 кВт с пультом управления; наличие термоманометра с удобочитаемой шкалой на фронтальной части котла; высокое рабочее давление (подходит для эксплуатации закрытых систем отопления со стандартной группой безопасности на 3 атм.); в отличие от существующих аналогов, зольник располагается на водоохлаждаемой поверхности, что улучшает газоплотность и повышает кпд котла; регулируемый патрубок дымохода в комплекте. Обращаем внимание: в качестве основного источника теплоснабжения подбирайте твердотопливный котел с запасом к его номинальной мощности для более продолжительной работы на одной загрузке топлива. При этом должна обеспечиваться безопасность котла и системы отопления в целом. Таблица технических характеристик котлов ZOTA серии CARBON: Наименование "Carbon"-15 "Carbon"-20 "Carbon"-26 "Carbon"-32 "Carbon"-40 "Carbon"-50 "Carbon"-60 Артикул CR 493112 0015 CR 493112 0020 CR 493112 0026 CR 493112 0032 CR 493112 0040 CR 493112 0050 CR 493112 0060 Номинальная тепловая мощность . кВт 15 20 26 32 40 50 60 Объем водяной камеры аппарата, л 48 55 66 78 93 102 121 Рабочее давление, атм, не более 3 Коэффициент полезного действия, % 80 Топливо уголь Габаритные размеры (глубина х ширина х высота), мм 935 х 465 х 970 1050 х 465 х 970 1080 х 468 х 1090 1080 х 580 х 1090 1150 х 695 х 1090 1155 х 695 х 1190 1155 х 815 х 1190 Диаметр дымохода (сечение) мм 150 180 Высота дымовой трубы, м 5 7 8 9 11 13 15 Масса, кг, не более 152 176 196 240 284 303 356 | <div class="detail_text"><p>&#1042; 2013 &#1075;&#1086;&#1076;&#1091; &#1085;&#1072; &#1088;&#1099;&#1085;&#1086;&#1082; &#1074;&#1099;&#1096;&#1083;&#1072; &#1085;&#1086;&#1074;&#1072;&#1103; &#1089;&#1077;&#1088;&#1080;&#1103;<strong>&#1086;&#1090;&#1086;&#1087;&#1080;&#1090;&#1077;&#1083;&#1100;&#1085;&#1099;&#1093; &#1082;&#1086;&#1090;&#1083;&#1086;&#1074; ZOTA &#8220;Carbon&#8221;</strong>. &#1069;&#1090;&#1086; &#1089;&#1090;&#1072;&#1083;&#1100;&#1085;&#1086;&#1081; &#1086;&#1090;&#1086;&#1087;&#1080;&#1090;&#1077;&#1083;&#1100;&#1085;&#1099;&#1081; &#1091;&#1075;&#1086;&#1083;&#1100;&#1085;&#1099;&#1081; &#1082;&#1086;&#1090;&#1077;&#1083;, &#1082;&#1086;&#1090;&#1086;&#1088;&#1099;&#1081; &#1087;&#1088;&#1077;&#1076;&#1085;&#1072;&#1079;&#1085;&#1072;&#1095;&#1077;&#1085; &#1076;&#1083;&#1103; &#1086;&#1090;&#1086;&#1087;&#1083;&#1077;&#1085;&#1080;&#1103; &#1078;&#1080;&#1083;&#1099;&#1093; &#1080; &#1087;&#1088;&#1086;&#1080;&#1079;&#1074;&#1086;&#1076;&#1089;&#1090;&#1074;&#1077;&#1085;&#1085;&#1099;&#1093; &#1087;&#1086;&#1084;&#1077;&#1097;&#1077;&#1085;&#1080;&#1081;. &#1051;&#1080;&#1085;&#1077;&#1081;&#1082;&#1072; &#1082;&#1086;&#1090;&#1083;&#1086;&#1074; &#1089;&#1086;&#1089;&#1090;&#1086;&#1080;&#1090; &#1080;&#1079; &#1089;&#1077;&#1084;&#1080; &#1080;&#1079;&#1076;&#1077;&#1083;&#1080;&#1081; &#1084;&#1086;&#1097;&#1085;&#1086;&#1089;&#1090;&#1100;&#1102; &#1086;&#1090; 15 &#1076;&#1086; 60 &#1082;&#1042;&#1090;. &#1043;&#1083;&#1072;&#1074;&#1085;&#1086;&#1081; &#1086;&#1089;&#1086;&#1073;&#1077;&#1085;&#1085;&#1086;&#1089;&#1090;&#1100;&#1102; &#1082;&#1086;&#1090;&#1083;&#1072; &#1103;&#1074;&#1083;&#1103;&#1077;&#1090;&#1089;&#1103; &#1090;&#1086;&#1095;&#1085;&#1072;&#1103; &#1088;&#1077;&#1075;&#1091;&#1083;&#1080;&#1088;&#1086;&#1074;&#1082;&#1072; &#1087;&#1086;&#1076;&#1072;&#1074;&#1072;&#1077;&#1084;&#1086;&#1075;&#1086; &#1074; &#1090;&#1086;&#1087;&#1082;&#1091; &#1074;&#1086;&#1079;&#1076;&#1091;&#1093;&#1072;, &#1086;&#1073;&#1077;&#1089;&#1087;&#1077;&#1095;&#1080;&#1074;&#1072;&#1102;&#1097;&#1072;&#1103; &#1076;&#1083;&#1080;&#1090;&#1077;&#1083;&#1100;&#1085;&#1099;&#1081; &#1087;&#1088;&#1086;&#1094;&#1077;&#1089;&#1089; &#1075;&#1086;&#1088;&#1077;&#1085;&#1080;&#1103; &#1080; &#1087;&#1086;&#1076;&#1076;&#1077;&#1088;&#1078;&#1080;&#1074;&#1072;&#1102;&#1097;&#1072;&#1103; &#1084;&#1072;&#1082;&#1089;&#1080;&#1084;&#1072;&#1083;&#1100;&#1085;&#1091;&#1102; &#1095;&#1080;&#1089;&#1090;&#1086;&#1090;&#1091; &#1090;&#1077;&#1087;&#1083;&#1086;&#1086;&#1073;&#1084;&#1077;&#1085;&#1085;&#1099;&#1093; &#1087;&#1086;&#1074;&#1077;&#1088;&#1093;&#1085;&#1086;&#1089;&#1090;&#1077;&#1081;.<br><br><strong>&#1061;&#1072;&#1088;&#1072;&#1082;&#1090;&#1077;&#1088;&#1080;&#1089;&#1090;&#1080;&#1082;&#1080;:</strong></p><ul><li>&#1080;&#1079;&#1075;&#1086;&#1090;&#1086;&#1074;&#1083;&#1077;&#1085;&#1085;&#1099;&#1081; &#1080;&#1079; &#1074;&#1099;&#1089;&#1086;&#1082;&#1086;&#1082;&#1072;&#1095;&#1077;&#1089;&#1090;&#1074;&#1077;&#1085;&#1085;&#1086;&#1081; &#1082;&#1086;&#1090;&#1077;&#1083;&#1100;&#1085;&#1086;&#1081; &#1089;&#1090;&#1072;&#1083;&#1080; &#1089;&#1074;&#1072;&#1088;&#1085;&#1086;&#1081; &#1082;&#1086;&#1088;&#1087;&#1091;&#1089;;</li><li>&#1074;&#1077;&#1088;&#1093;&#1085;&#1103;&#1103; &#1079;&#1072;&#1075;&#1088;&#1091;&#1079;&#1082;&#1072; &#1090;&#1086;&#1087;&#1083;&#1080;&#1074;&#1072;;</li><li>&#1091;&#1076;&#1086;&#1073;&#1085;&#1072;&#1103; &#1095;&#1080;&#1089;&#1090;&#1082;&#1072; &#1090;&#1077;&#1087;&#1083;&#1086;&#1086;&#1073;&#1084;&#1077;&#1085;&#1085;&#1080;&#1082;&#1072;;</li><li>&#1074;&#1099;&#1089;&#1086;&#1082;&#1072;&#1103; &#1075;&#1072;&#1079;&#1086;&#1087;&#1083;&#1086;&#1090;&#1085;&#1086;&#1089;&#1090;&#1100;;</li><li>&#1073;&#1086;&#1083;&#1100;&#1096;&#1072;&#1103; &#1077;&#1084;&#1082;&#1086;&#1089;&#1090;&#1100; &#1082;&#1072;&#1084;&#1077;&#1088;&#1099; &#1089;&#1075;&#1086;&#1088;&#1072;&#1085;&#1080;&#1103;;</li><li>&#1085;&#1072;&#1083;&#1080;&#1095;&#1080;&#1077; &#1090;&#1103;&#1075;&#1086;&#1088;&#1077;&#1075;&#1091;&#1083;&#1103;&#1090;&#1086;&#1088;&#1072; &#1080; &#1074;&#1086;&#1079;&#1084;&#1086;&#1078;&#1085;&#1086;&#1089;&#1090;&#1100; &#1088;&#1077;&#1075;&#1091;&#1083;&#1080;&#1088;&#1086;&#1074;&#1082;&#1080; &#1090;&#1088;&#1077;&#1090;&#1080;&#1095;&#1085;&#1086;&#1075;&#1086; &#1074;&#1086;&#1079;&#1076;&#1091;&#1093;&#1072;;</li><li>&#1090;&#1088;&#1077;&#1093;&#1093;&#1086;&#1076;&#1086;&#1074;&#1086;&#1081; &#1075;&#1072;&#1079;&#1086;&#1093;&#1086;&#1076;;</li><li>&#1087;&#1086;&#1076;&#1074;&#1080;&#1078;&#1085;&#1072;&#1103; &#1082;&#1086;&#1083;&#1086;&#1089;&#1085;&#1080;&#1082;&#1086;&#1074;&#1072;&#1103; &#1088;&#1077;&#1096;&#1077;&#1090;&#1082;&#1072; &#1076;&#1083;&#1103; &#1091;&#1076;&#1086;&#1073;&#1089;&#1090;&#1074;&#1072; &#1095;&#1080;&#1089;&#1090;&#1082;&#1080;;</li><li>&#1074;&#1086;&#1079;&#1084;&#1086;&#1078;&#1085;&#1086;&#1089;&#1090;&#1100; &#1091;&#1089;&#1090;&#1072;&#1085;&#1086;&#1074;&#1082;&#1080; &#1073;&#1083;&#1086;&#1082;-&#1058;&#1069;&#1053;&#1072; &#1084;&#1086;&#1097;&#1085;&#1086;&#1089;&#1090;&#1100;&#1102; &#1086;&#1090; 3 &#1076;&#1086; 9 &#1082;&#1042;&#1090; &#1089; &#1087;&#1091;&#1083;&#1100;&#1090;&#1086;&#1084; &#1091;&#1087;&#1088;&#1072;&#1074;&#1083;&#1077;&#1085;&#1080;&#1103;;</li><li>&#1085;&#1072;&#1083;&#1080;&#1095;&#1080;&#1077; &#1090;&#1077;&#1088;&#1084;&#1086;&#1084;&#1072;&#1085;&#1086;&#1084;&#1077;&#1090;&#1088;&#1072; &#1089; &#1091;&#1076;&#1086;&#1073;&#1086;&#1095;&#1080;&#1090;&#1072;&#1077;&#1084;&#1086;&#1081; &#1096;&#1082;&#1072;&#1083;&#1086;&#1081; &#1085;&#1072; &#1092;&#1088;&#1086;&#1085;&#1090;&#1072;&#1083;&#1100;&#1085;&#1086;&#1081; &#1095;&#1072;&#1089;&#1090;&#1080; &#1082;&#1086;&#1090;&#1083;&#1072;;</li><li>&#1074;&#1099;&#1089;&#1086;&#1082;&#1086;&#1077; &#1088;&#1072;&#1073;&#1086;&#1095;&#1077;&#1077; &#1076;&#1072;&#1074;&#1083;&#1077;&#1085;&#1080;&#1077; (&#1087;&#1086;&#1076;&#1093;&#1086;&#1076;&#1080;&#1090; &#1076;&#1083;&#1103; &#1101;&#1082;&#1089;&#1087;&#1083;&#1091;&#1072;&#1090;&#1072;&#1094;&#1080;&#1080; &#1079;&#1072;&#1082;&#1088;&#1099;&#1090;&#1099;&#1093; &#1089;&#1080;&#1089;&#1090;&#1077;&#1084; &#1086;&#1090;&#1086;&#1087;&#1083;&#1077;&#1085;&#1080;&#1103; &#1089;&#1086; &#1089;&#1090;&#1072;&#1085;&#1076;&#1072;&#1088;&#1090;&#1085;&#1086;&#1081; &#1075;&#1088;&#1091;&#1087;&#1087;&#1086;&#1081; &#1073;&#1077;&#1079;&#1086;&#1087;&#1072;&#1089;&#1085;&#1086;&#1089;&#1090;&#1080; &#1085;&#1072; 3 &#1072;&#1090;&#1084;.);</li><li>&#1074; &#1086;&#1090;&#1083;&#1080;&#1095;&#1080;&#1077; &#1086;&#1090; &#1089;&#1091;&#1097;&#1077;&#1089;&#1090;&#1074;&#1091;&#1102;&#1097;&#1080;&#1093; &#1072;&#1085;&#1072;&#1083;&#1086;&#1075;&#1086;&#1074;, &#1079;&#1086;&#1083;&#1100;&#1085;&#1080;&#1082; &#1088;&#1072;&#1089;&#1087;&#1086;&#1083;&#1072;&#1075;&#1072;&#1077;&#1090;&#1089;&#1103; &#1085;&#1072; &#1074;&#1086;&#1076;&#1086;&#1086;&#1093;&#1083;&#1072;&#1078;&#1076;&#1072;&#1077;&#1084;&#1086;&#1081; &#1087;&#1086;&#1074;&#1077;&#1088;&#1093;&#1085;&#1086;&#1089;&#1090;&#1080;, &#1095;&#1090;&#1086; &#1091;&#1083;&#1091;&#1095;&#1096;&#1072;&#1077;&#1090; &#1075;&#1072;&#1079;&#1086;&#1087;&#1083;&#1086;&#1090;&#1085;&#1086;&#1089;&#1090;&#1100; &#1080; &#1087;&#1086;&#1074;&#1099;&#1096;&#1072;&#1077;&#1090; &#1082;&#1087;&#1076; &#1082;&#1086;&#1090;&#1083;&#1072;;</li><li>&#1088;&#1077;&#1075;&#1091;&#1083;&#1080;&#1088;&#1091;&#1077;&#1084;&#1099;&#1081; &#1087;&#1072;&#1090;&#1088;&#1091;&#1073;&#1086;&#1082; &#1076;&#1099;&#1084;&#1086;&#1093;&#1086;&#1076;&#1072; &#1074; &#1082;&#1086;&#1084;&#1087;&#1083;&#1077;&#1082;&#1090;&#1077;.</li></ul><p><br>&#1054;&#1073;&#1088;&#1072;&#1097;&#1072;&#1077;&#1084; &#1074;&#1085;&#1080;&#1084;&#1072;&#1085;&#1080;&#1077;: &#1074; &#1082;&#1072;&#1095;&#1077;&#1089;&#1090;&#1074;&#1077; &#1086;&#1089;&#1085;&#1086;&#1074;&#1085;&#1086;&#1075;&#1086; &#1080;&#1089;&#1090;&#1086;&#1095;&#1085;&#1080;&#1082;&#1072; &#1090;&#1077;&#1087;&#1083;&#1086;&#1089;&#1085;&#1072;&#1073;&#1078;&#1077;&#1085;&#1080;&#1103; &#1087;&#1086;&#1076;&#1073;&#1080;&#1088;&#1072;&#1081;&#1090;&#1077; &#1090;&#1074;&#1077;&#1088;&#1076;&#1086;&#1090;&#1086;&#1087;&#1083;&#1080;&#1074;&#1085;&#1099;&#1081; &#1082;&#1086;&#1090;&#1077;&#1083; &#1089; &#1079;&#1072;&#1087;&#1072;&#1089;&#1086;&#1084; &#1082; &#1077;&#1075;&#1086; &#1085;&#1086;&#1084;&#1080;&#1085;&#1072;&#1083;&#1100;&#1085;&#1086;&#1081; &#1084;&#1086;&#1097;&#1085;&#1086;&#1089;&#1090;&#1080; &#1076;&#1083;&#1103; &#1073;&#1086;&#1083;&#1077;&#1077; &#1087;&#1088;&#1086;&#1076;&#1086;&#1083;&#1078;&#1080;&#1090;&#1077;&#1083;&#1100;&#1085;&#1086;&#1081; &#1088;&#1072;&#1073;&#1086;&#1090;&#1099; &#1085;&#1072; &#1086;&#1076;&#1085;&#1086;&#1081; &#1079;&#1072;&#1075;&#1088;&#1091;&#1079;&#1082;&#1077; &#1090;&#1086;&#1087;&#1083;&#1080;&#1074;&#1072;. &#1055;&#1088;&#1080; &#1101;&#1090;&#1086;&#1084; &#1076;&#1086;&#1083;&#1078;&#1085;&#1072; &#1086;&#1073;&#1077;&#1089;&#1087;&#1077;&#1095;&#1080;&#1074;&#1072;&#1090;&#1100;&#1089;&#1103; &#1073;&#1077;&#1079;&#1086;&#1087;&#1072;&#1089;&#1085;&#1086;&#1089;&#1090;&#1100; &#1082;&#1086;&#1090;&#1083;&#1072; &#1080; &#1089;&#1080;&#1089;&#1090;&#1077;&#1084;&#1099; &#1086;&#1090;&#1086;&#1087;&#1083;&#1077;&#1085;&#1080;&#1103; &#1074; &#1094;&#1077;&#1083;&#1086;&#1084;.<br><br><strong>&#1058;&#1072;&#1073;&#1083;&#1080;&#1094;&#1072; &#1090;&#1077;&#1093;&#1085;&#1080;&#1095;&#1077;&#1089;&#1082;&#1080;&#1093; &#1093;&#1072;&#1088;&#1072;&#1082;&#1090;&#1077;&#1088;&#1080;&#1089;&#1090;&#1080;&#1082; &#1082;&#1086;&#1090;&#1083;&#1086;&#1074; ZOTA &#1089;&#1077;&#1088;&#1080;&#1080; CARBON:</strong></p><table align="center" style="width: 100%; height: 100%;" border="1" cellspacing="0" cellpadding="0"><tbody><tr><td style="width: 290pt; height: 15pt;"><strong>&#1053;&#1072;&#1080;&#1084;&#1077;&#1085;&#1086;&#1074;&#1072;&#1085;&#1080;&#1077;</strong></td><td style="width: 97pt;"><strong>"Carbon"-15</strong></td><td style="width: 97pt;"><strong>"Carbon"-20</strong></td><td style="width: 97pt;"><strong>"Carbon"-26</strong></td><td style="width: 97pt;"><strong>"Carbon"-32</strong></td><td style="width: 97pt;"><strong>"Carbon"-40</strong></td><td style="width: 97pt;"><strong>"Carbon"-50</strong></td><td style="width: 97pt;"><strong>"Carbon"-60</strong></td></tr><tr><td style="height: 15pt;">&#1040;&#1088;&#1090;&#1080;&#1082;&#1091;&#1083;</td><td>CR 493112 0015</td><td>CR 493112 0020</td><td>CR 493112 0026</td><td>CR 493112 0032</td><td>CR 493112 0040</td><td>CR 493112 0050</td><td>CR 493112 0060</td></tr><tr><td style="height: 15pt;">&#1053;&#1086;&#1084;&#1080;&#1085;&#1072;&#1083;&#1100;&#1085;&#1072;&#1103; &#1090;&#1077;&#1087;&#1083;&#1086;&#1074;&#1072;&#1103; &#1084;&#1086;&#1097;&#1085;&#1086;&#1089;&#1090;&#1100; . &#1082;&#1042;&#1090;</td><td>15</td><td>20</td><td>26</td><td>32</td><td>40</td><td>50</td><td>60</td></tr><tr><td style="height: 15pt;">&#1054;&#1073;&#1098;&#1077;&#1084; &#1074;&#1086;&#1076;&#1103;&#1085;&#1086;&#1081; &#1082;&#1072;&#1084;&#1077;&#1088;&#1099; &#1072;&#1087;&#1087;&#1072;&#1088;&#1072;&#1090;&#1072;, &#1083;</td><td>48</td><td>55</td><td>66</td><td>78</td><td>93</td><td>102</td><td>121</td></tr><tr><td style="height: 15pt;">&#1056;&#1072;&#1073;&#1086;&#1095;&#1077;&#1077; &#1076;&#1072;&#1074;&#1083;&#1077;&#1085;&#1080;&#1077;, &#1072;&#1090;&#1084;, &#1085;&#1077; &#1073;&#1086;&#1083;&#1077;&#1077;</td><td colspan="7">3</td></tr><tr><td style="height: 15pt;">&#1050;&#1086;&#1101;&#1092;&#1092;&#1080;&#1094;&#1080;&#1077;&#1085;&#1090; &#1087;&#1086;&#1083;&#1077;&#1079;&#1085;&#1086;&#1075;&#1086; &#1076;&#1077;&#1081;&#1089;&#1090;&#1074;&#1080;&#1103;, %</td><td colspan="7">80</td></tr><tr><td style="height: 15pt;">&#1058;&#1086;&#1087;&#1083;&#1080;&#1074;&#1086;</td><td colspan="7">&#1091;&#1075;&#1086;&#1083;&#1100;</td></tr><tr><td style="height: 15pt;">&#1043;&#1072;&#1073;&#1072;&#1088;&#1080;&#1090;&#1085;&#1099;&#1077; &#1088;&#1072;&#1079;&#1084;&#1077;&#1088;&#1099; (&#1075;&#1083;&#1091;&#1073;&#1080;&#1085;&#1072; &#1093; &#1096;&#1080;&#1088;&#1080;&#1085;&#1072; &#1093; &#1074;&#1099;&#1089;&#1086;&#1090;&#1072;), &#1084;&#1084;</td><td>935 &#1093; 465 &#1093; 970</td><td>1050 &#1093; 465 &#1093; 970</td><td>1080 &#1093; 468 &#1093; 1090</td><td>1080 &#1093; 580 &#1093; 1090</td><td>1150 &#1093; 695 &#1093; 1090</td><td>1155 &#1093; 695 &#1093; 1190</td><td>1155 &#1093; 815 &#1093; 1190</td></tr><tr><td style="height: 15pt;">&#1044;&#1080;&#1072;&#1084;&#1077;&#1090;&#1088; &#1076;&#1099;&#1084;&#1086;&#1093;&#1086;&#1076;&#1072; (&#1089;&#1077;&#1095;&#1077;&#1085;&#1080;&#1077;) &#1084;&#1084;</td><td colspan="4">150</td><td colspan="3">180</td></tr><tr><td style="height: 15pt;">&#1042;&#1099;&#1089;&#1086;&#1090;&#1072; &#1076;&#1099;&#1084;&#1086;&#1074;&#1086;&#1081; &#1090;&#1088;&#1091;&#1073;&#1099;, &#1084;</td><td>5</td><td>7</td><td>8</td><td>9</td><td>11</td><td>13</td><td>15</td></tr><tr><td style="height: 15pt;">&#1052;&#1072;&#1089;&#1089;&#1072;, &#1082;&#1075;, &#1085;&#1077; &#1073;&#1086;&#1083;&#1077;&#1077;</td><td>152</td><td>176</td><td>196</td><td>240</td><td>284</td><td>303</td><td>356</td></tr></tbody></table></div> | [24 empty] | 196 | [9 empty] | 465 | 905 | [409 empty] | 80 |  | уголь | [36 empty] | 196 | 26 | 905 | 465 | 1 | Открытая камера сгорания | 1090 | [55 empty] | нет
https://climatopt.ru/catalog/kotelnoe_oborudovanie/tverdotoplivnye/zota/zota_carbon/kotel_otopitelnyy_tverdotoplivnyy_ugolnyy_stalnoy_zota_carbon_32/ | /upload/resize_cache/iblock/de6/400_400_140cd750bba9870f18aada2478b24840a/8504_cover_0.jpg | /upload/resize_cache/iblock/749/400_400_140cd750bba9870f18aada2478b24840a/Zota.jpg | [8 empty] | Котел отопительный твердотопливный Zota Carbon-32 | 60000 | 30756 | Твердотопливные |  | В 2013 году на рынок вышла новая серия отопительных котлов ZOTA “Carbon” . Это стальной отопительный угольный котел, который предназначен для отопления жилых и производственных помещений. Линейка котлов состоит из семи изделий мощностью от 15 до 60 кВт. Главной особенностью котла является точная регулировка подаваемого в топку воздуха, обеспечивающая длительный процесс горения и поддерживающая максимальную чистоту теплообменных поверхностей. Характеристики: изготовленный из высококачественной котельной стали сварной корпус; верхняя загрузка топлива; удобная чистка теплообменника; высокая газоплотность; большая емкость камеры сгорания; наличие тягорегулятора и возможность регулировки третичного воздуха; трехходовой газоход; подвижная колосниковая решетка для удобства чистки; возможность установки блок-ТЭНа мощностью от 3 до 9 кВт с пультом управления; наличие термоманометра с удобочитаемой шкалой на фронтальной части котла; высокое рабочее давление (подходит для эксплуатации закрытых систем отопления со стандартной группой безопасности на 3 атм.); в отличие от существующих аналогов, зольник располагается на водоохлаждаемой поверхности, что улучшает газоплотность и повышает кпд котла; регулируемый патрубок дымохода в комплекте. Обращаем внимание: в качестве основного источника теплоснабжения подбирайте твердотопливный котел с запасом к его номинальной мощности для более продолжительной работы на одной загрузке топлива. При этом должна обеспечиваться безопасность котла и системы отопления в целом. Таблица технических характеристик котлов ZOTA серии CARBON: Наименование "Carbon"-15 "Carbon"-20 "Carbon"-26 "Carbon"-32 "Carbon"-40 "Carbon"-50 "Carbon"-60 Артикул CR 493112 0015 CR 493112 0020 CR 493112 0026 CR 493112 0032 CR 493112 0040 CR 493112 0050 CR 493112 0060 Номинальная тепловая мощность . кВт 15 20 26 32 40 50 60 Объем водяной камеры аппарата, л 48 55 66 78 93 102 121 Рабочее давление, атм, не более 3 Коэффициент полезного действия, % 80 Топливо уголь Габаритные размеры (глубина х ширина х высота), мм 935 х 465 х 970 1050 х 465 х 970 1080 х 468 х 1090 1080 х 580 х 1090 1150 х 695 х 1090 1155 х 695 х 1190 1155 х 815 х 1190 Диаметр дымохода (сечение) мм 150 180 Высота дымовой трубы, м 5 7 8 9 11 13 15 Масса, кг, не более 152 176 196 240 284 303 356 | <div class="detail_text"><p>&#1042; 2013 &#1075;&#1086;&#1076;&#1091; &#1085;&#1072; &#1088;&#1099;&#1085;&#1086;&#1082; &#1074;&#1099;&#1096;&#1083;&#1072; &#1085;&#1086;&#1074;&#1072;&#1103; &#1089;&#1077;&#1088;&#1080;&#1103;<strong>&#1086;&#1090;&#1086;&#1087;&#1080;&#1090;&#1077;&#1083;&#1100;&#1085;&#1099;&#1093; &#1082;&#1086;&#1090;&#1083;&#1086;&#1074; ZOTA &#8220;Carbon&#8221;</strong>. &#1069;&#1090;&#1086; &#1089;&#1090;&#1072;&#1083;&#1100;&#1085;&#1086;&#1081; &#1086;&#1090;&#1086;&#1087;&#1080;&#1090;&#1077;&#1083;&#1100;&#1085;&#1099;&#1081; &#1091;&#1075;&#1086;&#1083;&#1100;&#1085;&#1099;&#1081; &#1082;&#1086;&#1090;&#1077;&#1083;, &#1082;&#1086;&#1090;&#1086;&#1088;&#1099;&#1081; &#1087;&#1088;&#1077;&#1076;&#1085;&#1072;&#1079;&#1085;&#1072;&#1095;&#1077;&#1085; &#1076;&#1083;&#1103; &#1086;&#1090;&#1086;&#1087;&#1083;&#1077;&#1085;&#1080;&#1103; &#1078;&#1080;&#1083;&#1099;&#1093; &#1080; &#1087;&#1088;&#1086;&#1080;&#1079;&#1074;&#1086;&#1076;&#1089;&#1090;&#1074;&#1077;&#1085;&#1085;&#1099;&#1093; &#1087;&#1086;&#1084;&#1077;&#1097;&#1077;&#1085;&#1080;&#1081;. &#1051;&#1080;&#1085;&#1077;&#1081;&#1082;&#1072; &#1082;&#1086;&#1090;&#1083;&#1086;&#1074; &#1089;&#1086;&#1089;&#1090;&#1086;&#1080;&#1090; &#1080;&#1079; &#1089;&#1077;&#1084;&#1080; &#1080;&#1079;&#1076;&#1077;&#1083;&#1080;&#1081; &#1084;&#1086;&#1097;&#1085;&#1086;&#1089;&#1090;&#1100;&#1102; &#1086;&#1090; 15 &#1076;&#1086; 60 &#1082;&#1042;&#1090;. &#1043;&#1083;&#1072;&#1074;&#1085;&#1086;&#1081; &#1086;&#1089;&#1086;&#1073;&#1077;&#1085;&#1085;&#1086;&#1089;&#1090;&#1100;&#1102; &#1082;&#1086;&#1090;&#1083;&#1072; &#1103;&#1074;&#1083;&#1103;&#1077;&#1090;&#1089;&#1103; &#1090;&#1086;&#1095;&#1085;&#1072;&#1103; &#1088;&#1077;&#1075;&#1091;&#1083;&#1080;&#1088;&#1086;&#1074;&#1082;&#1072; &#1087;&#1086;&#1076;&#1072;&#1074;&#1072;&#1077;&#1084;&#1086;&#1075;&#1086; &#1074; &#1090;&#1086;&#1087;&#1082;&#1091; &#1074;&#1086;&#1079;&#1076;&#1091;&#1093;&#1072;, &#1086;&#1073;&#1077;&#1089;&#1087;&#1077;&#1095;&#1080;&#1074;&#1072;&#1102;&#1097;&#1072;&#1103; &#1076;&#1083;&#1080;&#1090;&#1077;&#1083;&#1100;&#1085;&#1099;&#1081; &#1087;&#1088;&#1086;&#1094;&#1077;&#1089;&#1089; &#1075;&#1086;&#1088;&#1077;&#1085;&#1080;&#1103; &#1080; &#1087;&#1086;&#1076;&#1076;&#1077;&#1088;&#1078;&#1080;&#1074;&#1072;&#1102;&#1097;&#1072;&#1103; &#1084;&#1072;&#1082;&#1089;&#1080;&#1084;&#1072;&#1083;&#1100;&#1085;&#1091;&#1102; &#1095;&#1080;&#1089;&#1090;&#1086;&#1090;&#1091; &#1090;&#1077;&#1087;&#1083;&#1086;&#1086;&#1073;&#1084;&#1077;&#1085;&#1085;&#1099;&#1093; &#1087;&#1086;&#1074;&#1077;&#1088;&#1093;&#1085;&#1086;&#1089;&#1090;&#1077;&#1081;.<br><br><strong>&#1061;&#1072;&#1088;&#1072;&#1082;&#1090;&#1077;&#1088;&#1080;&#1089;&#1090;&#1080;&#1082;&#1080;:</strong></p><ul><li>&#1080;&#1079;&#1075;&#1086;&#1090;&#1086;&#1074;&#1083;&#1077;&#1085;&#1085;&#1099;&#1081; &#1080;&#1079; &#1074;&#1099;&#1089;&#1086;&#1082;&#1086;&#1082;&#1072;&#1095;&#1077;&#1089;&#1090;&#1074;&#1077;&#1085;&#1085;&#1086;&#1081; &#1082;&#1086;&#1090;&#1077;&#1083;&#1100;&#1085;&#1086;&#1081; &#1089;&#1090;&#1072;&#1083;&#1080; &#1089;&#1074;&#1072;&#1088;&#1085;&#1086;&#1081; &#1082;&#1086;&#1088;&#1087;&#1091;&#1089;;</li><li>&#1074;&#1077;&#1088;&#1093;&#1085;&#1103;&#1103; &#1079;&#1072;&#1075;&#1088;&#1091;&#1079;&#1082;&#1072; &#1090;&#1086;&#1087;&#1083;&#1080;&#1074;&#1072;;</li><li>&#1091;&#1076;&#1086;&#1073;&#1085;&#1072;&#1103; &#1095;&#1080;&#1089;&#1090;&#1082;&#1072; &#1090;&#1077;&#1087;&#1083;&#1086;&#1086;&#1073;&#1084;&#1077;&#1085;&#1085;&#1080;&#1082;&#1072;;</li><li>&#1074;&#1099;&#1089;&#1086;&#1082;&#1072;&#1103; &#1075;&#1072;&#1079;&#1086;&#1087;&#1083;&#1086;&#1090;&#1085;&#1086;&#1089;&#1090;&#1100;;</li><li>&#1073;&#1086;&#1083;&#1100;&#1096;&#1072;&#1103; &#1077;&#1084;&#1082;&#1086;&#1089;&#1090;&#1100; &#1082;&#1072;&#1084;&#1077;&#1088;&#1099; &#1089;&#1075;&#1086;&#1088;&#1072;&#1085;&#1080;&#1103;;</li><li>&#1085;&#1072;&#1083;&#1080;&#1095;&#1080;&#1077; &#1090;&#1103;&#1075;&#1086;&#1088;&#1077;&#1075;&#1091;&#1083;&#1103;&#1090;&#1086;&#1088;&#1072; &#1080; &#1074;&#1086;&#1079;&#1084;&#1086;&#1078;&#1085;&#1086;&#1089;&#1090;&#1100; &#1088;&#1077;&#1075;&#1091;&#1083;&#1080;&#1088;&#1086;&#1074;&#1082;&#1080; &#1090;&#1088;&#1077;&#1090;&#1080;&#1095;&#1085;&#1086;&#1075;&#1086; &#1074;&#1086;&#1079;&#1076;&#1091;&#1093;&#1072;;</li><li>&#1090;&#1088;&#1077;&#1093;&#1093;&#1086;&#1076;&#1086;&#1074;&#1086;&#1081; &#1075;&#1072;&#1079;&#1086;&#1093;&#1086;&#1076;;</li><li>&#1087;&#1086;&#1076;&#1074;&#1080;&#1078;&#1085;&#1072;&#1103; &#1082;&#1086;&#1083;&#1086;&#1089;&#1085;&#1080;&#1082;&#1086;&#1074;&#1072;&#1103; &#1088;&#1077;&#1096;&#1077;&#1090;&#1082;&#1072; &#1076;&#1083;&#1103; &#1091;&#1076;&#1086;&#1073;&#1089;&#1090;&#1074;&#1072; &#1095;&#1080;&#1089;&#1090;&#1082;&#1080;;</li><li>&#1074;&#1086;&#1079;&#1084;&#1086;&#1078;&#1085;&#1086;&#1089;&#1090;&#1100; &#1091;&#1089;&#1090;&#1072;&#1085;&#1086;&#1074;&#1082;&#1080; &#1073;&#1083;&#1086;&#1082;-&#1058;&#1069;&#1053;&#1072; &#1084;&#1086;&#1097;&#1085;&#1086;&#1089;&#1090;&#1100;&#1102; &#1086;&#1090; 3 &#1076;&#1086; 9 &#1082;&#1042;&#1090; &#1089; &#1087;&#1091;&#1083;&#1100;&#1090;&#1086;&#1084; &#1091;&#1087;&#1088;&#1072;&#1074;&#1083;&#1077;&#1085;&#1080;&#1103;;</li><li>&#1085;&#1072;&#1083;&#1080;&#1095;&#1080;&#1077; &#1090;&#1077;&#1088;&#1084;&#1086;&#1084;&#1072;&#1085;&#1086;&#1084;&#1077;&#1090;&#1088;&#1072; &#1089; &#1091;&#1076;&#1086;&#1073;&#1086;&#1095;&#1080;&#1090;&#1072;&#1077;&#1084;&#1086;&#1081; &#1096;&#1082;&#1072;&#1083;&#1086;&#1081; &#1085;&#1072; &#1092;&#1088;&#1086;&#1085;&#1090;&#1072;&#1083;&#1100;&#1085;&#1086;&#1081; &#1095;&#1072;&#1089;&#1090;&#1080; &#1082;&#1086;&#1090;&#1083;&#1072;;</li><li>&#1074;&#1099;&#1089;&#1086;&#1082;&#1086;&#1077; &#1088;&#1072;&#1073;&#1086;&#1095;&#1077;&#1077; &#1076;&#1072;&#1074;&#1083;&#1077;&#1085;&#1080;&#1077; (&#1087;&#1086;&#1076;&#1093;&#1086;&#1076;&#1080;&#1090; &#1076;&#1083;&#1103; &#1101;&#1082;&#1089;&#1087;&#1083;&#1091;&#1072;&#1090;&#1072;&#1094;&#1080;&#1080; &#1079;&#1072;&#1082;&#1088;&#1099;&#1090;&#1099;&#1093; &#1089;&#1080;&#1089;&#1090;&#1077;&#1084; &#1086;&#1090;&#1086;&#1087;&#1083;&#1077;&#1085;&#1080;&#1103; &#1089;&#1086; &#1089;&#1090;&#1072;&#1085;&#1076;&#1072;&#1088;&#1090;&#1085;&#1086;&#1081; &#1075;&#1088;&#1091;&#1087;&#1087;&#1086;&#1081; &#1073;&#1077;&#1079;&#1086;&#1087;&#1072;&#1089;&#1085;&#1086;&#1089;&#1090;&#1080; &#1085;&#1072; 3 &#1072;&#1090;&#1084;.);</li><li>&#1074; &#1086;&#1090;&#1083;&#1080;&#1095;&#1080;&#1077; &#1086;&#1090; &#1089;&#1091;&#1097;&#1077;&#1089;&#1090;&#1074;&#1091;&#1102;&#1097;&#1080;&#1093; &#1072;&#1085;&#1072;&#1083;&#1086;&#1075;&#1086;&#1074;, &#1079;&#1086;&#1083;&#1100;&#1085;&#1080;&#1082; &#1088;&#1072;&#1089;&#1087;&#1086;&#1083;&#1072;&#1075;&#1072;&#1077;&#1090;&#1089;&#1103; &#1085;&#1072; &#1074;&#1086;&#1076;&#1086;&#1086;&#1093;&#1083;&#1072;&#1078;&#1076;&#1072;&#1077;&#1084;&#1086;&#1081; &#1087;&#1086;&#1074;&#1077;&#1088;&#1093;&#1085;&#1086;&#1089;&#1090;&#1080;, &#1095;&#1090;&#1086; &#1091;&#1083;&#1091;&#1095;&#1096;&#1072;&#1077;&#1090; &#1075;&#1072;&#1079;&#1086;&#1087;&#1083;&#1086;&#1090;&#1085;&#1086;&#1089;&#1090;&#1100; &#1080; &#1087;&#1086;&#1074;&#1099;&#1096;&#1072;&#1077;&#1090; &#1082;&#1087;&#1076; &#1082;&#1086;&#1090;&#1083;&#1072;;</li><li>&#1088;&#1077;&#1075;&#1091;&#1083;&#1080;&#1088;&#1091;&#1077;&#1084;&#1099;&#1081; &#1087;&#1072;&#1090;&#1088;&#1091;&#1073;&#1086;&#1082; &#1076;&#1099;&#1084;&#1086;&#1093;&#1086;&#1076;&#1072; &#1074; &#1082;&#1086;&#1084;&#1087;&#1083;&#1077;&#1082;&#1090;&#1077;.</li></ul><p><br>&#1054;&#1073;&#1088;&#1072;&#1097;&#1072;&#1077;&#1084; &#1074;&#1085;&#1080;&#1084;&#1072;&#1085;&#1080;&#1077;: &#1074; &#1082;&#1072;&#1095;&#1077;&#1089;&#1090;&#1074;&#1077; &#1086;&#1089;&#1085;&#1086;&#1074;&#1085;&#1086;&#1075;&#1086; &#1080;&#1089;&#1090;&#1086;&#1095;&#1085;&#1080;&#1082;&#1072; &#1090;&#1077;&#1087;&#1083;&#1086;&#1089;&#1085;&#1072;&#1073;&#1078;&#1077;&#1085;&#1080;&#1103; &#1087;&#1086;&#1076;&#1073;&#1080;&#1088;&#1072;&#1081;&#1090;&#1077; &#1090;&#1074;&#1077;&#1088;&#1076;&#1086;&#1090;&#1086;&#1087;&#1083;&#1080;&#1074;&#1085;&#1099;&#1081; &#1082;&#1086;&#1090;&#1077;&#1083; &#1089; &#1079;&#1072;&#1087;&#1072;&#1089;&#1086;&#1084; &#1082; &#1077;&#1075;&#1086; &#1085;&#1086;&#1084;&#1080;&#1085;&#1072;&#1083;&#1100;&#1085;&#1086;&#1081; &#1084;&#1086;&#1097;&#1085;&#1086;&#1089;&#1090;&#1080; &#1076;&#1083;&#1103; &#1073;&#1086;&#1083;&#1077;&#1077; &#1087;&#1088;&#1086;&#1076;&#1086;&#1083;&#1078;&#1080;&#1090;&#1077;&#1083;&#1100;&#1085;&#1086;&#1081; &#1088;&#1072;&#1073;&#1086;&#1090;&#1099; &#1085;&#1072; &#1086;&#1076;&#1085;&#1086;&#1081; &#1079;&#1072;&#1075;&#1088;&#1091;&#1079;&#1082;&#1077; &#1090;&#1086;&#1087;&#1083;&#1080;&#1074;&#1072;. &#1055;&#1088;&#1080; &#1101;&#1090;&#1086;&#1084; &#1076;&#1086;&#1083;&#1078;&#1085;&#1072; &#1086;&#1073;&#1077;&#1089;&#1087;&#1077;&#1095;&#1080;&#1074;&#1072;&#1090;&#1100;&#1089;&#1103; &#1073;&#1077;&#1079;&#1086;&#1087;&#1072;&#1089;&#1085;&#1086;&#1089;&#1090;&#1100; &#1082;&#1086;&#1090;&#1083;&#1072; &#1080; &#1089;&#1080;&#1089;&#1090;&#1077;&#1084;&#1099; &#1086;&#1090;&#1086;&#1087;&#1083;&#1077;&#1085;&#1080;&#1103; &#1074; &#1094;&#1077;&#1083;&#1086;&#1084;.<br><br><strong>&#1058;&#1072;&#1073;&#1083;&#1080;&#1094;&#1072; &#1090;&#1077;&#1093;&#1085;&#1080;&#1095;&#1077;&#1089;&#1082;&#1080;&#1093; &#1093;&#1072;&#1088;&#1072;&#1082;&#1090;&#1077;&#1088;&#1080;&#1089;&#1090;&#1080;&#1082; &#1082;&#1086;&#1090;&#1083;&#1086;&#1074; ZOTA &#1089;&#1077;&#1088;&#1080;&#1080; CARBON:</strong></p><table align="center" style="width: 100%; height: 100%;" border="1" cellspacing="0" cellpadding="0"><tbody><tr><td style="width: 290pt; height: 15pt;"><strong>&#1053;&#1072;&#1080;&#1084;&#1077;&#1085;&#1086;&#1074;&#1072;&#1085;&#1080;&#1077;</strong></td><td style="width: 97pt;"><strong>"Carbon"-15</strong></td><td style="width: 97pt;"><strong>"Carbon"-20</strong></td><td style="width: 97pt;"><strong>"Carbon"-26</strong></td><td style="width: 97pt;"><strong>"Carbon"-32</strong></td><td style="width: 97pt;"><strong>"Carbon"-40</strong></td><td style="width: 97pt;"><strong>"Carbon"-50</strong></td><td style="width: 97pt;"><strong>"Carbon"-60</strong></td></tr><tr><td style="height: 15pt;">&#1040;&#1088;&#1090;&#1080;&#1082;&#1091;&#1083;</td><td>CR 493112 0015</td><td>CR 493112 0020</td><td>CR 493112 0026</td><td>CR 493112 0032</td><td>CR 493112 0040</td><td>CR 493112 0050</td><td>CR 493112 0060</td></tr><tr><td style="height: 15pt;">&#1053;&#1086;&#1084;&#1080;&#1085;&#1072;&#1083;&#1100;&#1085;&#1072;&#1103; &#1090;&#1077;&#1087;&#1083;&#1086;&#1074;&#1072;&#1103; &#1084;&#1086;&#1097;&#1085;&#1086;&#1089;&#1090;&#1100; . &#1082;&#1042;&#1090;</td><td>15</td><td>20</td><td>26</td><td>32</td><td>40</td><td>50</td><td>60</td></tr><tr><td style="height: 15pt;">&#1054;&#1073;&#1098;&#1077;&#1084; &#1074;&#1086;&#1076;&#1103;&#1085;&#1086;&#1081; &#1082;&#1072;&#1084;&#1077;&#1088;&#1099; &#1072;&#1087;&#1087;&#1072;&#1088;&#1072;&#1090;&#1072;, &#1083;</td><td>48</td><td>55</td><td>66</td><td>78</td><td>93</td><td>102</td><td>121</td></tr><tr><td style="height: 15pt;">&#1056;&#1072;&#1073;&#1086;&#1095;&#1077;&#1077; &#1076;&#1072;&#1074;&#1083;&#1077;&#1085;&#1080;&#1077;, &#1072;&#1090;&#1084;, &#1085;&#1077; &#1073;&#1086;&#1083;&#1077;&#1077;</td><td colspan="7">3</td></tr><tr><td style="height: 15pt;">&#1050;&#1086;&#1101;&#1092;&#1092;&#1080;&#1094;&#1080;&#1077;&#1085;&#1090; &#1087;&#1086;&#1083;&#1077;&#1079;&#1085;&#1086;&#1075;&#1086; &#1076;&#1077;&#1081;&#1089;&#1090;&#1074;&#1080;&#1103;, %</td><td colspan="7">80</td></tr><tr><td style="height: 15pt;">&#1058;&#1086;&#1087;&#1083;&#1080;&#1074;&#1086;</td><td colspan="7">&#1091;&#1075;&#1086;&#1083;&#1100;</td></tr><tr><td style="height: 15pt;">&#1043;&#1072;&#1073;&#1072;&#1088;&#1080;&#1090;&#1085;&#1099;&#1077; &#1088;&#1072;&#1079;&#1084;&#1077;&#1088;&#1099; (&#1075;&#1083;&#1091;&#1073;&#1080;&#1085;&#1072; &#1093; &#1096;&#1080;&#1088;&#1080;&#1085;&#1072; &#1093; &#1074;&#1099;&#1089;&#1086;&#1090;&#1072;), &#1084;&#1084;</td><td>935 &#1093; 465 &#1093; 970</td><td>1050 &#1093; 465 &#1093; 970</td><td>1080 &#1093; 468 &#1093; 1090</td><td>1080 &#1093; 580 &#1093; 1090</td><td>1150 &#1093; 695 &#1093; 1090</td><td>1155 &#1093; 695 &#1093; 1190</td><td>1155 &#1093; 815 &#1093; 1190</td></tr><tr><td style="height: 15pt;">&#1044;&#1080;&#1072;&#1084;&#1077;&#1090;&#1088; &#1076;&#1099;&#1084;&#1086;&#1093;&#1086;&#1076;&#1072; (&#1089;&#1077;&#1095;&#1077;&#1085;&#1080;&#1077;) &#1084;&#1084;</td><td colspan="4">150</td><td colspan="3">180</td></tr><tr><td style="height: 15pt;">&#1042;&#1099;&#1089;&#1086;&#1090;&#1072; &#1076;&#1099;&#1084;&#1086;&#1074;&#1086;&#1081; &#1090;&#1088;&#1091;&#1073;&#1099;, &#1084;</td><td>5</td><td>7</td><td>8</td><td>9</td><td>11</td><td>13</td><td>15</td></tr><tr><td style="height: 15pt;">&#1052;&#1072;&#1089;&#1089;&#1072;, &#1082;&#1075;, &#1085;&#1077; &#1073;&#1086;&#1083;&#1077;&#1077;</td><td>152</td><td>176</td><td>196</td><td>240</td><td>284</td><td>303</td><td>356</td></tr></tbody></table></div> | [24 empty] | 240 | [9 empty] | 580 | 905 | [409 empty] | 80 |  | уголь | [36 empty] | 240 | 32 | 905 | 580 | 1 | Открытая камера сгорания | 1090 | [55 empty] | нет
https://climatopt.ru/catalog/kotelnoe_oborudovanie/tverdotoplivnye/zota/zota_carbon/kotel_otopitelnyy_tverdotoplivnyy_ugolnyy_stalnoy_zota_carbon_40/ | /upload/resize_cache/iblock/709/400_400_140cd750bba9870f18aada2478b24840a/9571_cover_0.jpg | /upload/resize_cache/iblock/847/400_400_140cd750bba9870f18aada2478b24840a/Zota.jpg | [8 empty] | Котел отопительный твердотопливный Zota Carbon-40 | 73450 | 30757 | Твердотопливные |  | В 2013 году на рынок вышла новая серия отопительных котлов ZOTA “Carbon” . Это стальной отопительный угольный котел, который предназначен для отопления жилых и производственных помещений. Линейка котлов состоит из семи изделий мощностью от 15 до 60 кВт. Главной особенностью котла является точная регулировка подаваемого в топку воздуха, обеспечивающая длительный процесс горения и поддерживающая максимальную чистоту теплообменных поверхностей. Характеристики: изготовленный из высококачественной котельной стали сварной корпус; верхняя загрузка топлива; удобная чистка теплообменника; высокая газоплотность; большая емкость камеры сгорания; наличие тягорегулятора и возможность регулировки третичного воздуха; трехходовой газоход; подвижная колосниковая решетка для удобства чистки; возможность установки блок-ТЭНа мощностью от 3 до 9 кВт с пультом управления; наличие термоманометра с удобочитаемой шкалой на фронтальной части котла; высокое рабочее давление (подходит для эксплуатации закрытых систем отопления со стандартной группой безопасности на 3 атм.); в отличие от существующих аналогов, зольник располагается на водоохлаждаемой поверхности, что улучшает газоплотность и повышает кпд котла; регулируемый патрубок дымохода в комплекте. Обращаем внимание: в качестве основного источника теплоснабжения подбирайте твердотопливный котел с запасом к его номинальной мощности для более продолжительной работы на одной загрузке топлива. При этом должна обеспечиваться безопасность котла и системы отопления в целом. Таблица технических характеристик котлов ZOTA серии CARBON: Наименование "Carbon"-15 "Carbon"-20 "Carbon"-26 "Carbon"-32 "Carbon"-40 "Carbon"-50 "Carbon"-60 Артикул CR 493112 0015 CR 493112 0020 CR 493112 0026 CR 493112 0032 CR 493112 0040 CR 493112 0050 CR 493112 0060 Номинальная тепловая мощность . кВт 15 20 26 32 40 50 60 Объем водяной камеры аппарата, л 48 55 66 78 93 102 121 Рабочее давление, атм, не более 3 Коэффициент полезного действия, % 80 Топливо уголь Габаритные размеры (глубина х ширина х высота), мм 935 х 465 х 970 1050 х 465 х 970 1080 х 468 х 1090 1080 х 580 х 1090 1150 х 695 х 1090 1155 х 695 х 1190 1155 х 815 х 1190 Диаметр дымохода (сечение) мм 150 180 Высота дымовой трубы, м 5 7 8 9 11 13 15 Масса, кг, не более 152 176 196 240 284 303 356 | <div class="detail_text"><p>&#1042; 2013 &#1075;&#1086;&#1076;&#1091; &#1085;&#1072; &#1088;&#1099;&#1085;&#1086;&#1082; &#1074;&#1099;&#1096;&#1083;&#1072; &#1085;&#1086;&#1074;&#1072;&#1103; &#1089;&#1077;&#1088;&#1080;&#1103;<strong>&#1086;&#1090;&#1086;&#1087;&#1080;&#1090;&#1077;&#1083;&#1100;&#1085;&#1099;&#1093; &#1082;&#1086;&#1090;&#1083;&#1086;&#1074; ZOTA &#8220;Carbon&#8221;</strong>. &#1069;&#1090;&#1086; &#1089;&#1090;&#1072;&#1083;&#1100;&#1085;&#1086;&#1081; &#1086;&#1090;&#1086;&#1087;&#1080;&#1090;&#1077;&#1083;&#1100;&#1085;&#1099;&#1081; &#1091;&#1075;&#1086;&#1083;&#1100;&#1085;&#1099;&#1081; &#1082;&#1086;&#1090;&#1077;&#1083;, &#1082;&#1086;&#1090;&#1086;&#1088;&#1099;&#1081; &#1087;&#1088;&#1077;&#1076;&#1085;&#1072;&#1079;&#1085;&#1072;&#1095;&#1077;&#1085; &#1076;&#1083;&#1103; &#1086;&#1090;&#1086;&#1087;&#1083;&#1077;&#1085;&#1080;&#1103; &#1078;&#1080;&#1083;&#1099;&#1093; &#1080; &#1087;&#1088;&#1086;&#1080;&#1079;&#1074;&#1086;&#1076;&#1089;&#1090;&#1074;&#1077;&#1085;&#1085;&#1099;&#1093; &#1087;&#1086;&#1084;&#1077;&#1097;&#1077;&#1085;&#1080;&#1081;. &#1051;&#1080;&#1085;&#1077;&#1081;&#1082;&#1072; &#1082;&#1086;&#1090;&#1083;&#1086;&#1074; &#1089;&#1086;&#1089;&#1090;&#1086;&#1080;&#1090; &#1080;&#1079; &#1089;&#1077;&#1084;&#1080; &#1080;&#1079;&#1076;&#1077;&#1083;&#1080;&#1081; &#1084;&#1086;&#1097;&#1085;&#1086;&#1089;&#1090;&#1100;&#1102; &#1086;&#1090; 15 &#1076;&#1086; 60 &#1082;&#1042;&#1090;. &#1043;&#1083;&#1072;&#1074;&#1085;&#1086;&#1081; &#1086;&#1089;&#1086;&#1073;&#1077;&#1085;&#1085;&#1086;&#1089;&#1090;&#1100;&#1102; &#1082;&#1086;&#1090;&#1083;&#1072; &#1103;&#1074;&#1083;&#1103;&#1077;&#1090;&#1089;&#1103; &#1090;&#1086;&#1095;&#1085;&#1072;&#1103; &#1088;&#1077;&#1075;&#1091;&#1083;&#1080;&#1088;&#1086;&#1074;&#1082;&#1072; &#1087;&#1086;&#1076;&#1072;&#1074;&#1072;&#1077;&#1084;&#1086;&#1075;&#1086; &#1074; &#1090;&#1086;&#1087;&#1082;&#1091; &#1074;&#1086;&#1079;&#1076;&#1091;&#1093;&#1072;, &#1086;&#1073;&#1077;&#1089;&#1087;&#1077;&#1095;&#1080;&#1074;&#1072;&#1102;&#1097;&#1072;&#1103; &#1076;&#1083;&#1080;&#1090;&#1077;&#1083;&#1100;&#1085;&#1099;&#1081; &#1087;&#1088;&#1086;&#1094;&#1077;&#1089;&#1089; &#1075;&#1086;&#1088;&#1077;&#1085;&#1080;&#1103; &#1080; &#1087;&#1086;&#1076;&#1076;&#1077;&#1088;&#1078;&#1080;&#1074;&#1072;&#1102;&#1097;&#1072;&#1103; &#1084;&#1072;&#1082;&#1089;&#1080;&#1084;&#1072;&#1083;&#1100;&#1085;&#1091;&#1102; &#1095;&#1080;&#1089;&#1090;&#1086;&#1090;&#1091; &#1090;&#1077;&#1087;&#1083;&#1086;&#1086;&#1073;&#1084;&#1077;&#1085;&#1085;&#1099;&#1093; &#1087;&#1086;&#1074;&#1077;&#1088;&#1093;&#1085;&#1086;&#1089;&#1090;&#1077;&#1081;.<br><br><strong>&#1061;&#1072;&#1088;&#1072;&#1082;&#1090;&#1077;&#1088;&#1080;&#1089;&#1090;&#1080;&#1082;&#1080;:</strong></p><ul><li>&#1080;&#1079;&#1075;&#1086;&#1090;&#1086;&#1074;&#1083;&#1077;&#1085;&#1085;&#1099;&#1081; &#1080;&#1079; &#1074;&#1099;&#1089;&#1086;&#1082;&#1086;&#1082;&#1072;&#1095;&#1077;&#1089;&#1090;&#1074;&#1077;&#1085;&#1085;&#1086;&#1081; &#1082;&#1086;&#1090;&#1077;&#1083;&#1100;&#1085;&#1086;&#1081; &#1089;&#1090;&#1072;&#1083;&#1080; &#1089;&#1074;&#1072;&#1088;&#1085;&#1086;&#1081; &#1082;&#1086;&#1088;&#1087;&#1091;&#1089;;</li><li>&#1074;&#1077;&#1088;&#1093;&#1085;&#1103;&#1103; &#1079;&#1072;&#1075;&#1088;&#1091;&#1079;&#1082;&#1072; &#1090;&#1086;&#1087;&#1083;&#1080;&#1074;&#1072;;</li><li>&#1091;&#1076;&#1086;&#1073;&#1085;&#1072;&#1103; &#1095;&#1080;&#1089;&#1090;&#1082;&#1072; &#1090;&#1077;&#1087;&#1083;&#1086;&#1086;&#1073;&#1084;&#1077;&#1085;&#1085;&#1080;&#1082;&#1072;;</li><li>&#1074;&#1099;&#1089;&#1086;&#1082;&#1072;&#1103; &#1075;&#1072;&#1079;&#1086;&#1087;&#1083;&#1086;&#1090;&#1085;&#1086;&#1089;&#1090;&#1100;;</li><li>&#1073;&#1086;&#1083;&#1100;&#1096;&#1072;&#1103; &#1077;&#1084;&#1082;&#1086;&#1089;&#1090;&#1100; &#1082;&#1072;&#1084;&#1077;&#1088;&#1099; &#1089;&#1075;&#1086;&#1088;&#1072;&#1085;&#1080;&#1103;;</li><li>&#1085;&#1072;&#1083;&#1080;&#1095;&#1080;&#1077; &#1090;&#1103;&#1075;&#1086;&#1088;&#1077;&#1075;&#1091;&#1083;&#1103;&#1090;&#1086;&#1088;&#1072; &#1080; &#1074;&#1086;&#1079;&#1084;&#1086;&#1078;&#1085;&#1086;&#1089;&#1090;&#1100; &#1088;&#1077;&#1075;&#1091;&#1083;&#1080;&#1088;&#1086;&#1074;&#1082;&#1080; &#1090;&#1088;&#1077;&#1090;&#1080;&#1095;&#1085;&#1086;&#1075;&#1086; &#1074;&#1086;&#1079;&#1076;&#1091;&#1093;&#1072;;</li><li>&#1090;&#1088;&#1077;&#1093;&#1093;&#1086;&#1076;&#1086;&#1074;&#1086;&#1081; &#1075;&#1072;&#1079;&#1086;&#1093;&#1086;&#1076;;</li><li>&#1087;&#1086;&#1076;&#1074;&#1080;&#1078;&#1085;&#1072;&#1103; &#1082;&#1086;&#1083;&#1086;&#1089;&#1085;&#1080;&#1082;&#1086;&#1074;&#1072;&#1103; &#1088;&#1077;&#1096;&#1077;&#1090;&#1082;&#1072; &#1076;&#1083;&#1103; &#1091;&#1076;&#1086;&#1073;&#1089;&#1090;&#1074;&#1072; &#1095;&#1080;&#1089;&#1090;&#1082;&#1080;;</li><li>&#1074;&#1086;&#1079;&#1084;&#1086;&#1078;&#1085;&#1086;&#1089;&#1090;&#1100; &#1091;&#1089;&#1090;&#1072;&#1085;&#1086;&#1074;&#1082;&#1080; &#1073;&#1083;&#1086;&#1082;-&#1058;&#1069;&#1053;&#1072; &#1084;&#1086;&#1097;&#1085;&#1086;&#1089;&#1090;&#1100;&#1102; &#1086;&#1090; 3 &#1076;&#1086; 9 &#1082;&#1042;&#1090; &#1089; &#1087;&#1091;&#1083;&#1100;&#1090;&#1086;&#1084; &#1091;&#1087;&#1088;&#1072;&#1074;&#1083;&#1077;&#1085;&#1080;&#1103;;</li><li>&#1085;&#1072;&#1083;&#1080;&#1095;&#1080;&#1077; &#1090;&#1077;&#1088;&#1084;&#1086;&#1084;&#1072;&#1085;&#1086;&#1084;&#1077;&#1090;&#1088;&#1072; &#1089; &#1091;&#1076;&#1086;&#1073;&#1086;&#1095;&#1080;&#1090;&#1072;&#1077;&#1084;&#1086;&#1081; &#1096;&#1082;&#1072;&#1083;&#1086;&#1081; &#1085;&#1072; &#1092;&#1088;&#1086;&#1085;&#1090;&#1072;&#1083;&#1100;&#1085;&#1086;&#1081; &#1095;&#1072;&#1089;&#1090;&#1080; &#1082;&#1086;&#1090;&#1083;&#1072;;</li><li>&#1074;&#1099;&#1089;&#1086;&#1082;&#1086;&#1077; &#1088;&#1072;&#1073;&#1086;&#1095;&#1077;&#1077; &#1076;&#1072;&#1074;&#1083;&#1077;&#1085;&#1080;&#1077; (&#1087;&#1086;&#1076;&#1093;&#1086;&#1076;&#1080;&#1090; &#1076;&#1083;&#1103; &#1101;&#1082;&#1089;&#1087;&#1083;&#1091;&#1072;&#1090;&#1072;&#1094;&#1080;&#1080; &#1079;&#1072;&#1082;&#1088;&#1099;&#1090;&#1099;&#1093; &#1089;&#1080;&#1089;&#1090;&#1077;&#1084; &#1086;&#1090;&#1086;&#1087;&#1083;&#1077;&#1085;&#1080;&#1103; &#1089;&#1086; &#1089;&#1090;&#1072;&#1085;&#1076;&#1072;&#1088;&#1090;&#1085;&#1086;&#1081; &#1075;&#1088;&#1091;&#1087;&#1087;&#1086;&#1081; &#1073;&#1077;&#1079;&#1086;&#1087;&#1072;&#1089;&#1085;&#1086;&#1089;&#1090;&#1080; &#1085;&#1072; 3 &#1072;&#1090;&#1084;.);</li><li>&#1074; &#1086;&#1090;&#1083;&#1080;&#1095;&#1080;&#1077; &#1086;&#1090; &#1089;&#1091;&#1097;&#1077;&#1089;&#1090;&#1074;&#1091;&#1102;&#1097;&#1080;&#1093; &#1072;&#1085;&#1072;&#1083;&#1086;&#1075;&#1086;&#1074;, &#1079;&#1086;&#1083;&#1100;&#1085;&#1080;&#1082; &#1088;&#1072;&#1089;&#1087;&#1086;&#1083;&#1072;&#1075;&#1072;&#1077;&#1090;&#1089;&#1103; &#1085;&#1072; &#1074;&#1086;&#1076;&#1086;&#1086;&#1093;&#1083;&#1072;&#1078;&#1076;&#1072;&#1077;&#1084;&#1086;&#1081; &#1087;&#1086;&#1074;&#1077;&#1088;&#1093;&#1085;&#1086;&#1089;&#1090;&#1080;, &#1095;&#1090;&#1086; &#1091;&#1083;&#1091;&#1095;&#1096;&#1072;&#1077;&#1090; &#1075;&#1072;&#1079;&#1086;&#1087;&#1083;&#1086;&#1090;&#1085;&#1086;&#1089;&#1090;&#1100; &#1080; &#1087;&#1086;&#1074;&#1099;&#1096;&#1072;&#1077;&#1090; &#1082;&#1087;&#1076; &#1082;&#1086;&#1090;&#1083;&#1072;;</li><li>&#1088;&#1077;&#1075;&#1091;&#1083;&#1080;&#1088;&#1091;&#1077;&#1084;&#1099;&#1081; &#1087;&#1072;&#1090;&#1088;&#1091;&#1073;&#1086;&#1082; &#1076;&#1099;&#1084;&#1086;&#1093;&#1086;&#1076;&#1072; &#1074; &#1082;&#1086;&#1084;&#1087;&#1083;&#1077;&#1082;&#1090;&#1077;.</li></ul><p><br>&#1054;&#1073;&#1088;&#1072;&#1097;&#1072;&#1077;&#1084; &#1074;&#1085;&#1080;&#1084;&#1072;&#1085;&#1080;&#1077;: &#1074; &#1082;&#1072;&#1095;&#1077;&#1089;&#1090;&#1074;&#1077; &#1086;&#1089;&#1085;&#1086;&#1074;&#1085;&#1086;&#1075;&#1086; &#1080;&#1089;&#1090;&#1086;&#1095;&#1085;&#1080;&#1082;&#1072; &#1090;&#1077;&#1087;&#1083;&#1086;&#1089;&#1085;&#1072;&#1073;&#1078;&#1077;&#1085;&#1080;&#1103; &#1087;&#1086;&#1076;&#1073;&#1080;&#1088;&#1072;&#1081;&#1090;&#1077; &#1090;&#1074;&#1077;&#1088;&#1076;&#1086;&#1090;&#1086;&#1087;&#1083;&#1080;&#1074;&#1085;&#1099;&#1081; &#1082;&#1086;&#1090;&#1077;&#1083; &#1089; &#1079;&#1072;&#1087;&#1072;&#1089;&#1086;&#1084; &#1082; &#1077;&#1075;&#1086; &#1085;&#1086;&#1084;&#1080;&#1085;&#1072;&#1083;&#1100;&#1085;&#1086;&#1081; &#1084;&#1086;&#1097;&#1085;&#1086;&#1089;&#1090;&#1080; &#1076;&#1083;&#1103; &#1073;&#1086;&#1083;&#1077;&#1077; &#1087;&#1088;&#1086;&#1076;&#1086;&#1083;&#1078;&#1080;&#1090;&#1077;&#1083;&#1100;&#1085;&#1086;&#1081; &#1088;&#1072;&#1073;&#1086;&#1090;&#1099; &#1085;&#1072; &#1086;&#1076;&#1085;&#1086;&#1081; &#1079;&#1072;&#1075;&#1088;&#1091;&#1079;&#1082;&#1077; &#1090;&#1086;&#1087;&#1083;&#1080;&#1074;&#1072;. &#1055;&#1088;&#1080; &#1101;&#1090;&#1086;&#1084; &#1076;&#1086;&#1083;&#1078;&#1085;&#1072; &#1086;&#1073;&#1077;&#1089;&#1087;&#1077;&#1095;&#1080;&#1074;&#1072;&#1090;&#1100;&#1089;&#1103; &#1073;&#1077;&#1079;&#1086;&#1087;&#1072;&#1089;&#1085;&#1086;&#1089;&#1090;&#1100; &#1082;&#1086;&#1090;&#1083;&#1072; &#1080; &#1089;&#1080;&#1089;&#1090;&#1077;&#1084;&#1099; &#1086;&#1090;&#1086;&#1087;&#1083;&#1077;&#1085;&#1080;&#1103; &#1074; &#1094;&#1077;&#1083;&#1086;&#1084;.<br><br><strong>&#1058;&#1072;&#1073;&#1083;&#1080;&#1094;&#1072; &#1090;&#1077;&#1093;&#1085;&#1080;&#1095;&#1077;&#1089;&#1082;&#1080;&#1093; &#1093;&#1072;&#1088;&#1072;&#1082;&#1090;&#1077;&#1088;&#1080;&#1089;&#1090;&#1080;&#1082; &#1082;&#1086;&#1090;&#1083;&#1086;&#1074; ZOTA &#1089;&#1077;&#1088;&#1080;&#1080; CARBON:</strong></p><table align="center" style="width: 100%; height: 100%;" border="1" cellspacing="0" cellpadding="0"><tbody><tr><td style="width: 290pt; height: 15pt;"><strong>&#1053;&#1072;&#1080;&#1084;&#1077;&#1085;&#1086;&#1074;&#1072;&#1085;&#1080;&#1077;</strong></td><td style="width: 97pt;"><strong>"Carbon"-15</strong></td><td style="width: 97pt;"><strong>"Carbon"-20</strong></td><td style="width: 97pt;"><strong>"Carbon"-26</strong></td><td style="width: 97pt;"><strong>"Carbon"-32</strong></td><td style="width: 97pt;"><strong>"Carbon"-40</strong></td><td style="width: 97pt;"><strong>"Carbon"-50</strong></td><td style="width: 97pt;"><strong>"Carbon"-60</strong></td></tr><tr><td style="height: 15pt;">&#1040;&#1088;&#1090;&#1080;&#1082;&#1091;&#1083;</td><td>CR 493112 0015</td><td>CR 493112 0020</td><td>CR 493112 0026</td><td>CR 493112 0032</td><td>CR 493112 0040</td><td>CR 493112 0050</td><td>CR 493112 0060</td></tr><tr><td style="height: 15pt;">&#1053;&#1086;&#1084;&#1080;&#1085;&#1072;&#1083;&#1100;&#1085;&#1072;&#1103; &#1090;&#1077;&#1087;&#1083;&#1086;&#1074;&#1072;&#1103; &#1084;&#1086;&#1097;&#1085;&#1086;&#1089;&#1090;&#1100; . &#1082;&#1042;&#1090;</td><td>15</td><td>20</td><td>26</td><td>32</td><td>40</td><td>50</td><td>60</td></tr><tr><td style="height: 15pt;">&#1054;&#1073;&#1098;&#1077;&#1084; &#1074;&#1086;&#1076;&#1103;&#1085;&#1086;&#1081; &#1082;&#1072;&#1084;&#1077;&#1088;&#1099; &#1072;&#1087;&#1087;&#1072;&#1088;&#1072;&#1090;&#1072;, &#1083;</td><td>48</td><td>55</td><td>66</td><td>78</td><td>93</td><td>102</td><td>121</td></tr><tr><td style="height: 15pt;">&#1056;&#1072;&#1073;&#1086;&#1095;&#1077;&#1077; &#1076;&#1072;&#1074;&#1083;&#1077;&#1085;&#1080;&#1077;, &#1072;&#1090;&#1084;, &#1085;&#1077; &#1073;&#1086;&#1083;&#1077;&#1077;</td><td colspan="7">3</td></tr><tr><td style="height: 15pt;">&#1050;&#1086;&#1101;&#1092;&#1092;&#1080;&#1094;&#1080;&#1077;&#1085;&#1090; &#1087;&#1086;&#1083;&#1077;&#1079;&#1085;&#1086;&#1075;&#1086; &#1076;&#1077;&#1081;&#1089;&#1090;&#1074;&#1080;&#1103;, %</td><td colspan="7">80</td></tr><tr><td style="height: 15pt;">&#1058;&#1086;&#1087;&#1083;&#1080;&#1074;&#1086;</td><td colspan="7">&#1091;&#1075;&#1086;&#1083;&#1100;</td></tr><tr><td style="height: 15pt;">&#1043;&#1072;&#1073;&#1072;&#1088;&#1080;&#1090;&#1085;&#1099;&#1077; &#1088;&#1072;&#1079;&#1084;&#1077;&#1088;&#1099; (&#1075;&#1083;&#1091;&#1073;&#1080;&#1085;&#1072; &#1093; &#1096;&#1080;&#1088;&#1080;&#1085;&#1072; &#1093; &#1074;&#1099;&#1089;&#1086;&#1090;&#1072;), &#1084;&#1084;</td><td>935 &#1093; 465 &#1093; 970</td><td>1050 &#1093; 465 &#1093; 970</td><td>1080 &#1093; 468 &#1093; 1090</td><td>1080 &#1093; 580 &#1093; 1090</td><td>1150 &#1093; 695 &#1093; 1090</td><td>1155 &#1093; 695 &#1093; 1190</td><td>1155 &#1093; 815 &#1093; 1190</td></tr><tr><td style="height: 15pt;">&#1044;&#1080;&#1072;&#1084;&#1077;&#1090;&#1088; &#1076;&#1099;&#1084;&#1086;&#1093;&#1086;&#1076;&#1072; (&#1089;&#1077;&#1095;&#1077;&#1085;&#1080;&#1077;) &#1084;&#1084;</td><td colspan="4">150</td><td colspan="3">180</td></tr><tr><td style="height: 15pt;">&#1042;&#1099;&#1089;&#1086;&#1090;&#1072; &#1076;&#1099;&#1084;&#1086;&#1074;&#1086;&#1081; &#1090;&#1088;&#1091;&#1073;&#1099;, &#1084;</td><td>5</td><td>7</td><td>8</td><td>9</td><td>11</td><td>13</td><td>15</td></tr><tr><td style="height: 15pt;">&#1052;&#1072;&#1089;&#1089;&#1072;, &#1082;&#1075;, &#1085;&#1077; &#1073;&#1086;&#1083;&#1077;&#1077;</td><td>152</td><td>176</td><td>196</td><td>240</td><td>284</td><td>303</td><td>356</td></tr></tbody></table></div> | [24 empty] | 284 | [9 empty] | 695 | 910 | [409 empty] | 80 |  | уголь | [36 empty] | 284 | 40 | 910 | 695 | 1 | Открытая камера сгорания | 1090 | [55 empty] | нет
https://climatopt.ru/catalog/kotelnoe_oborudovanie/tverdotoplivnye/zota/zota_carbon/kotel_otopitelnyy_tverdotoplivnyy_ugolnyy_stalnoy_zota_carbon_50/ | /upload/resize_cache/iblock/e65/400_400_140cd750bba9870f18aada2478b24840a/9840_cover_0.jpg | /upload/resize_cache/iblock/acc/400_400_140cd750bba9870f18aada2478b24840a/Zota.jpg | [8 empty] | Котел отопительный твердотопливный Zota Carbon-50 | 79200 | 30758 | Твердотопливные |  | В 2013 году на рынок вышла новая серия отопительных котлов ZOTA “Carbon” . Это стальной отопительный угольный котел, который предназначен для отопления жилых и производственных помещений. Линейка котлов состоит из семи изделий мощностью от 15 до 60 кВт. Главной особенностью котла является точная регулировка подаваемого в топку воздуха, обеспечивающая длительный процесс горения и поддерживающая максимальную чистоту теплообменных поверхностей. Характеристики: изготовленный из высококачественной котельной стали сварной корпус; верхняя загрузка топлива; удобная чистка теплообменника; высокая газоплотность; большая емкость камеры сгорания; наличие тягорегулятора и возможность регулировки третичного воздуха; трехходовой газоход; подвижная колосниковая решетка для удобства чистки; возможность установки блок-ТЭНа мощностью от 3 до 9 кВт с пультом управления; наличие термоманометра с удобочитаемой шкалой на фронтальной части котла; высокое рабочее давление (подходит для эксплуатации закрытых систем отопления со стандартной группой безопасности на 3 атм.); в отличие от существующих аналогов, зольник располагается на водоохлаждаемой поверхности, что улучшает газоплотность и повышает кпд котла; регулируемый патрубок дымохода в комплекте. Обращаем внимание: в качестве основного источника теплоснабжения подбирайте твердотопливный котел с запасом к его номинальной мощности для более продолжительной работы на одной загрузке топлива. При этом должна обеспечиваться безопасность котла и системы отопления в целом. Таблица технических характеристик котлов ZOTA серии CARBON: Наименование "Carbon"-15 "Carbon"-20 "Carbon"-26 "Carbon"-32 "Carbon"-40 "Carbon"-50 "Carbon"-60 Артикул CR 493112 0015 CR 493112 0020 CR 493112 0026 CR 493112 0032 CR 493112 0040 CR 493112 0050 CR 493112 0060 Номинальная тепловая мощность . кВт 15 20 26 32 40 50 60 Объем водяной камеры аппарата, л 48 55 66 78 93 102 121 Рабочее давление, атм, не более 3 Коэффициент полезного действия, % 80 Топливо уголь Габаритные размеры (глубина х ширина х высота), мм 935 х 465 х 970 1050 х 465 х 970 1080 х 468 х 1090 1080 х 580 х 1090 1150 х 695 х 1090 1155 х 695 х 1190 1155 х 815 х 1190 Диаметр дымохода (сечение) мм 150 180 Высота дымовой трубы, м 5 7 8 9 11 13 15 Масса, кг, не более 152 176 196 240 284 303 356 | <div class="detail_text"><p>&#1042; 2013 &#1075;&#1086;&#1076;&#1091; &#1085;&#1072; &#1088;&#1099;&#1085;&#1086;&#1082; &#1074;&#1099;&#1096;&#1083;&#1072; &#1085;&#1086;&#1074;&#1072;&#1103; &#1089;&#1077;&#1088;&#1080;&#1103;<strong>&#1086;&#1090;&#1086;&#1087;&#1080;&#1090;&#1077;&#1083;&#1100;&#1085;&#1099;&#1093; &#1082;&#1086;&#1090;&#1083;&#1086;&#1074; ZOTA &#8220;Carbon&#8221;</strong>. &#1069;&#1090;&#1086; &#1089;&#1090;&#1072;&#1083;&#1100;&#1085;&#1086;&#1081; &#1086;&#1090;&#1086;&#1087;&#1080;&#1090;&#1077;&#1083;&#1100;&#1085;&#1099;&#1081; &#1091;&#1075;&#1086;&#1083;&#1100;&#1085;&#1099;&#1081; &#1082;&#1086;&#1090;&#1077;&#1083;, &#1082;&#1086;&#1090;&#1086;&#1088;&#1099;&#1081; &#1087;&#1088;&#1077;&#1076;&#1085;&#1072;&#1079;&#1085;&#1072;&#1095;&#1077;&#1085; &#1076;&#1083;&#1103; &#1086;&#1090;&#1086;&#1087;&#1083;&#1077;&#1085;&#1080;&#1103; &#1078;&#1080;&#1083;&#1099;&#1093; &#1080; &#1087;&#1088;&#1086;&#1080;&#1079;&#1074;&#1086;&#1076;&#1089;&#1090;&#1074;&#1077;&#1085;&#1085;&#1099;&#1093; &#1087;&#1086;&#1084;&#1077;&#1097;&#1077;&#1085;&#1080;&#1081;. &#1051;&#1080;&#1085;&#1077;&#1081;&#1082;&#1072; &#1082;&#1086;&#1090;&#1083;&#1086;&#1074; &#1089;&#1086;&#1089;&#1090;&#1086;&#1080;&#1090; &#1080;&#1079; &#1089;&#1077;&#1084;&#1080; &#1080;&#1079;&#1076;&#1077;&#1083;&#1080;&#1081; &#1084;&#1086;&#1097;&#1085;&#1086;&#1089;&#1090;&#1100;&#1102; &#1086;&#1090; 15 &#1076;&#1086; 60 &#1082;&#1042;&#1090;. &#1043;&#1083;&#1072;&#1074;&#1085;&#1086;&#1081; &#1086;&#1089;&#1086;&#1073;&#1077;&#1085;&#1085;&#1086;&#1089;&#1090;&#1100;&#1102; &#1082;&#1086;&#1090;&#1083;&#1072; &#1103;&#1074;&#1083;&#1103;&#1077;&#1090;&#1089;&#1103; &#1090;&#1086;&#1095;&#1085;&#1072;&#1103; &#1088;&#1077;&#1075;&#1091;&#1083;&#1080;&#1088;&#1086;&#1074;&#1082;&#1072; &#1087;&#1086;&#1076;&#1072;&#1074;&#1072;&#1077;&#1084;&#1086;&#1075;&#1086; &#1074; &#1090;&#1086;&#1087;&#1082;&#1091; &#1074;&#1086;&#1079;&#1076;&#1091;&#1093;&#1072;, &#1086;&#1073;&#1077;&#1089;&#1087;&#1077;&#1095;&#1080;&#1074;&#1072;&#1102;&#1097;&#1072;&#1103; &#1076;&#1083;&#1080;&#1090;&#1077;&#1083;&#1100;&#1085;&#1099;&#1081; &#1087;&#1088;&#1086;&#1094;&#1077;&#1089;&#1089; &#1075;&#1086;&#1088;&#1077;&#1085;&#1080;&#1103; &#1080; &#1087;&#1086;&#1076;&#1076;&#1077;&#1088;&#1078;&#1080;&#1074;&#1072;&#1102;&#1097;&#1072;&#1103; &#1084;&#1072;&#1082;&#1089;&#1080;&#1084;&#1072;&#1083;&#1100;&#1085;&#1091;&#1102; &#1095;&#1080;&#1089;&#1090;&#1086;&#1090;&#1091; &#1090;&#1077;&#1087;&#1083;&#1086;&#1086;&#1073;&#1084;&#1077;&#1085;&#1085;&#1099;&#1093; &#1087;&#1086;&#1074;&#1077;&#1088;&#1093;&#1085;&#1086;&#1089;&#1090;&#1077;&#1081;.<br><br><strong>&#1061;&#1072;&#1088;&#1072;&#1082;&#1090;&#1077;&#1088;&#1080;&#1089;&#1090;&#1080;&#1082;&#1080;:</strong></p><ul><li>&#1080;&#1079;&#1075;&#1086;&#1090;&#1086;&#1074;&#1083;&#1077;&#1085;&#1085;&#1099;&#1081; &#1080;&#1079; &#1074;&#1099;&#1089;&#1086;&#1082;&#1086;&#1082;&#1072;&#1095;&#1077;&#1089;&#1090;&#1074;&#1077;&#1085;&#1085;&#1086;&#1081; &#1082;&#1086;&#1090;&#1077;&#1083;&#1100;&#1085;&#1086;&#1081; &#1089;&#1090;&#1072;&#1083;&#1080; &#1089;&#1074;&#1072;&#1088;&#1085;&#1086;&#1081; &#1082;&#1086;&#1088;&#1087;&#1091;&#1089;;</li><li>&#1074;&#1077;&#1088;&#1093;&#1085;&#1103;&#1103; &#1079;&#1072;&#1075;&#1088;&#1091;&#1079;&#1082;&#1072; &#1090;&#1086;&#1087;&#1083;&#1080;&#1074;&#1072;;</li><li>&#1091;&#1076;&#1086;&#1073;&#1085;&#1072;&#1103; &#1095;&#1080;&#1089;&#1090;&#1082;&#1072; &#1090;&#1077;&#1087;&#1083;&#1086;&#1086;&#1073;&#1084;&#1077;&#1085;&#1085;&#1080;&#1082;&#1072;;</li><li>&#1074;&#1099;&#1089;&#1086;&#1082;&#1072;&#1103; &#1075;&#1072;&#1079;&#1086;&#1087;&#1083;&#1086;&#1090;&#1085;&#1086;&#1089;&#1090;&#1100;;</li><li>&#1073;&#1086;&#1083;&#1100;&#1096;&#1072;&#1103; &#1077;&#1084;&#1082;&#1086;&#1089;&#1090;&#1100; &#1082;&#1072;&#1084;&#1077;&#1088;&#1099; &#1089;&#1075;&#1086;&#1088;&#1072;&#1085;&#1080;&#1103;;</li><li>&#1085;&#1072;&#1083;&#1080;&#1095;&#1080;&#1077; &#1090;&#1103;&#1075;&#1086;&#1088;&#1077;&#1075;&#1091;&#1083;&#1103;&#1090;&#1086;&#1088;&#1072; &#1080; &#1074;&#1086;&#1079;&#1084;&#1086;&#1078;&#1085;&#1086;&#1089;&#1090;&#1100; &#1088;&#1077;&#1075;&#1091;&#1083;&#1080;&#1088;&#1086;&#1074;&#1082;&#1080; &#1090;&#1088;&#1077;&#1090;&#1080;&#1095;&#1085;&#1086;&#1075;&#1086; &#1074;&#1086;&#1079;&#1076;&#1091;&#1093;&#1072;;</li><li>&#1090;&#1088;&#1077;&#1093;&#1093;&#1086;&#1076;&#1086;&#1074;&#1086;&#1081; &#1075;&#1072;&#1079;&#1086;&#1093;&#1086;&#1076;;</li><li>&#1087;&#1086;&#1076;&#1074;&#1080;&#1078;&#1085;&#1072;&#1103; &#1082;&#1086;&#1083;&#1086;&#1089;&#1085;&#1080;&#1082;&#1086;&#1074;&#1072;&#1103; &#1088;&#1077;&#1096;&#1077;&#1090;&#1082;&#1072; &#1076;&#1083;&#1103; &#1091;&#1076;&#1086;&#1073;&#1089;&#1090;&#1074;&#1072; &#1095;&#1080;&#1089;&#1090;&#1082;&#1080;;</li><li>&#1074;&#1086;&#1079;&#1084;&#1086;&#1078;&#1085;&#1086;&#1089;&#1090;&#1100; &#1091;&#1089;&#1090;&#1072;&#1085;&#1086;&#1074;&#1082;&#1080; &#1073;&#1083;&#1086;&#1082;-&#1058;&#1069;&#1053;&#1072; &#1084;&#1086;&#1097;&#1085;&#1086;&#1089;&#1090;&#1100;&#1102; &#1086;&#1090; 3 &#1076;&#1086; 9 &#1082;&#1042;&#1090; &#1089; &#1087;&#1091;&#1083;&#1100;&#1090;&#1086;&#1084; &#1091;&#1087;&#1088;&#1072;&#1074;&#1083;&#1077;&#1085;&#1080;&#1103;;</li><li>&#1085;&#1072;&#1083;&#1080;&#1095;&#1080;&#1077; &#1090;&#1077;&#1088;&#1084;&#1086;&#1084;&#1072;&#1085;&#1086;&#1084;&#1077;&#1090;&#1088;&#1072; &#1089; &#1091;&#1076;&#1086;&#1073;&#1086;&#1095;&#1080;&#1090;&#1072;&#1077;&#1084;&#1086;&#1081; &#1096;&#1082;&#1072;&#1083;&#1086;&#1081; &#1085;&#1072; &#1092;&#1088;&#1086;&#1085;&#1090;&#1072;&#1083;&#1100;&#1085;&#1086;&#1081; &#1095;&#1072;&#1089;&#1090;&#1080; &#1082;&#1086;&#1090;&#1083;&#1072;;</li><li>&#1074;&#1099;&#1089;&#1086;&#1082;&#1086;&#1077; &#1088;&#1072;&#1073;&#1086;&#1095;&#1077;&#1077; &#1076;&#1072;&#1074;&#1083;&#1077;&#1085;&#1080;&#1077; (&#1087;&#1086;&#1076;&#1093;&#1086;&#1076;&#1080;&#1090; &#1076;&#1083;&#1103; &#1101;&#1082;&#1089;&#1087;&#1083;&#1091;&#1072;&#1090;&#1072;&#1094;&#1080;&#1080; &#1079;&#1072;&#1082;&#1088;&#1099;&#1090;&#1099;&#1093; &#1089;&#1080;&#1089;&#1090;&#1077;&#1084; &#1086;&#1090;&#1086;&#1087;&#1083;&#1077;&#1085;&#1080;&#1103; &#1089;&#1086; &#1089;&#1090;&#1072;&#1085;&#1076;&#1072;&#1088;&#1090;&#1085;&#1086;&#1081; &#1075;&#1088;&#1091;&#1087;&#1087;&#1086;&#1081; &#1073;&#1077;&#1079;&#1086;&#1087;&#1072;&#1089;&#1085;&#1086;&#1089;&#1090;&#1080; &#1085;&#1072; 3 &#1072;&#1090;&#1084;.);</li><li>&#1074; &#1086;&#1090;&#1083;&#1080;&#1095;&#1080;&#1077; &#1086;&#1090; &#1089;&#1091;&#1097;&#1077;&#1089;&#1090;&#1074;&#1091;&#1102;&#1097;&#1080;&#1093; &#1072;&#1085;&#1072;&#1083;&#1086;&#1075;&#1086;&#1074;, &#1079;&#1086;&#1083;&#1100;&#1085;&#1080;&#1082; &#1088;&#1072;&#1089;&#1087;&#1086;&#1083;&#1072;&#1075;&#1072;&#1077;&#1090;&#1089;&#1103; &#1085;&#1072; &#1074;&#1086;&#1076;&#1086;&#1086;&#1093;&#1083;&#1072;&#1078;&#1076;&#1072;&#1077;&#1084;&#1086;&#1081; &#1087;&#1086;&#1074;&#1077;&#1088;&#1093;&#1085;&#1086;&#1089;&#1090;&#1080;, &#1095;&#1090;&#1086; &#1091;&#1083;&#1091;&#1095;&#1096;&#1072;&#1077;&#1090; &#1075;&#1072;&#1079;&#1086;&#1087;&#1083;&#1086;&#1090;&#1085;&#1086;&#1089;&#1090;&#1100; &#1080; &#1087;&#1086;&#1074;&#1099;&#1096;&#1072;&#1077;&#1090; &#1082;&#1087;&#1076; &#1082;&#1086;&#1090;&#1083;&#1072;;</li><li>&#1088;&#1077;&#1075;&#1091;&#1083;&#1080;&#1088;&#1091;&#1077;&#1084;&#1099;&#1081; &#1087;&#1072;&#1090;&#1088;&#1091;&#1073;&#1086;&#1082; &#1076;&#1099;&#1084;&#1086;&#1093;&#1086;&#1076;&#1072; &#1074; &#1082;&#1086;&#1084;&#1087;&#1083;&#1077;&#1082;&#1090;&#1077;.</li></ul><p><br>&#1054;&#1073;&#1088;&#1072;&#1097;&#1072;&#1077;&#1084; &#1074;&#1085;&#1080;&#1084;&#1072;&#1085;&#1080;&#1077;: &#1074; &#1082;&#1072;&#1095;&#1077;&#1089;&#1090;&#1074;&#1077; &#1086;&#1089;&#1085;&#1086;&#1074;&#1085;&#1086;&#1075;&#1086; &#1080;&#1089;&#1090;&#1086;&#1095;&#1085;&#1080;&#1082;&#1072; &#1090;&#1077;&#1087;&#1083;&#1086;&#1089;&#1085;&#1072;&#1073;&#1078;&#1077;&#1085;&#1080;&#1103; &#1087;&#1086;&#1076;&#1073;&#1080;&#1088;&#1072;&#1081;&#1090;&#1077; &#1090;&#1074;&#1077;&#1088;&#1076;&#1086;&#1090;&#1086;&#1087;&#1083;&#1080;&#1074;&#1085;&#1099;&#1081; &#1082;&#1086;&#1090;&#1077;&#1083; &#1089; &#1079;&#1072;&#1087;&#1072;&#1089;&#1086;&#1084; &#1082; &#1077;&#1075;&#1086; &#1085;&#1086;&#1084;&#1080;&#1085;&#1072;&#1083;&#1100;&#1085;&#1086;&#1081; &#1084;&#1086;&#1097;&#1085;&#1086;&#1089;&#1090;&#1080; &#1076;&#1083;&#1103; &#1073;&#1086;&#1083;&#1077;&#1077; &#1087;&#1088;&#1086;&#1076;&#1086;&#1083;&#1078;&#1080;&#1090;&#1077;&#1083;&#1100;&#1085;&#1086;&#1081; &#1088;&#1072;&#1073;&#1086;&#1090;&#1099; &#1085;&#1072; &#1086;&#1076;&#1085;&#1086;&#1081; &#1079;&#1072;&#1075;&#1088;&#1091;&#1079;&#1082;&#1077; &#1090;&#1086;&#1087;&#1083;&#1080;&#1074;&#1072;. &#1055;&#1088;&#1080; &#1101;&#1090;&#1086;&#1084; &#1076;&#1086;&#1083;&#1078;&#1085;&#1072; &#1086;&#1073;&#1077;&#1089;&#1087;&#1077;&#1095;&#1080;&#1074;&#1072;&#1090;&#1100;&#1089;&#1103; &#1073;&#1077;&#1079;&#1086;&#1087;&#1072;&#1089;&#1085;&#1086;&#1089;&#1090;&#1100; &#1082;&#1086;&#1090;&#1083;&#1072; &#1080; &#1089;&#1080;&#1089;&#1090;&#1077;&#1084;&#1099; &#1086;&#1090;&#1086;&#1087;&#1083;&#1077;&#1085;&#1080;&#1103; &#1074; &#1094;&#1077;&#1083;&#1086;&#1084;.<br><br><strong>&#1058;&#1072;&#1073;&#1083;&#1080;&#1094;&#1072; &#1090;&#1077;&#1093;&#1085;&#1080;&#1095;&#1077;&#1089;&#1082;&#1080;&#1093; &#1093;&#1072;&#1088;&#1072;&#1082;&#1090;&#1077;&#1088;&#1080;&#1089;&#1090;&#1080;&#1082; &#1082;&#1086;&#1090;&#1083;&#1086;&#1074; ZOTA &#1089;&#1077;&#1088;&#1080;&#1080; CARBON:</strong></p><table align="center" style="width: 100%; height: 100%;" border="1" cellspacing="0" cellpadding="0"><tbody><tr><td style="width: 290pt; height: 15pt;"><strong>&#1053;&#1072;&#1080;&#1084;&#1077;&#1085;&#1086;&#1074;&#1072;&#1085;&#1080;&#1077;</strong></td><td style="width: 97pt;"><strong>"Carbon"-15</strong></td><td style="width: 97pt;"><strong>"Carbon"-20</strong></td><td style="width: 97pt;"><strong>"Carbon"-26</strong></td><td style="width: 97pt;"><strong>"Carbon"-32</strong></td><td style="width: 97pt;"><strong>"Carbon"-40</strong></td><td style="width: 97pt;"><strong>"Carbon"-50</strong></td><td style="width: 97pt;"><strong>"Carbon"-60</strong></td></tr><tr><td style="height: 15pt;">&#1040;&#1088;&#1090;&#1080;&#1082;&#1091;&#1083;</td><td>CR 493112 0015</td><td>CR 493112 0020</td><td>CR 493112 0026</td><td>CR 493112 0032</td><td>CR 493112 0040</td><td>CR 493112 0050</td><td>CR 493112 0060</td></tr><tr><td style="height: 15pt;">&#1053;&#1086;&#1084;&#1080;&#1085;&#1072;&#1083;&#1100;&#1085;&#1072;&#1103; &#1090;&#1077;&#1087;&#1083;&#1086;&#1074;&#1072;&#1103; &#1084;&#1086;&#1097;&#1085;&#1086;&#1089;&#1090;&#1100; . &#1082;&#1042;&#1090;</td><td>15</td><td>20</td><td>26</td><td>32</td><td>40</td><td>50</td><td>60</td></tr><tr><td style="height: 15pt;">&#1054;&#1073;&#1098;&#1077;&#1084; &#1074;&#1086;&#1076;&#1103;&#1085;&#1086;&#1081; &#1082;&#1072;&#1084;&#1077;&#1088;&#1099; &#1072;&#1087;&#1087;&#1072;&#1088;&#1072;&#1090;&#1072;, &#1083;</td><td>48</td><td>55</td><td>66</td><td>78</td><td>93</td><td>102</td><td>121</td></tr><tr><td style="height: 15pt;">&#1056;&#1072;&#1073;&#1086;&#1095;&#1077;&#1077; &#1076;&#1072;&#1074;&#1083;&#1077;&#1085;&#1080;&#1077;, &#1072;&#1090;&#1084;, &#1085;&#1077; &#1073;&#1086;&#1083;&#1077;&#1077;</td><td colspan="7">3</td></tr><tr><td style="height: 15pt;">&#1050;&#1086;&#1101;&#1092;&#1092;&#1080;&#1094;&#1080;&#1077;&#1085;&#1090; &#1087;&#1086;&#1083;&#1077;&#1079;&#1085;&#1086;&#1075;&#1086; &#1076;&#1077;&#1081;&#1089;&#1090;&#1074;&#1080;&#1103;, %</td><td colspan="7">80</td></tr><tr><td style="height: 15pt;">&#1058;&#1086;&#1087;&#1083;&#1080;&#1074;&#1086;</td><td colspan="7">&#1091;&#1075;&#1086;&#1083;&#1100;</td></tr><tr><td style="height: 15pt;">&#1043;&#1072;&#1073;&#1072;&#1088;&#1080;&#1090;&#1085;&#1099;&#1077; &#1088;&#1072;&#1079;&#1084;&#1077;&#1088;&#1099; (&#1075;&#1083;&#1091;&#1073;&#1080;&#1085;&#1072; &#1093; &#1096;&#1080;&#1088;&#1080;&#1085;&#1072; &#1093; &#1074;&#1099;&#1089;&#1086;&#1090;&#1072;), &#1084;&#1084;</td><td>935 &#1093; 465 &#1093; 970</td><td>1050 &#1093; 465 &#1093; 970</td><td>1080 &#1093; 468 &#1093; 1090</td><td>1080 &#1093; 580 &#1093; 1090</td><td>1150 &#1093; 695 &#1093; 1090</td><td>1155 &#1093; 695 &#1093; 1190</td><td>1155 &#1093; 815 &#1093; 1190</td></tr><tr><td style="height: 15pt;">&#1044;&#1080;&#1072;&#1084;&#1077;&#1090;&#1088; &#1076;&#1099;&#1084;&#1086;&#1093;&#1086;&#1076;&#1072; (&#1089;&#1077;&#1095;&#1077;&#1085;&#1080;&#1077;) &#1084;&#1084;</td><td colspan="4">150</td><td colspan="3">180</td></tr><tr><td style="height: 15pt;">&#1042;&#1099;&#1089;&#1086;&#1090;&#1072; &#1076;&#1099;&#1084;&#1086;&#1074;&#1086;&#1081; &#1090;&#1088;&#1091;&#1073;&#1099;, &#1084;</td><td>5</td><td>7</td><td>8</td><td>9</td><td>11</td><td>13</td><td>15</td></tr><tr><td style="height: 15pt;">&#1052;&#1072;&#1089;&#1089;&#1072;, &#1082;&#1075;, &#1085;&#1077; &#1073;&#1086;&#1083;&#1077;&#1077;</td><td>152</td><td>176</td><td>196</td><td>240</td><td>284</td><td>303</td><td>356</td></tr></tbody></table></div> | [24 empty] | 303 | [9 empty] | 695 | 915 | [409 empty] | 80 |  | уголь | [36 empty] | 303 | 50 | 915 | 695 | 1 | Открытая камера сгорания | 1170 | [55 empty] | нет
https://climatopt.ru/catalog/kotelnoe_oborudovanie/tverdotoplivnye/zota/zota_carbon/kotel_otopitelnyy_tverdotoplivnyy_ugolnyy_stalnoy_zota_carbon_60/ | /upload/resize_cache/iblock/e8f/400_400_140cd750bba9870f18aada2478b24840a/10766_cover_0.jpg | /upload/resize_cache/iblock/89b/400_400_140cd750bba9870f18aada2478b24840a/Zota.jpg | [8 empty] | Котел отопительный твердотопливный Zota Carbon-60 | 92000 | 30759 | Твердотопливные |  | В 2013 году на рынок вышла новая серия отопительных котлов ZOTA “Carbon” . Это стальной отопительный угольный котел, который предназначен для отопления жилых и производственных помещений. Линейка котлов состоит из семи изделий мощностью от 15 до 60 кВт. Главной особенностью котла является точная регулировка подаваемого в топку воздуха, обеспечивающая длительный процесс горения и поддерживающая максимальную чистоту теплообменных поверхностей. Характеристики: изготовленный из высококачественной котельной стали сварной корпус; верхняя загрузка топлива; удобная чистка теплообменника; высокая газоплотность; большая емкость камеры сгорания; наличие тягорегулятора и возможность регулировки третичного воздуха; трехходовой газоход; подвижная колосниковая решетка для удобства чистки; возможность установки блок-ТЭНа мощностью от 3 до 9 кВт с пультом управления; наличие термоманометра с удобочитаемой шкалой на фронтальной части котла; высокое рабочее давление (подходит для эксплуатации закрытых систем отопления со стандартной группой безопасности на 3 атм.); в отличие от существующих аналогов, зольник располагается на водоохлаждаемой поверхности, что улучшает газоплотность и повышает кпд котла; регулируемый патрубок дымохода в комплекте. Обращаем внимание: в качестве основного источника теплоснабжения подбирайте твердотопливный котел с запасом к его номинальной мощности для более продолжительной работы на одной загрузке топлива. При этом должна обеспечиваться безопасность котла и системы отопления в целом. Таблица технических характеристик котлов ZOTA серии CARBON: Наименование "Carbon"-15 "Carbon"-20 "Carbon"-26 "Carbon"-32 "Carbon"-40 "Carbon"-50 "Carbon"-60 Артикул CR 493112 0015 CR 493112 0020 CR 493112 0026 CR 493112 0032 CR 493112 0040 CR 493112 0050 CR 493112 0060 Номинальная тепловая мощность . кВт 15 20 26 32 40 50 60 Объем водяной камеры аппарата, л 48 55 66 78 93 102 121 Рабочее давление, атм, не более 3 Коэффициент полезного действия, % 80 Топливо уголь Габаритные размеры (глубина х ширина х высота), мм 935 х 465 х 970 1050 х 465 х 970 1080 х 468 х 1090 1080 х 580 х 1090 1150 х 695 х 1090 1155 х 695 х 1190 1155 х 815 х 1190 Диаметр дымохода (сечение) мм 150 180 Высота дымовой трубы, м 5 7 8 9 11 13 15 Масса, кг, не более 152 176 196 240 284 303 356 | <div class="detail_text"><p>&#1042; 2013 &#1075;&#1086;&#1076;&#1091; &#1085;&#1072; &#1088;&#1099;&#1085;&#1086;&#1082; &#1074;&#1099;&#1096;&#1083;&#1072; &#1085;&#1086;&#1074;&#1072;&#1103; &#1089;&#1077;&#1088;&#1080;&#1103;<strong>&#1086;&#1090;&#1086;&#1087;&#1080;&#1090;&#1077;&#1083;&#1100;&#1085;&#1099;&#1093; &#1082;&#1086;&#1090;&#1083;&#1086;&#1074; ZOTA &#8220;Carbon&#8221;</strong>. &#1069;&#1090;&#1086; &#1089;&#1090;&#1072;&#1083;&#1100;&#1085;&#1086;&#1081; &#1086;&#1090;&#1086;&#1087;&#1080;&#1090;&#1077;&#1083;&#1100;&#1085;&#1099;&#1081; &#1091;&#1075;&#1086;&#1083;&#1100;&#1085;&#1099;&#1081; &#1082;&#1086;&#1090;&#1077;&#1083;, &#1082;&#1086;&#1090;&#1086;&#1088;&#1099;&#1081; &#1087;&#1088;&#1077;&#1076;&#1085;&#1072;&#1079;&#1085;&#1072;&#1095;&#1077;&#1085; &#1076;&#1083;&#1103; &#1086;&#1090;&#1086;&#1087;&#1083;&#1077;&#1085;&#1080;&#1103; &#1078;&#1080;&#1083;&#1099;&#1093; &#1080; &#1087;&#1088;&#1086;&#1080;&#1079;&#1074;&#1086;&#1076;&#1089;&#1090;&#1074;&#1077;&#1085;&#1085;&#1099;&#1093; &#1087;&#1086;&#1084;&#1077;&#1097;&#1077;&#1085;&#1080;&#1081;. &#1051;&#1080;&#1085;&#1077;&#1081;&#1082;&#1072; &#1082;&#1086;&#1090;&#1083;&#1086;&#1074; &#1089;&#1086;&#1089;&#1090;&#1086;&#1080;&#1090; &#1080;&#1079; &#1089;&#1077;&#1084;&#1080; &#1080;&#1079;&#1076;&#1077;&#1083;&#1080;&#1081; &#1084;&#1086;&#1097;&#1085;&#1086;&#1089;&#1090;&#1100;&#1102; &#1086;&#1090; 15 &#1076;&#1086; 60 &#1082;&#1042;&#1090;. &#1043;&#1083;&#1072;&#1074;&#1085;&#1086;&#1081; &#1086;&#1089;&#1086;&#1073;&#1077;&#1085;&#1085;&#1086;&#1089;&#1090;&#1100;&#1102; &#1082;&#1086;&#1090;&#1083;&#1072; &#1103;&#1074;&#1083;&#1103;&#1077;&#1090;&#1089;&#1103; &#1090;&#1086;&#1095;&#1085;&#1072;&#1103; &#1088;&#1077;&#1075;&#1091;&#1083;&#1080;&#1088;&#1086;&#1074;&#1082;&#1072; &#1087;&#1086;&#1076;&#1072;&#1074;&#1072;&#1077;&#1084;&#1086;&#1075;&#1086; &#1074; &#1090;&#1086;&#1087;&#1082;&#1091; &#1074;&#1086;&#1079;&#1076;&#1091;&#1093;&#1072;, &#1086;&#1073;&#1077;&#1089;&#1087;&#1077;&#1095;&#1080;&#1074;&#1072;&#1102;&#1097;&#1072;&#1103; &#1076;&#1083;&#1080;&#1090;&#1077;&#1083;&#1100;&#1085;&#1099;&#1081; &#1087;&#1088;&#1086;&#1094;&#1077;&#1089;&#1089; &#1075;&#1086;&#1088;&#1077;&#1085;&#1080;&#1103; &#1080; &#1087;&#1086;&#1076;&#1076;&#1077;&#1088;&#1078;&#1080;&#1074;&#1072;&#1102;&#1097;&#1072;&#1103; &#1084;&#1072;&#1082;&#1089;&#1080;&#1084;&#1072;&#1083;&#1100;&#1085;&#1091;&#1102; &#1095;&#1080;&#1089;&#1090;&#1086;&#1090;&#1091; &#1090;&#1077;&#1087;&#1083;&#1086;&#1086;&#1073;&#1084;&#1077;&#1085;&#1085;&#1099;&#1093; &#1087;&#1086;&#1074;&#1077;&#1088;&#1093;&#1085;&#1086;&#1089;&#1090;&#1077;&#1081;.<br><br><strong>&#1061;&#1072;&#1088;&#1072;&#1082;&#1090;&#1077;&#1088;&#1080;&#1089;&#1090;&#1080;&#1082;&#1080;:</strong></p><ul><li>&#1080;&#1079;&#1075;&#1086;&#1090;&#1086;&#1074;&#1083;&#1077;&#1085;&#1085;&#1099;&#1081; &#1080;&#1079; &#1074;&#1099;&#1089;&#1086;&#1082;&#1086;&#1082;&#1072;&#1095;&#1077;&#1089;&#1090;&#1074;&#1077;&#1085;&#1085;&#1086;&#1081; &#1082;&#1086;&#1090;&#1077;&#1083;&#1100;&#1085;&#1086;&#1081; &#1089;&#1090;&#1072;&#1083;&#1080; &#1089;&#1074;&#1072;&#1088;&#1085;&#1086;&#1081; &#1082;&#1086;&#1088;&#1087;&#1091;&#1089;;</li><li>&#1074;&#1077;&#1088;&#1093;&#1085;&#1103;&#1103; &#1079;&#1072;&#1075;&#1088;&#1091;&#1079;&#1082;&#1072; &#1090;&#1086;&#1087;&#1083;&#1080;&#1074;&#1072;;</li><li>&#1091;&#1076;&#1086;&#1073;&#1085;&#1072;&#1103; &#1095;&#1080;&#1089;&#1090;&#1082;&#1072; &#1090;&#1077;&#1087;&#1083;&#1086;&#1086;&#1073;&#1084;&#1077;&#1085;&#1085;&#1080;&#1082;&#1072;;</li><li>&#1074;&#1099;&#1089;&#1086;&#1082;&#1072;&#1103; &#1075;&#1072;&#1079;&#1086;&#1087;&#1083;&#1086;&#1090;&#1085;&#1086;&#1089;&#1090;&#1100;;</li><li>&#1073;&#1086;&#1083;&#1100;&#1096;&#1072;&#1103; &#1077;&#1084;&#1082;&#1086;&#1089;&#1090;&#1100; &#1082;&#1072;&#1084;&#1077;&#1088;&#1099; &#1089;&#1075;&#1086;&#1088;&#1072;&#1085;&#1080;&#1103;;</li><li>&#1085;&#1072;&#1083;&#1080;&#1095;&#1080;&#1077; &#1090;&#1103;&#1075;&#1086;&#1088;&#1077;&#1075;&#1091;&#1083;&#1103;&#1090;&#1086;&#1088;&#1072; &#1080; &#1074;&#1086;&#1079;&#1084;&#1086;&#1078;&#1085;&#1086;&#1089;&#1090;&#1100; &#1088;&#1077;&#1075;&#1091;&#1083;&#1080;&#1088;&#1086;&#1074;&#1082;&#1080; &#1090;&#1088;&#1077;&#1090;&#1080;&#1095;&#1085;&#1086;&#1075;&#1086; &#1074;&#1086;&#1079;&#1076;&#1091;&#1093;&#1072;;</li><li>&#1090;&#1088;&#1077;&#1093;&#1093;&#1086;&#1076;&#1086;&#1074;&#1086;&#1081; &#1075;&#1072;&#1079;&#1086;&#1093;&#1086;&#1076;;</li><li>&#1087;&#1086;&#1076;&#1074;&#1080;&#1078;&#1085;&#1072;&#1103; &#1082;&#1086;&#1083;&#1086;&#1089;&#1085;&#1080;&#1082;&#1086;&#1074;&#1072;&#1103; &#1088;&#1077;&#1096;&#1077;&#1090;&#1082;&#1072; &#1076;&#1083;&#1103; &#1091;&#1076;&#1086;&#1073;&#1089;&#1090;&#1074;&#1072; &#1095;&#1080;&#1089;&#1090;&#1082;&#1080;;</li><li>&#1074;&#1086;&#1079;&#1084;&#1086;&#1078;&#1085;&#1086;&#1089;&#1090;&#1100; &#1091;&#1089;&#1090;&#1072;&#1085;&#1086;&#1074;&#1082;&#1080; &#1073;&#1083;&#1086;&#1082;-&#1058;&#1069;&#1053;&#1072; &#1084;&#1086;&#1097;&#1085;&#1086;&#1089;&#1090;&#1100;&#1102; &#1086;&#1090; 3 &#1076;&#1086; 9 &#1082;&#1042;&#1090; &#1089; &#1087;&#1091;&#1083;&#1100;&#1090;&#1086;&#1084; &#1091;&#1087;&#1088;&#1072;&#1074;&#1083;&#1077;&#1085;&#1080;&#1103;;</li><li>&#1085;&#1072;&#1083;&#1080;&#1095;&#1080;&#1077; &#1090;&#1077;&#1088;&#1084;&#1086;&#1084;&#1072;&#1085;&#1086;&#1084;&#1077;&#1090;&#1088;&#1072; &#1089; &#1091;&#1076;&#1086;&#1073;&#1086;&#1095;&#1080;&#1090;&#1072;&#1077;&#1084;&#1086;&#1081; &#1096;&#1082;&#1072;&#1083;&#1086;&#1081; &#1085;&#1072; &#1092;&#1088;&#1086;&#1085;&#1090;&#1072;&#1083;&#1100;&#1085;&#1086;&#1081; &#1095;&#1072;&#1089;&#1090;&#1080; &#1082;&#1086;&#1090;&#1083;&#1072;;</li><li>&#1074;&#1099;&#1089;&#1086;&#1082;&#1086;&#1077; &#1088;&#1072;&#1073;&#1086;&#1095;&#1077;&#1077; &#1076;&#1072;&#1074;&#1083;&#1077;&#1085;&#1080;&#1077; (&#1087;&#1086;&#1076;&#1093;&#1086;&#1076;&#1080;&#1090; &#1076;&#1083;&#1103; &#1101;&#1082;&#1089;&#1087;&#1083;&#1091;&#1072;&#1090;&#1072;&#1094;&#1080;&#1080; &#1079;&#1072;&#1082;&#1088;&#1099;&#1090;&#1099;&#1093; &#1089;&#1080;&#1089;&#1090;&#1077;&#1084; &#1086;&#1090;&#1086;&#1087;&#1083;&#1077;&#1085;&#1080;&#1103; &#1089;&#1086; &#1089;&#1090;&#1072;&#1085;&#1076;&#1072;&#1088;&#1090;&#1085;&#1086;&#1081; &#1075;&#1088;&#1091;&#1087;&#1087;&#1086;&#1081; &#1073;&#1077;&#1079;&#1086;&#1087;&#1072;&#1089;&#1085;&#1086;&#1089;&#1090;&#1080; &#1085;&#1072; 3 &#1072;&#1090;&#1084;.);</li><li>&#1074; &#1086;&#1090;&#1083;&#1080;&#1095;&#1080;&#1077; &#1086;&#1090; &#1089;&#1091;&#1097;&#1077;&#1089;&#1090;&#1074;&#1091;&#1102;&#1097;&#1080;&#1093; &#1072;&#1085;&#1072;&#1083;&#1086;&#1075;&#1086;&#1074;, &#1079;&#1086;&#1083;&#1100;&#1085;&#1080;&#1082; &#1088;&#1072;&#1089;&#1087;&#1086;&#1083;&#1072;&#1075;&#1072;&#1077;&#1090;&#1089;&#1103; &#1085;&#1072; &#1074;&#1086;&#1076;&#1086;&#1086;&#1093;&#1083;&#1072;&#1078;&#1076;&#1072;&#1077;&#1084;&#1086;&#1081; &#1087;&#1086;&#1074;&#1077;&#1088;&#1093;&#1085;&#1086;&#1089;&#1090;&#1080;, &#1095;&#1090;&#1086; &#1091;&#1083;&#1091;&#1095;&#1096;&#1072;&#1077;&#1090; &#1075;&#1072;&#1079;&#1086;&#1087;&#1083;&#1086;&#1090;&#1085;&#1086;&#1089;&#1090;&#1100; &#1080; &#1087;&#1086;&#1074;&#1099;&#1096;&#1072;&#1077;&#1090; &#1082;&#1087;&#1076; &#1082;&#1086;&#1090;&#1083;&#1072;;</li><li>&#1088;&#1077;&#1075;&#1091;&#1083;&#1080;&#1088;&#1091;&#1077;&#1084;&#1099;&#1081; &#1087;&#1072;&#1090;&#1088;&#1091;&#1073;&#1086;&#1082; &#1076;&#1099;&#1084;&#1086;&#1093;&#1086;&#1076;&#1072; &#1074; &#1082;&#1086;&#1084;&#1087;&#1083;&#1077;&#1082;&#1090;&#1077;.</li></ul><p><br>&#1054;&#1073;&#1088;&#1072;&#1097;&#1072;&#1077;&#1084; &#1074;&#1085;&#1080;&#1084;&#1072;&#1085;&#1080;&#1077;: &#1074; &#1082;&#1072;&#1095;&#1077;&#1089;&#1090;&#1074;&#1077; &#1086;&#1089;&#1085;&#1086;&#1074;&#1085;&#1086;&#1075;&#1086; &#1080;&#1089;&#1090;&#1086;&#1095;&#1085;&#1080;&#1082;&#1072; &#1090;&#1077;&#1087;&#1083;&#1086;&#1089;&#1085;&#1072;&#1073;&#1078;&#1077;&#1085;&#1080;&#1103; &#1087;&#1086;&#1076;&#1073;&#1080;&#1088;&#1072;&#1081;&#1090;&#1077; &#1090;&#1074;&#1077;&#1088;&#1076;&#1086;&#1090;&#1086;&#1087;&#1083;&#1080;&#1074;&#1085;&#1099;&#1081; &#1082;&#1086;&#1090;&#1077;&#1083; &#1089; &#1079;&#1072;&#1087;&#1072;&#1089;&#1086;&#1084; &#1082; &#1077;&#1075;&#1086; &#1085;&#1086;&#1084;&#1080;&#1085;&#1072;&#1083;&#1100;&#1085;&#1086;&#1081; &#1084;&#1086;&#1097;&#1085;&#1086;&#1089;&#1090;&#1080; &#1076;&#1083;&#1103; &#1073;&#1086;&#1083;&#1077;&#1077; &#1087;&#1088;&#1086;&#1076;&#1086;&#1083;&#1078;&#1080;&#1090;&#1077;&#1083;&#1100;&#1085;&#1086;&#1081; &#1088;&#1072;&#1073;&#1086;&#1090;&#1099; &#1085;&#1072; &#1086;&#1076;&#1085;&#1086;&#1081; &#1079;&#1072;&#1075;&#1088;&#1091;&#1079;&#1082;&#1077; &#1090;&#1086;&#1087;&#1083;&#1080;&#1074;&#1072;. &#1055;&#1088;&#1080; &#1101;&#1090;&#1086;&#1084; &#1076;&#1086;&#1083;&#1078;&#1085;&#1072; &#1086;&#1073;&#1077;&#1089;&#1087;&#1077;&#1095;&#1080;&#1074;&#1072;&#1090;&#1100;&#1089;&#1103; &#1073;&#1077;&#1079;&#1086;&#1087;&#1072;&#1089;&#1085;&#1086;&#1089;&#1090;&#1100; &#1082;&#1086;&#1090;&#1083;&#1072; &#1080; &#1089;&#1080;&#1089;&#1090;&#1077;&#1084;&#1099; &#1086;&#1090;&#1086;&#1087;&#1083;&#1077;&#1085;&#1080;&#1103; &#1074; &#1094;&#1077;&#1083;&#1086;&#1084;.<br><br><strong>&#1058;&#1072;&#1073;&#1083;&#1080;&#1094;&#1072; &#1090;&#1077;&#1093;&#1085;&#1080;&#1095;&#1077;&#1089;&#1082;&#1080;&#1093; &#1093;&#1072;&#1088;&#1072;&#1082;&#1090;&#1077;&#1088;&#1080;&#1089;&#1090;&#1080;&#1082; &#1082;&#1086;&#1090;&#1083;&#1086;&#1074; ZOTA &#1089;&#1077;&#1088;&#1080;&#1080; CARBON:</strong></p><table align="center" style="width: 100%; height: 100%;" border="1" cellspacing="0" cellpadding="0"><tbody><tr><td style="width: 290pt; height: 15pt;"><strong>&#1053;&#1072;&#1080;&#1084;&#1077;&#1085;&#1086;&#1074;&#1072;&#1085;&#1080;&#1077;</strong></td><td style="width: 97pt;"><strong>"Carbon"-15</strong></td><td style="width: 97pt;"><strong>"Carbon"-20</strong></td><td style="width: 97pt;"><strong>"Carbon"-26</strong></td><td style="width: 97pt;"><strong>"Carbon"-32</strong></td><td style="width: 97pt;"><strong>"Carbon"-40</strong></td><td style="width: 97pt;"><strong>"Carbon"-50</strong></td><td style="width: 97pt;"><strong>"Carbon"-60</strong></td></tr><tr><td style="height: 15pt;">&#1040;&#1088;&#1090;&#1080;&#1082;&#1091;&#1083;</td><td>CR 493112 0015</td><td>CR 493112 0020</td><td>CR 493112 0026</td><td>CR 493112 0032</td><td>CR 493112 0040</td><td>CR 493112 0050</td><td>CR 493112 0060</td></tr><tr><td style="height: 15pt;">&#1053;&#1086;&#1084;&#1080;&#1085;&#1072;&#1083;&#1100;&#1085;&#1072;&#1103; &#1090;&#1077;&#1087;&#1083;&#1086;&#1074;&#1072;&#1103; &#1084;&#1086;&#1097;&#1085;&#1086;&#1089;&#1090;&#1100; . &#1082;&#1042;&#1090;</td><td>15</td><td>20</td><td>26</td><td>32</td><td>40</td><td>50</td><td>60</td></tr><tr><td style="height: 15pt;">&#1054;&#1073;&#1098;&#1077;&#1084; &#1074;&#1086;&#1076;&#1103;&#1085;&#1086;&#1081; &#1082;&#1072;&#1084;&#1077;&#1088;&#1099; &#1072;&#1087;&#1087;&#1072;&#1088;&#1072;&#1090;&#1072;, &#1083;</td><td>48</td><td>55</td><td>66</td><td>78</td><td>93</td><td>102</td><td>121</td></tr><tr><td style="height: 15pt;">&#1056;&#1072;&#1073;&#1086;&#1095;&#1077;&#1077; &#1076;&#1072;&#1074;&#1083;&#1077;&#1085;&#1080;&#1077;, &#1072;&#1090;&#1084;, &#1085;&#1077; &#1073;&#1086;&#1083;&#1077;&#1077;</td><td colspan="7">3</td></tr><tr><td style="height: 15pt;">&#1050;&#1086;&#1101;&#1092;&#1092;&#1080;&#1094;&#1080;&#1077;&#1085;&#1090; &#1087;&#1086;&#1083;&#1077;&#1079;&#1085;&#1086;&#1075;&#1086; &#1076;&#1077;&#1081;&#1089;&#1090;&#1074;&#1080;&#1103;, %</td><td colspan="7">80</td></tr><tr><td style="height: 15pt;">&#1058;&#1086;&#1087;&#1083;&#1080;&#1074;&#1086;</td><td colspan="7">&#1091;&#1075;&#1086;&#1083;&#1100;</td></tr><tr><td style="height: 15pt;">&#1043;&#1072;&#1073;&#1072;&#1088;&#1080;&#1090;&#1085;&#1099;&#1077; &#1088;&#1072;&#1079;&#1084;&#1077;&#1088;&#1099; (&#1075;&#1083;&#1091;&#1073;&#1080;&#1085;&#1072; &#1093; &#1096;&#1080;&#1088;&#1080;&#1085;&#1072; &#1093; &#1074;&#1099;&#1089;&#1086;&#1090;&#1072;), &#1084;&#1084;</td><td>935 &#1093; 465 &#1093; 970</td><td>1050 &#1093; 465 &#1093; 970</td><td>1080 &#1093; 468 &#1093; 1090</td><td>1080 &#1093; 580 &#1093; 1090</td><td>1150 &#1093; 695 &#1093; 1090</td><td>1155 &#1093; 695 &#1093; 1190</td><td>1155 &#1093; 815 &#1093; 1190</td></tr><tr><td style="height: 15pt;">&#1044;&#1080;&#1072;&#1084;&#1077;&#1090;&#1088; &#1076;&#1099;&#1084;&#1086;&#1093;&#1086;&#1076;&#1072; (&#1089;&#1077;&#1095;&#1077;&#1085;&#1080;&#1077;) &#1084;&#1084;</td><td colspan="4">150</td><td colspan="3">180</td></tr><tr><td style="height: 15pt;">&#1042;&#1099;&#1089;&#1086;&#1090;&#1072; &#1076;&#1099;&#1084;&#1086;&#1074;&#1086;&#1081; &#1090;&#1088;&#1091;&#1073;&#1099;, &#1084;</td><td>5</td><td>7</td><td>8</td><td>9</td><td>11</td><td>13</td><td>15</td></tr><tr><td style="height: 15pt;">&#1052;&#1072;&#1089;&#1089;&#1072;, &#1082;&#1075;, &#1085;&#1077; &#1073;&#1086;&#1083;&#1077;&#1077;</td><td>152</td><td>176</td><td>196</td><td>240</td><td>284</td><td>303</td><td>356</td></tr></tbody></table></div> | [24 empty] | 375 | [9 empty] | 815 | 915 | [409 empty] | 80 |  | уголь | [36 empty] | 375 | 60 | 915 | 815 | 1 | Открытая камера сгорания | 1190 | [55 empty] | нет
https://climatopt.ru/catalog/kotelnoe_oborudovanie/tverdotoplivnye/zota/zota_master/kotel_otopitelnyy_tverdotoplivnyy_kombinirovannyy_zota_master_12/ | /upload/resize_cache/iblock/8c2/400_400_140cd750bba9870f18aada2478b24840a/786_cover_0.jpg | /upload/resize_cache/iblock/897/400_400_140cd750bba9870f18aada2478b24840a/Zota.jpg | [8 empty] | Котел отопительный твердотопливный комбинированный Zota master - 12 | 25124 | 30739 | Твердотопливные |  | Котел отопительный твердотопливный ZOTA Мaster \- это новая модель в ряду твердотопливных стальных котлов ZOTA. Данная модель была создана как некая параллель котла “Дымок”: доступный, массовый, простой, но технологически более продвинутый и современный. Котлы “Master” созданы для работы в автономных отопительных системах с рабочим давлением до 3 атмосфер и могут использоваться для отопления жилых и производственных помещений. Линейка состоит из пяти котлов от 12 до 32 кВт. Все модели снабжены варочной поверхностью со съемной конфоркой, кроме модели “Master” - 20 . Основная особенность котла - высокая степень теплоизоляции и газоплотности, теплообменник комбинированного типа. Корпус котла под декоративной обшивкой изолирован базальтовым картоном. На обшивке дверок располагаются вентиляционные отверстия для охлаждения наружной поверхности котла. Дверца зольника оборудована воздушной заслонкой, снабженной винтом с ручкой, которым можно регулировать приток первичного воздуха в камеру сгорания. Эффективность любого котла зависит не только от степени газоплотности, но и от конструкции теплообменника. В котлах “Master” применен комбинированный теплообменник, состоящий из трубного отсека, который давно зарекомендовал себя, как очень надежный, удобный для чистки и легко восстанавливающий первоначальную тепловосприимчивость, и двух горизонтально ориентированных отсеков, создающих дополнительную турбулентность и увеличивающих площадь теплосъема. Опционально предусмотрена установка механического тягорегулятора. Таким образом котел может работать в полуавтоматическом режиме. Качество сборки, герметично запирающиеся дверцы, точность регулировки, которую обеспечивает газоплотность котла, водоохлаждаемый зольник, система канальной подачи вторичного воздуха создают возможность для горения топлива на протяжении 10-12 часов. Для контроля за температурой теплоносителя в котле на переднем кожухе котла установлен термометр. Камера сгорания рассчитана под эффективное сгорание угля и прекрасно подходит под использование дров. В самый большой по мощности котел можно укладывать дрова длиной до 70 см. А модель “Master”-20 подходит для установки газовой горелки, что делает ее наиболее универсальной. Все котлы могут быть укомплектованы блок-ТЭНом мощностью до 9 кВт. Применение блок-ТЭНа в комбинации с пультом управления позволяет сгладить температурные провалы и сделать процесс отопления более комфортным. Как и все новые котлы, ZOTA “Master” снабжены эргономичными очень удобными ручками, а дизайн котла выполнен в традиционном стиле ZOTA. Обращаем внимание: В качестве основного источника теплоснабжения подбирайте твердотопливный котел с запасом к его номинальной мощности для более продолжительной работы на одной загрузке топлива. При этом должна обеспечиваться безопасность котла и системы отопления в целом. Таблица технических характеристик котлов ZOTA серии MASTER: Наименование "Master" - 12 "Master" - 18 "Master" - 20 "Master" - 25 "Master" - 32 Артикул MS 458814 0012 MS 458814 0018 MS 458814 0020 MS 458814 0025 SH 493112 0032 Номинальная тепловая мощность, кВт 12 18 20 25 32 Объем загрузочной камеры, л 32 38 40 52 61 Рабочее давление, атм, не более 3 Коэффициент полезного действия, % 73 73 75 73 73 Топливо уголь, дрова, электричество, газ (только для "Master"-20) Габаритные размеры (ГхШхВ), мм 720*440*670 820*440*720 820*440*760 900*500*720 1000*500*720 Высота дымовой трубы, м 5 5 5 6 7 Диаметр дымохода (сечение), мм 150 Масса в комплекте, кг, не более 105 126 123 154 174 | <div class="detail_text"><p><strong>&#1050;&#1086;&#1090;&#1077;&#1083; &#1086;&#1090;&#1086;&#1087;&#1080;&#1090;&#1077;&#1083;&#1100;&#1085;&#1099;&#1081; &#1090;&#1074;&#1077;&#1088;&#1076;&#1086;&#1090;&#1086;&#1087;&#1083;&#1080;&#1074;&#1085;&#1099;&#1081; ZOTA &#1052;aster</strong>- &#1101;&#1090;&#1086; &#1085;&#1086;&#1074;&#1072;&#1103; &#1084;&#1086;&#1076;&#1077;&#1083;&#1100; &#1074; &#1088;&#1103;&#1076;&#1091; &#1090;&#1074;&#1077;&#1088;&#1076;&#1086;&#1090;&#1086;&#1087;&#1083;&#1080;&#1074;&#1085;&#1099;&#1093; &#1089;&#1090;&#1072;&#1083;&#1100;&#1085;&#1099;&#1093; &#1082;&#1086;&#1090;&#1083;&#1086;&#1074; ZOTA. &#1044;&#1072;&#1085;&#1085;&#1072;&#1103; &#1084;&#1086;&#1076;&#1077;&#1083;&#1100; &#1073;&#1099;&#1083;&#1072; &#1089;&#1086;&#1079;&#1076;&#1072;&#1085;&#1072; &#1082;&#1072;&#1082; &#1085;&#1077;&#1082;&#1072;&#1103; &#1087;&#1072;&#1088;&#1072;&#1083;&#1083;&#1077;&#1083;&#1100; &#1082;&#1086;&#1090;&#1083;&#1072; &#8220;&#1044;&#1099;&#1084;&#1086;&#1082;&#8221;: &#1076;&#1086;&#1089;&#1090;&#1091;&#1087;&#1085;&#1099;&#1081;, &#1084;&#1072;&#1089;&#1089;&#1086;&#1074;&#1099;&#1081;, &#1087;&#1088;&#1086;&#1089;&#1090;&#1086;&#1081;, &#1085;&#1086; &#1090;&#1077;&#1093;&#1085;&#1086;&#1083;&#1086;&#1075;&#1080;&#1095;&#1077;&#1089;&#1082;&#1080; &#1073;&#1086;&#1083;&#1077;&#1077; &#1087;&#1088;&#1086;&#1076;&#1074;&#1080;&#1085;&#1091;&#1090;&#1099;&#1081; &#1080; &#1089;&#1086;&#1074;&#1088;&#1077;&#1084;&#1077;&#1085;&#1085;&#1099;&#1081;. &#1050;&#1086;&#1090;&#1083;&#1099; &#8220;Master&#8221; &#1089;&#1086;&#1079;&#1076;&#1072;&#1085;&#1099; &#1076;&#1083;&#1103; &#1088;&#1072;&#1073;&#1086;&#1090;&#1099; &#1074; &#1072;&#1074;&#1090;&#1086;&#1085;&#1086;&#1084;&#1085;&#1099;&#1093; &#1086;&#1090;&#1086;&#1087;&#1080;&#1090;&#1077;&#1083;&#1100;&#1085;&#1099;&#1093; &#1089;&#1080;&#1089;&#1090;&#1077;&#1084;&#1072;&#1093; &#1089; &#1088;&#1072;&#1073;&#1086;&#1095;&#1080;&#1084; &#1076;&#1072;&#1074;&#1083;&#1077;&#1085;&#1080;&#1077;&#1084; &#1076;&#1086; 3 &#1072;&#1090;&#1084;&#1086;&#1089;&#1092;&#1077;&#1088; &#1080; &#1084;&#1086;&#1075;&#1091;&#1090; &#1080;&#1089;&#1087;&#1086;&#1083;&#1100;&#1079;&#1086;&#1074;&#1072;&#1090;&#1100;&#1089;&#1103; &#1076;&#1083;&#1103; &#1086;&#1090;&#1086;&#1087;&#1083;&#1077;&#1085;&#1080;&#1103; &#1078;&#1080;&#1083;&#1099;&#1093; &#1080; &#1087;&#1088;&#1086;&#1080;&#1079;&#1074;&#1086;&#1076;&#1089;&#1090;&#1074;&#1077;&#1085;&#1085;&#1099;&#1093; &#1087;&#1086;&#1084;&#1077;&#1097;&#1077;&#1085;&#1080;&#1081;. &#1051;&#1080;&#1085;&#1077;&#1081;&#1082;&#1072; &#1089;&#1086;&#1089;&#1090;&#1086;&#1080;&#1090; &#1080;&#1079; &#1087;&#1103;&#1090;&#1080; &#1082;&#1086;&#1090;&#1083;&#1086;&#1074; &#1086;&#1090; 12 &#1076;&#1086; 32 &#1082;&#1042;&#1090;. &#1042;&#1089;&#1077; &#1084;&#1086;&#1076;&#1077;&#1083;&#1080; &#1089;&#1085;&#1072;&#1073;&#1078;&#1077;&#1085;&#1099; &#1074;&#1072;&#1088;&#1086;&#1095;&#1085;&#1086;&#1081; &#1087;&#1086;&#1074;&#1077;&#1088;&#1093;&#1085;&#1086;&#1089;&#1090;&#1100;&#1102; &#1089;&#1086; &#1089;&#1098;&#1077;&#1084;&#1085;&#1086;&#1081; &#1082;&#1086;&#1085;&#1092;&#1086;&#1088;&#1082;&#1086;&#1081;,<strong>&#1082;&#1088;&#1086;&#1084;&#1077; &#1084;&#1086;&#1076;&#1077;&#1083;&#1080; &#8220;Master&#8221; - 20</strong>. &#1054;&#1089;&#1085;&#1086;&#1074;&#1085;&#1072;&#1103; &#1086;&#1089;&#1086;&#1073;&#1077;&#1085;&#1085;&#1086;&#1089;&#1090;&#1100; &#1082;&#1086;&#1090;&#1083;&#1072; - &#1074;&#1099;&#1089;&#1086;&#1082;&#1072;&#1103; &#1089;&#1090;&#1077;&#1087;&#1077;&#1085;&#1100; &#1090;&#1077;&#1087;&#1083;&#1086;&#1080;&#1079;&#1086;&#1083;&#1103;&#1094;&#1080;&#1080; &#1080; &#1075;&#1072;&#1079;&#1086;&#1087;&#1083;&#1086;&#1090;&#1085;&#1086;&#1089;&#1090;&#1080;, &#1090;&#1077;&#1087;&#1083;&#1086;&#1086;&#1073;&#1084;&#1077;&#1085;&#1085;&#1080;&#1082; &#1082;&#1086;&#1084;&#1073;&#1080;&#1085;&#1080;&#1088;&#1086;&#1074;&#1072;&#1085;&#1085;&#1086;&#1075;&#1086; &#1090;&#1080;&#1087;&#1072;. &#1050;&#1086;&#1088;&#1087;&#1091;&#1089; &#1082;&#1086;&#1090;&#1083;&#1072; &#1087;&#1086;&#1076; &#1076;&#1077;&#1082;&#1086;&#1088;&#1072;&#1090;&#1080;&#1074;&#1085;&#1086;&#1081; &#1086;&#1073;&#1096;&#1080;&#1074;&#1082;&#1086;&#1081; &#1080;&#1079;&#1086;&#1083;&#1080;&#1088;&#1086;&#1074;&#1072;&#1085; &#1073;&#1072;&#1079;&#1072;&#1083;&#1100;&#1090;&#1086;&#1074;&#1099;&#1084; &#1082;&#1072;&#1088;&#1090;&#1086;&#1085;&#1086;&#1084;.</p><ul><li>&#1053;&#1072; &#1086;&#1073;&#1096;&#1080;&#1074;&#1082;&#1077; &#1076;&#1074;&#1077;&#1088;&#1086;&#1082; &#1088;&#1072;&#1089;&#1087;&#1086;&#1083;&#1072;&#1075;&#1072;&#1102;&#1090;&#1089;&#1103; &#1074;&#1077;&#1085;&#1090;&#1080;&#1083;&#1103;&#1094;&#1080;&#1086;&#1085;&#1085;&#1099;&#1077; &#1086;&#1090;&#1074;&#1077;&#1088;&#1089;&#1090;&#1080;&#1103; &#1076;&#1083;&#1103; &#1086;&#1093;&#1083;&#1072;&#1078;&#1076;&#1077;&#1085;&#1080;&#1103; &#1085;&#1072;&#1088;&#1091;&#1078;&#1085;&#1086;&#1081; &#1087;&#1086;&#1074;&#1077;&#1088;&#1093;&#1085;&#1086;&#1089;&#1090;&#1080; &#1082;&#1086;&#1090;&#1083;&#1072;.</li><li>&#1044;&#1074;&#1077;&#1088;&#1094;&#1072; &#1079;&#1086;&#1083;&#1100;&#1085;&#1080;&#1082;&#1072; &#1086;&#1073;&#1086;&#1088;&#1091;&#1076;&#1086;&#1074;&#1072;&#1085;&#1072; &#1074;&#1086;&#1079;&#1076;&#1091;&#1096;&#1085;&#1086;&#1081; &#1079;&#1072;&#1089;&#1083;&#1086;&#1085;&#1082;&#1086;&#1081;, &#1089;&#1085;&#1072;&#1073;&#1078;&#1077;&#1085;&#1085;&#1086;&#1081; &#1074;&#1080;&#1085;&#1090;&#1086;&#1084; &#1089; &#1088;&#1091;&#1095;&#1082;&#1086;&#1081;, &#1082;&#1086;&#1090;&#1086;&#1088;&#1099;&#1084; &#1084;&#1086;&#1078;&#1085;&#1086; &#1088;&#1077;&#1075;&#1091;&#1083;&#1080;&#1088;&#1086;&#1074;&#1072;&#1090;&#1100; &#1087;&#1088;&#1080;&#1090;&#1086;&#1082; &#1087;&#1077;&#1088;&#1074;&#1080;&#1095;&#1085;&#1086;&#1075;&#1086; &#1074;&#1086;&#1079;&#1076;&#1091;&#1093;&#1072; &#1074; &#1082;&#1072;&#1084;&#1077;&#1088;&#1091; &#1089;&#1075;&#1086;&#1088;&#1072;&#1085;&#1080;&#1103;.</li><li>&#1069;&#1092;&#1092;&#1077;&#1082;&#1090;&#1080;&#1074;&#1085;&#1086;&#1089;&#1090;&#1100; &#1083;&#1102;&#1073;&#1086;&#1075;&#1086; &#1082;&#1086;&#1090;&#1083;&#1072; &#1079;&#1072;&#1074;&#1080;&#1089;&#1080;&#1090; &#1085;&#1077; &#1090;&#1086;&#1083;&#1100;&#1082;&#1086; &#1086;&#1090; &#1089;&#1090;&#1077;&#1087;&#1077;&#1085;&#1080; &#1075;&#1072;&#1079;&#1086;&#1087;&#1083;&#1086;&#1090;&#1085;&#1086;&#1089;&#1090;&#1080;, &#1085;&#1086; &#1080; &#1086;&#1090; &#1082;&#1086;&#1085;&#1089;&#1090;&#1088;&#1091;&#1082;&#1094;&#1080;&#1080; &#1090;&#1077;&#1087;&#1083;&#1086;&#1086;&#1073;&#1084;&#1077;&#1085;&#1085;&#1080;&#1082;&#1072;.</li><li>&#1042; &#1082;&#1086;&#1090;&#1083;&#1072;&#1093; &#8220;Master&#8221; &#1087;&#1088;&#1080;&#1084;&#1077;&#1085;&#1077;&#1085; &#1082;&#1086;&#1084;&#1073;&#1080;&#1085;&#1080;&#1088;&#1086;&#1074;&#1072;&#1085;&#1085;&#1099;&#1081; &#1090;&#1077;&#1087;&#1083;&#1086;&#1086;&#1073;&#1084;&#1077;&#1085;&#1085;&#1080;&#1082;, &#1089;&#1086;&#1089;&#1090;&#1086;&#1103;&#1097;&#1080;&#1081; &#1080;&#1079; &#1090;&#1088;&#1091;&#1073;&#1085;&#1086;&#1075;&#1086; &#1086;&#1090;&#1089;&#1077;&#1082;&#1072;, &#1082;&#1086;&#1090;&#1086;&#1088;&#1099;&#1081; &#1076;&#1072;&#1074;&#1085;&#1086; &#1079;&#1072;&#1088;&#1077;&#1082;&#1086;&#1084;&#1077;&#1085;&#1076;&#1086;&#1074;&#1072;&#1083; &#1089;&#1077;&#1073;&#1103;, &#1082;&#1072;&#1082; &#1086;&#1095;&#1077;&#1085;&#1100; &#1085;&#1072;&#1076;&#1077;&#1078;&#1085;&#1099;&#1081;, &#1091;&#1076;&#1086;&#1073;&#1085;&#1099;&#1081; &#1076;&#1083;&#1103; &#1095;&#1080;&#1089;&#1090;&#1082;&#1080; &#1080; &#1083;&#1077;&#1075;&#1082;&#1086; &#1074;&#1086;&#1089;&#1089;&#1090;&#1072;&#1085;&#1072;&#1074;&#1083;&#1080;&#1074;&#1072;&#1102;&#1097;&#1080;&#1081; &#1087;&#1077;&#1088;&#1074;&#1086;&#1085;&#1072;&#1095;&#1072;&#1083;&#1100;&#1085;&#1091;&#1102; &#1090;&#1077;&#1087;&#1083;&#1086;&#1074;&#1086;&#1089;&#1087;&#1088;&#1080;&#1080;&#1084;&#1095;&#1080;&#1074;&#1086;&#1089;&#1090;&#1100;, &#1080; &#1076;&#1074;&#1091;&#1093; &#1075;&#1086;&#1088;&#1080;&#1079;&#1086;&#1085;&#1090;&#1072;&#1083;&#1100;&#1085;&#1086; &#1086;&#1088;&#1080;&#1077;&#1085;&#1090;&#1080;&#1088;&#1086;&#1074;&#1072;&#1085;&#1085;&#1099;&#1093; &#1086;&#1090;&#1089;&#1077;&#1082;&#1086;&#1074;, &#1089;&#1086;&#1079;&#1076;&#1072;&#1102;&#1097;&#1080;&#1093; &#1076;&#1086;&#1087;&#1086;&#1083;&#1085;&#1080;&#1090;&#1077;&#1083;&#1100;&#1085;&#1091;&#1102; &#1090;&#1091;&#1088;&#1073;&#1091;&#1083;&#1077;&#1085;&#1090;&#1085;&#1086;&#1089;&#1090;&#1100; &#1080; &#1091;&#1074;&#1077;&#1083;&#1080;&#1095;&#1080;&#1074;&#1072;&#1102;&#1097;&#1080;&#1093; &#1087;&#1083;&#1086;&#1097;&#1072;&#1076;&#1100; &#1090;&#1077;&#1087;&#1083;&#1086;&#1089;&#1098;&#1077;&#1084;&#1072;.</li><li>&#1054;&#1087;&#1094;&#1080;&#1086;&#1085;&#1072;&#1083;&#1100;&#1085;&#1086; &#1087;&#1088;&#1077;&#1076;&#1091;&#1089;&#1084;&#1086;&#1090;&#1088;&#1077;&#1085;&#1072; &#1091;&#1089;&#1090;&#1072;&#1085;&#1086;&#1074;&#1082;&#1072; &#1084;&#1077;&#1093;&#1072;&#1085;&#1080;&#1095;&#1077;&#1089;&#1082;&#1086;&#1075;&#1086; &#1090;&#1103;&#1075;&#1086;&#1088;&#1077;&#1075;&#1091;&#1083;&#1103;&#1090;&#1086;&#1088;&#1072;. &#1058;&#1072;&#1082;&#1080;&#1084; &#1086;&#1073;&#1088;&#1072;&#1079;&#1086;&#1084; &#1082;&#1086;&#1090;&#1077;&#1083; &#1084;&#1086;&#1078;&#1077;&#1090; &#1088;&#1072;&#1073;&#1086;&#1090;&#1072;&#1090;&#1100; &#1074; &#1087;&#1086;&#1083;&#1091;&#1072;&#1074;&#1090;&#1086;&#1084;&#1072;&#1090;&#1080;&#1095;&#1077;&#1089;&#1082;&#1086;&#1084; &#1088;&#1077;&#1078;&#1080;&#1084;&#1077;.</li><li>&#1050;&#1072;&#1095;&#1077;&#1089;&#1090;&#1074;&#1086; &#1089;&#1073;&#1086;&#1088;&#1082;&#1080;, &#1075;&#1077;&#1088;&#1084;&#1077;&#1090;&#1080;&#1095;&#1085;&#1086; &#1079;&#1072;&#1087;&#1080;&#1088;&#1072;&#1102;&#1097;&#1080;&#1077;&#1089;&#1103; &#1076;&#1074;&#1077;&#1088;&#1094;&#1099;, &#1090;&#1086;&#1095;&#1085;&#1086;&#1089;&#1090;&#1100; &#1088;&#1077;&#1075;&#1091;&#1083;&#1080;&#1088;&#1086;&#1074;&#1082;&#1080;, &#1082;&#1086;&#1090;&#1086;&#1088;&#1091;&#1102; &#1086;&#1073;&#1077;&#1089;&#1087;&#1077;&#1095;&#1080;&#1074;&#1072;&#1077;&#1090; &#1075;&#1072;&#1079;&#1086;&#1087;&#1083;&#1086;&#1090;&#1085;&#1086;&#1089;&#1090;&#1100; &#1082;&#1086;&#1090;&#1083;&#1072;, &#1074;&#1086;&#1076;&#1086;&#1086;&#1093;&#1083;&#1072;&#1078;&#1076;&#1072;&#1077;&#1084;&#1099;&#1081; &#1079;&#1086;&#1083;&#1100;&#1085;&#1080;&#1082;, &#1089;&#1080;&#1089;&#1090;&#1077;&#1084;&#1072; &#1082;&#1072;&#1085;&#1072;&#1083;&#1100;&#1085;&#1086;&#1081; &#1087;&#1086;&#1076;&#1072;&#1095;&#1080; &#1074;&#1090;&#1086;&#1088;&#1080;&#1095;&#1085;&#1086;&#1075;&#1086; &#1074;&#1086;&#1079;&#1076;&#1091;&#1093;&#1072; &#1089;&#1086;&#1079;&#1076;&#1072;&#1102;&#1090; &#1074;&#1086;&#1079;&#1084;&#1086;&#1078;&#1085;&#1086;&#1089;&#1090;&#1100; &#1076;&#1083;&#1103; &#1075;&#1086;&#1088;&#1077;&#1085;&#1080;&#1103; &#1090;&#1086;&#1087;&#1083;&#1080;&#1074;&#1072; &#1085;&#1072; &#1087;&#1088;&#1086;&#1090;&#1103;&#1078;&#1077;&#1085;&#1080;&#1080; 10-12 &#1095;&#1072;&#1089;&#1086;&#1074;.</li><li>&#1044;&#1083;&#1103; &#1082;&#1086;&#1085;&#1090;&#1088;&#1086;&#1083;&#1103; &#1079;&#1072; &#1090;&#1077;&#1084;&#1087;&#1077;&#1088;&#1072;&#1090;&#1091;&#1088;&#1086;&#1081; &#1090;&#1077;&#1087;&#1083;&#1086;&#1085;&#1086;&#1089;&#1080;&#1090;&#1077;&#1083;&#1103; &#1074; &#1082;&#1086;&#1090;&#1083;&#1077; &#1085;&#1072; &#1087;&#1077;&#1088;&#1077;&#1076;&#1085;&#1077;&#1084; &#1082;&#1086;&#1078;&#1091;&#1093;&#1077; &#1082;&#1086;&#1090;&#1083;&#1072; &#1091;&#1089;&#1090;&#1072;&#1085;&#1086;&#1074;&#1083;&#1077;&#1085; &#1090;&#1077;&#1088;&#1084;&#1086;&#1084;&#1077;&#1090;&#1088;.</li><li>&#1050;&#1072;&#1084;&#1077;&#1088;&#1072; &#1089;&#1075;&#1086;&#1088;&#1072;&#1085;&#1080;&#1103; &#1088;&#1072;&#1089;&#1089;&#1095;&#1080;&#1090;&#1072;&#1085;&#1072; &#1087;&#1086;&#1076; &#1101;&#1092;&#1092;&#1077;&#1082;&#1090;&#1080;&#1074;&#1085;&#1086;&#1077; &#1089;&#1075;&#1086;&#1088;&#1072;&#1085;&#1080;&#1077; &#1091;&#1075;&#1083;&#1103; &#1080; &#1087;&#1088;&#1077;&#1082;&#1088;&#1072;&#1089;&#1085;&#1086; &#1087;&#1086;&#1076;&#1093;&#1086;&#1076;&#1080;&#1090; &#1087;&#1086;&#1076; &#1080;&#1089;&#1087;&#1086;&#1083;&#1100;&#1079;&#1086;&#1074;&#1072;&#1085;&#1080;&#1077; &#1076;&#1088;&#1086;&#1074;.</li></ul><p><br>&#1042; &#1089;&#1072;&#1084;&#1099;&#1081; &#1073;&#1086;&#1083;&#1100;&#1096;&#1086;&#1081; &#1087;&#1086; &#1084;&#1086;&#1097;&#1085;&#1086;&#1089;&#1090;&#1080; &#1082;&#1086;&#1090;&#1077;&#1083; &#1084;&#1086;&#1078;&#1085;&#1086; &#1091;&#1082;&#1083;&#1072;&#1076;&#1099;&#1074;&#1072;&#1090;&#1100; &#1076;&#1088;&#1086;&#1074;&#1072; &#1076;&#1083;&#1080;&#1085;&#1086;&#1081; &#1076;&#1086; 70 &#1089;&#1084;. &#1040; &#1084;&#1086;&#1076;&#1077;&#1083;&#1100; &#8220;Master&#8221;-20 &#1087;&#1086;&#1076;&#1093;&#1086;&#1076;&#1080;&#1090; &#1076;&#1083;&#1103; &#1091;&#1089;&#1090;&#1072;&#1085;&#1086;&#1074;&#1082;&#1080; &#1075;&#1072;&#1079;&#1086;&#1074;&#1086;&#1081; &#1075;&#1086;&#1088;&#1077;&#1083;&#1082;&#1080;, &#1095;&#1090;&#1086; &#1076;&#1077;&#1083;&#1072;&#1077;&#1090; &#1077;&#1077; &#1085;&#1072;&#1080;&#1073;&#1086;&#1083;&#1077;&#1077; &#1091;&#1085;&#1080;&#1074;&#1077;&#1088;&#1089;&#1072;&#1083;&#1100;&#1085;&#1086;&#1081;. &#1042;&#1089;&#1077; &#1082;&#1086;&#1090;&#1083;&#1099; &#1084;&#1086;&#1075;&#1091;&#1090; &#1073;&#1099;&#1090;&#1100; &#1091;&#1082;&#1086;&#1084;&#1087;&#1083;&#1077;&#1082;&#1090;&#1086;&#1074;&#1072;&#1085;&#1099; &#1073;&#1083;&#1086;&#1082;-&#1058;&#1069;&#1053;&#1086;&#1084; &#1084;&#1086;&#1097;&#1085;&#1086;&#1089;&#1090;&#1100;&#1102; &#1076;&#1086; 9 &#1082;&#1042;&#1090;. &#1055;&#1088;&#1080;&#1084;&#1077;&#1085;&#1077;&#1085;&#1080;&#1077; &#1073;&#1083;&#1086;&#1082;-&#1058;&#1069;&#1053;&#1072; &#1074; &#1082;&#1086;&#1084;&#1073;&#1080;&#1085;&#1072;&#1094;&#1080;&#1080; &#1089; &#1087;&#1091;&#1083;&#1100;&#1090;&#1086;&#1084; &#1091;&#1087;&#1088;&#1072;&#1074;&#1083;&#1077;&#1085;&#1080;&#1103; &#1087;&#1086;&#1079;&#1074;&#1086;&#1083;&#1103;&#1077;&#1090; &#1089;&#1075;&#1083;&#1072;&#1076;&#1080;&#1090;&#1100; &#1090;&#1077;&#1084;&#1087;&#1077;&#1088;&#1072;&#1090;&#1091;&#1088;&#1085;&#1099;&#1077; &#1087;&#1088;&#1086;&#1074;&#1072;&#1083;&#1099; &#1080; &#1089;&#1076;&#1077;&#1083;&#1072;&#1090;&#1100; &#1087;&#1088;&#1086;&#1094;&#1077;&#1089;&#1089; &#1086;&#1090;&#1086;&#1087;&#1083;&#1077;&#1085;&#1080;&#1103; &#1073;&#1086;&#1083;&#1077;&#1077; &#1082;&#1086;&#1084;&#1092;&#1086;&#1088;&#1090;&#1085;&#1099;&#1084;. &#1050;&#1072;&#1082; &#1080; &#1074;&#1089;&#1077; &#1085;&#1086;&#1074;&#1099;&#1077; &#1082;&#1086;&#1090;&#1083;&#1099;, ZOTA &#8220;Master&#8221; &#1089;&#1085;&#1072;&#1073;&#1078;&#1077;&#1085;&#1099; &#1101;&#1088;&#1075;&#1086;&#1085;&#1086;&#1084;&#1080;&#1095;&#1085;&#1099;&#1084;&#1080; &#1086;&#1095;&#1077;&#1085;&#1100; &#1091;&#1076;&#1086;&#1073;&#1085;&#1099;&#1084;&#1080; &#1088;&#1091;&#1095;&#1082;&#1072;&#1084;&#1080;, &#1072; &#1076;&#1080;&#1079;&#1072;&#1081;&#1085; &#1082;&#1086;&#1090;&#1083;&#1072; &#1074;&#1099;&#1087;&#1086;&#1083;&#1085;&#1077;&#1085; &#1074; &#1090;&#1088;&#1072;&#1076;&#1080;&#1094;&#1080;&#1086;&#1085;&#1085;&#1086;&#1084; &#1089;&#1090;&#1080;&#1083;&#1077; ZOTA.<br><strong>&#1054;&#1073;&#1088;&#1072;&#1097;&#1072;&#1077;&#1084; &#1074;&#1085;&#1080;&#1084;&#1072;&#1085;&#1080;&#1077;:</strong>&#1042; &#1082;&#1072;&#1095;&#1077;&#1089;&#1090;&#1074;&#1077; &#1086;&#1089;&#1085;&#1086;&#1074;&#1085;&#1086;&#1075;&#1086; &#1080;&#1089;&#1090;&#1086;&#1095;&#1085;&#1080;&#1082;&#1072; &#1090;&#1077;&#1087;&#1083;&#1086;&#1089;&#1085;&#1072;&#1073;&#1078;&#1077;&#1085;&#1080;&#1103; &#1087;&#1086;&#1076;&#1073;&#1080;&#1088;&#1072;&#1081;&#1090;&#1077; &#1090;&#1074;&#1077;&#1088;&#1076;&#1086;&#1090;&#1086;&#1087;&#1083;&#1080;&#1074;&#1085;&#1099;&#1081; &#1082;&#1086;&#1090;&#1077;&#1083; &#1089; &#1079;&#1072;&#1087;&#1072;&#1089;&#1086;&#1084; &#1082; &#1077;&#1075;&#1086; &#1085;&#1086;&#1084;&#1080;&#1085;&#1072;&#1083;&#1100;&#1085;&#1086;&#1081; &#1084;&#1086;&#1097;&#1085;&#1086;&#1089;&#1090;&#1080; &#1076;&#1083;&#1103; &#1073;&#1086;&#1083;&#1077;&#1077; &#1087;&#1088;&#1086;&#1076;&#1086;&#1083;&#1078;&#1080;&#1090;&#1077;&#1083;&#1100;&#1085;&#1086;&#1081; &#1088;&#1072;&#1073;&#1086;&#1090;&#1099; &#1085;&#1072; &#1086;&#1076;&#1085;&#1086;&#1081; &#1079;&#1072;&#1075;&#1088;&#1091;&#1079;&#1082;&#1077; &#1090;&#1086;&#1087;&#1083;&#1080;&#1074;&#1072;. &#1055;&#1088;&#1080; &#1101;&#1090;&#1086;&#1084; &#1076;&#1086;&#1083;&#1078;&#1085;&#1072; &#1086;&#1073;&#1077;&#1089;&#1087;&#1077;&#1095;&#1080;&#1074;&#1072;&#1090;&#1100;&#1089;&#1103; &#1073;&#1077;&#1079;&#1086;&#1087;&#1072;&#1089;&#1085;&#1086;&#1089;&#1090;&#1100; &#1082;&#1086;&#1090;&#1083;&#1072; &#1080; &#1089;&#1080;&#1089;&#1090;&#1077;&#1084;&#1099; &#1086;&#1090;&#1086;&#1087;&#1083;&#1077;&#1085;&#1080;&#1103; &#1074; &#1094;&#1077;&#1083;&#1086;&#1084;.<br><br><strong>&#1058;&#1072;&#1073;&#1083;&#1080;&#1094;&#1072; &#1090;&#1077;&#1093;&#1085;&#1080;&#1095;&#1077;&#1089;&#1082;&#1080;&#1093; &#1093;&#1072;&#1088;&#1072;&#1082;&#1090;&#1077;&#1088;&#1080;&#1089;&#1090;&#1080;&#1082; &#1082;&#1086;&#1090;&#1083;&#1086;&#1074; ZOTA &#1089;&#1077;&#1088;&#1080;&#1080; MASTER:</strong></p><table align="center" style="width: 90%; height: 90%;" border="1" cellspacing="0" cellpadding="0"><tbody><tr><td style="width: 210pt; height: 15pt;"><strong>&#1053;&#1072;&#1080;&#1084;&#1077;&#1085;&#1086;&#1074;&#1072;&#1085;&#1080;&#1077;</strong></td><td style="width: 87pt;"><strong>"Master" - 12</strong></td><td style="width: 87pt;"><strong>"Master" - 18</strong></td><td style="width: 87pt;"><strong>"Master" - 20</strong></td><td style="width: 87pt;"><strong>"Master" - 25</strong></td><td style="width: 87pt;"><strong>"Master" - 32</strong></td></tr><tr><td style="height: 15pt;">&#1040;&#1088;&#1090;&#1080;&#1082;&#1091;&#1083;</td><td>MS 458814 0012</td><td>MS 458814 0018</td><td>MS 458814 0020</td><td>MS 458814 0025</td><td>SH 493112 0032</td></tr><tr><td style="height: 15pt;">&#1053;&#1086;&#1084;&#1080;&#1085;&#1072;&#1083;&#1100;&#1085;&#1072;&#1103; &#1090;&#1077;&#1087;&#1083;&#1086;&#1074;&#1072;&#1103; &#1084;&#1086;&#1097;&#1085;&#1086;&#1089;&#1090;&#1100;, &#1082;&#1042;&#1090;</td><td>12</td><td>18</td><td>20</td><td>25</td><td>32</td></tr><tr><td style="height: 15pt;">&#1054;&#1073;&#1098;&#1077;&#1084; &#1079;&#1072;&#1075;&#1088;&#1091;&#1079;&#1086;&#1095;&#1085;&#1086;&#1081; &#1082;&#1072;&#1084;&#1077;&#1088;&#1099;, &#1083;</td><td>32</td><td>38</td><td>40</td><td>52</td><td>61</td></tr><tr><td style="height: 15pt;">&#1056;&#1072;&#1073;&#1086;&#1095;&#1077;&#1077; &#1076;&#1072;&#1074;&#1083;&#1077;&#1085;&#1080;&#1077;, &#1072;&#1090;&#1084;, &#1085;&#1077; &#1073;&#1086;&#1083;&#1077;&#1077;</td><td>3</td><td> </td><td> </td><td> </td><td> </td></tr><tr><td style="height: 15pt;">&#1050;&#1086;&#1101;&#1092;&#1092;&#1080;&#1094;&#1080;&#1077;&#1085;&#1090; &#1087;&#1086;&#1083;&#1077;&#1079;&#1085;&#1086;&#1075;&#1086; &#1076;&#1077;&#1081;&#1089;&#1090;&#1074;&#1080;&#1103;, %</td><td>73</td><td>73</td><td>75</td><td>73</td><td>73</td></tr><tr><td style="height: 15pt;">&#1058;&#1086;&#1087;&#1083;&#1080;&#1074;&#1086;</td><td colspan="5">&#1091;&#1075;&#1086;&#1083;&#1100;, &#1076;&#1088;&#1086;&#1074;&#1072;, &#1101;&#1083;&#1077;&#1082;&#1090;&#1088;&#1080;&#1095;&#1077;&#1089;&#1090;&#1074;&#1086;, &#1075;&#1072;&#1079; (&#1090;&#1086;&#1083;&#1100;&#1082;&#1086; &#1076;&#1083;&#1103; "Master"-20)</td></tr><tr><td style="height: 15pt;">&#1043;&#1072;&#1073;&#1072;&#1088;&#1080;&#1090;&#1085;&#1099;&#1077; &#1088;&#1072;&#1079;&#1084;&#1077;&#1088;&#1099; (&#1043;&#1093;&#1064;&#1093;&#1042;), &#1084;&#1084;</td><td>720*440*670</td><td>820*440*720</td><td>820*440*760</td><td>900*500*720</td><td>1000*500*720</td></tr><tr><td style="height: 15pt;">&#1042;&#1099;&#1089;&#1086;&#1090;&#1072; &#1076;&#1099;&#1084;&#1086;&#1074;&#1086;&#1081; &#1090;&#1088;&#1091;&#1073;&#1099;, &#1084;</td><td>5</td><td>5</td><td>5</td><td>6</td><td>7</td></tr><tr><td style="height: 15pt;">&#1044;&#1080;&#1072;&#1084;&#1077;&#1090;&#1088; &#1076;&#1099;&#1084;&#1086;&#1093;&#1086;&#1076;&#1072; (&#1089;&#1077;&#1095;&#1077;&#1085;&#1080;&#1077;), &#1084;&#1084;</td><td colspan="5">150</td></tr><tr><td style="height: 15pt;">&#1052;&#1072;&#1089;&#1089;&#1072; &#1074; &#1082;&#1086;&#1084;&#1087;&#1083;&#1077;&#1082;&#1090;&#1077;, &#1082;&#1075;, &#1085;&#1077; &#1073;&#1086;&#1083;&#1077;&#1077;</td><td>105</td><td>126</td><td>123</td><td>154</td><td>174</td></tr></tbody></table></div> | [24 empty] | 105 | [9 empty] | 440 | 720 | [409 empty] | 73 |  | Дрова, уголь, | [36 empty] | 105 | 12 | 720 | 440 | 1 | Открытая камера сгорания | 670 | [55 empty] | нет
https://climatopt.ru/catalog/kotelnoe_oborudovanie/tverdotoplivnye/zota/zota_master/kotel_otopitelnyy_tverdotoplivnyy_kombinirovannyy_zota_master_14/ | /upload/iblock/cd0/788_cover_0.jpg | /upload/resize_cache/iblock/8c2/400_400_140cd750bba9870f18aada2478b24840a/Zota.jpg | [8 empty] | Котел отопительный твердотопливный комбинированный Zota master - 14 | 24543 | 30740 | Твердотопливные |  | Котел отопительный твердотопливный ZOTA Мaster - это новая модель в ряду твердотопливных стальных котлов ZOTA. Данная модель была создана как некая параллель котла “Дымок”: доступный, массовый, простой, но технологически более продвинутый и современный. Котлы “Master” созданы для работы в автономных отопительных системах с рабочим давлением до 3 атмосфер и могут использоваться для отопления жилых и производственных помещений. Линейка состоит из пяти котлов от 12 до 32 кВт. Все модели снабжены варочной поверхностью со съемной конфоркой, кроме модели “Master” - 20. Основная особенность котла - высокая степень теплоизоляции и газоплотности, теплообменник комбинированного типа. Корпус котла под декоративной обшивкой изолирован базальтовым картоном. На обшивке дверок располагаются вентиляционные отверстия для охлаждения наружной поверхности котла. Дверца зольника оборудована воздушной заслонкой, снабженной винтом с ручкой, которым можно регулировать приток первичного воздуха в камеру сгорания. Эффективность любого котла зависит не только от степени газоплотности, но и от конструкции теплообменника. В котлах “Master” применен комбинированный теплообменник, состоящий из трубного отсека, который давно зарекомендовал себя, как очень надежный, удобный для чистки и легко восстанавливающий первоначальную тепловосприимчивость, и двух горизонтально ориентированных отсеков, создающих дополнительную турбулентность и увеличивающих площадь теплосъема. Опционально предусмотрена установка механического тягорегулятора. Таким образом котел может работать в полуавтоматическом режиме. Качество сборки, герметично запирающиеся дверцы, точность регулировки, которую обеспечивает газоплотность котла, водоохлаждаемый зольник, система канальной подачи вторичного воздуха создают возможность для горения топлива на протяжении 10-12 часов. Для контроля за температурой теплоносителя в котле на переднем кожухе котла установлен термометр. Камера сгорания рассчитана под эффективное сгорание угля и прекрасно подходит под использование дров. В самый большой по мощности котел можно укладывать дрова длиной до 70 см. А модель “Master”-20 подходит для установки газовой горелки, что делает ее наиболее универсальной. Все котлы могут быть укомплектованы блок-ТЭНом мощностью до 9 кВт. Применение блок-ТЭНа в комбинации с пультом управления позволяет сгладить температурные провалы и сделать процесс отопления более комфортным. Как и все новые котлы, ZOTA “Master” снабжены эргономичными очень удобными ручками, а дизайн котла выполнен в традиционном стиле ZOTA. Обращаем внимание: В качестве основного источника теплоснабжения подбирайте твердотопливный котел с запасом к его номинальной мощности для более продолжительной работы на одной загрузке топлива. При этом должна обеспечиваться безопасность котла и системы отопления в целом. Таблица технических характеристик котлов ZOTA серии MASTER: Наименование "Master" - 12 "Master" - 18 "Master" - 20 "Master" - 25 "Master" - 32 Артикул MS 458814 0012 MS 458814 0018 MS 458814 0020 MS 458814 0025 SH 493112 0032 Номинальная тепловая мощность, кВт 12 18 20 25 32 Объем загрузочной камеры, л 32 38 40 52 61 Рабочее давление, атм, не более 3 Коэффициент полезного действия, % 73 73 75 73 73 Топливо уголь, дрова, электричество, газ (только для "Master"-20) Габаритные размеры (ГхШхВ), мм 720*440*670 820*440*720 820*440*760 900*500*720 1000*500*720 Высота дымовой трубы, м 5 5 5 6 7 Диаметр дымохода (сечение), мм 150 Масса в комплекте, кг, не более 105 126 123 154 174 | <div class="detail_text"><p> &#1050;&#1086;&#1090;&#1077;&#1083; &#1086;&#1090;&#1086;&#1087;&#1080;&#1090;&#1077;&#1083;&#1100;&#1085;&#1099;&#1081; &#1090;&#1074;&#1077;&#1088;&#1076;&#1086;&#1090;&#1086;&#1087;&#1083;&#1080;&#1074;&#1085;&#1099;&#1081; ZOTA &#1052;aster - &#1101;&#1090;&#1086; &#1085;&#1086;&#1074;&#1072;&#1103; &#1084;&#1086;&#1076;&#1077;&#1083;&#1100; &#1074; &#1088;&#1103;&#1076;&#1091; &#1090;&#1074;&#1077;&#1088;&#1076;&#1086;&#1090;&#1086;&#1087;&#1083;&#1080;&#1074;&#1085;&#1099;&#1093; &#1089;&#1090;&#1072;&#1083;&#1100;&#1085;&#1099;&#1093; &#1082;&#1086;&#1090;&#1083;&#1086;&#1074; ZOTA. &#1044;&#1072;&#1085;&#1085;&#1072;&#1103; &#1084;&#1086;&#1076;&#1077;&#1083;&#1100; &#1073;&#1099;&#1083;&#1072; &#1089;&#1086;&#1079;&#1076;&#1072;&#1085;&#1072; &#1082;&#1072;&#1082; &#1085;&#1077;&#1082;&#1072;&#1103; &#1087;&#1072;&#1088;&#1072;&#1083;&#1083;&#1077;&#1083;&#1100; &#1082;&#1086;&#1090;&#1083;&#1072; &#8220;&#1044;&#1099;&#1084;&#1086;&#1082;&#8221;: &#1076;&#1086;&#1089;&#1090;&#1091;&#1087;&#1085;&#1099;&#1081;, &#1084;&#1072;&#1089;&#1089;&#1086;&#1074;&#1099;&#1081;, &#1087;&#1088;&#1086;&#1089;&#1090;&#1086;&#1081;, &#1085;&#1086; &#1090;&#1077;&#1093;&#1085;&#1086;&#1083;&#1086;&#1075;&#1080;&#1095;&#1077;&#1089;&#1082;&#1080; &#1073;&#1086;&#1083;&#1077;&#1077; &#1087;&#1088;&#1086;&#1076;&#1074;&#1080;&#1085;&#1091;&#1090;&#1099;&#1081; &#1080; &#1089;&#1086;&#1074;&#1088;&#1077;&#1084;&#1077;&#1085;&#1085;&#1099;&#1081;. &#1050;&#1086;&#1090;&#1083;&#1099; &#8220;Master&#8221; &#1089;&#1086;&#1079;&#1076;&#1072;&#1085;&#1099; &#1076;&#1083;&#1103; &#1088;&#1072;&#1073;&#1086;&#1090;&#1099; &#1074; &#1072;&#1074;&#1090;&#1086;&#1085;&#1086;&#1084;&#1085;&#1099;&#1093; &#1086;&#1090;&#1086;&#1087;&#1080;&#1090;&#1077;&#1083;&#1100;&#1085;&#1099;&#1093; &#1089;&#1080;&#1089;&#1090;&#1077;&#1084;&#1072;&#1093; &#1089; &#1088;&#1072;&#1073;&#1086;&#1095;&#1080;&#1084; &#1076;&#1072;&#1074;&#1083;&#1077;&#1085;&#1080;&#1077;&#1084; &#1076;&#1086; 3 &#1072;&#1090;&#1084;&#1086;&#1089;&#1092;&#1077;&#1088; &#1080; &#1084;&#1086;&#1075;&#1091;&#1090; &#1080;&#1089;&#1087;&#1086;&#1083;&#1100;&#1079;&#1086;&#1074;&#1072;&#1090;&#1100;&#1089;&#1103; &#1076;&#1083;&#1103; &#1086;&#1090;&#1086;&#1087;&#1083;&#1077;&#1085;&#1080;&#1103; &#1078;&#1080;&#1083;&#1099;&#1093; &#1080; &#1087;&#1088;&#1086;&#1080;&#1079;&#1074;&#1086;&#1076;&#1089;&#1090;&#1074;&#1077;&#1085;&#1085;&#1099;&#1093; &#1087;&#1086;&#1084;&#1077;&#1097;&#1077;&#1085;&#1080;&#1081;. &#1051;&#1080;&#1085;&#1077;&#1081;&#1082;&#1072; &#1089;&#1086;&#1089;&#1090;&#1086;&#1080;&#1090; &#1080;&#1079; &#1087;&#1103;&#1090;&#1080; &#1082;&#1086;&#1090;&#1083;&#1086;&#1074; &#1086;&#1090; 12 &#1076;&#1086; 32 &#1082;&#1042;&#1090;. &#1042;&#1089;&#1077; &#1084;&#1086;&#1076;&#1077;&#1083;&#1080; &#1089;&#1085;&#1072;&#1073;&#1078;&#1077;&#1085;&#1099; &#1074;&#1072;&#1088;&#1086;&#1095;&#1085;&#1086;&#1081; &#1087;&#1086;&#1074;&#1077;&#1088;&#1093;&#1085;&#1086;&#1089;&#1090;&#1100;&#1102; &#1089;&#1086; &#1089;&#1098;&#1077;&#1084;&#1085;&#1086;&#1081; &#1082;&#1086;&#1085;&#1092;&#1086;&#1088;&#1082;&#1086;&#1081;, &#1082;&#1088;&#1086;&#1084;&#1077; &#1084;&#1086;&#1076;&#1077;&#1083;&#1080; &#8220;Master&#8221; - 20. &#1054;&#1089;&#1085;&#1086;&#1074;&#1085;&#1072;&#1103; &#1086;&#1089;&#1086;&#1073;&#1077;&#1085;&#1085;&#1086;&#1089;&#1090;&#1100; &#1082;&#1086;&#1090;&#1083;&#1072; - &#1074;&#1099;&#1089;&#1086;&#1082;&#1072;&#1103; &#1089;&#1090;&#1077;&#1087;&#1077;&#1085;&#1100; &#1090;&#1077;&#1087;&#1083;&#1086;&#1080;&#1079;&#1086;&#1083;&#1103;&#1094;&#1080;&#1080; &#1080; &#1075;&#1072;&#1079;&#1086;&#1087;&#1083;&#1086;&#1090;&#1085;&#1086;&#1089;&#1090;&#1080;, &#1090;&#1077;&#1087;&#1083;&#1086;&#1086;&#1073;&#1084;&#1077;&#1085;&#1085;&#1080;&#1082; &#1082;&#1086;&#1084;&#1073;&#1080;&#1085;&#1080;&#1088;&#1086;&#1074;&#1072;&#1085;&#1085;&#1086;&#1075;&#1086; &#1090;&#1080;&#1087;&#1072;. &#1050;&#1086;&#1088;&#1087;&#1091;&#1089; &#1082;&#1086;&#1090;&#1083;&#1072; &#1087;&#1086;&#1076; &#1076;&#1077;&#1082;&#1086;&#1088;&#1072;&#1090;&#1080;&#1074;&#1085;&#1086;&#1081; &#1086;&#1073;&#1096;&#1080;&#1074;&#1082;&#1086;&#1081; &#1080;&#1079;&#1086;&#1083;&#1080;&#1088;&#1086;&#1074;&#1072;&#1085; &#1073;&#1072;&#1079;&#1072;&#1083;&#1100;&#1090;&#1086;&#1074;&#1099;&#1084; &#1082;&#1072;&#1088;&#1090;&#1086;&#1085;&#1086;&#1084;. <br> </p> <ul> <li>&#1053;&#1072; &#1086;&#1073;&#1096;&#1080;&#1074;&#1082;&#1077; &#1076;&#1074;&#1077;&#1088;&#1086;&#1082; &#1088;&#1072;&#1089;&#1087;&#1086;&#1083;&#1072;&#1075;&#1072;&#1102;&#1090;&#1089;&#1103; &#1074;&#1077;&#1085;&#1090;&#1080;&#1083;&#1103;&#1094;&#1080;&#1086;&#1085;&#1085;&#1099;&#1077; &#1086;&#1090;&#1074;&#1077;&#1088;&#1089;&#1090;&#1080;&#1103; &#1076;&#1083;&#1103; &#1086;&#1093;&#1083;&#1072;&#1078;&#1076;&#1077;&#1085;&#1080;&#1103; &#1085;&#1072;&#1088;&#1091;&#1078;&#1085;&#1086;&#1081; &#1087;&#1086;&#1074;&#1077;&#1088;&#1093;&#1085;&#1086;&#1089;&#1090;&#1080; &#1082;&#1086;&#1090;&#1083;&#1072;.</li> <li>&#1044;&#1074;&#1077;&#1088;&#1094;&#1072; &#1079;&#1086;&#1083;&#1100;&#1085;&#1080;&#1082;&#1072; &#1086;&#1073;&#1086;&#1088;&#1091;&#1076;&#1086;&#1074;&#1072;&#1085;&#1072; &#1074;&#1086;&#1079;&#1076;&#1091;&#1096;&#1085;&#1086;&#1081; &#1079;&#1072;&#1089;&#1083;&#1086;&#1085;&#1082;&#1086;&#1081;, &#1089;&#1085;&#1072;&#1073;&#1078;&#1077;&#1085;&#1085;&#1086;&#1081; &#1074;&#1080;&#1085;&#1090;&#1086;&#1084; &#1089; &#1088;&#1091;&#1095;&#1082;&#1086;&#1081;, &#1082;&#1086;&#1090;&#1086;&#1088;&#1099;&#1084; &#1084;&#1086;&#1078;&#1085;&#1086; &#1088;&#1077;&#1075;&#1091;&#1083;&#1080;&#1088;&#1086;&#1074;&#1072;&#1090;&#1100; &#1087;&#1088;&#1080;&#1090;&#1086;&#1082; &#1087;&#1077;&#1088;&#1074;&#1080;&#1095;&#1085;&#1086;&#1075;&#1086; &#1074;&#1086;&#1079;&#1076;&#1091;&#1093;&#1072; &#1074; &#1082;&#1072;&#1084;&#1077;&#1088;&#1091; &#1089;&#1075;&#1086;&#1088;&#1072;&#1085;&#1080;&#1103;.</li> <li>&#1069;&#1092;&#1092;&#1077;&#1082;&#1090;&#1080;&#1074;&#1085;&#1086;&#1089;&#1090;&#1100; &#1083;&#1102;&#1073;&#1086;&#1075;&#1086; &#1082;&#1086;&#1090;&#1083;&#1072; &#1079;&#1072;&#1074;&#1080;&#1089;&#1080;&#1090; &#1085;&#1077; &#1090;&#1086;&#1083;&#1100;&#1082;&#1086; &#1086;&#1090; &#1089;&#1090;&#1077;&#1087;&#1077;&#1085;&#1080; &#1075;&#1072;&#1079;&#1086;&#1087;&#1083;&#1086;&#1090;&#1085;&#1086;&#1089;&#1090;&#1080;, &#1085;&#1086; &#1080; &#1086;&#1090; &#1082;&#1086;&#1085;&#1089;&#1090;&#1088;&#1091;&#1082;&#1094;&#1080;&#1080; &#1090;&#1077;&#1087;&#1083;&#1086;&#1086;&#1073;&#1084;&#1077;&#1085;&#1085;&#1080;&#1082;&#1072;.</li> <li>&#1042; &#1082;&#1086;&#1090;&#1083;&#1072;&#1093; &#8220;Master&#8221; &#1087;&#1088;&#1080;&#1084;&#1077;&#1085;&#1077;&#1085; &#1082;&#1086;&#1084;&#1073;&#1080;&#1085;&#1080;&#1088;&#1086;&#1074;&#1072;&#1085;&#1085;&#1099;&#1081; &#1090;&#1077;&#1087;&#1083;&#1086;&#1086;&#1073;&#1084;&#1077;&#1085;&#1085;&#1080;&#1082;, &#1089;&#1086;&#1089;&#1090;&#1086;&#1103;&#1097;&#1080;&#1081; &#1080;&#1079; &#1090;&#1088;&#1091;&#1073;&#1085;&#1086;&#1075;&#1086; &#1086;&#1090;&#1089;&#1077;&#1082;&#1072;, &#1082;&#1086;&#1090;&#1086;&#1088;&#1099;&#1081; &#1076;&#1072;&#1074;&#1085;&#1086; &#1079;&#1072;&#1088;&#1077;&#1082;&#1086;&#1084;&#1077;&#1085;&#1076;&#1086;&#1074;&#1072;&#1083; &#1089;&#1077;&#1073;&#1103;, &#1082;&#1072;&#1082; &#1086;&#1095;&#1077;&#1085;&#1100; &#1085;&#1072;&#1076;&#1077;&#1078;&#1085;&#1099;&#1081;, &#1091;&#1076;&#1086;&#1073;&#1085;&#1099;&#1081; &#1076;&#1083;&#1103; &#1095;&#1080;&#1089;&#1090;&#1082;&#1080; &#1080; &#1083;&#1077;&#1075;&#1082;&#1086; &#1074;&#1086;&#1089;&#1089;&#1090;&#1072;&#1085;&#1072;&#1074;&#1083;&#1080;&#1074;&#1072;&#1102;&#1097;&#1080;&#1081; &#1087;&#1077;&#1088;&#1074;&#1086;&#1085;&#1072;&#1095;&#1072;&#1083;&#1100;&#1085;&#1091;&#1102; &#1090;&#1077;&#1087;&#1083;&#1086;&#1074;&#1086;&#1089;&#1087;&#1088;&#1080;&#1080;&#1084;&#1095;&#1080;&#1074;&#1086;&#1089;&#1090;&#1100;, &#1080; &#1076;&#1074;&#1091;&#1093; &#1075;&#1086;&#1088;&#1080;&#1079;&#1086;&#1085;&#1090;&#1072;&#1083;&#1100;&#1085;&#1086; &#1086;&#1088;&#1080;&#1077;&#1085;&#1090;&#1080;&#1088;&#1086;&#1074;&#1072;&#1085;&#1085;&#1099;&#1093; &#1086;&#1090;&#1089;&#1077;&#1082;&#1086;&#1074;, &#1089;&#1086;&#1079;&#1076;&#1072;&#1102;&#1097;&#1080;&#1093; &#1076;&#1086;&#1087;&#1086;&#1083;&#1085;&#1080;&#1090;&#1077;&#1083;&#1100;&#1085;&#1091;&#1102; &#1090;&#1091;&#1088;&#1073;&#1091;&#1083;&#1077;&#1085;&#1090;&#1085;&#1086;&#1089;&#1090;&#1100; &#1080; &#1091;&#1074;&#1077;&#1083;&#1080;&#1095;&#1080;&#1074;&#1072;&#1102;&#1097;&#1080;&#1093; &#1087;&#1083;&#1086;&#1097;&#1072;&#1076;&#1100; &#1090;&#1077;&#1087;&#1083;&#1086;&#1089;&#1098;&#1077;&#1084;&#1072;.</li> <li>&#1054;&#1087;&#1094;&#1080;&#1086;&#1085;&#1072;&#1083;&#1100;&#1085;&#1086; &#1087;&#1088;&#1077;&#1076;&#1091;&#1089;&#1084;&#1086;&#1090;&#1088;&#1077;&#1085;&#1072; &#1091;&#1089;&#1090;&#1072;&#1085;&#1086;&#1074;&#1082;&#1072; &#1084;&#1077;&#1093;&#1072;&#1085;&#1080;&#1095;&#1077;&#1089;&#1082;&#1086;&#1075;&#1086; &#1090;&#1103;&#1075;&#1086;&#1088;&#1077;&#1075;&#1091;&#1083;&#1103;&#1090;&#1086;&#1088;&#1072;. &#1058;&#1072;&#1082;&#1080;&#1084; &#1086;&#1073;&#1088;&#1072;&#1079;&#1086;&#1084; &#1082;&#1086;&#1090;&#1077;&#1083; &#1084;&#1086;&#1078;&#1077;&#1090; &#1088;&#1072;&#1073;&#1086;&#1090;&#1072;&#1090;&#1100; &#1074; &#1087;&#1086;&#1083;&#1091;&#1072;&#1074;&#1090;&#1086;&#1084;&#1072;&#1090;&#1080;&#1095;&#1077;&#1089;&#1082;&#1086;&#1084; &#1088;&#1077;&#1078;&#1080;&#1084;&#1077;.</li> <li>&#1050;&#1072;&#1095;&#1077;&#1089;&#1090;&#1074;&#1086; &#1089;&#1073;&#1086;&#1088;&#1082;&#1080;, &#1075;&#1077;&#1088;&#1084;&#1077;&#1090;&#1080;&#1095;&#1085;&#1086; &#1079;&#1072;&#1087;&#1080;&#1088;&#1072;&#1102;&#1097;&#1080;&#1077;&#1089;&#1103; &#1076;&#1074;&#1077;&#1088;&#1094;&#1099;, &#1090;&#1086;&#1095;&#1085;&#1086;&#1089;&#1090;&#1100; &#1088;&#1077;&#1075;&#1091;&#1083;&#1080;&#1088;&#1086;&#1074;&#1082;&#1080;, &#1082;&#1086;&#1090;&#1086;&#1088;&#1091;&#1102; &#1086;&#1073;&#1077;&#1089;&#1087;&#1077;&#1095;&#1080;&#1074;&#1072;&#1077;&#1090; &#1075;&#1072;&#1079;&#1086;&#1087;&#1083;&#1086;&#1090;&#1085;&#1086;&#1089;&#1090;&#1100; &#1082;&#1086;&#1090;&#1083;&#1072;, &#1074;&#1086;&#1076;&#1086;&#1086;&#1093;&#1083;&#1072;&#1078;&#1076;&#1072;&#1077;&#1084;&#1099;&#1081; &#1079;&#1086;&#1083;&#1100;&#1085;&#1080;&#1082;, &#1089;&#1080;&#1089;&#1090;&#1077;&#1084;&#1072; &#1082;&#1072;&#1085;&#1072;&#1083;&#1100;&#1085;&#1086;&#1081; &#1087;&#1086;&#1076;&#1072;&#1095;&#1080; &#1074;&#1090;&#1086;&#1088;&#1080;&#1095;&#1085;&#1086;&#1075;&#1086; &#1074;&#1086;&#1079;&#1076;&#1091;&#1093;&#1072; &#1089;&#1086;&#1079;&#1076;&#1072;&#1102;&#1090; &#1074;&#1086;&#1079;&#1084;&#1086;&#1078;&#1085;&#1086;&#1089;&#1090;&#1100; &#1076;&#1083;&#1103; &#1075;&#1086;&#1088;&#1077;&#1085;&#1080;&#1103; &#1090;&#1086;&#1087;&#1083;&#1080;&#1074;&#1072; &#1085;&#1072; &#1087;&#1088;&#1086;&#1090;&#1103;&#1078;&#1077;&#1085;&#1080;&#1080; 10-12 &#1095;&#1072;&#1089;&#1086;&#1074;.</li> <li>&#1044;&#1083;&#1103; &#1082;&#1086;&#1085;&#1090;&#1088;&#1086;&#1083;&#1103; &#1079;&#1072; &#1090;&#1077;&#1084;&#1087;&#1077;&#1088;&#1072;&#1090;&#1091;&#1088;&#1086;&#1081; &#1090;&#1077;&#1087;&#1083;&#1086;&#1085;&#1086;&#1089;&#1080;&#1090;&#1077;&#1083;&#1103; &#1074; &#1082;&#1086;&#1090;&#1083;&#1077; &#1085;&#1072; &#1087;&#1077;&#1088;&#1077;&#1076;&#1085;&#1077;&#1084; &#1082;&#1086;&#1078;&#1091;&#1093;&#1077; &#1082;&#1086;&#1090;&#1083;&#1072; &#1091;&#1089;&#1090;&#1072;&#1085;&#1086;&#1074;&#1083;&#1077;&#1085; &#1090;&#1077;&#1088;&#1084;&#1086;&#1084;&#1077;&#1090;&#1088;.</li> <li>&#1050;&#1072;&#1084;&#1077;&#1088;&#1072; &#1089;&#1075;&#1086;&#1088;&#1072;&#1085;&#1080;&#1103; &#1088;&#1072;&#1089;&#1089;&#1095;&#1080;&#1090;&#1072;&#1085;&#1072; &#1087;&#1086;&#1076; &#1101;&#1092;&#1092;&#1077;&#1082;&#1090;&#1080;&#1074;&#1085;&#1086;&#1077; &#1089;&#1075;&#1086;&#1088;&#1072;&#1085;&#1080;&#1077; &#1091;&#1075;&#1083;&#1103; &#1080; &#1087;&#1088;&#1077;&#1082;&#1088;&#1072;&#1089;&#1085;&#1086; &#1087;&#1086;&#1076;&#1093;&#1086;&#1076;&#1080;&#1090; &#1087;&#1086;&#1076; &#1080;&#1089;&#1087;&#1086;&#1083;&#1100;&#1079;&#1086;&#1074;&#1072;&#1085;&#1080;&#1077; &#1076;&#1088;&#1086;&#1074;.</li> </ul> <p> <br> &#1042; &#1089;&#1072;&#1084;&#1099;&#1081; &#1073;&#1086;&#1083;&#1100;&#1096;&#1086;&#1081; &#1087;&#1086; &#1084;&#1086;&#1097;&#1085;&#1086;&#1089;&#1090;&#1080; &#1082;&#1086;&#1090;&#1077;&#1083; &#1084;&#1086;&#1078;&#1085;&#1086; &#1091;&#1082;&#1083;&#1072;&#1076;&#1099;&#1074;&#1072;&#1090;&#1100; &#1076;&#1088;&#1086;&#1074;&#1072; &#1076;&#1083;&#1080;&#1085;&#1086;&#1081; &#1076;&#1086; 70 &#1089;&#1084;. &#1040; &#1084;&#1086;&#1076;&#1077;&#1083;&#1100; &#8220;Master&#8221;-20 &#1087;&#1086;&#1076;&#1093;&#1086;&#1076;&#1080;&#1090; &#1076;&#1083;&#1103; &#1091;&#1089;&#1090;&#1072;&#1085;&#1086;&#1074;&#1082;&#1080; &#1075;&#1072;&#1079;&#1086;&#1074;&#1086;&#1081; &#1075;&#1086;&#1088;&#1077;&#1083;&#1082;&#1080;, &#1095;&#1090;&#1086; &#1076;&#1077;&#1083;&#1072;&#1077;&#1090; &#1077;&#1077; &#1085;&#1072;&#1080;&#1073;&#1086;&#1083;&#1077;&#1077; &#1091;&#1085;&#1080;&#1074;&#1077;&#1088;&#1089;&#1072;&#1083;&#1100;&#1085;&#1086;&#1081;. &#1042;&#1089;&#1077; &#1082;&#1086;&#1090;&#1083;&#1099; &#1084;&#1086;&#1075;&#1091;&#1090; &#1073;&#1099;&#1090;&#1100; &#1091;&#1082;&#1086;&#1084;&#1087;&#1083;&#1077;&#1082;&#1090;&#1086;&#1074;&#1072;&#1085;&#1099; &#1073;&#1083;&#1086;&#1082;-&#1058;&#1069;&#1053;&#1086;&#1084; &#1084;&#1086;&#1097;&#1085;&#1086;&#1089;&#1090;&#1100;&#1102; &#1076;&#1086; 9 &#1082;&#1042;&#1090;. &#1055;&#1088;&#1080;&#1084;&#1077;&#1085;&#1077;&#1085;&#1080;&#1077; &#1073;&#1083;&#1086;&#1082;-&#1058;&#1069;&#1053;&#1072; &#1074; &#1082;&#1086;&#1084;&#1073;&#1080;&#1085;&#1072;&#1094;&#1080;&#1080; &#1089; &#1087;&#1091;&#1083;&#1100;&#1090;&#1086;&#1084; &#1091;&#1087;&#1088;&#1072;&#1074;&#1083;&#1077;&#1085;&#1080;&#1103; &#1087;&#1086;&#1079;&#1074;&#1086;&#1083;&#1103;&#1077;&#1090; &#1089;&#1075;&#1083;&#1072;&#1076;&#1080;&#1090;&#1100; &#1090;&#1077;&#1084;&#1087;&#1077;&#1088;&#1072;&#1090;&#1091;&#1088;&#1085;&#1099;&#1077; &#1087;&#1088;&#1086;&#1074;&#1072;&#1083;&#1099; &#1080; &#1089;&#1076;&#1077;&#1083;&#1072;&#1090;&#1100; &#1087;&#1088;&#1086;&#1094;&#1077;&#1089;&#1089; &#1086;&#1090;&#1086;&#1087;&#1083;&#1077;&#1085;&#1080;&#1103; &#1073;&#1086;&#1083;&#1077;&#1077; &#1082;&#1086;&#1084;&#1092;&#1086;&#1088;&#1090;&#1085;&#1099;&#1084;. &#1050;&#1072;&#1082; &#1080; &#1074;&#1089;&#1077; &#1085;&#1086;&#1074;&#1099;&#1077; &#1082;&#1086;&#1090;&#1083;&#1099;, ZOTA &#8220;Master&#8221; &#1089;&#1085;&#1072;&#1073;&#1078;&#1077;&#1085;&#1099; &#1101;&#1088;&#1075;&#1086;&#1085;&#1086;&#1084;&#1080;&#1095;&#1085;&#1099;&#1084;&#1080; &#1086;&#1095;&#1077;&#1085;&#1100; &#1091;&#1076;&#1086;&#1073;&#1085;&#1099;&#1084;&#1080; &#1088;&#1091;&#1095;&#1082;&#1072;&#1084;&#1080;, &#1072; &#1076;&#1080;&#1079;&#1072;&#1081;&#1085; &#1082;&#1086;&#1090;&#1083;&#1072; &#1074;&#1099;&#1087;&#1086;&#1083;&#1085;&#1077;&#1085; &#1074; &#1090;&#1088;&#1072;&#1076;&#1080;&#1094;&#1080;&#1086;&#1085;&#1085;&#1086;&#1084; &#1089;&#1090;&#1080;&#1083;&#1077; ZOTA. <br> &#1054;&#1073;&#1088;&#1072;&#1097;&#1072;&#1077;&#1084; &#1074;&#1085;&#1080;&#1084;&#1072;&#1085;&#1080;&#1077;: &#1042; &#1082;&#1072;&#1095;&#1077;&#1089;&#1090;&#1074;&#1077; &#1086;&#1089;&#1085;&#1086;&#1074;&#1085;&#1086;&#1075;&#1086; &#1080;&#1089;&#1090;&#1086;&#1095;&#1085;&#1080;&#1082;&#1072; &#1090;&#1077;&#1087;&#1083;&#1086;&#1089;&#1085;&#1072;&#1073;&#1078;&#1077;&#1085;&#1080;&#1103; &#1087;&#1086;&#1076;&#1073;&#1080;&#1088;&#1072;&#1081;&#1090;&#1077; &#1090;&#1074;&#1077;&#1088;&#1076;&#1086;&#1090;&#1086;&#1087;&#1083;&#1080;&#1074;&#1085;&#1099;&#1081; &#1082;&#1086;&#1090;&#1077;&#1083; &#1089; &#1079;&#1072;&#1087;&#1072;&#1089;&#1086;&#1084; &#1082; &#1077;&#1075;&#1086; &#1085;&#1086;&#1084;&#1080;&#1085;&#1072;&#1083;&#1100;&#1085;&#1086;&#1081; &#1084;&#1086;&#1097;&#1085;&#1086;&#1089;&#1090;&#1080; &#1076;&#1083;&#1103; &#1073;&#1086;&#1083;&#1077;&#1077; &#1087;&#1088;&#1086;&#1076;&#1086;&#1083;&#1078;&#1080;&#1090;&#1077;&#1083;&#1100;&#1085;&#1086;&#1081; &#1088;&#1072;&#1073;&#1086;&#1090;&#1099; &#1085;&#1072; &#1086;&#1076;&#1085;&#1086;&#1081; &#1079;&#1072;&#1075;&#1088;&#1091;&#1079;&#1082;&#1077; &#1090;&#1086;&#1087;&#1083;&#1080;&#1074;&#1072;. &#1055;&#1088;&#1080; &#1101;&#1090;&#1086;&#1084; &#1076;&#1086;&#1083;&#1078;&#1085;&#1072; &#1086;&#1073;&#1077;&#1089;&#1087;&#1077;&#1095;&#1080;&#1074;&#1072;&#1090;&#1100;&#1089;&#1103; &#1073;&#1077;&#1079;&#1086;&#1087;&#1072;&#1089;&#1085;&#1086;&#1089;&#1090;&#1100; &#1082;&#1086;&#1090;&#1083;&#1072; &#1080; &#1089;&#1080;&#1089;&#1090;&#1077;&#1084;&#1099; &#1086;&#1090;&#1086;&#1087;&#1083;&#1077;&#1085;&#1080;&#1103; &#1074; &#1094;&#1077;&#1083;&#1086;&#1084;. <br> <br> &#1058;&#1072;&#1073;&#1083;&#1080;&#1094;&#1072; &#1090;&#1077;&#1093;&#1085;&#1080;&#1095;&#1077;&#1089;&#1082;&#1080;&#1093; &#1093;&#1072;&#1088;&#1072;&#1082;&#1090;&#1077;&#1088;&#1080;&#1089;&#1090;&#1080;&#1082; &#1082;&#1086;&#1090;&#1083;&#1086;&#1074; ZOTA &#1089;&#1077;&#1088;&#1080;&#1080; MASTER: </p> <table align="center" style="width: 90%; height: 90%;" border="1" cellspacing="0" cellpadding="0"> <tbody> <tr> <td style="width: 210pt; height: 15pt;"> &#1053;&#1072;&#1080;&#1084;&#1077;&#1085;&#1086;&#1074;&#1072;&#1085;&#1080;&#1077; </td> <td style="width: 87pt;"> "Master" - 12 </td> <td style="width: 87pt;"> "Master" - 18 </td> <td style="width: 87pt;"> "Master" - 20 </td> <td style="width: 87pt;"> "Master" - 25 </td> <td style="width: 87pt;"> "Master" - 32 </td> </tr> <tr> <td style="height: 15pt;"> &#1040;&#1088;&#1090;&#1080;&#1082;&#1091;&#1083; </td> <td> MS 458814 0012 </td> <td> MS 458814 0018 </td> <td> MS 458814 0020 </td> <td> MS 458814 0025 </td> <td> SH 493112 0032 </td> </tr> <tr> <td style="height: 15pt;"> &#1053;&#1086;&#1084;&#1080;&#1085;&#1072;&#1083;&#1100;&#1085;&#1072;&#1103; &#1090;&#1077;&#1087;&#1083;&#1086;&#1074;&#1072;&#1103; &#1084;&#1086;&#1097;&#1085;&#1086;&#1089;&#1090;&#1100;, &#1082;&#1042;&#1090; </td> <td> 12 </td> <td> 18 </td> <td> 20 </td> <td> 25 </td> <td> 32 </td> </tr> <tr> <td style="height: 15pt;"> &#1054;&#1073;&#1098;&#1077;&#1084; &#1079;&#1072;&#1075;&#1088;&#1091;&#1079;&#1086;&#1095;&#1085;&#1086;&#1081; &#1082;&#1072;&#1084;&#1077;&#1088;&#1099;, &#1083; </td> <td> 32 </td> <td> 38 </td> <td> 40 </td> <td> 52 </td> <td> 61 </td> </tr> <tr> <td style="height: 15pt;"> &#1056;&#1072;&#1073;&#1086;&#1095;&#1077;&#1077; &#1076;&#1072;&#1074;&#1083;&#1077;&#1085;&#1080;&#1077;, &#1072;&#1090;&#1084;, &#1085;&#1077; &#1073;&#1086;&#1083;&#1077;&#1077; </td> <td> 3 </td> <td> </td> <td> </td> <td> </td> <td> </td> </tr> <tr> <td style="height: 15pt;"> &#1050;&#1086;&#1101;&#1092;&#1092;&#1080;&#1094;&#1080;&#1077;&#1085;&#1090; &#1087;&#1086;&#1083;&#1077;&#1079;&#1085;&#1086;&#1075;&#1086; &#1076;&#1077;&#1081;&#1089;&#1090;&#1074;&#1080;&#1103;, % </td> <td> 73 </td> <td> 73 </td> <td> 75 </td> <td> 73 </td> <td> 73 </td> </tr> <tr> <td style="height: 15pt;"> &#1058;&#1086;&#1087;&#1083;&#1080;&#1074;&#1086; </td> <td colspan="5"> &#1091;&#1075;&#1086;&#1083;&#1100;, &#1076;&#1088;&#1086;&#1074;&#1072;, &#1101;&#1083;&#1077;&#1082;&#1090;&#1088;&#1080;&#1095;&#1077;&#1089;&#1090;&#1074;&#1086;, &#1075;&#1072;&#1079; (&#1090;&#1086;&#1083;&#1100;&#1082;&#1086; &#1076;&#1083;&#1103; "Master"-20) </td> </tr> <tr> <td style="height: 15pt;"> &#1043;&#1072;&#1073;&#1072;&#1088;&#1080;&#1090;&#1085;&#1099;&#1077; &#1088;&#1072;&#1079;&#1084;&#1077;&#1088;&#1099; (&#1043;&#1093;&#1064;&#1093;&#1042;), &#1084;&#1084; </td> <td> 720*440*670 </td> <td> 820*440*720 </td> <td> 820*440*760 </td> <td> 900*500*720 </td> <td> 1000*500*720 </td> </tr> <tr> <td style="height: 15pt;"> &#1042;&#1099;&#1089;&#1086;&#1090;&#1072; &#1076;&#1099;&#1084;&#1086;&#1074;&#1086;&#1081; &#1090;&#1088;&#1091;&#1073;&#1099;, &#1084; </td> <td> 5 </td> <td> 5 </td> <td> 5 </td> <td> 6 </td> <td> 7 </td> </tr> <tr> <td style="height: 15pt;"> &#1044;&#1080;&#1072;&#1084;&#1077;&#1090;&#1088; &#1076;&#1099;&#1084;&#1086;&#1093;&#1086;&#1076;&#1072; (&#1089;&#1077;&#1095;&#1077;&#1085;&#1080;&#1077;), &#1084;&#1084; </td> <td colspan="5"> 150 </td> </tr> <tr> <td style="height: 15pt;"> &#1052;&#1072;&#1089;&#1089;&#1072; &#1074; &#1082;&#1086;&#1084;&#1087;&#1083;&#1077;&#1082;&#1090;&#1077;, &#1082;&#1075;, &#1085;&#1077; &#1073;&#1086;&#1083;&#1077;&#1077; </td> <td> 105 </td> <td> 126 </td> <td> 123 </td> <td> 154 </td> <td> 174 </td> </tr> </tbody> </table></div> | [24 empty] | 103 | [9 empty] | 440 | 720 | [409 empty] | 75 |  | Уголь, дрова, газ | [36 empty] | 103 | 14 | 720 | 440 | 1 | Открытая камера сгорания | 720 | [55 empty] | нет
https://climatopt.ru/catalog/kotelnoe_oborudovanie/tverdotoplivnye/zota/zota_master/kotel_otopitelnyy_tverdotoplivnyy_kombinirovannyy_zota_master_18/ | /upload/resize_cache/iblock/4b7/400_400_140cd750bba9870f18aada2478b24840a/787_cover_0.jpg | /upload/resize_cache/iblock/528/400_400_140cd750bba9870f18aada2478b24840a/Zota.jpg | [8 empty] | Котел отопительный твердотопливный комбинированный Zota master - 18 | 29031 | 30741 | Твердотопливные |  | Котел отопительный твердотопливный ZOTA Мaster \- это новая модель в ряду твердотопливных стальных котлов ZOTA. Данная модель была создана как некая параллель котла “Дымок”: доступный, массовый, простой, но технологически более продвинутый и современный. Котлы “Master” созданы для работы в автономных отопительных системах с рабочим давлением до 3 атмосфер и могут использоваться для отопления жилых и производственных помещений. Линейка состоит из пяти котлов от 12 до 32 кВт. Все модели снабжены варочной поверхностью со съемной конфоркой, кроме модели “Master” - 20 . Основная особенность котла - высокая степень теплоизоляции и газоплотности, теплообменник комбинированного типа. Корпус котла под декоративной обшивкой изолирован базальтовым картоном. На обшивке дверок располагаются вентиляционные отверстия для охлаждения наружной поверхности котла. Дверца зольника оборудована воздушной заслонкой, снабженной винтом с ручкой, которым можно регулировать приток первичного воздуха в камеру сгорания. Эффективность любого котла зависит не только от степени газоплотности, но и от конструкции теплообменника. В котлах “Master” применен комбинированный теплообменник, состоящий из трубного отсека, который давно зарекомендовал себя, как очень надежный, удобный для чистки и легко восстанавливающий первоначальную тепловосприимчивость, и двух горизонтально ориентированных отсеков, создающих дополнительную турбулентность и увеличивающих площадь теплосъема. Опционально предусмотрена установка механического тягорегулятора. Таким образом котел может работать в полуавтоматическом режиме. Качество сборки, герметично запирающиеся дверцы, точность регулировки, которую обеспечивает газоплотность котла, водоохлаждаемый зольник, система канальной подачи вторичного воздуха создают возможность для горения топлива на протяжении 10-12 часов. Для контроля за температурой теплоносителя в котле на переднем кожухе котла установлен термометр. Камера сгорания рассчитана под эффективное сгорание угля и прекрасно подходит под использование дров. В самый большой по мощности котел можно укладывать дрова длиной до 70 см. А модель “Master”-20 подходит для установки газовой горелки, что делает ее наиболее универсальной. Все котлы могут быть укомплектованы блок-ТЭНом мощностью до 9 кВт. Применение блок-ТЭНа в комбинации с пультом управления позволяет сгладить температурные провалы и сделать процесс отопления более комфортным. Как и все новые котлы, ZOTA “Master” снабжены эргономичными очень удобными ручками, а дизайн котла выполнен в традиционном стиле ZOTA. Обращаем внимание: В качестве основного источника теплоснабжения подбирайте твердотопливный котел с запасом к его номинальной мощности для более продолжительной работы на одной загрузке топлива. При этом должна обеспечиваться безопасность котла и системы отопления в целом. Таблица технических характеристик котлов ZOTA серии MASTER: Наименование "Master" - 12 "Master" - 18 "Master" - 20 "Master" - 25 "Master" - 32 Артикул MS 458814 0012 MS 458814 0018 MS 458814 0020 MS 458814 0025 SH 493112 0032 Номинальная тепловая мощность, кВт 12 18 20 25 32 Объем загрузочной камеры, л 32 38 40 52 61 Рабочее давление, атм, не более 3 Коэффициент полезного действия, % 73 73 75 73 73 Топливо уголь, дрова, электричество, газ (только для "Master"-20) Габаритные размеры (ГхШхВ), мм 720*440*670 820*440*720 820*440*760 900*500*720 1000*500*720 Высота дымовой трубы, м 5 5 5 6 7 Диаметр дымохода (сечение), мм 150 Масса в комплекте, кг, не более 105 126 123 154 174 | <div class="detail_text"><p><strong>&#1050;&#1086;&#1090;&#1077;&#1083; &#1086;&#1090;&#1086;&#1087;&#1080;&#1090;&#1077;&#1083;&#1100;&#1085;&#1099;&#1081; &#1090;&#1074;&#1077;&#1088;&#1076;&#1086;&#1090;&#1086;&#1087;&#1083;&#1080;&#1074;&#1085;&#1099;&#1081; ZOTA &#1052;aster</strong>- &#1101;&#1090;&#1086; &#1085;&#1086;&#1074;&#1072;&#1103; &#1084;&#1086;&#1076;&#1077;&#1083;&#1100; &#1074; &#1088;&#1103;&#1076;&#1091; &#1090;&#1074;&#1077;&#1088;&#1076;&#1086;&#1090;&#1086;&#1087;&#1083;&#1080;&#1074;&#1085;&#1099;&#1093; &#1089;&#1090;&#1072;&#1083;&#1100;&#1085;&#1099;&#1093; &#1082;&#1086;&#1090;&#1083;&#1086;&#1074; ZOTA. &#1044;&#1072;&#1085;&#1085;&#1072;&#1103; &#1084;&#1086;&#1076;&#1077;&#1083;&#1100; &#1073;&#1099;&#1083;&#1072; &#1089;&#1086;&#1079;&#1076;&#1072;&#1085;&#1072; &#1082;&#1072;&#1082; &#1085;&#1077;&#1082;&#1072;&#1103; &#1087;&#1072;&#1088;&#1072;&#1083;&#1083;&#1077;&#1083;&#1100; &#1082;&#1086;&#1090;&#1083;&#1072; &#8220;&#1044;&#1099;&#1084;&#1086;&#1082;&#8221;: &#1076;&#1086;&#1089;&#1090;&#1091;&#1087;&#1085;&#1099;&#1081;, &#1084;&#1072;&#1089;&#1089;&#1086;&#1074;&#1099;&#1081;, &#1087;&#1088;&#1086;&#1089;&#1090;&#1086;&#1081;, &#1085;&#1086; &#1090;&#1077;&#1093;&#1085;&#1086;&#1083;&#1086;&#1075;&#1080;&#1095;&#1077;&#1089;&#1082;&#1080; &#1073;&#1086;&#1083;&#1077;&#1077; &#1087;&#1088;&#1086;&#1076;&#1074;&#1080;&#1085;&#1091;&#1090;&#1099;&#1081; &#1080; &#1089;&#1086;&#1074;&#1088;&#1077;&#1084;&#1077;&#1085;&#1085;&#1099;&#1081;. &#1050;&#1086;&#1090;&#1083;&#1099; &#8220;Master&#8221; &#1089;&#1086;&#1079;&#1076;&#1072;&#1085;&#1099; &#1076;&#1083;&#1103; &#1088;&#1072;&#1073;&#1086;&#1090;&#1099; &#1074; &#1072;&#1074;&#1090;&#1086;&#1085;&#1086;&#1084;&#1085;&#1099;&#1093; &#1086;&#1090;&#1086;&#1087;&#1080;&#1090;&#1077;&#1083;&#1100;&#1085;&#1099;&#1093; &#1089;&#1080;&#1089;&#1090;&#1077;&#1084;&#1072;&#1093; &#1089; &#1088;&#1072;&#1073;&#1086;&#1095;&#1080;&#1084; &#1076;&#1072;&#1074;&#1083;&#1077;&#1085;&#1080;&#1077;&#1084; &#1076;&#1086; 3 &#1072;&#1090;&#1084;&#1086;&#1089;&#1092;&#1077;&#1088; &#1080; &#1084;&#1086;&#1075;&#1091;&#1090; &#1080;&#1089;&#1087;&#1086;&#1083;&#1100;&#1079;&#1086;&#1074;&#1072;&#1090;&#1100;&#1089;&#1103; &#1076;&#1083;&#1103; &#1086;&#1090;&#1086;&#1087;&#1083;&#1077;&#1085;&#1080;&#1103; &#1078;&#1080;&#1083;&#1099;&#1093; &#1080; &#1087;&#1088;&#1086;&#1080;&#1079;&#1074;&#1086;&#1076;&#1089;&#1090;&#1074;&#1077;&#1085;&#1085;&#1099;&#1093; &#1087;&#1086;&#1084;&#1077;&#1097;&#1077;&#1085;&#1080;&#1081;. &#1051;&#1080;&#1085;&#1077;&#1081;&#1082;&#1072; &#1089;&#1086;&#1089;&#1090;&#1086;&#1080;&#1090; &#1080;&#1079; &#1087;&#1103;&#1090;&#1080; &#1082;&#1086;&#1090;&#1083;&#1086;&#1074; &#1086;&#1090; 12 &#1076;&#1086; 32 &#1082;&#1042;&#1090;. &#1042;&#1089;&#1077; &#1084;&#1086;&#1076;&#1077;&#1083;&#1080; &#1089;&#1085;&#1072;&#1073;&#1078;&#1077;&#1085;&#1099; &#1074;&#1072;&#1088;&#1086;&#1095;&#1085;&#1086;&#1081; &#1087;&#1086;&#1074;&#1077;&#1088;&#1093;&#1085;&#1086;&#1089;&#1090;&#1100;&#1102; &#1089;&#1086; &#1089;&#1098;&#1077;&#1084;&#1085;&#1086;&#1081; &#1082;&#1086;&#1085;&#1092;&#1086;&#1088;&#1082;&#1086;&#1081;,<strong>&#1082;&#1088;&#1086;&#1084;&#1077; &#1084;&#1086;&#1076;&#1077;&#1083;&#1080; &#8220;Master&#8221; - 20</strong>. &#1054;&#1089;&#1085;&#1086;&#1074;&#1085;&#1072;&#1103; &#1086;&#1089;&#1086;&#1073;&#1077;&#1085;&#1085;&#1086;&#1089;&#1090;&#1100; &#1082;&#1086;&#1090;&#1083;&#1072; - &#1074;&#1099;&#1089;&#1086;&#1082;&#1072;&#1103; &#1089;&#1090;&#1077;&#1087;&#1077;&#1085;&#1100; &#1090;&#1077;&#1087;&#1083;&#1086;&#1080;&#1079;&#1086;&#1083;&#1103;&#1094;&#1080;&#1080; &#1080; &#1075;&#1072;&#1079;&#1086;&#1087;&#1083;&#1086;&#1090;&#1085;&#1086;&#1089;&#1090;&#1080;, &#1090;&#1077;&#1087;&#1083;&#1086;&#1086;&#1073;&#1084;&#1077;&#1085;&#1085;&#1080;&#1082; &#1082;&#1086;&#1084;&#1073;&#1080;&#1085;&#1080;&#1088;&#1086;&#1074;&#1072;&#1085;&#1085;&#1086;&#1075;&#1086; &#1090;&#1080;&#1087;&#1072;. &#1050;&#1086;&#1088;&#1087;&#1091;&#1089; &#1082;&#1086;&#1090;&#1083;&#1072; &#1087;&#1086;&#1076; &#1076;&#1077;&#1082;&#1086;&#1088;&#1072;&#1090;&#1080;&#1074;&#1085;&#1086;&#1081; &#1086;&#1073;&#1096;&#1080;&#1074;&#1082;&#1086;&#1081; &#1080;&#1079;&#1086;&#1083;&#1080;&#1088;&#1086;&#1074;&#1072;&#1085; &#1073;&#1072;&#1079;&#1072;&#1083;&#1100;&#1090;&#1086;&#1074;&#1099;&#1084; &#1082;&#1072;&#1088;&#1090;&#1086;&#1085;&#1086;&#1084;.</p><ul><li>&#1053;&#1072; &#1086;&#1073;&#1096;&#1080;&#1074;&#1082;&#1077; &#1076;&#1074;&#1077;&#1088;&#1086;&#1082; &#1088;&#1072;&#1089;&#1087;&#1086;&#1083;&#1072;&#1075;&#1072;&#1102;&#1090;&#1089;&#1103; &#1074;&#1077;&#1085;&#1090;&#1080;&#1083;&#1103;&#1094;&#1080;&#1086;&#1085;&#1085;&#1099;&#1077; &#1086;&#1090;&#1074;&#1077;&#1088;&#1089;&#1090;&#1080;&#1103; &#1076;&#1083;&#1103; &#1086;&#1093;&#1083;&#1072;&#1078;&#1076;&#1077;&#1085;&#1080;&#1103; &#1085;&#1072;&#1088;&#1091;&#1078;&#1085;&#1086;&#1081; &#1087;&#1086;&#1074;&#1077;&#1088;&#1093;&#1085;&#1086;&#1089;&#1090;&#1080; &#1082;&#1086;&#1090;&#1083;&#1072;.</li><li>&#1044;&#1074;&#1077;&#1088;&#1094;&#1072; &#1079;&#1086;&#1083;&#1100;&#1085;&#1080;&#1082;&#1072; &#1086;&#1073;&#1086;&#1088;&#1091;&#1076;&#1086;&#1074;&#1072;&#1085;&#1072; &#1074;&#1086;&#1079;&#1076;&#1091;&#1096;&#1085;&#1086;&#1081; &#1079;&#1072;&#1089;&#1083;&#1086;&#1085;&#1082;&#1086;&#1081;, &#1089;&#1085;&#1072;&#1073;&#1078;&#1077;&#1085;&#1085;&#1086;&#1081; &#1074;&#1080;&#1085;&#1090;&#1086;&#1084; &#1089; &#1088;&#1091;&#1095;&#1082;&#1086;&#1081;, &#1082;&#1086;&#1090;&#1086;&#1088;&#1099;&#1084; &#1084;&#1086;&#1078;&#1085;&#1086; &#1088;&#1077;&#1075;&#1091;&#1083;&#1080;&#1088;&#1086;&#1074;&#1072;&#1090;&#1100; &#1087;&#1088;&#1080;&#1090;&#1086;&#1082; &#1087;&#1077;&#1088;&#1074;&#1080;&#1095;&#1085;&#1086;&#1075;&#1086; &#1074;&#1086;&#1079;&#1076;&#1091;&#1093;&#1072; &#1074; &#1082;&#1072;&#1084;&#1077;&#1088;&#1091; &#1089;&#1075;&#1086;&#1088;&#1072;&#1085;&#1080;&#1103;.</li><li>&#1069;&#1092;&#1092;&#1077;&#1082;&#1090;&#1080;&#1074;&#1085;&#1086;&#1089;&#1090;&#1100; &#1083;&#1102;&#1073;&#1086;&#1075;&#1086; &#1082;&#1086;&#1090;&#1083;&#1072; &#1079;&#1072;&#1074;&#1080;&#1089;&#1080;&#1090; &#1085;&#1077; &#1090;&#1086;&#1083;&#1100;&#1082;&#1086; &#1086;&#1090; &#1089;&#1090;&#1077;&#1087;&#1077;&#1085;&#1080; &#1075;&#1072;&#1079;&#1086;&#1087;&#1083;&#1086;&#1090;&#1085;&#1086;&#1089;&#1090;&#1080;, &#1085;&#1086; &#1080; &#1086;&#1090; &#1082;&#1086;&#1085;&#1089;&#1090;&#1088;&#1091;&#1082;&#1094;&#1080;&#1080; &#1090;&#1077;&#1087;&#1083;&#1086;&#1086;&#1073;&#1084;&#1077;&#1085;&#1085;&#1080;&#1082;&#1072;.</li><li>&#1042; &#1082;&#1086;&#1090;&#1083;&#1072;&#1093; &#8220;Master&#8221; &#1087;&#1088;&#1080;&#1084;&#1077;&#1085;&#1077;&#1085; &#1082;&#1086;&#1084;&#1073;&#1080;&#1085;&#1080;&#1088;&#1086;&#1074;&#1072;&#1085;&#1085;&#1099;&#1081; &#1090;&#1077;&#1087;&#1083;&#1086;&#1086;&#1073;&#1084;&#1077;&#1085;&#1085;&#1080;&#1082;, &#1089;&#1086;&#1089;&#1090;&#1086;&#1103;&#1097;&#1080;&#1081; &#1080;&#1079; &#1090;&#1088;&#1091;&#1073;&#1085;&#1086;&#1075;&#1086; &#1086;&#1090;&#1089;&#1077;&#1082;&#1072;, &#1082;&#1086;&#1090;&#1086;&#1088;&#1099;&#1081; &#1076;&#1072;&#1074;&#1085;&#1086; &#1079;&#1072;&#1088;&#1077;&#1082;&#1086;&#1084;&#1077;&#1085;&#1076;&#1086;&#1074;&#1072;&#1083; &#1089;&#1077;&#1073;&#1103;, &#1082;&#1072;&#1082; &#1086;&#1095;&#1077;&#1085;&#1100; &#1085;&#1072;&#1076;&#1077;&#1078;&#1085;&#1099;&#1081;, &#1091;&#1076;&#1086;&#1073;&#1085;&#1099;&#1081; &#1076;&#1083;&#1103; &#1095;&#1080;&#1089;&#1090;&#1082;&#1080; &#1080; &#1083;&#1077;&#1075;&#1082;&#1086; &#1074;&#1086;&#1089;&#1089;&#1090;&#1072;&#1085;&#1072;&#1074;&#1083;&#1080;&#1074;&#1072;&#1102;&#1097;&#1080;&#1081; &#1087;&#1077;&#1088;&#1074;&#1086;&#1085;&#1072;&#1095;&#1072;&#1083;&#1100;&#1085;&#1091;&#1102; &#1090;&#1077;&#1087;&#1083;&#1086;&#1074;&#1086;&#1089;&#1087;&#1088;&#1080;&#1080;&#1084;&#1095;&#1080;&#1074;&#1086;&#1089;&#1090;&#1100;, &#1080; &#1076;&#1074;&#1091;&#1093; &#1075;&#1086;&#1088;&#1080;&#1079;&#1086;&#1085;&#1090;&#1072;&#1083;&#1100;&#1085;&#1086; &#1086;&#1088;&#1080;&#1077;&#1085;&#1090;&#1080;&#1088;&#1086;&#1074;&#1072;&#1085;&#1085;&#1099;&#1093; &#1086;&#1090;&#1089;&#1077;&#1082;&#1086;&#1074;, &#1089;&#1086;&#1079;&#1076;&#1072;&#1102;&#1097;&#1080;&#1093; &#1076;&#1086;&#1087;&#1086;&#1083;&#1085;&#1080;&#1090;&#1077;&#1083;&#1100;&#1085;&#1091;&#1102; &#1090;&#1091;&#1088;&#1073;&#1091;&#1083;&#1077;&#1085;&#1090;&#1085;&#1086;&#1089;&#1090;&#1100; &#1080; &#1091;&#1074;&#1077;&#1083;&#1080;&#1095;&#1080;&#1074;&#1072;&#1102;&#1097;&#1080;&#1093; &#1087;&#1083;&#1086;&#1097;&#1072;&#1076;&#1100; &#1090;&#1077;&#1087;&#1083;&#1086;&#1089;&#1098;&#1077;&#1084;&#1072;.</li><li>&#1054;&#1087;&#1094;&#1080;&#1086;&#1085;&#1072;&#1083;&#1100;&#1085;&#1086; &#1087;&#1088;&#1077;&#1076;&#1091;&#1089;&#1084;&#1086;&#1090;&#1088;&#1077;&#1085;&#1072; &#1091;&#1089;&#1090;&#1072;&#1085;&#1086;&#1074;&#1082;&#1072; &#1084;&#1077;&#1093;&#1072;&#1085;&#1080;&#1095;&#1077;&#1089;&#1082;&#1086;&#1075;&#1086; &#1090;&#1103;&#1075;&#1086;&#1088;&#1077;&#1075;&#1091;&#1083;&#1103;&#1090;&#1086;&#1088;&#1072;. &#1058;&#1072;&#1082;&#1080;&#1084; &#1086;&#1073;&#1088;&#1072;&#1079;&#1086;&#1084; &#1082;&#1086;&#1090;&#1077;&#1083; &#1084;&#1086;&#1078;&#1077;&#1090; &#1088;&#1072;&#1073;&#1086;&#1090;&#1072;&#1090;&#1100; &#1074; &#1087;&#1086;&#1083;&#1091;&#1072;&#1074;&#1090;&#1086;&#1084;&#1072;&#1090;&#1080;&#1095;&#1077;&#1089;&#1082;&#1086;&#1084; &#1088;&#1077;&#1078;&#1080;&#1084;&#1077;.</li><li>&#1050;&#1072;&#1095;&#1077;&#1089;&#1090;&#1074;&#1086; &#1089;&#1073;&#1086;&#1088;&#1082;&#1080;, &#1075;&#1077;&#1088;&#1084;&#1077;&#1090;&#1080;&#1095;&#1085;&#1086; &#1079;&#1072;&#1087;&#1080;&#1088;&#1072;&#1102;&#1097;&#1080;&#1077;&#1089;&#1103; &#1076;&#1074;&#1077;&#1088;&#1094;&#1099;, &#1090;&#1086;&#1095;&#1085;&#1086;&#1089;&#1090;&#1100; &#1088;&#1077;&#1075;&#1091;&#1083;&#1080;&#1088;&#1086;&#1074;&#1082;&#1080;, &#1082;&#1086;&#1090;&#1086;&#1088;&#1091;&#1102; &#1086;&#1073;&#1077;&#1089;&#1087;&#1077;&#1095;&#1080;&#1074;&#1072;&#1077;&#1090; &#1075;&#1072;&#1079;&#1086;&#1087;&#1083;&#1086;&#1090;&#1085;&#1086;&#1089;&#1090;&#1100; &#1082;&#1086;&#1090;&#1083;&#1072;, &#1074;&#1086;&#1076;&#1086;&#1086;&#1093;&#1083;&#1072;&#1078;&#1076;&#1072;&#1077;&#1084;&#1099;&#1081; &#1079;&#1086;&#1083;&#1100;&#1085;&#1080;&#1082;, &#1089;&#1080;&#1089;&#1090;&#1077;&#1084;&#1072; &#1082;&#1072;&#1085;&#1072;&#1083;&#1100;&#1085;&#1086;&#1081; &#1087;&#1086;&#1076;&#1072;&#1095;&#1080; &#1074;&#1090;&#1086;&#1088;&#1080;&#1095;&#1085;&#1086;&#1075;&#1086; &#1074;&#1086;&#1079;&#1076;&#1091;&#1093;&#1072; &#1089;&#1086;&#1079;&#1076;&#1072;&#1102;&#1090; &#1074;&#1086;&#1079;&#1084;&#1086;&#1078;&#1085;&#1086;&#1089;&#1090;&#1100; &#1076;&#1083;&#1103; &#1075;&#1086;&#1088;&#1077;&#1085;&#1080;&#1103; &#1090;&#1086;&#1087;&#1083;&#1080;&#1074;&#1072; &#1085;&#1072; &#1087;&#1088;&#1086;&#1090;&#1103;&#1078;&#1077;&#1085;&#1080;&#1080; 10-12 &#1095;&#1072;&#1089;&#1086;&#1074;.</li><li>&#1044;&#1083;&#1103; &#1082;&#1086;&#1085;&#1090;&#1088;&#1086;&#1083;&#1103; &#1079;&#1072; &#1090;&#1077;&#1084;&#1087;&#1077;&#1088;&#1072;&#1090;&#1091;&#1088;&#1086;&#1081; &#1090;&#1077;&#1087;&#1083;&#1086;&#1085;&#1086;&#1089;&#1080;&#1090;&#1077;&#1083;&#1103; &#1074; &#1082;&#1086;&#1090;&#1083;&#1077; &#1085;&#1072; &#1087;&#1077;&#1088;&#1077;&#1076;&#1085;&#1077;&#1084; &#1082;&#1086;&#1078;&#1091;&#1093;&#1077; &#1082;&#1086;&#1090;&#1083;&#1072; &#1091;&#1089;&#1090;&#1072;&#1085;&#1086;&#1074;&#1083;&#1077;&#1085; &#1090;&#1077;&#1088;&#1084;&#1086;&#1084;&#1077;&#1090;&#1088;.</li><li>&#1050;&#1072;&#1084;&#1077;&#1088;&#1072; &#1089;&#1075;&#1086;&#1088;&#1072;&#1085;&#1080;&#1103; &#1088;&#1072;&#1089;&#1089;&#1095;&#1080;&#1090;&#1072;&#1085;&#1072; &#1087;&#1086;&#1076; &#1101;&#1092;&#1092;&#1077;&#1082;&#1090;&#1080;&#1074;&#1085;&#1086;&#1077; &#1089;&#1075;&#1086;&#1088;&#1072;&#1085;&#1080;&#1077; &#1091;&#1075;&#1083;&#1103; &#1080; &#1087;&#1088;&#1077;&#1082;&#1088;&#1072;&#1089;&#1085;&#1086; &#1087;&#1086;&#1076;&#1093;&#1086;&#1076;&#1080;&#1090; &#1087;&#1086;&#1076; &#1080;&#1089;&#1087;&#1086;&#1083;&#1100;&#1079;&#1086;&#1074;&#1072;&#1085;&#1080;&#1077; &#1076;&#1088;&#1086;&#1074;.</li></ul><p><br>&#1042; &#1089;&#1072;&#1084;&#1099;&#1081; &#1073;&#1086;&#1083;&#1100;&#1096;&#1086;&#1081; &#1087;&#1086; &#1084;&#1086;&#1097;&#1085;&#1086;&#1089;&#1090;&#1080; &#1082;&#1086;&#1090;&#1077;&#1083; &#1084;&#1086;&#1078;&#1085;&#1086; &#1091;&#1082;&#1083;&#1072;&#1076;&#1099;&#1074;&#1072;&#1090;&#1100; &#1076;&#1088;&#1086;&#1074;&#1072; &#1076;&#1083;&#1080;&#1085;&#1086;&#1081; &#1076;&#1086; 70 &#1089;&#1084;. &#1040; &#1084;&#1086;&#1076;&#1077;&#1083;&#1100; &#8220;Master&#8221;-20 &#1087;&#1086;&#1076;&#1093;&#1086;&#1076;&#1080;&#1090; &#1076;&#1083;&#1103; &#1091;&#1089;&#1090;&#1072;&#1085;&#1086;&#1074;&#1082;&#1080; &#1075;&#1072;&#1079;&#1086;&#1074;&#1086;&#1081; &#1075;&#1086;&#1088;&#1077;&#1083;&#1082;&#1080;, &#1095;&#1090;&#1086; &#1076;&#1077;&#1083;&#1072;&#1077;&#1090; &#1077;&#1077; &#1085;&#1072;&#1080;&#1073;&#1086;&#1083;&#1077;&#1077; &#1091;&#1085;&#1080;&#1074;&#1077;&#1088;&#1089;&#1072;&#1083;&#1100;&#1085;&#1086;&#1081;. &#1042;&#1089;&#1077; &#1082;&#1086;&#1090;&#1083;&#1099; &#1084;&#1086;&#1075;&#1091;&#1090; &#1073;&#1099;&#1090;&#1100; &#1091;&#1082;&#1086;&#1084;&#1087;&#1083;&#1077;&#1082;&#1090;&#1086;&#1074;&#1072;&#1085;&#1099; &#1073;&#1083;&#1086;&#1082;-&#1058;&#1069;&#1053;&#1086;&#1084; &#1084;&#1086;&#1097;&#1085;&#1086;&#1089;&#1090;&#1100;&#1102; &#1076;&#1086; 9 &#1082;&#1042;&#1090;. &#1055;&#1088;&#1080;&#1084;&#1077;&#1085;&#1077;&#1085;&#1080;&#1077; &#1073;&#1083;&#1086;&#1082;-&#1058;&#1069;&#1053;&#1072; &#1074; &#1082;&#1086;&#1084;&#1073;&#1080;&#1085;&#1072;&#1094;&#1080;&#1080; &#1089; &#1087;&#1091;&#1083;&#1100;&#1090;&#1086;&#1084; &#1091;&#1087;&#1088;&#1072;&#1074;&#1083;&#1077;&#1085;&#1080;&#1103; &#1087;&#1086;&#1079;&#1074;&#1086;&#1083;&#1103;&#1077;&#1090; &#1089;&#1075;&#1083;&#1072;&#1076;&#1080;&#1090;&#1100; &#1090;&#1077;&#1084;&#1087;&#1077;&#1088;&#1072;&#1090;&#1091;&#1088;&#1085;&#1099;&#1077; &#1087;&#1088;&#1086;&#1074;&#1072;&#1083;&#1099; &#1080; &#1089;&#1076;&#1077;&#1083;&#1072;&#1090;&#1100; &#1087;&#1088;&#1086;&#1094;&#1077;&#1089;&#1089; &#1086;&#1090;&#1086;&#1087;&#1083;&#1077;&#1085;&#1080;&#1103; &#1073;&#1086;&#1083;&#1077;&#1077; &#1082;&#1086;&#1084;&#1092;&#1086;&#1088;&#1090;&#1085;&#1099;&#1084;. &#1050;&#1072;&#1082; &#1080; &#1074;&#1089;&#1077; &#1085;&#1086;&#1074;&#1099;&#1077; &#1082;&#1086;&#1090;&#1083;&#1099;, ZOTA &#8220;Master&#8221; &#1089;&#1085;&#1072;&#1073;&#1078;&#1077;&#1085;&#1099; &#1101;&#1088;&#1075;&#1086;&#1085;&#1086;&#1084;&#1080;&#1095;&#1085;&#1099;&#1084;&#1080; &#1086;&#1095;&#1077;&#1085;&#1100; &#1091;&#1076;&#1086;&#1073;&#1085;&#1099;&#1084;&#1080; &#1088;&#1091;&#1095;&#1082;&#1072;&#1084;&#1080;, &#1072; &#1076;&#1080;&#1079;&#1072;&#1081;&#1085; &#1082;&#1086;&#1090;&#1083;&#1072; &#1074;&#1099;&#1087;&#1086;&#1083;&#1085;&#1077;&#1085; &#1074; &#1090;&#1088;&#1072;&#1076;&#1080;&#1094;&#1080;&#1086;&#1085;&#1085;&#1086;&#1084; &#1089;&#1090;&#1080;&#1083;&#1077; ZOTA.<br><strong>&#1054;&#1073;&#1088;&#1072;&#1097;&#1072;&#1077;&#1084; &#1074;&#1085;&#1080;&#1084;&#1072;&#1085;&#1080;&#1077;:</strong>&#1042; &#1082;&#1072;&#1095;&#1077;&#1089;&#1090;&#1074;&#1077; &#1086;&#1089;&#1085;&#1086;&#1074;&#1085;&#1086;&#1075;&#1086; &#1080;&#1089;&#1090;&#1086;&#1095;&#1085;&#1080;&#1082;&#1072; &#1090;&#1077;&#1087;&#1083;&#1086;&#1089;&#1085;&#1072;&#1073;&#1078;&#1077;&#1085;&#1080;&#1103; &#1087;&#1086;&#1076;&#1073;&#1080;&#1088;&#1072;&#1081;&#1090;&#1077; &#1090;&#1074;&#1077;&#1088;&#1076;&#1086;&#1090;&#1086;&#1087;&#1083;&#1080;&#1074;&#1085;&#1099;&#1081; &#1082;&#1086;&#1090;&#1077;&#1083; &#1089; &#1079;&#1072;&#1087;&#1072;&#1089;&#1086;&#1084; &#1082; &#1077;&#1075;&#1086; &#1085;&#1086;&#1084;&#1080;&#1085;&#1072;&#1083;&#1100;&#1085;&#1086;&#1081; &#1084;&#1086;&#1097;&#1085;&#1086;&#1089;&#1090;&#1080; &#1076;&#1083;&#1103; &#1073;&#1086;&#1083;&#1077;&#1077; &#1087;&#1088;&#1086;&#1076;&#1086;&#1083;&#1078;&#1080;&#1090;&#1077;&#1083;&#1100;&#1085;&#1086;&#1081; &#1088;&#1072;&#1073;&#1086;&#1090;&#1099; &#1085;&#1072; &#1086;&#1076;&#1085;&#1086;&#1081; &#1079;&#1072;&#1075;&#1088;&#1091;&#1079;&#1082;&#1077; &#1090;&#1086;&#1087;&#1083;&#1080;&#1074;&#1072;. &#1055;&#1088;&#1080; &#1101;&#1090;&#1086;&#1084; &#1076;&#1086;&#1083;&#1078;&#1085;&#1072; &#1086;&#1073;&#1077;&#1089;&#1087;&#1077;&#1095;&#1080;&#1074;&#1072;&#1090;&#1100;&#1089;&#1103; &#1073;&#1077;&#1079;&#1086;&#1087;&#1072;&#1089;&#1085;&#1086;&#1089;&#1090;&#1100; &#1082;&#1086;&#1090;&#1083;&#1072; &#1080; &#1089;&#1080;&#1089;&#1090;&#1077;&#1084;&#1099; &#1086;&#1090;&#1086;&#1087;&#1083;&#1077;&#1085;&#1080;&#1103; &#1074; &#1094;&#1077;&#1083;&#1086;&#1084;.<br><br><strong>&#1058;&#1072;&#1073;&#1083;&#1080;&#1094;&#1072; &#1090;&#1077;&#1093;&#1085;&#1080;&#1095;&#1077;&#1089;&#1082;&#1080;&#1093; &#1093;&#1072;&#1088;&#1072;&#1082;&#1090;&#1077;&#1088;&#1080;&#1089;&#1090;&#1080;&#1082; &#1082;&#1086;&#1090;&#1083;&#1086;&#1074; ZOTA &#1089;&#1077;&#1088;&#1080;&#1080; MASTER:</strong></p><table align="center" style="width: 90%; height: 90%;" border="1" cellspacing="0" cellpadding="0"><tbody><tr><td style="width: 210pt; height: 15pt;"><strong>&#1053;&#1072;&#1080;&#1084;&#1077;&#1085;&#1086;&#1074;&#1072;&#1085;&#1080;&#1077;</strong></td><td style="width: 87pt;"><strong>"Master" - 12</strong></td><td style="width: 87pt;"><strong>"Master" - 18</strong></td><td style="width: 87pt;"><strong>"Master" - 20</strong></td><td style="width: 87pt;"><strong>"Master" - 25</strong></td><td style="width: 87pt;"><strong>"Master" - 32</strong></td></tr><tr><td style="height: 15pt;">&#1040;&#1088;&#1090;&#1080;&#1082;&#1091;&#1083;</td><td>MS 458814 0012</td><td>MS 458814 0018</td><td>MS 458814 0020</td><td>MS 458814 0025</td><td>SH 493112 0032</td></tr><tr><td style="height: 15pt;">&#1053;&#1086;&#1084;&#1080;&#1085;&#1072;&#1083;&#1100;&#1085;&#1072;&#1103; &#1090;&#1077;&#1087;&#1083;&#1086;&#1074;&#1072;&#1103; &#1084;&#1086;&#1097;&#1085;&#1086;&#1089;&#1090;&#1100;, &#1082;&#1042;&#1090;</td><td>12</td><td>18</td><td>20</td><td>25</td><td>32</td></tr><tr><td style="height: 15pt;">&#1054;&#1073;&#1098;&#1077;&#1084; &#1079;&#1072;&#1075;&#1088;&#1091;&#1079;&#1086;&#1095;&#1085;&#1086;&#1081; &#1082;&#1072;&#1084;&#1077;&#1088;&#1099;, &#1083;</td><td>32</td><td>38</td><td>40</td><td>52</td><td>61</td></tr><tr><td style="height: 15pt;">&#1056;&#1072;&#1073;&#1086;&#1095;&#1077;&#1077; &#1076;&#1072;&#1074;&#1083;&#1077;&#1085;&#1080;&#1077;, &#1072;&#1090;&#1084;, &#1085;&#1077; &#1073;&#1086;&#1083;&#1077;&#1077;</td><td>3</td><td> </td><td> </td><td> </td><td> </td></tr><tr><td style="height: 15pt;">&#1050;&#1086;&#1101;&#1092;&#1092;&#1080;&#1094;&#1080;&#1077;&#1085;&#1090; &#1087;&#1086;&#1083;&#1077;&#1079;&#1085;&#1086;&#1075;&#1086; &#1076;&#1077;&#1081;&#1089;&#1090;&#1074;&#1080;&#1103;, %</td><td>73</td><td>73</td><td>75</td><td>73</td><td>73</td></tr><tr><td style="height: 15pt;">&#1058;&#1086;&#1087;&#1083;&#1080;&#1074;&#1086;</td><td colspan="5">&#1091;&#1075;&#1086;&#1083;&#1100;, &#1076;&#1088;&#1086;&#1074;&#1072;, &#1101;&#1083;&#1077;&#1082;&#1090;&#1088;&#1080;&#1095;&#1077;&#1089;&#1090;&#1074;&#1086;, &#1075;&#1072;&#1079; (&#1090;&#1086;&#1083;&#1100;&#1082;&#1086; &#1076;&#1083;&#1103; "Master"-20)</td></tr><tr><td style="height: 15pt;">&#1043;&#1072;&#1073;&#1072;&#1088;&#1080;&#1090;&#1085;&#1099;&#1077; &#1088;&#1072;&#1079;&#1084;&#1077;&#1088;&#1099; (&#1043;&#1093;&#1064;&#1093;&#1042;), &#1084;&#1084;</td><td>720*440*670</td><td>820*440*720</td><td>820*440*760</td><td>900*500*720</td><td>1000*500*720</td></tr><tr><td style="height: 15pt;">&#1042;&#1099;&#1089;&#1086;&#1090;&#1072; &#1076;&#1099;&#1084;&#1086;&#1074;&#1086;&#1081; &#1090;&#1088;&#1091;&#1073;&#1099;, &#1084;</td><td>5</td><td>5</td><td>5</td><td>6</td><td>7</td></tr><tr><td style="height: 15pt;">&#1044;&#1080;&#1072;&#1084;&#1077;&#1090;&#1088; &#1076;&#1099;&#1084;&#1086;&#1093;&#1086;&#1076;&#1072; (&#1089;&#1077;&#1095;&#1077;&#1085;&#1080;&#1077;), &#1084;&#1084;</td><td colspan="5">150</td></tr><tr><td style="height: 15pt;">&#1052;&#1072;&#1089;&#1089;&#1072; &#1074; &#1082;&#1086;&#1084;&#1087;&#1083;&#1077;&#1082;&#1090;&#1077;, &#1082;&#1075;, &#1085;&#1077; &#1073;&#1086;&#1083;&#1077;&#1077;</td><td>105</td><td>126</td><td>123</td><td>154</td><td>174</td></tr></tbody></table></div> | [24 empty] | 126 | [9 empty] | 440 | 820 | [409 empty] | 73 |  | Дрова, уголь | [36 empty] | 126 | 18 | 820 | 440 | 1 | Открытая камера сгорания | 720 | [55 empty] | нет |  |  | Комбинированного типа
https://climatopt.ru/catalog/kotelnoe_oborudovanie/tverdotoplivnye/zota/zota_master/kotel_otopitelnyy_tverdotoplivnyy_kombinirovannyy_zota_master_20/ | /upload/resize_cache/iblock/10e/400_400_140cd750bba9870f18aada2478b24840a/788_cover_0.jpg | /upload/resize_cache/iblock/229/400_400_140cd750bba9870f18aada2478b24840a/Zota.jpg | [8 empty] | Котел отопительный твердотопливный комбинированный Zota master - 20 | 28151 | 30742 | Твердотопливные |  | Котел отопительный твердотопливный ZOTA Мaster \- это новая модель в ряду твердотопливных стальных котлов ZOTA. Данная модель была создана как некая параллель котла “Дымок”: доступный, массовый, простой, но технологически более продвинутый и современный. Котлы “Master” созданы для работы в автономных отопительных системах с рабочим давлением до 3 атмосфер и могут использоваться для отопления жилых и производственных помещений. Линейка состоит из пяти котлов от 12 до 32 кВт. Все модели снабжены варочной поверхностью со съемной конфоркой, кроме модели “Master” - 20 . Основная особенность котла - высокая степень теплоизоляции и газоплотности, теплообменник комбинированного типа. Корпус котла под декоративной обшивкой изолирован базальтовым картоном. На обшивке дверок располагаются вентиляционные отверстия для охлаждения наружной поверхности котла. Дверца зольника оборудована воздушной заслонкой, снабженной винтом с ручкой, которым можно регулировать приток первичного воздуха в камеру сгорания. Эффективность любого котла зависит не только от степени газоплотности, но и от конструкции теплообменника. В котлах “Master” применен комбинированный теплообменник, состоящий из трубного отсека, который давно зарекомендовал себя, как очень надежный, удобный для чистки и легко восстанавливающий первоначальную тепловосприимчивость, и двух горизонтально ориентированных отсеков, создающих дополнительную турбулентность и увеличивающих площадь теплосъема. Опционально предусмотрена установка механического тягорегулятора. Таким образом котел может работать в полуавтоматическом режиме. Качество сборки, герметично запирающиеся дверцы, точность регулировки, которую обеспечивает газоплотность котла, водоохлаждаемый зольник, система канальной подачи вторичного воздуха создают возможность для горения топлива на протяжении 10-12 часов. Для контроля за температурой теплоносителя в котле на переднем кожухе котла установлен термометр. Камера сгорания рассчитана под эффективное сгорание угля и прекрасно подходит под использование дров. В самый большой по мощности котел можно укладывать дрова длиной до 70 см. А модель “Master”-20 подходит для установки газовой горелки, что делает ее наиболее универсальной. Все котлы могут быть укомплектованы блок-ТЭНом мощностью до 9 кВт. Применение блок-ТЭНа в комбинации с пультом управления позволяет сгладить температурные провалы и сделать процесс отопления более комфортным. Как и все новые котлы, ZOTA “Master” снабжены эргономичными очень удобными ручками, а дизайн котла выполнен в традиционном стиле ZOTA. Обращаем внимание: В качестве основного источника теплоснабжения подбирайте твердотопливный котел с запасом к его номинальной мощности для более продолжительной работы на одной загрузке топлива. При этом должна обеспечиваться безопасность котла и системы отопления в целом. Таблица технических характеристик котлов ZOTA серии MASTER: Наименование "Master" - 12 "Master" - 18 "Master" - 20 "Master" - 25 "Master" - 32 Артикул MS 458814 0012 MS 458814 0018 MS 458814 0020 MS 458814 0025 SH 493112 0032 Номинальная тепловая мощность, кВт 12 18 20 25 32 Объем загрузочной камеры, л 32 38 40 52 61 Рабочее давление, атм, не более 3 Коэффициент полезного действия, % 73 73 75 73 73 Топливо уголь, дрова, электричество, газ (только для "Master"-20) Габаритные размеры (ГхШхВ), мм 720*440*670 820*440*720 820*440*760 900*500*720 1000*500*720 Высота дымовой трубы, м 5 5 5 6 7 Диаметр дымохода (сечение), мм 150 Масса в комплекте, кг, не более 105 126 123 154 174 | <div class="detail_text"><p><strong>&#1050;&#1086;&#1090;&#1077;&#1083; &#1086;&#1090;&#1086;&#1087;&#1080;&#1090;&#1077;&#1083;&#1100;&#1085;&#1099;&#1081; &#1090;&#1074;&#1077;&#1088;&#1076;&#1086;&#1090;&#1086;&#1087;&#1083;&#1080;&#1074;&#1085;&#1099;&#1081; ZOTA &#1052;aster</strong>- &#1101;&#1090;&#1086; &#1085;&#1086;&#1074;&#1072;&#1103; &#1084;&#1086;&#1076;&#1077;&#1083;&#1100; &#1074; &#1088;&#1103;&#1076;&#1091; &#1090;&#1074;&#1077;&#1088;&#1076;&#1086;&#1090;&#1086;&#1087;&#1083;&#1080;&#1074;&#1085;&#1099;&#1093; &#1089;&#1090;&#1072;&#1083;&#1100;&#1085;&#1099;&#1093; &#1082;&#1086;&#1090;&#1083;&#1086;&#1074; ZOTA. &#1044;&#1072;&#1085;&#1085;&#1072;&#1103; &#1084;&#1086;&#1076;&#1077;&#1083;&#1100; &#1073;&#1099;&#1083;&#1072; &#1089;&#1086;&#1079;&#1076;&#1072;&#1085;&#1072; &#1082;&#1072;&#1082; &#1085;&#1077;&#1082;&#1072;&#1103; &#1087;&#1072;&#1088;&#1072;&#1083;&#1083;&#1077;&#1083;&#1100; &#1082;&#1086;&#1090;&#1083;&#1072; &#8220;&#1044;&#1099;&#1084;&#1086;&#1082;&#8221;: &#1076;&#1086;&#1089;&#1090;&#1091;&#1087;&#1085;&#1099;&#1081;, &#1084;&#1072;&#1089;&#1089;&#1086;&#1074;&#1099;&#1081;, &#1087;&#1088;&#1086;&#1089;&#1090;&#1086;&#1081;, &#1085;&#1086; &#1090;&#1077;&#1093;&#1085;&#1086;&#1083;&#1086;&#1075;&#1080;&#1095;&#1077;&#1089;&#1082;&#1080; &#1073;&#1086;&#1083;&#1077;&#1077; &#1087;&#1088;&#1086;&#1076;&#1074;&#1080;&#1085;&#1091;&#1090;&#1099;&#1081; &#1080; &#1089;&#1086;&#1074;&#1088;&#1077;&#1084;&#1077;&#1085;&#1085;&#1099;&#1081;. &#1050;&#1086;&#1090;&#1083;&#1099; &#8220;Master&#8221; &#1089;&#1086;&#1079;&#1076;&#1072;&#1085;&#1099; &#1076;&#1083;&#1103; &#1088;&#1072;&#1073;&#1086;&#1090;&#1099; &#1074; &#1072;&#1074;&#1090;&#1086;&#1085;&#1086;&#1084;&#1085;&#1099;&#1093; &#1086;&#1090;&#1086;&#1087;&#1080;&#1090;&#1077;&#1083;&#1100;&#1085;&#1099;&#1093; &#1089;&#1080;&#1089;&#1090;&#1077;&#1084;&#1072;&#1093; &#1089; &#1088;&#1072;&#1073;&#1086;&#1095;&#1080;&#1084; &#1076;&#1072;&#1074;&#1083;&#1077;&#1085;&#1080;&#1077;&#1084; &#1076;&#1086; 3 &#1072;&#1090;&#1084;&#1086;&#1089;&#1092;&#1077;&#1088; &#1080; &#1084;&#1086;&#1075;&#1091;&#1090; &#1080;&#1089;&#1087;&#1086;&#1083;&#1100;&#1079;&#1086;&#1074;&#1072;&#1090;&#1100;&#1089;&#1103; &#1076;&#1083;&#1103; &#1086;&#1090;&#1086;&#1087;&#1083;&#1077;&#1085;&#1080;&#1103; &#1078;&#1080;&#1083;&#1099;&#1093; &#1080; &#1087;&#1088;&#1086;&#1080;&#1079;&#1074;&#1086;&#1076;&#1089;&#1090;&#1074;&#1077;&#1085;&#1085;&#1099;&#1093; &#1087;&#1086;&#1084;&#1077;&#1097;&#1077;&#1085;&#1080;&#1081;. &#1051;&#1080;&#1085;&#1077;&#1081;&#1082;&#1072; &#1089;&#1086;&#1089;&#1090;&#1086;&#1080;&#1090; &#1080;&#1079; &#1087;&#1103;&#1090;&#1080; &#1082;&#1086;&#1090;&#1083;&#1086;&#1074; &#1086;&#1090; 12 &#1076;&#1086; 32 &#1082;&#1042;&#1090;. &#1042;&#1089;&#1077; &#1084;&#1086;&#1076;&#1077;&#1083;&#1080; &#1089;&#1085;&#1072;&#1073;&#1078;&#1077;&#1085;&#1099; &#1074;&#1072;&#1088;&#1086;&#1095;&#1085;&#1086;&#1081; &#1087;&#1086;&#1074;&#1077;&#1088;&#1093;&#1085;&#1086;&#1089;&#1090;&#1100;&#1102; &#1089;&#1086; &#1089;&#1098;&#1077;&#1084;&#1085;&#1086;&#1081; &#1082;&#1086;&#1085;&#1092;&#1086;&#1088;&#1082;&#1086;&#1081;,<strong>&#1082;&#1088;&#1086;&#1084;&#1077; &#1084;&#1086;&#1076;&#1077;&#1083;&#1080; &#8220;Master&#8221; - 20</strong>. &#1054;&#1089;&#1085;&#1086;&#1074;&#1085;&#1072;&#1103; &#1086;&#1089;&#1086;&#1073;&#1077;&#1085;&#1085;&#1086;&#1089;&#1090;&#1100; &#1082;&#1086;&#1090;&#1083;&#1072; - &#1074;&#1099;&#1089;&#1086;&#1082;&#1072;&#1103; &#1089;&#1090;&#1077;&#1087;&#1077;&#1085;&#1100; &#1090;&#1077;&#1087;&#1083;&#1086;&#1080;&#1079;&#1086;&#1083;&#1103;&#1094;&#1080;&#1080; &#1080; &#1075;&#1072;&#1079;&#1086;&#1087;&#1083;&#1086;&#1090;&#1085;&#1086;&#1089;&#1090;&#1080;, &#1090;&#1077;&#1087;&#1083;&#1086;&#1086;&#1073;&#1084;&#1077;&#1085;&#1085;&#1080;&#1082; &#1082;&#1086;&#1084;&#1073;&#1080;&#1085;&#1080;&#1088;&#1086;&#1074;&#1072;&#1085;&#1085;&#1086;&#1075;&#1086; &#1090;&#1080;&#1087;&#1072;. &#1050;&#1086;&#1088;&#1087;&#1091;&#1089; &#1082;&#1086;&#1090;&#1083;&#1072; &#1087;&#1086;&#1076; &#1076;&#1077;&#1082;&#1086;&#1088;&#1072;&#1090;&#1080;&#1074;&#1085;&#1086;&#1081; &#1086;&#1073;&#1096;&#1080;&#1074;&#1082;&#1086;&#1081; &#1080;&#1079;&#1086;&#1083;&#1080;&#1088;&#1086;&#1074;&#1072;&#1085; &#1073;&#1072;&#1079;&#1072;&#1083;&#1100;&#1090;&#1086;&#1074;&#1099;&#1084; &#1082;&#1072;&#1088;&#1090;&#1086;&#1085;&#1086;&#1084;.</p><ul><li>&#1053;&#1072; &#1086;&#1073;&#1096;&#1080;&#1074;&#1082;&#1077; &#1076;&#1074;&#1077;&#1088;&#1086;&#1082; &#1088;&#1072;&#1089;&#1087;&#1086;&#1083;&#1072;&#1075;&#1072;&#1102;&#1090;&#1089;&#1103; &#1074;&#1077;&#1085;&#1090;&#1080;&#1083;&#1103;&#1094;&#1080;&#1086;&#1085;&#1085;&#1099;&#1077; &#1086;&#1090;&#1074;&#1077;&#1088;&#1089;&#1090;&#1080;&#1103; &#1076;&#1083;&#1103; &#1086;&#1093;&#1083;&#1072;&#1078;&#1076;&#1077;&#1085;&#1080;&#1103; &#1085;&#1072;&#1088;&#1091;&#1078;&#1085;&#1086;&#1081; &#1087;&#1086;&#1074;&#1077;&#1088;&#1093;&#1085;&#1086;&#1089;&#1090;&#1080; &#1082;&#1086;&#1090;&#1083;&#1072;.</li><li>&#1044;&#1074;&#1077;&#1088;&#1094;&#1072; &#1079;&#1086;&#1083;&#1100;&#1085;&#1080;&#1082;&#1072; &#1086;&#1073;&#1086;&#1088;&#1091;&#1076;&#1086;&#1074;&#1072;&#1085;&#1072; &#1074;&#1086;&#1079;&#1076;&#1091;&#1096;&#1085;&#1086;&#1081; &#1079;&#1072;&#1089;&#1083;&#1086;&#1085;&#1082;&#1086;&#1081;, &#1089;&#1085;&#1072;&#1073;&#1078;&#1077;&#1085;&#1085;&#1086;&#1081; &#1074;&#1080;&#1085;&#1090;&#1086;&#1084; &#1089; &#1088;&#1091;&#1095;&#1082;&#1086;&#1081;, &#1082;&#1086;&#1090;&#1086;&#1088;&#1099;&#1084; &#1084;&#1086;&#1078;&#1085;&#1086; &#1088;&#1077;&#1075;&#1091;&#1083;&#1080;&#1088;&#1086;&#1074;&#1072;&#1090;&#1100; &#1087;&#1088;&#1080;&#1090;&#1086;&#1082; &#1087;&#1077;&#1088;&#1074;&#1080;&#1095;&#1085;&#1086;&#1075;&#1086; &#1074;&#1086;&#1079;&#1076;&#1091;&#1093;&#1072; &#1074; &#1082;&#1072;&#1084;&#1077;&#1088;&#1091; &#1089;&#1075;&#1086;&#1088;&#1072;&#1085;&#1080;&#1103;.</li><li>&#1069;&#1092;&#1092;&#1077;&#1082;&#1090;&#1080;&#1074;&#1085;&#1086;&#1089;&#1090;&#1100; &#1083;&#1102;&#1073;&#1086;&#1075;&#1086; &#1082;&#1086;&#1090;&#1083;&#1072; &#1079;&#1072;&#1074;&#1080;&#1089;&#1080;&#1090; &#1085;&#1077; &#1090;&#1086;&#1083;&#1100;&#1082;&#1086; &#1086;&#1090; &#1089;&#1090;&#1077;&#1087;&#1077;&#1085;&#1080; &#1075;&#1072;&#1079;&#1086;&#1087;&#1083;&#1086;&#1090;&#1085;&#1086;&#1089;&#1090;&#1080;, &#1085;&#1086; &#1080; &#1086;&#1090; &#1082;&#1086;&#1085;&#1089;&#1090;&#1088;&#1091;&#1082;&#1094;&#1080;&#1080; &#1090;&#1077;&#1087;&#1083;&#1086;&#1086;&#1073;&#1084;&#1077;&#1085;&#1085;&#1080;&#1082;&#1072;.</li><li>&#1042; &#1082;&#1086;&#1090;&#1083;&#1072;&#1093; &#8220;Master&#8221; &#1087;&#1088;&#1080;&#1084;&#1077;&#1085;&#1077;&#1085; &#1082;&#1086;&#1084;&#1073;&#1080;&#1085;&#1080;&#1088;&#1086;&#1074;&#1072;&#1085;&#1085;&#1099;&#1081; &#1090;&#1077;&#1087;&#1083;&#1086;&#1086;&#1073;&#1084;&#1077;&#1085;&#1085;&#1080;&#1082;, &#1089;&#1086;&#1089;&#1090;&#1086;&#1103;&#1097;&#1080;&#1081; &#1080;&#1079; &#1090;&#1088;&#1091;&#1073;&#1085;&#1086;&#1075;&#1086; &#1086;&#1090;&#1089;&#1077;&#1082;&#1072;, &#1082;&#1086;&#1090;&#1086;&#1088;&#1099;&#1081; &#1076;&#1072;&#1074;&#1085;&#1086; &#1079;&#1072;&#1088;&#1077;&#1082;&#1086;&#1084;&#1077;&#1085;&#1076;&#1086;&#1074;&#1072;&#1083; &#1089;&#1077;&#1073;&#1103;, &#1082;&#1072;&#1082; &#1086;&#1095;&#1077;&#1085;&#1100; &#1085;&#1072;&#1076;&#1077;&#1078;&#1085;&#1099;&#1081;, &#1091;&#1076;&#1086;&#1073;&#1085;&#1099;&#1081; &#1076;&#1083;&#1103; &#1095;&#1080;&#1089;&#1090;&#1082;&#1080; &#1080; &#1083;&#1077;&#1075;&#1082;&#1086; &#1074;&#1086;&#1089;&#1089;&#1090;&#1072;&#1085;&#1072;&#1074;&#1083;&#1080;&#1074;&#1072;&#1102;&#1097;&#1080;&#1081; &#1087;&#1077;&#1088;&#1074;&#1086;&#1085;&#1072;&#1095;&#1072;&#1083;&#1100;&#1085;&#1091;&#1102; &#1090;&#1077;&#1087;&#1083;&#1086;&#1074;&#1086;&#1089;&#1087;&#1088;&#1080;&#1080;&#1084;&#1095;&#1080;&#1074;&#1086;&#1089;&#1090;&#1100;, &#1080; &#1076;&#1074;&#1091;&#1093; &#1075;&#1086;&#1088;&#1080;&#1079;&#1086;&#1085;&#1090;&#1072;&#1083;&#1100;&#1085;&#1086; &#1086;&#1088;&#1080;&#1077;&#1085;&#1090;&#1080;&#1088;&#1086;&#1074;&#1072;&#1085;&#1085;&#1099;&#1093; &#1086;&#1090;&#1089;&#1077;&#1082;&#1086;&#1074;, &#1089;&#1086;&#1079;&#1076;&#1072;&#1102;&#1097;&#1080;&#1093; &#1076;&#1086;&#1087;&#1086;&#1083;&#1085;&#1080;&#1090;&#1077;&#1083;&#1100;&#1085;&#1091;&#1102; &#1090;&#1091;&#1088;&#1073;&#1091;&#1083;&#1077;&#1085;&#1090;&#1085;&#1086;&#1089;&#1090;&#1100; &#1080; &#1091;&#1074;&#1077;&#1083;&#1080;&#1095;&#1080;&#1074;&#1072;&#1102;&#1097;&#1080;&#1093; &#1087;&#1083;&#1086;&#1097;&#1072;&#1076;&#1100; &#1090;&#1077;&#1087;&#1083;&#1086;&#1089;&#1098;&#1077;&#1084;&#1072;.</li><li>&#1054;&#1087;&#1094;&#1080;&#1086;&#1085;&#1072;&#1083;&#1100;&#1085;&#1086; &#1087;&#1088;&#1077;&#1076;&#1091;&#1089;&#1084;&#1086;&#1090;&#1088;&#1077;&#1085;&#1072; &#1091;&#1089;&#1090;&#1072;&#1085;&#1086;&#1074;&#1082;&#1072; &#1084;&#1077;&#1093;&#1072;&#1085;&#1080;&#1095;&#1077;&#1089;&#1082;&#1086;&#1075;&#1086; &#1090;&#1103;&#1075;&#1086;&#1088;&#1077;&#1075;&#1091;&#1083;&#1103;&#1090;&#1086;&#1088;&#1072;. &#1058;&#1072;&#1082;&#1080;&#1084; &#1086;&#1073;&#1088;&#1072;&#1079;&#1086;&#1084; &#1082;&#1086;&#1090;&#1077;&#1083; &#1084;&#1086;&#1078;&#1077;&#1090; &#1088;&#1072;&#1073;&#1086;&#1090;&#1072;&#1090;&#1100; &#1074; &#1087;&#1086;&#1083;&#1091;&#1072;&#1074;&#1090;&#1086;&#1084;&#1072;&#1090;&#1080;&#1095;&#1077;&#1089;&#1082;&#1086;&#1084; &#1088;&#1077;&#1078;&#1080;&#1084;&#1077;.</li><li>&#1050;&#1072;&#1095;&#1077;&#1089;&#1090;&#1074;&#1086; &#1089;&#1073;&#1086;&#1088;&#1082;&#1080;, &#1075;&#1077;&#1088;&#1084;&#1077;&#1090;&#1080;&#1095;&#1085;&#1086; &#1079;&#1072;&#1087;&#1080;&#1088;&#1072;&#1102;&#1097;&#1080;&#1077;&#1089;&#1103; &#1076;&#1074;&#1077;&#1088;&#1094;&#1099;, &#1090;&#1086;&#1095;&#1085;&#1086;&#1089;&#1090;&#1100; &#1088;&#1077;&#1075;&#1091;&#1083;&#1080;&#1088;&#1086;&#1074;&#1082;&#1080;, &#1082;&#1086;&#1090;&#1086;&#1088;&#1091;&#1102; &#1086;&#1073;&#1077;&#1089;&#1087;&#1077;&#1095;&#1080;&#1074;&#1072;&#1077;&#1090; &#1075;&#1072;&#1079;&#1086;&#1087;&#1083;&#1086;&#1090;&#1085;&#1086;&#1089;&#1090;&#1100; &#1082;&#1086;&#1090;&#1083;&#1072;, &#1074;&#1086;&#1076;&#1086;&#1086;&#1093;&#1083;&#1072;&#1078;&#1076;&#1072;&#1077;&#1084;&#1099;&#1081; &#1079;&#1086;&#1083;&#1100;&#1085;&#1080;&#1082;, &#1089;&#1080;&#1089;&#1090;&#1077;&#1084;&#1072; &#1082;&#1072;&#1085;&#1072;&#1083;&#1100;&#1085;&#1086;&#1081; &#1087;&#1086;&#1076;&#1072;&#1095;&#1080; &#1074;&#1090;&#1086;&#1088;&#1080;&#1095;&#1085;&#1086;&#1075;&#1086; &#1074;&#1086;&#1079;&#1076;&#1091;&#1093;&#1072; &#1089;&#1086;&#1079;&#1076;&#1072;&#1102;&#1090; &#1074;&#1086;&#1079;&#1084;&#1086;&#1078;&#1085;&#1086;&#1089;&#1090;&#1100; &#1076;&#1083;&#1103; &#1075;&#1086;&#1088;&#1077;&#1085;&#1080;&#1103; &#1090;&#1086;&#1087;&#1083;&#1080;&#1074;&#1072; &#1085;&#1072; &#1087;&#1088;&#1086;&#1090;&#1103;&#1078;&#1077;&#1085;&#1080;&#1080; 10-12 &#1095;&#1072;&#1089;&#1086;&#1074;.</li><li>&#1044;&#1083;&#1103; &#1082;&#1086;&#1085;&#1090;&#1088;&#1086;&#1083;&#1103; &#1079;&#1072; &#1090;&#1077;&#1084;&#1087;&#1077;&#1088;&#1072;&#1090;&#1091;&#1088;&#1086;&#1081; &#1090;&#1077;&#1087;&#1083;&#1086;&#1085;&#1086;&#1089;&#1080;&#1090;&#1077;&#1083;&#1103; &#1074; &#1082;&#1086;&#1090;&#1083;&#1077; &#1085;&#1072; &#1087;&#1077;&#1088;&#1077;&#1076;&#1085;&#1077;&#1084; &#1082;&#1086;&#1078;&#1091;&#1093;&#1077; &#1082;&#1086;&#1090;&#1083;&#1072; &#1091;&#1089;&#1090;&#1072;&#1085;&#1086;&#1074;&#1083;&#1077;&#1085; &#1090;&#1077;&#1088;&#1084;&#1086;&#1084;&#1077;&#1090;&#1088;.</li><li>&#1050;&#1072;&#1084;&#1077;&#1088;&#1072; &#1089;&#1075;&#1086;&#1088;&#1072;&#1085;&#1080;&#1103; &#1088;&#1072;&#1089;&#1089;&#1095;&#1080;&#1090;&#1072;&#1085;&#1072; &#1087;&#1086;&#1076; &#1101;&#1092;&#1092;&#1077;&#1082;&#1090;&#1080;&#1074;&#1085;&#1086;&#1077; &#1089;&#1075;&#1086;&#1088;&#1072;&#1085;&#1080;&#1077; &#1091;&#1075;&#1083;&#1103; &#1080; &#1087;&#1088;&#1077;&#1082;&#1088;&#1072;&#1089;&#1085;&#1086; &#1087;&#1086;&#1076;&#1093;&#1086;&#1076;&#1080;&#1090; &#1087;&#1086;&#1076; &#1080;&#1089;&#1087;&#1086;&#1083;&#1100;&#1079;&#1086;&#1074;&#1072;&#1085;&#1080;&#1077; &#1076;&#1088;&#1086;&#1074;.</li></ul><p><br>&#1042; &#1089;&#1072;&#1084;&#1099;&#1081; &#1073;&#1086;&#1083;&#1100;&#1096;&#1086;&#1081; &#1087;&#1086; &#1084;&#1086;&#1097;&#1085;&#1086;&#1089;&#1090;&#1080; &#1082;&#1086;&#1090;&#1077;&#1083; &#1084;&#1086;&#1078;&#1085;&#1086; &#1091;&#1082;&#1083;&#1072;&#1076;&#1099;&#1074;&#1072;&#1090;&#1100; &#1076;&#1088;&#1086;&#1074;&#1072; &#1076;&#1083;&#1080;&#1085;&#1086;&#1081; &#1076;&#1086; 70 &#1089;&#1084;. &#1040; &#1084;&#1086;&#1076;&#1077;&#1083;&#1100; &#8220;Master&#8221;-20 &#1087;&#1086;&#1076;&#1093;&#1086;&#1076;&#1080;&#1090; &#1076;&#1083;&#1103; &#1091;&#1089;&#1090;&#1072;&#1085;&#1086;&#1074;&#1082;&#1080; &#1075;&#1072;&#1079;&#1086;&#1074;&#1086;&#1081; &#1075;&#1086;&#1088;&#1077;&#1083;&#1082;&#1080;, &#1095;&#1090;&#1086; &#1076;&#1077;&#1083;&#1072;&#1077;&#1090; &#1077;&#1077; &#1085;&#1072;&#1080;&#1073;&#1086;&#1083;&#1077;&#1077; &#1091;&#1085;&#1080;&#1074;&#1077;&#1088;&#1089;&#1072;&#1083;&#1100;&#1085;&#1086;&#1081;. &#1042;&#1089;&#1077; &#1082;&#1086;&#1090;&#1083;&#1099; &#1084;&#1086;&#1075;&#1091;&#1090; &#1073;&#1099;&#1090;&#1100; &#1091;&#1082;&#1086;&#1084;&#1087;&#1083;&#1077;&#1082;&#1090;&#1086;&#1074;&#1072;&#1085;&#1099; &#1073;&#1083;&#1086;&#1082;-&#1058;&#1069;&#1053;&#1086;&#1084; &#1084;&#1086;&#1097;&#1085;&#1086;&#1089;&#1090;&#1100;&#1102; &#1076;&#1086; 9 &#1082;&#1042;&#1090;. &#1055;&#1088;&#1080;&#1084;&#1077;&#1085;&#1077;&#1085;&#1080;&#1077; &#1073;&#1083;&#1086;&#1082;-&#1058;&#1069;&#1053;&#1072; &#1074; &#1082;&#1086;&#1084;&#1073;&#1080;&#1085;&#1072;&#1094;&#1080;&#1080; &#1089; &#1087;&#1091;&#1083;&#1100;&#1090;&#1086;&#1084; &#1091;&#1087;&#1088;&#1072;&#1074;&#1083;&#1077;&#1085;&#1080;&#1103; &#1087;&#1086;&#1079;&#1074;&#1086;&#1083;&#1103;&#1077;&#1090; &#1089;&#1075;&#1083;&#1072;&#1076;&#1080;&#1090;&#1100; &#1090;&#1077;&#1084;&#1087;&#1077;&#1088;&#1072;&#1090;&#1091;&#1088;&#1085;&#1099;&#1077; &#1087;&#1088;&#1086;&#1074;&#1072;&#1083;&#1099; &#1080; &#1089;&#1076;&#1077;&#1083;&#1072;&#1090;&#1100; &#1087;&#1088;&#1086;&#1094;&#1077;&#1089;&#1089; &#1086;&#1090;&#1086;&#1087;&#1083;&#1077;&#1085;&#1080;&#1103; &#1073;&#1086;&#1083;&#1077;&#1077; &#1082;&#1086;&#1084;&#1092;&#1086;&#1088;&#1090;&#1085;&#1099;&#1084;. &#1050;&#1072;&#1082; &#1080; &#1074;&#1089;&#1077; &#1085;&#1086;&#1074;&#1099;&#1077; &#1082;&#1086;&#1090;&#1083;&#1099;, ZOTA &#8220;Master&#8221; &#1089;&#1085;&#1072;&#1073;&#1078;&#1077;&#1085;&#1099; &#1101;&#1088;&#1075;&#1086;&#1085;&#1086;&#1084;&#1080;&#1095;&#1085;&#1099;&#1084;&#1080; &#1086;&#1095;&#1077;&#1085;&#1100; &#1091;&#1076;&#1086;&#1073;&#1085;&#1099;&#1084;&#1080; &#1088;&#1091;&#1095;&#1082;&#1072;&#1084;&#1080;, &#1072; &#1076;&#1080;&#1079;&#1072;&#1081;&#1085; &#1082;&#1086;&#1090;&#1083;&#1072; &#1074;&#1099;&#1087;&#1086;&#1083;&#1085;&#1077;&#1085; &#1074; &#1090;&#1088;&#1072;&#1076;&#1080;&#1094;&#1080;&#1086;&#1085;&#1085;&#1086;&#1084; &#1089;&#1090;&#1080;&#1083;&#1077; ZOTA.<br><strong>&#1054;&#1073;&#1088;&#1072;&#1097;&#1072;&#1077;&#1084; &#1074;&#1085;&#1080;&#1084;&#1072;&#1085;&#1080;&#1077;:</strong>&#1042; &#1082;&#1072;&#1095;&#1077;&#1089;&#1090;&#1074;&#1077; &#1086;&#1089;&#1085;&#1086;&#1074;&#1085;&#1086;&#1075;&#1086; &#1080;&#1089;&#1090;&#1086;&#1095;&#1085;&#1080;&#1082;&#1072; &#1090;&#1077;&#1087;&#1083;&#1086;&#1089;&#1085;&#1072;&#1073;&#1078;&#1077;&#1085;&#1080;&#1103; &#1087;&#1086;&#1076;&#1073;&#1080;&#1088;&#1072;&#1081;&#1090;&#1077; &#1090;&#1074;&#1077;&#1088;&#1076;&#1086;&#1090;&#1086;&#1087;&#1083;&#1080;&#1074;&#1085;&#1099;&#1081; &#1082;&#1086;&#1090;&#1077;&#1083; &#1089; &#1079;&#1072;&#1087;&#1072;&#1089;&#1086;&#1084; &#1082; &#1077;&#1075;&#1086; &#1085;&#1086;&#1084;&#1080;&#1085;&#1072;&#1083;&#1100;&#1085;&#1086;&#1081; &#1084;&#1086;&#1097;&#1085;&#1086;&#1089;&#1090;&#1080; &#1076;&#1083;&#1103; &#1073;&#1086;&#1083;&#1077;&#1077; &#1087;&#1088;&#1086;&#1076;&#1086;&#1083;&#1078;&#1080;&#1090;&#1077;&#1083;&#1100;&#1085;&#1086;&#1081; &#1088;&#1072;&#1073;&#1086;&#1090;&#1099; &#1085;&#1072; &#1086;&#1076;&#1085;&#1086;&#1081; &#1079;&#1072;&#1075;&#1088;&#1091;&#1079;&#1082;&#1077; &#1090;&#1086;&#1087;&#1083;&#1080;&#1074;&#1072;. &#1055;&#1088;&#1080; &#1101;&#1090;&#1086;&#1084; &#1076;&#1086;&#1083;&#1078;&#1085;&#1072; &#1086;&#1073;&#1077;&#1089;&#1087;&#1077;&#1095;&#1080;&#1074;&#1072;&#1090;&#1100;&#1089;&#1103; &#1073;&#1077;&#1079;&#1086;&#1087;&#1072;&#1089;&#1085;&#1086;&#1089;&#1090;&#1100; &#1082;&#1086;&#1090;&#1083;&#1072; &#1080; &#1089;&#1080;&#1089;&#1090;&#1077;&#1084;&#1099; &#1086;&#1090;&#1086;&#1087;&#1083;&#1077;&#1085;&#1080;&#1103; &#1074; &#1094;&#1077;&#1083;&#1086;&#1084;.<br><br><strong>&#1058;&#1072;&#1073;&#1083;&#1080;&#1094;&#1072; &#1090;&#1077;&#1093;&#1085;&#1080;&#1095;&#1077;&#1089;&#1082;&#1080;&#1093; &#1093;&#1072;&#1088;&#1072;&#1082;&#1090;&#1077;&#1088;&#1080;&#1089;&#1090;&#1080;&#1082; &#1082;&#1086;&#1090;&#1083;&#1086;&#1074; ZOTA &#1089;&#1077;&#1088;&#1080;&#1080; MASTER:</strong></p><table align="center" style="width: 90%; height: 90%;" border="1" cellspacing="0" cellpadding="0"><tbody><tr><td style="width: 210pt; height: 15pt;"><strong>&#1053;&#1072;&#1080;&#1084;&#1077;&#1085;&#1086;&#1074;&#1072;&#1085;&#1080;&#1077;</strong></td><td style="width: 87pt;"><strong>"Master" - 12</strong></td><td style="width: 87pt;"><strong>"Master" - 18</strong></td><td style="width: 87pt;"><strong>"Master" - 20</strong></td><td style="width: 87pt;"><strong>"Master" - 25</strong></td><td style="width: 87pt;"><strong>"Master" - 32</strong></td></tr><tr><td style="height: 15pt;">&#1040;&#1088;&#1090;&#1080;&#1082;&#1091;&#1083;</td><td>MS 458814 0012</td><td>MS 458814 0018</td><td>MS 458814 0020</td><td>MS 458814 0025</td><td>SH 493112 0032</td></tr><tr><td style="height: 15pt;">&#1053;&#1086;&#1084;&#1080;&#1085;&#1072;&#1083;&#1100;&#1085;&#1072;&#1103; &#1090;&#1077;&#1087;&#1083;&#1086;&#1074;&#1072;&#1103; &#1084;&#1086;&#1097;&#1085;&#1086;&#1089;&#1090;&#1100;, &#1082;&#1042;&#1090;</td><td>12</td><td>18</td><td>20</td><td>25</td><td>32</td></tr><tr><td style="height: 15pt;">&#1054;&#1073;&#1098;&#1077;&#1084; &#1079;&#1072;&#1075;&#1088;&#1091;&#1079;&#1086;&#1095;&#1085;&#1086;&#1081; &#1082;&#1072;&#1084;&#1077;&#1088;&#1099;, &#1083;</td><td>32</td><td>38</td><td>40</td><td>52</td><td>61</td></tr><tr><td style="height: 15pt;">&#1056;&#1072;&#1073;&#1086;&#1095;&#1077;&#1077; &#1076;&#1072;&#1074;&#1083;&#1077;&#1085;&#1080;&#1077;, &#1072;&#1090;&#1084;, &#1085;&#1077; &#1073;&#1086;&#1083;&#1077;&#1077;</td><td>3</td><td> </td><td> </td><td> </td><td> </td></tr><tr><td style="height: 15pt;">&#1050;&#1086;&#1101;&#1092;&#1092;&#1080;&#1094;&#1080;&#1077;&#1085;&#1090; &#1087;&#1086;&#1083;&#1077;&#1079;&#1085;&#1086;&#1075;&#1086; &#1076;&#1077;&#1081;&#1089;&#1090;&#1074;&#1080;&#1103;, %</td><td>73</td><td>73</td><td>75</td><td>73</td><td>73</td></tr><tr><td style="height: 15pt;">&#1058;&#1086;&#1087;&#1083;&#1080;&#1074;&#1086;</td><td colspan="5">&#1091;&#1075;&#1086;&#1083;&#1100;, &#1076;&#1088;&#1086;&#1074;&#1072;, &#1101;&#1083;&#1077;&#1082;&#1090;&#1088;&#1080;&#1095;&#1077;&#1089;&#1090;&#1074;&#1086;, &#1075;&#1072;&#1079; (&#1090;&#1086;&#1083;&#1100;&#1082;&#1086; &#1076;&#1083;&#1103; "Master"-20)</td></tr><tr><td style="height: 15pt;">&#1043;&#1072;&#1073;&#1072;&#1088;&#1080;&#1090;&#1085;&#1099;&#1077; &#1088;&#1072;&#1079;&#1084;&#1077;&#1088;&#1099; (&#1043;&#1093;&#1064;&#1093;&#1042;), &#1084;&#1084;</td><td>720*440*670</td><td>820*440*720</td><td>820*440*760</td><td>900*500*720</td><td>1000*500*720</td></tr><tr><td style="height: 15pt;">&#1042;&#1099;&#1089;&#1086;&#1090;&#1072; &#1076;&#1099;&#1084;&#1086;&#1074;&#1086;&#1081; &#1090;&#1088;&#1091;&#1073;&#1099;, &#1084;</td><td>5</td><td>5</td><td>5</td><td>6</td><td>7</td></tr><tr><td style="height: 15pt;">&#1044;&#1080;&#1072;&#1084;&#1077;&#1090;&#1088; &#1076;&#1099;&#1084;&#1086;&#1093;&#1086;&#1076;&#1072; (&#1089;&#1077;&#1095;&#1077;&#1085;&#1080;&#1077;), &#1084;&#1084;</td><td colspan="5">150</td></tr><tr><td style="height: 15pt;">&#1052;&#1072;&#1089;&#1089;&#1072; &#1074; &#1082;&#1086;&#1084;&#1087;&#1083;&#1077;&#1082;&#1090;&#1077;, &#1082;&#1075;, &#1085;&#1077; &#1073;&#1086;&#1083;&#1077;&#1077;</td><td>105</td><td>126</td><td>123</td><td>154</td><td>174</td></tr></tbody></table></div> | [24 empty] | 128 | [9 empty] | 440 | 820 | [409 empty] | 75 |  | Дрова, уголь, газ | [36 empty] | 128 | 20 | 820 | 440 | 1 | Открытая камера сгорания | 760 | [55 empty] | нет
https://climatopt.ru/catalog/kotelnoe_oborudovanie/tverdotoplivnye/zota/zota_master/kotel_otopitelnyy_tverdotoplivnyy_kombinirovannyy_zota_master_25/ | /upload/resize_cache/iblock/c08/400_400_140cd750bba9870f18aada2478b24840a/9575_cover_0.jpg | /upload/resize_cache/iblock/b8e/400_400_140cd750bba9870f18aada2478b24840a/Zota.jpg | [8 empty] | Котел отопительный твердотопливный комбинированный Zota master - 25 | 32991 | 30743 | Твердотопливные |  | Котел отопительный твердотопливный ZOTA Мaster \- это новая модель в ряду твердотопливных стальных котлов ZOTA. Данная модель была создана как некая параллель котла “Дымок”: доступный, массовый, простой, но технологически более продвинутый и современный. Котлы “Master” созданы для работы в автономных отопительных системах с рабочим давлением до 3 атмосфер и могут использоваться для отопления жилых и производственных помещений. Линейка состоит из пяти котлов от 12 до 32 кВт. Все модели снабжены варочной поверхностью со съемной конфоркой, кроме модели “Master” - 20 . Основная особенность котла - высокая степень теплоизоляции и газоплотности, теплообменник комбинированного типа. Корпус котла под декоративной обшивкой изолирован базальтовым картоном. На обшивке дверок располагаются вентиляционные отверстия для охлаждения наружной поверхности котла. Дверца зольника оборудована воздушной заслонкой, снабженной винтом с ручкой, которым можно регулировать приток первичного воздуха в камеру сгорания. Эффективность любого котла зависит не только от степени газоплотности, но и от конструкции теплообменника. В котлах “Master” применен комбинированный теплообменник, состоящий из трубного отсека, который давно зарекомендовал себя, как очень надежный, удобный для чистки и легко восстанавливающий первоначальную тепловосприимчивость, и двух горизонтально ориентированных отсеков, создающих дополнительную турбулентность и увеличивающих площадь теплосъема. Опционально предусмотрена установка механического тягорегулятора. Таким образом котел может работать в полуавтоматическом режиме. Качество сборки, герметично запирающиеся дверцы, точность регулировки, которую обеспечивает газоплотность котла, водоохлаждаемый зольник, система канальной подачи вторичного воздуха создают возможность для горения топлива на протяжении 10-12 часов. Для контроля за температурой теплоносителя в котле на переднем кожухе котла установлен термометр. Камера сгорания рассчитана под эффективное сгорание угля и прекрасно подходит под использование дров. В самый большой по мощности котел можно укладывать дрова длиной до 70 см. А модель “Master”-20 подходит для установки газовой горелки, что делает ее наиболее универсальной. Все котлы могут быть укомплектованы блок-ТЭНом мощностью до 9 кВт. Применение блок-ТЭНа в комбинации с пультом управления позволяет сгладить температурные провалы и сделать процесс отопления более комфортным. Как и все новые котлы, ZOTA “Master” снабжены эргономичными очень удобными ручками, а дизайн котла выполнен в традиционном стиле ZOTA. Обращаем внимание: В качестве основного источника теплоснабжения подбирайте твердотопливный котел с запасом к его номинальной мощности для более продолжительной работы на одной загрузке топлива. При этом должна обеспечиваться безопасность котла и системы отопления в целом. Таблица технических характеристик котлов ZOTA серии MASTER: Наименование "Master" - 12 "Master" - 18 "Master" - 20 "Master" - 25 "Master" - 32 Артикул MS 458814 0012 MS 458814 0018 MS 458814 0020 MS 458814 0025 SH 493112 0032 Номинальная тепловая мощность, кВт 12 18 20 25 32 Объем загрузочной камеры, л 32 38 40 52 61 Рабочее давление, атм, не более 3 Коэффициент полезного действия, % 73 73 75 73 73 Топливо уголь, дрова, электричество, газ (только для "Master"-20) Габаритные размеры (ГхШхВ), мм 720*440*670 820*440*720 820*440*760 900*500*720 1000*500*720 Высота дымовой трубы, м 5 5 5 6 7 Диаметр дымохода (сечение), мм 150 Масса в комплекте, кг, не более 105 126 123 154 174 | <div class="detail_text"><p><strong>&#1050;&#1086;&#1090;&#1077;&#1083; &#1086;&#1090;&#1086;&#1087;&#1080;&#1090;&#1077;&#1083;&#1100;&#1085;&#1099;&#1081; &#1090;&#1074;&#1077;&#1088;&#1076;&#1086;&#1090;&#1086;&#1087;&#1083;&#1080;&#1074;&#1085;&#1099;&#1081; ZOTA &#1052;aster</strong>- &#1101;&#1090;&#1086; &#1085;&#1086;&#1074;&#1072;&#1103; &#1084;&#1086;&#1076;&#1077;&#1083;&#1100; &#1074; &#1088;&#1103;&#1076;&#1091; &#1090;&#1074;&#1077;&#1088;&#1076;&#1086;&#1090;&#1086;&#1087;&#1083;&#1080;&#1074;&#1085;&#1099;&#1093; &#1089;&#1090;&#1072;&#1083;&#1100;&#1085;&#1099;&#1093; &#1082;&#1086;&#1090;&#1083;&#1086;&#1074; ZOTA. &#1044;&#1072;&#1085;&#1085;&#1072;&#1103; &#1084;&#1086;&#1076;&#1077;&#1083;&#1100; &#1073;&#1099;&#1083;&#1072; &#1089;&#1086;&#1079;&#1076;&#1072;&#1085;&#1072; &#1082;&#1072;&#1082; &#1085;&#1077;&#1082;&#1072;&#1103; &#1087;&#1072;&#1088;&#1072;&#1083;&#1083;&#1077;&#1083;&#1100; &#1082;&#1086;&#1090;&#1083;&#1072; &#8220;&#1044;&#1099;&#1084;&#1086;&#1082;&#8221;: &#1076;&#1086;&#1089;&#1090;&#1091;&#1087;&#1085;&#1099;&#1081;, &#1084;&#1072;&#1089;&#1089;&#1086;&#1074;&#1099;&#1081;, &#1087;&#1088;&#1086;&#1089;&#1090;&#1086;&#1081;, &#1085;&#1086; &#1090;&#1077;&#1093;&#1085;&#1086;&#1083;&#1086;&#1075;&#1080;&#1095;&#1077;&#1089;&#1082;&#1080; &#1073;&#1086;&#1083;&#1077;&#1077; &#1087;&#1088;&#1086;&#1076;&#1074;&#1080;&#1085;&#1091;&#1090;&#1099;&#1081; &#1080; &#1089;&#1086;&#1074;&#1088;&#1077;&#1084;&#1077;&#1085;&#1085;&#1099;&#1081;. &#1050;&#1086;&#1090;&#1083;&#1099; &#8220;Master&#8221; &#1089;&#1086;&#1079;&#1076;&#1072;&#1085;&#1099; &#1076;&#1083;&#1103; &#1088;&#1072;&#1073;&#1086;&#1090;&#1099; &#1074; &#1072;&#1074;&#1090;&#1086;&#1085;&#1086;&#1084;&#1085;&#1099;&#1093; &#1086;&#1090;&#1086;&#1087;&#1080;&#1090;&#1077;&#1083;&#1100;&#1085;&#1099;&#1093; &#1089;&#1080;&#1089;&#1090;&#1077;&#1084;&#1072;&#1093; &#1089; &#1088;&#1072;&#1073;&#1086;&#1095;&#1080;&#1084; &#1076;&#1072;&#1074;&#1083;&#1077;&#1085;&#1080;&#1077;&#1084; &#1076;&#1086; 3 &#1072;&#1090;&#1084;&#1086;&#1089;&#1092;&#1077;&#1088; &#1080; &#1084;&#1086;&#1075;&#1091;&#1090; &#1080;&#1089;&#1087;&#1086;&#1083;&#1100;&#1079;&#1086;&#1074;&#1072;&#1090;&#1100;&#1089;&#1103; &#1076;&#1083;&#1103; &#1086;&#1090;&#1086;&#1087;&#1083;&#1077;&#1085;&#1080;&#1103; &#1078;&#1080;&#1083;&#1099;&#1093; &#1080; &#1087;&#1088;&#1086;&#1080;&#1079;&#1074;&#1086;&#1076;&#1089;&#1090;&#1074;&#1077;&#1085;&#1085;&#1099;&#1093; &#1087;&#1086;&#1084;&#1077;&#1097;&#1077;&#1085;&#1080;&#1081;. &#1051;&#1080;&#1085;&#1077;&#1081;&#1082;&#1072; &#1089;&#1086;&#1089;&#1090;&#1086;&#1080;&#1090; &#1080;&#1079; &#1087;&#1103;&#1090;&#1080; &#1082;&#1086;&#1090;&#1083;&#1086;&#1074; &#1086;&#1090; 12 &#1076;&#1086; 32 &#1082;&#1042;&#1090;. &#1042;&#1089;&#1077; &#1084;&#1086;&#1076;&#1077;&#1083;&#1080; &#1089;&#1085;&#1072;&#1073;&#1078;&#1077;&#1085;&#1099; &#1074;&#1072;&#1088;&#1086;&#1095;&#1085;&#1086;&#1081; &#1087;&#1086;&#1074;&#1077;&#1088;&#1093;&#1085;&#1086;&#1089;&#1090;&#1100;&#1102; &#1089;&#1086; &#1089;&#1098;&#1077;&#1084;&#1085;&#1086;&#1081; &#1082;&#1086;&#1085;&#1092;&#1086;&#1088;&#1082;&#1086;&#1081;,<strong>&#1082;&#1088;&#1086;&#1084;&#1077; &#1084;&#1086;&#1076;&#1077;&#1083;&#1080; &#8220;Master&#8221; - 20</strong>. &#1054;&#1089;&#1085;&#1086;&#1074;&#1085;&#1072;&#1103; &#1086;&#1089;&#1086;&#1073;&#1077;&#1085;&#1085;&#1086;&#1089;&#1090;&#1100; &#1082;&#1086;&#1090;&#1083;&#1072; - &#1074;&#1099;&#1089;&#1086;&#1082;&#1072;&#1103; &#1089;&#1090;&#1077;&#1087;&#1077;&#1085;&#1100; &#1090;&#1077;&#1087;&#1083;&#1086;&#1080;&#1079;&#1086;&#1083;&#1103;&#1094;&#1080;&#1080; &#1080; &#1075;&#1072;&#1079;&#1086;&#1087;&#1083;&#1086;&#1090;&#1085;&#1086;&#1089;&#1090;&#1080;, &#1090;&#1077;&#1087;&#1083;&#1086;&#1086;&#1073;&#1084;&#1077;&#1085;&#1085;&#1080;&#1082; &#1082;&#1086;&#1084;&#1073;&#1080;&#1085;&#1080;&#1088;&#1086;&#1074;&#1072;&#1085;&#1085;&#1086;&#1075;&#1086; &#1090;&#1080;&#1087;&#1072;. &#1050;&#1086;&#1088;&#1087;&#1091;&#1089; &#1082;&#1086;&#1090;&#1083;&#1072; &#1087;&#1086;&#1076; &#1076;&#1077;&#1082;&#1086;&#1088;&#1072;&#1090;&#1080;&#1074;&#1085;&#1086;&#1081; &#1086;&#1073;&#1096;&#1080;&#1074;&#1082;&#1086;&#1081; &#1080;&#1079;&#1086;&#1083;&#1080;&#1088;&#1086;&#1074;&#1072;&#1085; &#1073;&#1072;&#1079;&#1072;&#1083;&#1100;&#1090;&#1086;&#1074;&#1099;&#1084; &#1082;&#1072;&#1088;&#1090;&#1086;&#1085;&#1086;&#1084;.</p><ul><li>&#1053;&#1072; &#1086;&#1073;&#1096;&#1080;&#1074;&#1082;&#1077; &#1076;&#1074;&#1077;&#1088;&#1086;&#1082; &#1088;&#1072;&#1089;&#1087;&#1086;&#1083;&#1072;&#1075;&#1072;&#1102;&#1090;&#1089;&#1103; &#1074;&#1077;&#1085;&#1090;&#1080;&#1083;&#1103;&#1094;&#1080;&#1086;&#1085;&#1085;&#1099;&#1077; &#1086;&#1090;&#1074;&#1077;&#1088;&#1089;&#1090;&#1080;&#1103; &#1076;&#1083;&#1103; &#1086;&#1093;&#1083;&#1072;&#1078;&#1076;&#1077;&#1085;&#1080;&#1103; &#1085;&#1072;&#1088;&#1091;&#1078;&#1085;&#1086;&#1081; &#1087;&#1086;&#1074;&#1077;&#1088;&#1093;&#1085;&#1086;&#1089;&#1090;&#1080; &#1082;&#1086;&#1090;&#1083;&#1072;.</li><li>&#1044;&#1074;&#1077;&#1088;&#1094;&#1072; &#1079;&#1086;&#1083;&#1100;&#1085;&#1080;&#1082;&#1072; &#1086;&#1073;&#1086;&#1088;&#1091;&#1076;&#1086;&#1074;&#1072;&#1085;&#1072; &#1074;&#1086;&#1079;&#1076;&#1091;&#1096;&#1085;&#1086;&#1081; &#1079;&#1072;&#1089;&#1083;&#1086;&#1085;&#1082;&#1086;&#1081;, &#1089;&#1085;&#1072;&#1073;&#1078;&#1077;&#1085;&#1085;&#1086;&#1081; &#1074;&#1080;&#1085;&#1090;&#1086;&#1084; &#1089; &#1088;&#1091;&#1095;&#1082;&#1086;&#1081;, &#1082;&#1086;&#1090;&#1086;&#1088;&#1099;&#1084; &#1084;&#1086;&#1078;&#1085;&#1086; &#1088;&#1077;&#1075;&#1091;&#1083;&#1080;&#1088;&#1086;&#1074;&#1072;&#1090;&#1100; &#1087;&#1088;&#1080;&#1090;&#1086;&#1082; &#1087;&#1077;&#1088;&#1074;&#1080;&#1095;&#1085;&#1086;&#1075;&#1086; &#1074;&#1086;&#1079;&#1076;&#1091;&#1093;&#1072; &#1074; &#1082;&#1072;&#1084;&#1077;&#1088;&#1091; &#1089;&#1075;&#1086;&#1088;&#1072;&#1085;&#1080;&#1103;.</li><li>&#1069;&#1092;&#1092;&#1077;&#1082;&#1090;&#1080;&#1074;&#1085;&#1086;&#1089;&#1090;&#1100; &#1083;&#1102;&#1073;&#1086;&#1075;&#1086; &#1082;&#1086;&#1090;&#1083;&#1072; &#1079;&#1072;&#1074;&#1080;&#1089;&#1080;&#1090; &#1085;&#1077; &#1090;&#1086;&#1083;&#1100;&#1082;&#1086; &#1086;&#1090; &#1089;&#1090;&#1077;&#1087;&#1077;&#1085;&#1080; &#1075;&#1072;&#1079;&#1086;&#1087;&#1083;&#1086;&#1090;&#1085;&#1086;&#1089;&#1090;&#1080;, &#1085;&#1086; &#1080; &#1086;&#1090; &#1082;&#1086;&#1085;&#1089;&#1090;&#1088;&#1091;&#1082;&#1094;&#1080;&#1080; &#1090;&#1077;&#1087;&#1083;&#1086;&#1086;&#1073;&#1084;&#1077;&#1085;&#1085;&#1080;&#1082;&#1072;.</li><li>&#1042; &#1082;&#1086;&#1090;&#1083;&#1072;&#1093; &#8220;Master&#8221; &#1087;&#1088;&#1080;&#1084;&#1077;&#1085;&#1077;&#1085; &#1082;&#1086;&#1084;&#1073;&#1080;&#1085;&#1080;&#1088;&#1086;&#1074;&#1072;&#1085;&#1085;&#1099;&#1081; &#1090;&#1077;&#1087;&#1083;&#1086;&#1086;&#1073;&#1084;&#1077;&#1085;&#1085;&#1080;&#1082;, &#1089;&#1086;&#1089;&#1090;&#1086;&#1103;&#1097;&#1080;&#1081; &#1080;&#1079; &#1090;&#1088;&#1091;&#1073;&#1085;&#1086;&#1075;&#1086; &#1086;&#1090;&#1089;&#1077;&#1082;&#1072;, &#1082;&#1086;&#1090;&#1086;&#1088;&#1099;&#1081; &#1076;&#1072;&#1074;&#1085;&#1086; &#1079;&#1072;&#1088;&#1077;&#1082;&#1086;&#1084;&#1077;&#1085;&#1076;&#1086;&#1074;&#1072;&#1083; &#1089;&#1077;&#1073;&#1103;, &#1082;&#1072;&#1082; &#1086;&#1095;&#1077;&#1085;&#1100; &#1085;&#1072;&#1076;&#1077;&#1078;&#1085;&#1099;&#1081;, &#1091;&#1076;&#1086;&#1073;&#1085;&#1099;&#1081; &#1076;&#1083;&#1103; &#1095;&#1080;&#1089;&#1090;&#1082;&#1080; &#1080; &#1083;&#1077;&#1075;&#1082;&#1086; &#1074;&#1086;&#1089;&#1089;&#1090;&#1072;&#1085;&#1072;&#1074;&#1083;&#1080;&#1074;&#1072;&#1102;&#1097;&#1080;&#1081; &#1087;&#1077;&#1088;&#1074;&#1086;&#1085;&#1072;&#1095;&#1072;&#1083;&#1100;&#1085;&#1091;&#1102; &#1090;&#1077;&#1087;&#1083;&#1086;&#1074;&#1086;&#1089;&#1087;&#1088;&#1080;&#1080;&#1084;&#1095;&#1080;&#1074;&#1086;&#1089;&#1090;&#1100;, &#1080; &#1076;&#1074;&#1091;&#1093; &#1075;&#1086;&#1088;&#1080;&#1079;&#1086;&#1085;&#1090;&#1072;&#1083;&#1100;&#1085;&#1086; &#1086;&#1088;&#1080;&#1077;&#1085;&#1090;&#1080;&#1088;&#1086;&#1074;&#1072;&#1085;&#1085;&#1099;&#1093; &#1086;&#1090;&#1089;&#1077;&#1082;&#1086;&#1074;, &#1089;&#1086;&#1079;&#1076;&#1072;&#1102;&#1097;&#1080;&#1093; &#1076;&#1086;&#1087;&#1086;&#1083;&#1085;&#1080;&#1090;&#1077;&#1083;&#1100;&#1085;&#1091;&#1102; &#1090;&#1091;&#1088;&#1073;&#1091;&#1083;&#1077;&#1085;&#1090;&#1085;&#1086;&#1089;&#1090;&#1100; &#1080; &#1091;&#1074;&#1077;&#1083;&#1080;&#1095;&#1080;&#1074;&#1072;&#1102;&#1097;&#1080;&#1093; &#1087;&#1083;&#1086;&#1097;&#1072;&#1076;&#1100; &#1090;&#1077;&#1087;&#1083;&#1086;&#1089;&#1098;&#1077;&#1084;&#1072;.</li><li>&#1054;&#1087;&#1094;&#1080;&#1086;&#1085;&#1072;&#1083;&#1100;&#1085;&#1086; &#1087;&#1088;&#1077;&#1076;&#1091;&#1089;&#1084;&#1086;&#1090;&#1088;&#1077;&#1085;&#1072; &#1091;&#1089;&#1090;&#1072;&#1085;&#1086;&#1074;&#1082;&#1072; &#1084;&#1077;&#1093;&#1072;&#1085;&#1080;&#1095;&#1077;&#1089;&#1082;&#1086;&#1075;&#1086; &#1090;&#1103;&#1075;&#1086;&#1088;&#1077;&#1075;&#1091;&#1083;&#1103;&#1090;&#1086;&#1088;&#1072;. &#1058;&#1072;&#1082;&#1080;&#1084; &#1086;&#1073;&#1088;&#1072;&#1079;&#1086;&#1084; &#1082;&#1086;&#1090;&#1077;&#1083; &#1084;&#1086;&#1078;&#1077;&#1090; &#1088;&#1072;&#1073;&#1086;&#1090;&#1072;&#1090;&#1100; &#1074; &#1087;&#1086;&#1083;&#1091;&#1072;&#1074;&#1090;&#1086;&#1084;&#1072;&#1090;&#1080;&#1095;&#1077;&#1089;&#1082;&#1086;&#1084; &#1088;&#1077;&#1078;&#1080;&#1084;&#1077;.</li><li>&#1050;&#1072;&#1095;&#1077;&#1089;&#1090;&#1074;&#1086; &#1089;&#1073;&#1086;&#1088;&#1082;&#1080;, &#1075;&#1077;&#1088;&#1084;&#1077;&#1090;&#1080;&#1095;&#1085;&#1086; &#1079;&#1072;&#1087;&#1080;&#1088;&#1072;&#1102;&#1097;&#1080;&#1077;&#1089;&#1103; &#1076;&#1074;&#1077;&#1088;&#1094;&#1099;, &#1090;&#1086;&#1095;&#1085;&#1086;&#1089;&#1090;&#1100; &#1088;&#1077;&#1075;&#1091;&#1083;&#1080;&#1088;&#1086;&#1074;&#1082;&#1080;, &#1082;&#1086;&#1090;&#1086;&#1088;&#1091;&#1102; &#1086;&#1073;&#1077;&#1089;&#1087;&#1077;&#1095;&#1080;&#1074;&#1072;&#1077;&#1090; &#1075;&#1072;&#1079;&#1086;&#1087;&#1083;&#1086;&#1090;&#1085;&#1086;&#1089;&#1090;&#1100; &#1082;&#1086;&#1090;&#1083;&#1072;, &#1074;&#1086;&#1076;&#1086;&#1086;&#1093;&#1083;&#1072;&#1078;&#1076;&#1072;&#1077;&#1084;&#1099;&#1081; &#1079;&#1086;&#1083;&#1100;&#1085;&#1080;&#1082;, &#1089;&#1080;&#1089;&#1090;&#1077;&#1084;&#1072; &#1082;&#1072;&#1085;&#1072;&#1083;&#1100;&#1085;&#1086;&#1081; &#1087;&#1086;&#1076;&#1072;&#1095;&#1080; &#1074;&#1090;&#1086;&#1088;&#1080;&#1095;&#1085;&#1086;&#1075;&#1086; &#1074;&#1086;&#1079;&#1076;&#1091;&#1093;&#1072; &#1089;&#1086;&#1079;&#1076;&#1072;&#1102;&#1090; &#1074;&#1086;&#1079;&#1084;&#1086;&#1078;&#1085;&#1086;&#1089;&#1090;&#1100; &#1076;&#1083;&#1103; &#1075;&#1086;&#1088;&#1077;&#1085;&#1080;&#1103; &#1090;&#1086;&#1087;&#1083;&#1080;&#1074;&#1072; &#1085;&#1072; &#1087;&#1088;&#1086;&#1090;&#1103;&#1078;&#1077;&#1085;&#1080;&#1080; 10-12 &#1095;&#1072;&#1089;&#1086;&#1074;.</li><li>&#1044;&#1083;&#1103; &#1082;&#1086;&#1085;&#1090;&#1088;&#1086;&#1083;&#1103; &#1079;&#1072; &#1090;&#1077;&#1084;&#1087;&#1077;&#1088;&#1072;&#1090;&#1091;&#1088;&#1086;&#1081; &#1090;&#1077;&#1087;&#1083;&#1086;&#1085;&#1086;&#1089;&#1080;&#1090;&#1077;&#1083;&#1103; &#1074; &#1082;&#1086;&#1090;&#1083;&#1077; &#1085;&#1072; &#1087;&#1077;&#1088;&#1077;&#1076;&#1085;&#1077;&#1084; &#1082;&#1086;&#1078;&#1091;&#1093;&#1077; &#1082;&#1086;&#1090;&#1083;&#1072; &#1091;&#1089;&#1090;&#1072;&#1085;&#1086;&#1074;&#1083;&#1077;&#1085; &#1090;&#1077;&#1088;&#1084;&#1086;&#1084;&#1077;&#1090;&#1088;.</li><li>&#1050;&#1072;&#1084;&#1077;&#1088;&#1072; &#1089;&#1075;&#1086;&#1088;&#1072;&#1085;&#1080;&#1103; &#1088;&#1072;&#1089;&#1089;&#1095;&#1080;&#1090;&#1072;&#1085;&#1072; &#1087;&#1086;&#1076; &#1101;&#1092;&#1092;&#1077;&#1082;&#1090;&#1080;&#1074;&#1085;&#1086;&#1077; &#1089;&#1075;&#1086;&#1088;&#1072;&#1085;&#1080;&#1077; &#1091;&#1075;&#1083;&#1103; &#1080; &#1087;&#1088;&#1077;&#1082;&#1088;&#1072;&#1089;&#1085;&#1086; &#1087;&#1086;&#1076;&#1093;&#1086;&#1076;&#1080;&#1090; &#1087;&#1086;&#1076; &#1080;&#1089;&#1087;&#1086;&#1083;&#1100;&#1079;&#1086;&#1074;&#1072;&#1085;&#1080;&#1077; &#1076;&#1088;&#1086;&#1074;.</li></ul><p><br>&#1042; &#1089;&#1072;&#1084;&#1099;&#1081; &#1073;&#1086;&#1083;&#1100;&#1096;&#1086;&#1081; &#1087;&#1086; &#1084;&#1086;&#1097;&#1085;&#1086;&#1089;&#1090;&#1080; &#1082;&#1086;&#1090;&#1077;&#1083; &#1084;&#1086;&#1078;&#1085;&#1086; &#1091;&#1082;&#1083;&#1072;&#1076;&#1099;&#1074;&#1072;&#1090;&#1100; &#1076;&#1088;&#1086;&#1074;&#1072; &#1076;&#1083;&#1080;&#1085;&#1086;&#1081; &#1076;&#1086; 70 &#1089;&#1084;. &#1040; &#1084;&#1086;&#1076;&#1077;&#1083;&#1100; &#8220;Master&#8221;-20 &#1087;&#1086;&#1076;&#1093;&#1086;&#1076;&#1080;&#1090; &#1076;&#1083;&#1103; &#1091;&#1089;&#1090;&#1072;&#1085;&#1086;&#1074;&#1082;&#1080; &#1075;&#1072;&#1079;&#1086;&#1074;&#1086;&#1081; &#1075;&#1086;&#1088;&#1077;&#1083;&#1082;&#1080;, &#1095;&#1090;&#1086; &#1076;&#1077;&#1083;&#1072;&#1077;&#1090; &#1077;&#1077; &#1085;&#1072;&#1080;&#1073;&#1086;&#1083;&#1077;&#1077; &#1091;&#1085;&#1080;&#1074;&#1077;&#1088;&#1089;&#1072;&#1083;&#1100;&#1085;&#1086;&#1081;. &#1042;&#1089;&#1077; &#1082;&#1086;&#1090;&#1083;&#1099; &#1084;&#1086;&#1075;&#1091;&#1090; &#1073;&#1099;&#1090;&#1100; &#1091;&#1082;&#1086;&#1084;&#1087;&#1083;&#1077;&#1082;&#1090;&#1086;&#1074;&#1072;&#1085;&#1099; &#1073;&#1083;&#1086;&#1082;-&#1058;&#1069;&#1053;&#1086;&#1084; &#1084;&#1086;&#1097;&#1085;&#1086;&#1089;&#1090;&#1100;&#1102; &#1076;&#1086; 9 &#1082;&#1042;&#1090;. &#1055;&#1088;&#1080;&#1084;&#1077;&#1085;&#1077;&#1085;&#1080;&#1077; &#1073;&#1083;&#1086;&#1082;-&#1058;&#1069;&#1053;&#1072; &#1074; &#1082;&#1086;&#1084;&#1073;&#1080;&#1085;&#1072;&#1094;&#1080;&#1080; &#1089; &#1087;&#1091;&#1083;&#1100;&#1090;&#1086;&#1084; &#1091;&#1087;&#1088;&#1072;&#1074;&#1083;&#1077;&#1085;&#1080;&#1103; &#1087;&#1086;&#1079;&#1074;&#1086;&#1083;&#1103;&#1077;&#1090; &#1089;&#1075;&#1083;&#1072;&#1076;&#1080;&#1090;&#1100; &#1090;&#1077;&#1084;&#1087;&#1077;&#1088;&#1072;&#1090;&#1091;&#1088;&#1085;&#1099;&#1077; &#1087;&#1088;&#1086;&#1074;&#1072;&#1083;&#1099; &#1080; &#1089;&#1076;&#1077;&#1083;&#1072;&#1090;&#1100; &#1087;&#1088;&#1086;&#1094;&#1077;&#1089;&#1089; &#1086;&#1090;&#1086;&#1087;&#1083;&#1077;&#1085;&#1080;&#1103; &#1073;&#1086;&#1083;&#1077;&#1077; &#1082;&#1086;&#1084;&#1092;&#1086;&#1088;&#1090;&#1085;&#1099;&#1084;. &#1050;&#1072;&#1082; &#1080; &#1074;&#1089;&#1077; &#1085;&#1086;&#1074;&#1099;&#1077; &#1082;&#1086;&#1090;&#1083;&#1099;, ZOTA &#8220;Master&#8221; &#1089;&#1085;&#1072;&#1073;&#1078;&#1077;&#1085;&#1099; &#1101;&#1088;&#1075;&#1086;&#1085;&#1086;&#1084;&#1080;&#1095;&#1085;&#1099;&#1084;&#1080; &#1086;&#1095;&#1077;&#1085;&#1100; &#1091;&#1076;&#1086;&#1073;&#1085;&#1099;&#1084;&#1080; &#1088;&#1091;&#1095;&#1082;&#1072;&#1084;&#1080;, &#1072; &#1076;&#1080;&#1079;&#1072;&#1081;&#1085; &#1082;&#1086;&#1090;&#1083;&#1072; &#1074;&#1099;&#1087;&#1086;&#1083;&#1085;&#1077;&#1085; &#1074; &#1090;&#1088;&#1072;&#1076;&#1080;&#1094;&#1080;&#1086;&#1085;&#1085;&#1086;&#1084; &#1089;&#1090;&#1080;&#1083;&#1077; ZOTA.<br><strong>&#1054;&#1073;&#1088;&#1072;&#1097;&#1072;&#1077;&#1084; &#1074;&#1085;&#1080;&#1084;&#1072;&#1085;&#1080;&#1077;:</strong>&#1042; &#1082;&#1072;&#1095;&#1077;&#1089;&#1090;&#1074;&#1077; &#1086;&#1089;&#1085;&#1086;&#1074;&#1085;&#1086;&#1075;&#1086; &#1080;&#1089;&#1090;&#1086;&#1095;&#1085;&#1080;&#1082;&#1072; &#1090;&#1077;&#1087;&#1083;&#1086;&#1089;&#1085;&#1072;&#1073;&#1078;&#1077;&#1085;&#1080;&#1103; &#1087;&#1086;&#1076;&#1073;&#1080;&#1088;&#1072;&#1081;&#1090;&#1077; &#1090;&#1074;&#1077;&#1088;&#1076;&#1086;&#1090;&#1086;&#1087;&#1083;&#1080;&#1074;&#1085;&#1099;&#1081; &#1082;&#1086;&#1090;&#1077;&#1083; &#1089; &#1079;&#1072;&#1087;&#1072;&#1089;&#1086;&#1084; &#1082; &#1077;&#1075;&#1086; &#1085;&#1086;&#1084;&#1080;&#1085;&#1072;&#1083;&#1100;&#1085;&#1086;&#1081; &#1084;&#1086;&#1097;&#1085;&#1086;&#1089;&#1090;&#1080; &#1076;&#1083;&#1103; &#1073;&#1086;&#1083;&#1077;&#1077; &#1087;&#1088;&#1086;&#1076;&#1086;&#1083;&#1078;&#1080;&#1090;&#1077;&#1083;&#1100;&#1085;&#1086;&#1081; &#1088;&#1072;&#1073;&#1086;&#1090;&#1099; &#1085;&#1072; &#1086;&#1076;&#1085;&#1086;&#1081; &#1079;&#1072;&#1075;&#1088;&#1091;&#1079;&#1082;&#1077; &#1090;&#1086;&#1087;&#1083;&#1080;&#1074;&#1072;. &#1055;&#1088;&#1080; &#1101;&#1090;&#1086;&#1084; &#1076;&#1086;&#1083;&#1078;&#1085;&#1072; &#1086;&#1073;&#1077;&#1089;&#1087;&#1077;&#1095;&#1080;&#1074;&#1072;&#1090;&#1100;&#1089;&#1103; &#1073;&#1077;&#1079;&#1086;&#1087;&#1072;&#1089;&#1085;&#1086;&#1089;&#1090;&#1100; &#1082;&#1086;&#1090;&#1083;&#1072; &#1080; &#1089;&#1080;&#1089;&#1090;&#1077;&#1084;&#1099; &#1086;&#1090;&#1086;&#1087;&#1083;&#1077;&#1085;&#1080;&#1103; &#1074; &#1094;&#1077;&#1083;&#1086;&#1084;.<br><br><strong>&#1058;&#1072;&#1073;&#1083;&#1080;&#1094;&#1072; &#1090;&#1077;&#1093;&#1085;&#1080;&#1095;&#1077;&#1089;&#1082;&#1080;&#1093; &#1093;&#1072;&#1088;&#1072;&#1082;&#1090;&#1077;&#1088;&#1080;&#1089;&#1090;&#1080;&#1082; &#1082;&#1086;&#1090;&#1083;&#1086;&#1074; ZOTA &#1089;&#1077;&#1088;&#1080;&#1080; MASTER:</strong></p><table align="center" style="width: 90%; height: 90%;" border="1" cellspacing="0" cellpadding="0"><tbody><tr><td style="width: 210pt; height: 15pt;"><strong>&#1053;&#1072;&#1080;&#1084;&#1077;&#1085;&#1086;&#1074;&#1072;&#1085;&#1080;&#1077;</strong></td><td style="width: 87pt;"><strong>"Master" - 12</strong></td><td style="width: 87pt;"><strong>"Master" - 18</strong></td><td style="width: 87pt;"><strong>"Master" - 20</strong></td><td style="width: 87pt;"><strong>"Master" - 25</strong></td><td style="width: 87pt;"><strong>"Master" - 32</strong></td></tr><tr><td style="height: 15pt;">&#1040;&#1088;&#1090;&#1080;&#1082;&#1091;&#1083;</td><td>MS 458814 0012</td><td>MS 458814 0018</td><td>MS 458814 0020</td><td>MS 458814 0025</td><td>SH 493112 0032</td></tr><tr><td style="height: 15pt;">&#1053;&#1086;&#1084;&#1080;&#1085;&#1072;&#1083;&#1100;&#1085;&#1072;&#1103; &#1090;&#1077;&#1087;&#1083;&#1086;&#1074;&#1072;&#1103; &#1084;&#1086;&#1097;&#1085;&#1086;&#1089;&#1090;&#1100;, &#1082;&#1042;&#1090;</td><td>12</td><td>18</td><td>20</td><td>25</td><td>32</td></tr><tr><td style="height: 15pt;">&#1054;&#1073;&#1098;&#1077;&#1084; &#1079;&#1072;&#1075;&#1088;&#1091;&#1079;&#1086;&#1095;&#1085;&#1086;&#1081; &#1082;&#1072;&#1084;&#1077;&#1088;&#1099;, &#1083;</td><td>32</td><td>38</td><td>40</td><td>52</td><td>61</td></tr><tr><td style="height: 15pt;">&#1056;&#1072;&#1073;&#1086;&#1095;&#1077;&#1077; &#1076;&#1072;&#1074;&#1083;&#1077;&#1085;&#1080;&#1077;, &#1072;&#1090;&#1084;, &#1085;&#1077; &#1073;&#1086;&#1083;&#1077;&#1077;</td><td>3</td><td> </td><td> </td><td> </td><td> </td></tr><tr><td style="height: 15pt;">&#1050;&#1086;&#1101;&#1092;&#1092;&#1080;&#1094;&#1080;&#1077;&#1085;&#1090; &#1087;&#1086;&#1083;&#1077;&#1079;&#1085;&#1086;&#1075;&#1086; &#1076;&#1077;&#1081;&#1089;&#1090;&#1074;&#1080;&#1103;, %</td><td>73</td><td>73</td><td>75</td><td>73</td><td>73</td></tr><tr><td style="height: 15pt;">&#1058;&#1086;&#1087;&#1083;&#1080;&#1074;&#1086;</td><td colspan="5">&#1091;&#1075;&#1086;&#1083;&#1100;, &#1076;&#1088;&#1086;&#1074;&#1072;, &#1101;&#1083;&#1077;&#1082;&#1090;&#1088;&#1080;&#1095;&#1077;&#1089;&#1090;&#1074;&#1086;, &#1075;&#1072;&#1079; (&#1090;&#1086;&#1083;&#1100;&#1082;&#1086; &#1076;&#1083;&#1103; "Master"-20)</td></tr><tr><td style="height: 15pt;">&#1043;&#1072;&#1073;&#1072;&#1088;&#1080;&#1090;&#1085;&#1099;&#1077; &#1088;&#1072;&#1079;&#1084;&#1077;&#1088;&#1099; (&#1043;&#1093;&#1064;&#1093;&#1042;), &#1084;&#1084;</td><td>720*440*670</td><td>820*440*720</td><td>820*440*760</td><td>900*500*720</td><td>1000*500*720</td></tr><tr><td style="height: 15pt;">&#1042;&#1099;&#1089;&#1086;&#1090;&#1072; &#1076;&#1099;&#1084;&#1086;&#1074;&#1086;&#1081; &#1090;&#1088;&#1091;&#1073;&#1099;, &#1084;</td><td>5</td><td>5</td><td>5</td><td>6</td><td>7</td></tr><tr><td style="height: 15pt;">&#1044;&#1080;&#1072;&#1084;&#1077;&#1090;&#1088; &#1076;&#1099;&#1084;&#1086;&#1093;&#1086;&#1076;&#1072; (&#1089;&#1077;&#1095;&#1077;&#1085;&#1080;&#1077;), &#1084;&#1084;</td><td colspan="5">150</td></tr><tr><td style="height: 15pt;">&#1052;&#1072;&#1089;&#1089;&#1072; &#1074; &#1082;&#1086;&#1084;&#1087;&#1083;&#1077;&#1082;&#1090;&#1077;, &#1082;&#1075;, &#1085;&#1077; &#1073;&#1086;&#1083;&#1077;&#1077;</td><td>105</td><td>126</td><td>123</td><td>154</td><td>174</td></tr></tbody></table></div> | [24 empty] | 154 | [9 empty] | 500 | 900 | [409 empty] | 73 |  | Уголь, дрова | [36 empty] | 154 | 25 | 900 | 500 | 1 | Открытая камера сгорания | 720 | [55 empty] | нет
https://climatopt.ru/catalog/kotelnoe_oborudovanie/tverdotoplivnye/zota/zota_master/kotel_otopitelnyy_tverdotoplivnyy_kombinirovannyy_zota_master_32/ | /upload/resize_cache/iblock/fb5/400_400_140cd750bba9870f18aada2478b24840a/790_cover_0.jpg | /upload/resize_cache/iblock/e20/400_400_140cd750bba9870f18aada2478b24840a/Zota.jpg | [8 empty] | Котел отопительный твердотопливный комбинированный Zota master - 32 | 36775 | 30744 | Твердотопливные |  | Котел отопительный твердотопливный ZOTA Мaster \- это новая модель в ряду твердотопливных стальных котлов ZOTA. Данная модель была создана как некая параллель котла “Дымок”: доступный, массовый, простой, но технологически более продвинутый и современный. Котлы “Master” созданы для работы в автономных отопительных системах с рабочим давлением до 3 атмосфер и могут использоваться для отопления жилых и производственных помещений. Линейка состоит из пяти котлов от 12 до 32 кВт. Все модели снабжены варочной поверхностью со съемной конфоркой, кроме модели “Master” - 20 . Основная особенность котла - высокая степень теплоизоляции и газоплотности, теплообменник комбинированного типа. Корпус котла под декоративной обшивкой изолирован базальтовым картоном. На обшивке дверок располагаются вентиляционные отверстия для охлаждения наружной поверхности котла. Дверца зольника оборудована воздушной заслонкой, снабженной винтом с ручкой, которым можно регулировать приток первичного воздуха в камеру сгорания. Эффективность любого котла зависит не только от степени газоплотности, но и от конструкции теплообменника. В котлах “Master” применен комбинированный теплообменник, состоящий из трубного отсека, который давно зарекомендовал себя, как очень надежный, удобный для чистки и легко восстанавливающий первоначальную тепловосприимчивость, и двух горизонтально ориентированных отсеков, создающих дополнительную турбулентность и увеличивающих площадь теплосъема. Опционально предусмотрена установка механического тягорегулятора. Таким образом котел может работать в полуавтоматическом режиме. Качество сборки, герметично запирающиеся дверцы, точность регулировки, которую обеспечивает газоплотность котла, водоохлаждаемый зольник, система канальной подачи вторичного воздуха создают возможность для горения топлива на протяжении 10-12 часов. Для контроля за температурой теплоносителя в котле на переднем кожухе котла установлен термометр. Камера сгорания рассчитана под эффективное сгорание угля и прекрасно подходит под использование дров. В самый большой по мощности котел можно укладывать дрова длиной до 70 см. А модель “Master”-20 подходит для установки газовой горелки, что делает ее наиболее универсальной. Все котлы могут быть укомплектованы блок-ТЭНом мощностью до 9 кВт. Применение блок-ТЭНа в комбинации с пультом управления позволяет сгладить температурные провалы и сделать процесс отопления более комфортным. Как и все новые котлы, ZOTA “Master” снабжены эргономичными очень удобными ручками, а дизайн котла выполнен в традиционном стиле ZOTA. Обращаем внимание: В качестве основного источника теплоснабжения подбирайте твердотопливный котел с запасом к его номинальной мощности для более продолжительной работы на одной загрузке топлива. При этом должна обеспечиваться безопасность котла и системы отопления в целом. Таблица технических характеристик котлов ZOTA серии MASTER: Наименование "Master" - 12 "Master" - 18 "Master" - 20 "Master" - 25 "Master" - 32 Артикул MS 458814 0012 MS 458814 0018 MS 458814 0020 MS 458814 0025 SH 493112 0032 Номинальная тепловая мощность, кВт 12 18 20 25 32 Объем загрузочной камеры, л 32 38 40 52 61 Рабочее давление, атм, не более 3 Коэффициент полезного действия, % 73 73 75 73 73 Топливо уголь, дрова, электричество, газ (только для "Master"-20) Габаритные размеры (ГхШхВ), мм 720*440*670 820*440*720 820*440*760 900*500*720 1000*500*720 Высота дымовой трубы, м 5 5 5 6 7 Диаметр дымохода (сечение), мм 150 Масса в комплекте, кг, не более 105 126 123 154 174 | <div class="detail_text"><p><strong>&#1050;&#1086;&#1090;&#1077;&#1083; &#1086;&#1090;&#1086;&#1087;&#1080;&#1090;&#1077;&#1083;&#1100;&#1085;&#1099;&#1081; &#1090;&#1074;&#1077;&#1088;&#1076;&#1086;&#1090;&#1086;&#1087;&#1083;&#1080;&#1074;&#1085;&#1099;&#1081; ZOTA &#1052;aster</strong>- &#1101;&#1090;&#1086; &#1085;&#1086;&#1074;&#1072;&#1103; &#1084;&#1086;&#1076;&#1077;&#1083;&#1100; &#1074; &#1088;&#1103;&#1076;&#1091; &#1090;&#1074;&#1077;&#1088;&#1076;&#1086;&#1090;&#1086;&#1087;&#1083;&#1080;&#1074;&#1085;&#1099;&#1093; &#1089;&#1090;&#1072;&#1083;&#1100;&#1085;&#1099;&#1093; &#1082;&#1086;&#1090;&#1083;&#1086;&#1074; ZOTA. &#1044;&#1072;&#1085;&#1085;&#1072;&#1103; &#1084;&#1086;&#1076;&#1077;&#1083;&#1100; &#1073;&#1099;&#1083;&#1072; &#1089;&#1086;&#1079;&#1076;&#1072;&#1085;&#1072; &#1082;&#1072;&#1082; &#1085;&#1077;&#1082;&#1072;&#1103; &#1087;&#1072;&#1088;&#1072;&#1083;&#1083;&#1077;&#1083;&#1100; &#1082;&#1086;&#1090;&#1083;&#1072; &#8220;&#1044;&#1099;&#1084;&#1086;&#1082;&#8221;: &#1076;&#1086;&#1089;&#1090;&#1091;&#1087;&#1085;&#1099;&#1081;, &#1084;&#1072;&#1089;&#1089;&#1086;&#1074;&#1099;&#1081;, &#1087;&#1088;&#1086;&#1089;&#1090;&#1086;&#1081;, &#1085;&#1086; &#1090;&#1077;&#1093;&#1085;&#1086;&#1083;&#1086;&#1075;&#1080;&#1095;&#1077;&#1089;&#1082;&#1080; &#1073;&#1086;&#1083;&#1077;&#1077; &#1087;&#1088;&#1086;&#1076;&#1074;&#1080;&#1085;&#1091;&#1090;&#1099;&#1081; &#1080; &#1089;&#1086;&#1074;&#1088;&#1077;&#1084;&#1077;&#1085;&#1085;&#1099;&#1081;. &#1050;&#1086;&#1090;&#1083;&#1099; &#8220;Master&#8221; &#1089;&#1086;&#1079;&#1076;&#1072;&#1085;&#1099; &#1076;&#1083;&#1103; &#1088;&#1072;&#1073;&#1086;&#1090;&#1099; &#1074; &#1072;&#1074;&#1090;&#1086;&#1085;&#1086;&#1084;&#1085;&#1099;&#1093; &#1086;&#1090;&#1086;&#1087;&#1080;&#1090;&#1077;&#1083;&#1100;&#1085;&#1099;&#1093; &#1089;&#1080;&#1089;&#1090;&#1077;&#1084;&#1072;&#1093; &#1089; &#1088;&#1072;&#1073;&#1086;&#1095;&#1080;&#1084; &#1076;&#1072;&#1074;&#1083;&#1077;&#1085;&#1080;&#1077;&#1084; &#1076;&#1086; 3 &#1072;&#1090;&#1084;&#1086;&#1089;&#1092;&#1077;&#1088; &#1080; &#1084;&#1086;&#1075;&#1091;&#1090; &#1080;&#1089;&#1087;&#1086;&#1083;&#1100;&#1079;&#1086;&#1074;&#1072;&#1090;&#1100;&#1089;&#1103; &#1076;&#1083;&#1103; &#1086;&#1090;&#1086;&#1087;&#1083;&#1077;&#1085;&#1080;&#1103; &#1078;&#1080;&#1083;&#1099;&#1093; &#1080; &#1087;&#1088;&#1086;&#1080;&#1079;&#1074;&#1086;&#1076;&#1089;&#1090;&#1074;&#1077;&#1085;&#1085;&#1099;&#1093; &#1087;&#1086;&#1084;&#1077;&#1097;&#1077;&#1085;&#1080;&#1081;. &#1051;&#1080;&#1085;&#1077;&#1081;&#1082;&#1072; &#1089;&#1086;&#1089;&#1090;&#1086;&#1080;&#1090; &#1080;&#1079; &#1087;&#1103;&#1090;&#1080; &#1082;&#1086;&#1090;&#1083;&#1086;&#1074; &#1086;&#1090; 12 &#1076;&#1086; 32 &#1082;&#1042;&#1090;. &#1042;&#1089;&#1077; &#1084;&#1086;&#1076;&#1077;&#1083;&#1080; &#1089;&#1085;&#1072;&#1073;&#1078;&#1077;&#1085;&#1099; &#1074;&#1072;&#1088;&#1086;&#1095;&#1085;&#1086;&#1081; &#1087;&#1086;&#1074;&#1077;&#1088;&#1093;&#1085;&#1086;&#1089;&#1090;&#1100;&#1102; &#1089;&#1086; &#1089;&#1098;&#1077;&#1084;&#1085;&#1086;&#1081; &#1082;&#1086;&#1085;&#1092;&#1086;&#1088;&#1082;&#1086;&#1081;,<strong>&#1082;&#1088;&#1086;&#1084;&#1077; &#1084;&#1086;&#1076;&#1077;&#1083;&#1080; &#8220;Master&#8221; - 20</strong>. &#1054;&#1089;&#1085;&#1086;&#1074;&#1085;&#1072;&#1103; &#1086;&#1089;&#1086;&#1073;&#1077;&#1085;&#1085;&#1086;&#1089;&#1090;&#1100; &#1082;&#1086;&#1090;&#1083;&#1072; - &#1074;&#1099;&#1089;&#1086;&#1082;&#1072;&#1103; &#1089;&#1090;&#1077;&#1087;&#1077;&#1085;&#1100; &#1090;&#1077;&#1087;&#1083;&#1086;&#1080;&#1079;&#1086;&#1083;&#1103;&#1094;&#1080;&#1080; &#1080; &#1075;&#1072;&#1079;&#1086;&#1087;&#1083;&#1086;&#1090;&#1085;&#1086;&#1089;&#1090;&#1080;, &#1090;&#1077;&#1087;&#1083;&#1086;&#1086;&#1073;&#1084;&#1077;&#1085;&#1085;&#1080;&#1082; &#1082;&#1086;&#1084;&#1073;&#1080;&#1085;&#1080;&#1088;&#1086;&#1074;&#1072;&#1085;&#1085;&#1086;&#1075;&#1086; &#1090;&#1080;&#1087;&#1072;. &#1050;&#1086;&#1088;&#1087;&#1091;&#1089; &#1082;&#1086;&#1090;&#1083;&#1072; &#1087;&#1086;&#1076; &#1076;&#1077;&#1082;&#1086;&#1088;&#1072;&#1090;&#1080;&#1074;&#1085;&#1086;&#1081; &#1086;&#1073;&#1096;&#1080;&#1074;&#1082;&#1086;&#1081; &#1080;&#1079;&#1086;&#1083;&#1080;&#1088;&#1086;&#1074;&#1072;&#1085; &#1073;&#1072;&#1079;&#1072;&#1083;&#1100;&#1090;&#1086;&#1074;&#1099;&#1084; &#1082;&#1072;&#1088;&#1090;&#1086;&#1085;&#1086;&#1084;.</p><ul><li>&#1053;&#1072; &#1086;&#1073;&#1096;&#1080;&#1074;&#1082;&#1077; &#1076;&#1074;&#1077;&#1088;&#1086;&#1082; &#1088;&#1072;&#1089;&#1087;&#1086;&#1083;&#1072;&#1075;&#1072;&#1102;&#1090;&#1089;&#1103; &#1074;&#1077;&#1085;&#1090;&#1080;&#1083;&#1103;&#1094;&#1080;&#1086;&#1085;&#1085;&#1099;&#1077; &#1086;&#1090;&#1074;&#1077;&#1088;&#1089;&#1090;&#1080;&#1103; &#1076;&#1083;&#1103; &#1086;&#1093;&#1083;&#1072;&#1078;&#1076;&#1077;&#1085;&#1080;&#1103; &#1085;&#1072;&#1088;&#1091;&#1078;&#1085;&#1086;&#1081; &#1087;&#1086;&#1074;&#1077;&#1088;&#1093;&#1085;&#1086;&#1089;&#1090;&#1080; &#1082;&#1086;&#1090;&#1083;&#1072;.</li><li>&#1044;&#1074;&#1077;&#1088;&#1094;&#1072; &#1079;&#1086;&#1083;&#1100;&#1085;&#1080;&#1082;&#1072; &#1086;&#1073;&#1086;&#1088;&#1091;&#1076;&#1086;&#1074;&#1072;&#1085;&#1072; &#1074;&#1086;&#1079;&#1076;&#1091;&#1096;&#1085;&#1086;&#1081; &#1079;&#1072;&#1089;&#1083;&#1086;&#1085;&#1082;&#1086;&#1081;, &#1089;&#1085;&#1072;&#1073;&#1078;&#1077;&#1085;&#1085;&#1086;&#1081; &#1074;&#1080;&#1085;&#1090;&#1086;&#1084; &#1089; &#1088;&#1091;&#1095;&#1082;&#1086;&#1081;, &#1082;&#1086;&#1090;&#1086;&#1088;&#1099;&#1084; &#1084;&#1086;&#1078;&#1085;&#1086; &#1088;&#1077;&#1075;&#1091;&#1083;&#1080;&#1088;&#1086;&#1074;&#1072;&#1090;&#1100; &#1087;&#1088;&#1080;&#1090;&#1086;&#1082; &#1087;&#1077;&#1088;&#1074;&#1080;&#1095;&#1085;&#1086;&#1075;&#1086; &#1074;&#1086;&#1079;&#1076;&#1091;&#1093;&#1072; &#1074; &#1082;&#1072;&#1084;&#1077;&#1088;&#1091; &#1089;&#1075;&#1086;&#1088;&#1072;&#1085;&#1080;&#1103;.</li><li>&#1069;&#1092;&#1092;&#1077;&#1082;&#1090;&#1080;&#1074;&#1085;&#1086;&#1089;&#1090;&#1100; &#1083;&#1102;&#1073;&#1086;&#1075;&#1086; &#1082;&#1086;&#1090;&#1083;&#1072; &#1079;&#1072;&#1074;&#1080;&#1089;&#1080;&#1090; &#1085;&#1077; &#1090;&#1086;&#1083;&#1100;&#1082;&#1086; &#1086;&#1090; &#1089;&#1090;&#1077;&#1087;&#1077;&#1085;&#1080; &#1075;&#1072;&#1079;&#1086;&#1087;&#1083;&#1086;&#1090;&#1085;&#1086;&#1089;&#1090;&#1080;, &#1085;&#1086; &#1080; &#1086;&#1090; &#1082;&#1086;&#1085;&#1089;&#1090;&#1088;&#1091;&#1082;&#1094;&#1080;&#1080; &#1090;&#1077;&#1087;&#1083;&#1086;&#1086;&#1073;&#1084;&#1077;&#1085;&#1085;&#1080;&#1082;&#1072;.</li><li>&#1042; &#1082;&#1086;&#1090;&#1083;&#1072;&#1093; &#8220;Master&#8221; &#1087;&#1088;&#1080;&#1084;&#1077;&#1085;&#1077;&#1085; &#1082;&#1086;&#1084;&#1073;&#1080;&#1085;&#1080;&#1088;&#1086;&#1074;&#1072;&#1085;&#1085;&#1099;&#1081; &#1090;&#1077;&#1087;&#1083;&#1086;&#1086;&#1073;&#1084;&#1077;&#1085;&#1085;&#1080;&#1082;, &#1089;&#1086;&#1089;&#1090;&#1086;&#1103;&#1097;&#1080;&#1081; &#1080;&#1079; &#1090;&#1088;&#1091;&#1073;&#1085;&#1086;&#1075;&#1086; &#1086;&#1090;&#1089;&#1077;&#1082;&#1072;, &#1082;&#1086;&#1090;&#1086;&#1088;&#1099;&#1081; &#1076;&#1072;&#1074;&#1085;&#1086; &#1079;&#1072;&#1088;&#1077;&#1082;&#1086;&#1084;&#1077;&#1085;&#1076;&#1086;&#1074;&#1072;&#1083; &#1089;&#1077;&#1073;&#1103;, &#1082;&#1072;&#1082; &#1086;&#1095;&#1077;&#1085;&#1100; &#1085;&#1072;&#1076;&#1077;&#1078;&#1085;&#1099;&#1081;, &#1091;&#1076;&#1086;&#1073;&#1085;&#1099;&#1081; &#1076;&#1083;&#1103; &#1095;&#1080;&#1089;&#1090;&#1082;&#1080; &#1080; &#1083;&#1077;&#1075;&#1082;&#1086; &#1074;&#1086;&#1089;&#1089;&#1090;&#1072;&#1085;&#1072;&#1074;&#1083;&#1080;&#1074;&#1072;&#1102;&#1097;&#1080;&#1081; &#1087;&#1077;&#1088;&#1074;&#1086;&#1085;&#1072;&#1095;&#1072;&#1083;&#1100;&#1085;&#1091;&#1102; &#1090;&#1077;&#1087;&#1083;&#1086;&#1074;&#1086;&#1089;&#1087;&#1088;&#1080;&#1080;&#1084;&#1095;&#1080;&#1074;&#1086;&#1089;&#1090;&#1100;, &#1080; &#1076;&#1074;&#1091;&#1093; &#1075;&#1086;&#1088;&#1080;&#1079;&#1086;&#1085;&#1090;&#1072;&#1083;&#1100;&#1085;&#1086; &#1086;&#1088;&#1080;&#1077;&#1085;&#1090;&#1080;&#1088;&#1086;&#1074;&#1072;&#1085;&#1085;&#1099;&#1093; &#1086;&#1090;&#1089;&#1077;&#1082;&#1086;&#1074;, &#1089;&#1086;&#1079;&#1076;&#1072;&#1102;&#1097;&#1080;&#1093; &#1076;&#1086;&#1087;&#1086;&#1083;&#1085;&#1080;&#1090;&#1077;&#1083;&#1100;&#1085;&#1091;&#1102; &#1090;&#1091;&#1088;&#1073;&#1091;&#1083;&#1077;&#1085;&#1090;&#1085;&#1086;&#1089;&#1090;&#1100; &#1080; &#1091;&#1074;&#1077;&#1083;&#1080;&#1095;&#1080;&#1074;&#1072;&#1102;&#1097;&#1080;&#1093; &#1087;&#1083;&#1086;&#1097;&#1072;&#1076;&#1100; &#1090;&#1077;&#1087;&#1083;&#1086;&#1089;&#1098;&#1077;&#1084;&#1072;.</li><li>&#1054;&#1087;&#1094;&#1080;&#1086;&#1085;&#1072;&#1083;&#1100;&#1085;&#1086; &#1087;&#1088;&#1077;&#1076;&#1091;&#1089;&#1084;&#1086;&#1090;&#1088;&#1077;&#1085;&#1072; &#1091;&#1089;&#1090;&#1072;&#1085;&#1086;&#1074;&#1082;&#1072; &#1084;&#1077;&#1093;&#1072;&#1085;&#1080;&#1095;&#1077;&#1089;&#1082;&#1086;&#1075;&#1086; &#1090;&#1103;&#1075;&#1086;&#1088;&#1077;&#1075;&#1091;&#1083;&#1103;&#1090;&#1086;&#1088;&#1072;. &#1058;&#1072;&#1082;&#1080;&#1084; &#1086;&#1073;&#1088;&#1072;&#1079;&#1086;&#1084; &#1082;&#1086;&#1090;&#1077;&#1083; &#1084;&#1086;&#1078;&#1077;&#1090; &#1088;&#1072;&#1073;&#1086;&#1090;&#1072;&#1090;&#1100; &#1074; &#1087;&#1086;&#1083;&#1091;&#1072;&#1074;&#1090;&#1086;&#1084;&#1072;&#1090;&#1080;&#1095;&#1077;&#1089;&#1082;&#1086;&#1084; &#1088;&#1077;&#1078;&#1080;&#1084;&#1077;.</li><li>&#1050;&#1072;&#1095;&#1077;&#1089;&#1090;&#1074;&#1086; &#1089;&#1073;&#1086;&#1088;&#1082;&#1080;, &#1075;&#1077;&#1088;&#1084;&#1077;&#1090;&#1080;&#1095;&#1085;&#1086; &#1079;&#1072;&#1087;&#1080;&#1088;&#1072;&#1102;&#1097;&#1080;&#1077;&#1089;&#1103; &#1076;&#1074;&#1077;&#1088;&#1094;&#1099;, &#1090;&#1086;&#1095;&#1085;&#1086;&#1089;&#1090;&#1100; &#1088;&#1077;&#1075;&#1091;&#1083;&#1080;&#1088;&#1086;&#1074;&#1082;&#1080;, &#1082;&#1086;&#1090;&#1086;&#1088;&#1091;&#1102; &#1086;&#1073;&#1077;&#1089;&#1087;&#1077;&#1095;&#1080;&#1074;&#1072;&#1077;&#1090; &#1075;&#1072;&#1079;&#1086;&#1087;&#1083;&#1086;&#1090;&#1085;&#1086;&#1089;&#1090;&#1100; &#1082;&#1086;&#1090;&#1083;&#1072;, &#1074;&#1086;&#1076;&#1086;&#1086;&#1093;&#1083;&#1072;&#1078;&#1076;&#1072;&#1077;&#1084;&#1099;&#1081; &#1079;&#1086;&#1083;&#1100;&#1085;&#1080;&#1082;, &#1089;&#1080;&#1089;&#1090;&#1077;&#1084;&#1072; &#1082;&#1072;&#1085;&#1072;&#1083;&#1100;&#1085;&#1086;&#1081; &#1087;&#1086;&#1076;&#1072;&#1095;&#1080; &#1074;&#1090;&#1086;&#1088;&#1080;&#1095;&#1085;&#1086;&#1075;&#1086; &#1074;&#1086;&#1079;&#1076;&#1091;&#1093;&#1072; &#1089;&#1086;&#1079;&#1076;&#1072;&#1102;&#1090; &#1074;&#1086;&#1079;&#1084;&#1086;&#1078;&#1085;&#1086;&#1089;&#1090;&#1100; &#1076;&#1083;&#1103; &#1075;&#1086;&#1088;&#1077;&#1085;&#1080;&#1103; &#1090;&#1086;&#1087;&#1083;&#1080;&#1074;&#1072; &#1085;&#1072; &#1087;&#1088;&#1086;&#1090;&#1103;&#1078;&#1077;&#1085;&#1080;&#1080; 10-12 &#1095;&#1072;&#1089;&#1086;&#1074;.</li><li>&#1044;&#1083;&#1103; &#1082;&#1086;&#1085;&#1090;&#1088;&#1086;&#1083;&#1103; &#1079;&#1072; &#1090;&#1077;&#1084;&#1087;&#1077;&#1088;&#1072;&#1090;&#1091;&#1088;&#1086;&#1081; &#1090;&#1077;&#1087;&#1083;&#1086;&#1085;&#1086;&#1089;&#1080;&#1090;&#1077;&#1083;&#1103; &#1074; &#1082;&#1086;&#1090;&#1083;&#1077; &#1085;&#1072; &#1087;&#1077;&#1088;&#1077;&#1076;&#1085;&#1077;&#1084; &#1082;&#1086;&#1078;&#1091;&#1093;&#1077; &#1082;&#1086;&#1090;&#1083;&#1072; &#1091;&#1089;&#1090;&#1072;&#1085;&#1086;&#1074;&#1083;&#1077;&#1085; &#1090;&#1077;&#1088;&#1084;&#1086;&#1084;&#1077;&#1090;&#1088;.</li><li>&#1050;&#1072;&#1084;&#1077;&#1088;&#1072; &#1089;&#1075;&#1086;&#1088;&#1072;&#1085;&#1080;&#1103; &#1088;&#1072;&#1089;&#1089;&#1095;&#1080;&#1090;&#1072;&#1085;&#1072; &#1087;&#1086;&#1076; &#1101;&#1092;&#1092;&#1077;&#1082;&#1090;&#1080;&#1074;&#1085;&#1086;&#1077; &#1089;&#1075;&#1086;&#1088;&#1072;&#1085;&#1080;&#1077; &#1091;&#1075;&#1083;&#1103; &#1080; &#1087;&#1088;&#1077;&#1082;&#1088;&#1072;&#1089;&#1085;&#1086; &#1087;&#1086;&#1076;&#1093;&#1086;&#1076;&#1080;&#1090; &#1087;&#1086;&#1076; &#1080;&#1089;&#1087;&#1086;&#1083;&#1100;&#1079;&#1086;&#1074;&#1072;&#1085;&#1080;&#1077; &#1076;&#1088;&#1086;&#1074;.</li></ul><p><br>&#1042; &#1089;&#1072;&#1084;&#1099;&#1081; &#1073;&#1086;&#1083;&#1100;&#1096;&#1086;&#1081; &#1087;&#1086; &#1084;&#1086;&#1097;&#1085;&#1086;&#1089;&#1090;&#1080; &#1082;&#1086;&#1090;&#1077;&#1083; &#1084;&#1086;&#1078;&#1085;&#1086; &#1091;&#1082;&#1083;&#1072;&#1076;&#1099;&#1074;&#1072;&#1090;&#1100; &#1076;&#1088;&#1086;&#1074;&#1072; &#1076;&#1083;&#1080;&#1085;&#1086;&#1081; &#1076;&#1086; 70 &#1089;&#1084;. &#1040; &#1084;&#1086;&#1076;&#1077;&#1083;&#1100; &#8220;Master&#8221;-20 &#1087;&#1086;&#1076;&#1093;&#1086;&#1076;&#1080;&#1090; &#1076;&#1083;&#1103; &#1091;&#1089;&#1090;&#1072;&#1085;&#1086;&#1074;&#1082;&#1080; &#1075;&#1072;&#1079;&#1086;&#1074;&#1086;&#1081; &#1075;&#1086;&#1088;&#1077;&#1083;&#1082;&#1080;, &#1095;&#1090;&#1086; &#1076;&#1077;&#1083;&#1072;&#1077;&#1090; &#1077;&#1077; &#1085;&#1072;&#1080;&#1073;&#1086;&#1083;&#1077;&#1077; &#1091;&#1085;&#1080;&#1074;&#1077;&#1088;&#1089;&#1072;&#1083;&#1100;&#1085;&#1086;&#1081;. &#1042;&#1089;&#1077; &#1082;&#1086;&#1090;&#1083;&#1099; &#1084;&#1086;&#1075;&#1091;&#1090; &#1073;&#1099;&#1090;&#1100; &#1091;&#1082;&#1086;&#1084;&#1087;&#1083;&#1077;&#1082;&#1090;&#1086;&#1074;&#1072;&#1085;&#1099; &#1073;&#1083;&#1086;&#1082;-&#1058;&#1069;&#1053;&#1086;&#1084; &#1084;&#1086;&#1097;&#1085;&#1086;&#1089;&#1090;&#1100;&#1102; &#1076;&#1086; 9 &#1082;&#1042;&#1090;. &#1055;&#1088;&#1080;&#1084;&#1077;&#1085;&#1077;&#1085;&#1080;&#1077; &#1073;&#1083;&#1086;&#1082;-&#1058;&#1069;&#1053;&#1072; &#1074; &#1082;&#1086;&#1084;&#1073;&#1080;&#1085;&#1072;&#1094;&#1080;&#1080; &#1089; &#1087;&#1091;&#1083;&#1100;&#1090;&#1086;&#1084; &#1091;&#1087;&#1088;&#1072;&#1074;&#1083;&#1077;&#1085;&#1080;&#1103; &#1087;&#1086;&#1079;&#1074;&#1086;&#1083;&#1103;&#1077;&#1090; &#1089;&#1075;&#1083;&#1072;&#1076;&#1080;&#1090;&#1100; &#1090;&#1077;&#1084;&#1087;&#1077;&#1088;&#1072;&#1090;&#1091;&#1088;&#1085;&#1099;&#1077; &#1087;&#1088;&#1086;&#1074;&#1072;&#1083;&#1099; &#1080; &#1089;&#1076;&#1077;&#1083;&#1072;&#1090;&#1100; &#1087;&#1088;&#1086;&#1094;&#1077;&#1089;&#1089; &#1086;&#1090;&#1086;&#1087;&#1083;&#1077;&#1085;&#1080;&#1103; &#1073;&#1086;&#1083;&#1077;&#1077; &#1082;&#1086;&#1084;&#1092;&#1086;&#1088;&#1090;&#1085;&#1099;&#1084;. &#1050;&#1072;&#1082; &#1080; &#1074;&#1089;&#1077; &#1085;&#1086;&#1074;&#1099;&#1077; &#1082;&#1086;&#1090;&#1083;&#1099;, ZOTA &#8220;Master&#8221; &#1089;&#1085;&#1072;&#1073;&#1078;&#1077;&#1085;&#1099; &#1101;&#1088;&#1075;&#1086;&#1085;&#1086;&#1084;&#1080;&#1095;&#1085;&#1099;&#1084;&#1080; &#1086;&#1095;&#1077;&#1085;&#1100; &#1091;&#1076;&#1086;&#1073;&#1085;&#1099;&#1084;&#1080; &#1088;&#1091;&#1095;&#1082;&#1072;&#1084;&#1080;, &#1072; &#1076;&#1080;&#1079;&#1072;&#1081;&#1085; &#1082;&#1086;&#1090;&#1083;&#1072; &#1074;&#1099;&#1087;&#1086;&#1083;&#1085;&#1077;&#1085; &#1074; &#1090;&#1088;&#1072;&#1076;&#1080;&#1094;&#1080;&#1086;&#1085;&#1085;&#1086;&#1084; &#1089;&#1090;&#1080;&#1083;&#1077; ZOTA.<br><strong>&#1054;&#1073;&#1088;&#1072;&#1097;&#1072;&#1077;&#1084; &#1074;&#1085;&#1080;&#1084;&#1072;&#1085;&#1080;&#1077;:</strong>&#1042; &#1082;&#1072;&#1095;&#1077;&#1089;&#1090;&#1074;&#1077; &#1086;&#1089;&#1085;&#1086;&#1074;&#1085;&#1086;&#1075;&#1086; &#1080;&#1089;&#1090;&#1086;&#1095;&#1085;&#1080;&#1082;&#1072; &#1090;&#1077;&#1087;&#1083;&#1086;&#1089;&#1085;&#1072;&#1073;&#1078;&#1077;&#1085;&#1080;&#1103; &#1087;&#1086;&#1076;&#1073;&#1080;&#1088;&#1072;&#1081;&#1090;&#1077; &#1090;&#1074;&#1077;&#1088;&#1076;&#1086;&#1090;&#1086;&#1087;&#1083;&#1080;&#1074;&#1085;&#1099;&#1081; &#1082;&#1086;&#1090;&#1077;&#1083; &#1089; &#1079;&#1072;&#1087;&#1072;&#1089;&#1086;&#1084; &#1082; &#1077;&#1075;&#1086; &#1085;&#1086;&#1084;&#1080;&#1085;&#1072;&#1083;&#1100;&#1085;&#1086;&#1081; &#1084;&#1086;&#1097;&#1085;&#1086;&#1089;&#1090;&#1080; &#1076;&#1083;&#1103; &#1073;&#1086;&#1083;&#1077;&#1077; &#1087;&#1088;&#1086;&#1076;&#1086;&#1083;&#1078;&#1080;&#1090;&#1077;&#1083;&#1100;&#1085;&#1086;&#1081; &#1088;&#1072;&#1073;&#1086;&#1090;&#1099; &#1085;&#1072; &#1086;&#1076;&#1085;&#1086;&#1081; &#1079;&#1072;&#1075;&#1088;&#1091;&#1079;&#1082;&#1077; &#1090;&#1086;&#1087;&#1083;&#1080;&#1074;&#1072;. &#1055;&#1088;&#1080; &#1101;&#1090;&#1086;&#1084; &#1076;&#1086;&#1083;&#1078;&#1085;&#1072; &#1086;&#1073;&#1077;&#1089;&#1087;&#1077;&#1095;&#1080;&#1074;&#1072;&#1090;&#1100;&#1089;&#1103; &#1073;&#1077;&#1079;&#1086;&#1087;&#1072;&#1089;&#1085;&#1086;&#1089;&#1090;&#1100; &#1082;&#1086;&#1090;&#1083;&#1072; &#1080; &#1089;&#1080;&#1089;&#1090;&#1077;&#1084;&#1099; &#1086;&#1090;&#1086;&#1087;&#1083;&#1077;&#1085;&#1080;&#1103; &#1074; &#1094;&#1077;&#1083;&#1086;&#1084;.<br><br><strong>&#1058;&#1072;&#1073;&#1083;&#1080;&#1094;&#1072; &#1090;&#1077;&#1093;&#1085;&#1080;&#1095;&#1077;&#1089;&#1082;&#1080;&#1093; &#1093;&#1072;&#1088;&#1072;&#1082;&#1090;&#1077;&#1088;&#1080;&#1089;&#1090;&#1080;&#1082; &#1082;&#1086;&#1090;&#1083;&#1086;&#1074; ZOTA &#1089;&#1077;&#1088;&#1080;&#1080; MASTER:</strong></p><table align="center" style="width: 90%; height: 90%;" border="1" cellspacing="0" cellpadding="0"><tbody><tr><td style="width: 210pt; height: 15pt;"><strong>&#1053;&#1072;&#1080;&#1084;&#1077;&#1085;&#1086;&#1074;&#1072;&#1085;&#1080;&#1077;</strong></td><td style="width: 87pt;"><strong>"Master" - 12</strong></td><td style="width: 87pt;"><strong>"Master" - 18</strong></td><td style="width: 87pt;"><strong>"Master" - 20</strong></td><td style="width: 87pt;"><strong>"Master" - 25</strong></td><td style="width: 87pt;"><strong>"Master" - 32</strong></td></tr><tr><td style="height: 15pt;">&#1040;&#1088;&#1090;&#1080;&#1082;&#1091;&#1083;</td><td>MS 458814 0012</td><td>MS 458814 0018</td><td>MS 458814 0020</td><td>MS 458814 0025</td><td>SH 493112 0032</td></tr><tr><td style="height: 15pt;">&#1053;&#1086;&#1084;&#1080;&#1085;&#1072;&#1083;&#1100;&#1085;&#1072;&#1103; &#1090;&#1077;&#1087;&#1083;&#1086;&#1074;&#1072;&#1103; &#1084;&#1086;&#1097;&#1085;&#1086;&#1089;&#1090;&#1100;, &#1082;&#1042;&#1090;</td><td>12</td><td>18</td><td>20</td><td>25</td><td>32</td></tr><tr><td style="height: 15pt;">&#1054;&#1073;&#1098;&#1077;&#1084; &#1079;&#1072;&#1075;&#1088;&#1091;&#1079;&#1086;&#1095;&#1085;&#1086;&#1081; &#1082;&#1072;&#1084;&#1077;&#1088;&#1099;, &#1083;</td><td>32</td><td>38</td><td>40</td><td>52</td><td>61</td></tr><tr><td style="height: 15pt;">&#1056;&#1072;&#1073;&#1086;&#1095;&#1077;&#1077; &#1076;&#1072;&#1074;&#1083;&#1077;&#1085;&#1080;&#1077;, &#1072;&#1090;&#1084;, &#1085;&#1077; &#1073;&#1086;&#1083;&#1077;&#1077;</td><td>3</td><td> </td><td> </td><td> </td><td> </td></tr><tr><td style="height: 15pt;">&#1050;&#1086;&#1101;&#1092;&#1092;&#1080;&#1094;&#1080;&#1077;&#1085;&#1090; &#1087;&#1086;&#1083;&#1077;&#1079;&#1085;&#1086;&#1075;&#1086; &#1076;&#1077;&#1081;&#1089;&#1090;&#1074;&#1080;&#1103;, %</td><td>73</td><td>73</td><td>75</td><td>73</td><td>73</td></tr><tr><td style="height: 15pt;">&#1058;&#1086;&#1087;&#1083;&#1080;&#1074;&#1086;</td><td colspan="5">&#1091;&#1075;&#1086;&#1083;&#1100;, &#1076;&#1088;&#1086;&#1074;&#1072;, &#1101;&#1083;&#1077;&#1082;&#1090;&#1088;&#1080;&#1095;&#1077;&#1089;&#1090;&#1074;&#1086;, &#1075;&#1072;&#1079; (&#1090;&#1086;&#1083;&#1100;&#1082;&#1086; &#1076;&#1083;&#1103; "Master"-20)</td></tr><tr><td style="height: 15pt;">&#1043;&#1072;&#1073;&#1072;&#1088;&#1080;&#1090;&#1085;&#1099;&#1077; &#1088;&#1072;&#1079;&#1084;&#1077;&#1088;&#1099; (&#1043;&#1093;&#1064;&#1093;&#1042;), &#1084;&#1084;</td><td>720*440*670</td><td>820*440*720</td><td>820*440*760</td><td>900*500*720</td><td>1000*500*720</td></tr><tr><td style="height: 15pt;">&#1042;&#1099;&#1089;&#1086;&#1090;&#1072; &#1076;&#1099;&#1084;&#1086;&#1074;&#1086;&#1081; &#1090;&#1088;&#1091;&#1073;&#1099;, &#1084;</td><td>5</td><td>5</td><td>5</td><td>6</td><td>7</td></tr><tr><td style="height: 15pt;">&#1044;&#1080;&#1072;&#1084;&#1077;&#1090;&#1088; &#1076;&#1099;&#1084;&#1086;&#1093;&#1086;&#1076;&#1072; (&#1089;&#1077;&#1095;&#1077;&#1085;&#1080;&#1077;), &#1084;&#1084;</td><td colspan="5">150</td></tr><tr><td style="height: 15pt;">&#1052;&#1072;&#1089;&#1089;&#1072; &#1074; &#1082;&#1086;&#1084;&#1087;&#1083;&#1077;&#1082;&#1090;&#1077;, &#1082;&#1075;, &#1085;&#1077; &#1073;&#1086;&#1083;&#1077;&#1077;</td><td>105</td><td>126</td><td>123</td><td>154</td><td>174</td></tr></tbody></table></div> | [24 empty] | 174 | [9 empty] | 500 | 1000 | [409 empty] | 73 |  | Дрова, уголь | [36 empty] | 174 | 32 | 1 000 | 500 | 1 | Открытая камера сгорания | 720 | [55 empty] | нет
https://climatopt.ru/catalog/kotelnoe_oborudovanie/tverdotoplivnye/zota/zota_mix/kotel_otopitelnyy_tverdotoplivnyy_kombinirovannyy_zota_mix_20/ | /upload/resize_cache/iblock/c10/400_400_140cd750bba9870f18aada2478b24840a/7968_cover_0.jpg | /upload/resize_cache/iblock/9ae/400_400_140cd750bba9870f18aada2478b24840a/7968_info_0.jpg | /upload/resize_cache/iblock/a83/400_400_140cd750bba9870f18aada2478b24840a/Zota.jpg | [7 empty] | Котел отопительный твердотопливный комбинированный Zota MIX-20 | 41500 | 30745 | Твердотопливные |  | Отопительные котлы ZOTA «Mix» это линейка из четырех стальных твердотопливных комбинированных котлов мощностью 20; 31,5; 40 и 50 кВт. Основной конструктивной особенностью котла является возможность совмещения отопления твердым топливом (уголь, дрова, топливные брикеты), природным или сжиженным газом, жидким топливом и электричеством. Во всех модификациях предусмотрена возможность установки блоков ТЭН мощностью от 3 до 9 кВт, работающих под контролем внешнего электронного модуля (пульта) управления. Рабочее давление котла - 3 атмосферы - гарантирует безопасную эксплуатацию. Котел выдерживает кратковременное повышение давления до 4 атм. Эффективность процесса горения твердого топлива обеспечивают механический тягорегулятор, термоманометр для внешнего контроля температуры и давления теплоносителя, а главное - высокая газоплотность котла, водяная рубашка по всему контуру камеры сгорания (в том числе под зольным ящиком) и дверца специальной конструкции. Все поверхности внутреннего контура котла изготовлены из высококачественной котловой стали. Дополнительные возможности регулировки процесса горения обеспечивает регулируемая заслонка дымохода и топочная дверца, снабженная эжекторным механизмом, позволяющим доставлять вторичный воздух для устойчивого горения в режиме ночного протопа с минимальной тягой. Преимущества твердотопливных котлов серии ZOTA «Mix» Х-образная конструкция теплообменника позволяет добиться максимально возможной площади теплообмена, а следовательно достичь наилучшей теплоотдачи и повысить КПД котла. Благодаря качеству примененной высокоэффективной теплоизоляции снижаются теплопотери, повышается теплоотдача, котел становится более пожаробезопасным. внешний кожух котла, закрывающий дополнительный слой теплоизоляции, покрыт специальной порошковой краской повышенной износоустойчивости. для удобства чистки котла за передней панелью предусмотрена съемная дверца, открывающая удобный доступ к газоходу. Для удаления остаточных продуктов горения без лишних неудобств - большой зольный ящик, расположенный за дверцей зольника. ?возможность дополнительной установки комплекта ТЭНБ 2 | <div class="detail_text"><p>&#1054;&#1090;&#1086;&#1087;&#1080;&#1090;&#1077;&#1083;&#1100;&#1085;&#1099;&#1077; &#1082;&#1086;&#1090;&#1083;&#1099; ZOTA &#171;Mix&#187; &#1101;&#1090;&#1086; &#1083;&#1080;&#1085;&#1077;&#1081;&#1082;&#1072; &#1080;&#1079; &#1095;&#1077;&#1090;&#1099;&#1088;&#1077;&#1093; &#1089;&#1090;&#1072;&#1083;&#1100;&#1085;&#1099;&#1093; &#1090;&#1074;&#1077;&#1088;&#1076;&#1086;&#1090;&#1086;&#1087;&#1083;&#1080;&#1074;&#1085;&#1099;&#1093; &#1082;&#1086;&#1084;&#1073;&#1080;&#1085;&#1080;&#1088;&#1086;&#1074;&#1072;&#1085;&#1085;&#1099;&#1093; &#1082;&#1086;&#1090;&#1083;&#1086;&#1074; &#1084;&#1086;&#1097;&#1085;&#1086;&#1089;&#1090;&#1100;&#1102; 20; 31,5; 40 &#1080; 50 &#1082;&#1042;&#1090;. &#1054;&#1089;&#1085;&#1086;&#1074;&#1085;&#1086;&#1081; &#1082;&#1086;&#1085;&#1089;&#1090;&#1088;&#1091;&#1082;&#1090;&#1080;&#1074;&#1085;&#1086;&#1081; &#1086;&#1089;&#1086;&#1073;&#1077;&#1085;&#1085;&#1086;&#1089;&#1090;&#1100;&#1102; &#1082;&#1086;&#1090;&#1083;&#1072; &#1103;&#1074;&#1083;&#1103;&#1077;&#1090;&#1089;&#1103; &#1074;&#1086;&#1079;&#1084;&#1086;&#1078;&#1085;&#1086;&#1089;&#1090;&#1100; &#1089;&#1086;&#1074;&#1084;&#1077;&#1097;&#1077;&#1085;&#1080;&#1103; &#1086;&#1090;&#1086;&#1087;&#1083;&#1077;&#1085;&#1080;&#1103; &#1090;&#1074;&#1077;&#1088;&#1076;&#1099;&#1084; &#1090;&#1086;&#1087;&#1083;&#1080;&#1074;&#1086;&#1084; (&#1091;&#1075;&#1086;&#1083;&#1100;, &#1076;&#1088;&#1086;&#1074;&#1072;, &#1090;&#1086;&#1087;&#1083;&#1080;&#1074;&#1085;&#1099;&#1077; &#1073;&#1088;&#1080;&#1082;&#1077;&#1090;&#1099;), &#1087;&#1088;&#1080;&#1088;&#1086;&#1076;&#1085;&#1099;&#1084; &#1080;&#1083;&#1080; &#1089;&#1078;&#1080;&#1078;&#1077;&#1085;&#1085;&#1099;&#1084; &#1075;&#1072;&#1079;&#1086;&#1084;, &#1078;&#1080;&#1076;&#1082;&#1080;&#1084; &#1090;&#1086;&#1087;&#1083;&#1080;&#1074;&#1086;&#1084; &#1080; &#1101;&#1083;&#1077;&#1082;&#1090;&#1088;&#1080;&#1095;&#1077;&#1089;&#1090;&#1074;&#1086;&#1084;. &#1042;&#1086; &#1074;&#1089;&#1077;&#1093; &#1084;&#1086;&#1076;&#1080;&#1092;&#1080;&#1082;&#1072;&#1094;&#1080;&#1103;&#1093; &#1087;&#1088;&#1077;&#1076;&#1091;&#1089;&#1084;&#1086;&#1090;&#1088;&#1077;&#1085;&#1072; &#1074;&#1086;&#1079;&#1084;&#1086;&#1078;&#1085;&#1086;&#1089;&#1090;&#1100; &#1091;&#1089;&#1090;&#1072;&#1085;&#1086;&#1074;&#1082;&#1080; &#1073;&#1083;&#1086;&#1082;&#1086;&#1074; &#1058;&#1069;&#1053; &#1084;&#1086;&#1097;&#1085;&#1086;&#1089;&#1090;&#1100;&#1102; &#1086;&#1090; 3 &#1076;&#1086; 9 &#1082;&#1042;&#1090;, &#1088;&#1072;&#1073;&#1086;&#1090;&#1072;&#1102;&#1097;&#1080;&#1093; &#1087;&#1086;&#1076; &#1082;&#1086;&#1085;&#1090;&#1088;&#1086;&#1083;&#1077;&#1084; &#1074;&#1085;&#1077;&#1096;&#1085;&#1077;&#1075;&#1086; &#1101;&#1083;&#1077;&#1082;&#1090;&#1088;&#1086;&#1085;&#1085;&#1086;&#1075;&#1086; &#1084;&#1086;&#1076;&#1091;&#1083;&#1103; (&#1087;&#1091;&#1083;&#1100;&#1090;&#1072;) &#1091;&#1087;&#1088;&#1072;&#1074;&#1083;&#1077;&#1085;&#1080;&#1103;.</p><p>&#1056;&#1072;&#1073;&#1086;&#1095;&#1077;&#1077; &#1076;&#1072;&#1074;&#1083;&#1077;&#1085;&#1080;&#1077; &#1082;&#1086;&#1090;&#1083;&#1072; - 3 &#1072;&#1090;&#1084;&#1086;&#1089;&#1092;&#1077;&#1088;&#1099; - &#1075;&#1072;&#1088;&#1072;&#1085;&#1090;&#1080;&#1088;&#1091;&#1077;&#1090; &#1073;&#1077;&#1079;&#1086;&#1087;&#1072;&#1089;&#1085;&#1091;&#1102; &#1101;&#1082;&#1089;&#1087;&#1083;&#1091;&#1072;&#1090;&#1072;&#1094;&#1080;&#1102;. &#1050;&#1086;&#1090;&#1077;&#1083; &#1074;&#1099;&#1076;&#1077;&#1088;&#1078;&#1080;&#1074;&#1072;&#1077;&#1090; &#1082;&#1088;&#1072;&#1090;&#1082;&#1086;&#1074;&#1088;&#1077;&#1084;&#1077;&#1085;&#1085;&#1086;&#1077; &#1087;&#1086;&#1074;&#1099;&#1096;&#1077;&#1085;&#1080;&#1077; &#1076;&#1072;&#1074;&#1083;&#1077;&#1085;&#1080;&#1103; &#1076;&#1086; 4 &#1072;&#1090;&#1084;. &#1069;&#1092;&#1092;&#1077;&#1082;&#1090;&#1080;&#1074;&#1085;&#1086;&#1089;&#1090;&#1100; &#1087;&#1088;&#1086;&#1094;&#1077;&#1089;&#1089;&#1072; &#1075;&#1086;&#1088;&#1077;&#1085;&#1080;&#1103; &#1090;&#1074;&#1077;&#1088;&#1076;&#1086;&#1075;&#1086; &#1090;&#1086;&#1087;&#1083;&#1080;&#1074;&#1072; &#1086;&#1073;&#1077;&#1089;&#1087;&#1077;&#1095;&#1080;&#1074;&#1072;&#1102;&#1090; &#1084;&#1077;&#1093;&#1072;&#1085;&#1080;&#1095;&#1077;&#1089;&#1082;&#1080;&#1081; &#1090;&#1103;&#1075;&#1086;&#1088;&#1077;&#1075;&#1091;&#1083;&#1103;&#1090;&#1086;&#1088;, &#1090;&#1077;&#1088;&#1084;&#1086;&#1084;&#1072;&#1085;&#1086;&#1084;&#1077;&#1090;&#1088; &#1076;&#1083;&#1103; &#1074;&#1085;&#1077;&#1096;&#1085;&#1077;&#1075;&#1086; &#1082;&#1086;&#1085;&#1090;&#1088;&#1086;&#1083;&#1103; &#1090;&#1077;&#1084;&#1087;&#1077;&#1088;&#1072;&#1090;&#1091;&#1088;&#1099; &#1080; &#1076;&#1072;&#1074;&#1083;&#1077;&#1085;&#1080;&#1103; &#1090;&#1077;&#1087;&#1083;&#1086;&#1085;&#1086;&#1089;&#1080;&#1090;&#1077;&#1083;&#1103;, &#1072; &#1075;&#1083;&#1072;&#1074;&#1085;&#1086;&#1077; - &#1074;&#1099;&#1089;&#1086;&#1082;&#1072;&#1103; &#1075;&#1072;&#1079;&#1086;&#1087;&#1083;&#1086;&#1090;&#1085;&#1086;&#1089;&#1090;&#1100; &#1082;&#1086;&#1090;&#1083;&#1072;, &#1074;&#1086;&#1076;&#1103;&#1085;&#1072;&#1103; &#1088;&#1091;&#1073;&#1072;&#1096;&#1082;&#1072; &#1087;&#1086; &#1074;&#1089;&#1077;&#1084;&#1091; &#1082;&#1086;&#1085;&#1090;&#1091;&#1088;&#1091; &#1082;&#1072;&#1084;&#1077;&#1088;&#1099; &#1089;&#1075;&#1086;&#1088;&#1072;&#1085;&#1080;&#1103; (&#1074; &#1090;&#1086;&#1084; &#1095;&#1080;&#1089;&#1083;&#1077; &#1087;&#1086;&#1076; &#1079;&#1086;&#1083;&#1100;&#1085;&#1099;&#1084; &#1103;&#1097;&#1080;&#1082;&#1086;&#1084;) &#1080; &#1076;&#1074;&#1077;&#1088;&#1094;&#1072; &#1089;&#1087;&#1077;&#1094;&#1080;&#1072;&#1083;&#1100;&#1085;&#1086;&#1081; &#1082;&#1086;&#1085;&#1089;&#1090;&#1088;&#1091;&#1082;&#1094;&#1080;&#1080;. &#1042;&#1089;&#1077; &#1087;&#1086;&#1074;&#1077;&#1088;&#1093;&#1085;&#1086;&#1089;&#1090;&#1080; &#1074;&#1085;&#1091;&#1090;&#1088;&#1077;&#1085;&#1085;&#1077;&#1075;&#1086; &#1082;&#1086;&#1085;&#1090;&#1091;&#1088;&#1072; &#1082;&#1086;&#1090;&#1083;&#1072; &#1080;&#1079;&#1075;&#1086;&#1090;&#1086;&#1074;&#1083;&#1077;&#1085;&#1099; &#1080;&#1079; &#1074;&#1099;&#1089;&#1086;&#1082;&#1086;&#1082;&#1072;&#1095;&#1077;&#1089;&#1090;&#1074;&#1077;&#1085;&#1085;&#1086;&#1081; &#1082;&#1086;&#1090;&#1083;&#1086;&#1074;&#1086;&#1081; &#1089;&#1090;&#1072;&#1083;&#1080;. &#1044;&#1086;&#1087;&#1086;&#1083;&#1085;&#1080;&#1090;&#1077;&#1083;&#1100;&#1085;&#1099;&#1077; &#1074;&#1086;&#1079;&#1084;&#1086;&#1078;&#1085;&#1086;&#1089;&#1090;&#1080; &#1088;&#1077;&#1075;&#1091;&#1083;&#1080;&#1088;&#1086;&#1074;&#1082;&#1080; &#1087;&#1088;&#1086;&#1094;&#1077;&#1089;&#1089;&#1072; &#1075;&#1086;&#1088;&#1077;&#1085;&#1080;&#1103; &#1086;&#1073;&#1077;&#1089;&#1087;&#1077;&#1095;&#1080;&#1074;&#1072;&#1077;&#1090; &#1088;&#1077;&#1075;&#1091;&#1083;&#1080;&#1088;&#1091;&#1077;&#1084;&#1072;&#1103; &#1079;&#1072;&#1089;&#1083;&#1086;&#1085;&#1082;&#1072; &#1076;&#1099;&#1084;&#1086;&#1093;&#1086;&#1076;&#1072; &#1080; &#1090;&#1086;&#1087;&#1086;&#1095;&#1085;&#1072;&#1103; &#1076;&#1074;&#1077;&#1088;&#1094;&#1072;, &#1089;&#1085;&#1072;&#1073;&#1078;&#1077;&#1085;&#1085;&#1072;&#1103; &#1101;&#1078;&#1077;&#1082;&#1090;&#1086;&#1088;&#1085;&#1099;&#1084; &#1084;&#1077;&#1093;&#1072;&#1085;&#1080;&#1079;&#1084;&#1086;&#1084;, &#1087;&#1086;&#1079;&#1074;&#1086;&#1083;&#1103;&#1102;&#1097;&#1080;&#1084; &#1076;&#1086;&#1089;&#1090;&#1072;&#1074;&#1083;&#1103;&#1090;&#1100; &#1074;&#1090;&#1086;&#1088;&#1080;&#1095;&#1085;&#1099;&#1081; &#1074;&#1086;&#1079;&#1076;&#1091;&#1093; &#1076;&#1083;&#1103; &#1091;&#1089;&#1090;&#1086;&#1081;&#1095;&#1080;&#1074;&#1086;&#1075;&#1086; &#1075;&#1086;&#1088;&#1077;&#1085;&#1080;&#1103; &#1074; &#1088;&#1077;&#1078;&#1080;&#1084;&#1077; &#1085;&#1086;&#1095;&#1085;&#1086;&#1075;&#1086; &#1087;&#1088;&#1086;&#1090;&#1086;&#1087;&#1072; &#1089; &#1084;&#1080;&#1085;&#1080;&#1084;&#1072;&#1083;&#1100;&#1085;&#1086;&#1081; &#1090;&#1103;&#1075;&#1086;&#1081;.</p><h2>&#1055;&#1088;&#1077;&#1080;&#1084;&#1091;&#1097;&#1077;&#1089;&#1090;&#1074;&#1072; &#1090;&#1074;&#1077;&#1088;&#1076;&#1086;&#1090;&#1086;&#1087;&#1083;&#1080;&#1074;&#1085;&#1099;&#1093; &#1082;&#1086;&#1090;&#1083;&#1086;&#1074; &#1089;&#1077;&#1088;&#1080;&#1080; ZOTA &#171;Mix&#187;</h2><ul><li>&#1061;-&#1086;&#1073;&#1088;&#1072;&#1079;&#1085;&#1072;&#1103; &#1082;&#1086;&#1085;&#1089;&#1090;&#1088;&#1091;&#1082;&#1094;&#1080;&#1103; &#1090;&#1077;&#1087;&#1083;&#1086;&#1086;&#1073;&#1084;&#1077;&#1085;&#1085;&#1080;&#1082;&#1072; &#1087;&#1086;&#1079;&#1074;&#1086;&#1083;&#1103;&#1077;&#1090; &#1076;&#1086;&#1073;&#1080;&#1090;&#1100;&#1089;&#1103; &#1084;&#1072;&#1082;&#1089;&#1080;&#1084;&#1072;&#1083;&#1100;&#1085;&#1086; &#1074;&#1086;&#1079;&#1084;&#1086;&#1078;&#1085;&#1086;&#1081; &#1087;&#1083;&#1086;&#1097;&#1072;&#1076;&#1080; &#1090;&#1077;&#1087;&#1083;&#1086;&#1086;&#1073;&#1084;&#1077;&#1085;&#1072;, &#1072; &#1089;&#1083;&#1077;&#1076;&#1086;&#1074;&#1072;&#1090;&#1077;&#1083;&#1100;&#1085;&#1086; &#1076;&#1086;&#1089;&#1090;&#1080;&#1095;&#1100; &#1085;&#1072;&#1080;&#1083;&#1091;&#1095;&#1096;&#1077;&#1081; &#1090;&#1077;&#1087;&#1083;&#1086;&#1086;&#1090;&#1076;&#1072;&#1095;&#1080; &#1080; &#1087;&#1086;&#1074;&#1099;&#1089;&#1080;&#1090;&#1100; &#1050;&#1055;&#1044; &#1082;&#1086;&#1090;&#1083;&#1072;. &#1041;&#1083;&#1072;&#1075;&#1086;&#1076;&#1072;&#1088;&#1103; &#1082;&#1072;&#1095;&#1077;&#1089;&#1090;&#1074;&#1091; &#1087;&#1088;&#1080;&#1084;&#1077;&#1085;&#1077;&#1085;&#1085;&#1086;&#1081; &#1074;&#1099;&#1089;&#1086;&#1082;&#1086;&#1101;&#1092;&#1092;&#1077;&#1082;&#1090;&#1080;&#1074;&#1085;&#1086;&#1081; &#1090;&#1077;&#1087;&#1083;&#1086;&#1080;&#1079;&#1086;&#1083;&#1103;&#1094;&#1080;&#1080; &#1089;&#1085;&#1080;&#1078;&#1072;&#1102;&#1090;&#1089;&#1103; &#1090;&#1077;&#1087;&#1083;&#1086;&#1087;&#1086;&#1090;&#1077;&#1088;&#1080;, &#1087;&#1086;&#1074;&#1099;&#1096;&#1072;&#1077;&#1090;&#1089;&#1103; &#1090;&#1077;&#1087;&#1083;&#1086;&#1086;&#1090;&#1076;&#1072;&#1095;&#1072;, &#1082;&#1086;&#1090;&#1077;&#1083; &#1089;&#1090;&#1072;&#1085;&#1086;&#1074;&#1080;&#1090;&#1089;&#1103; &#1073;&#1086;&#1083;&#1077;&#1077; &#1087;&#1086;&#1078;&#1072;&#1088;&#1086;&#1073;&#1077;&#1079;&#1086;&#1087;&#1072;&#1089;&#1085;&#1099;&#1084;.</li><li>&#1074;&#1085;&#1077;&#1096;&#1085;&#1080;&#1081; &#1082;&#1086;&#1078;&#1091;&#1093; &#1082;&#1086;&#1090;&#1083;&#1072;, &#1079;&#1072;&#1082;&#1088;&#1099;&#1074;&#1072;&#1102;&#1097;&#1080;&#1081; &#1076;&#1086;&#1087;&#1086;&#1083;&#1085;&#1080;&#1090;&#1077;&#1083;&#1100;&#1085;&#1099;&#1081; &#1089;&#1083;&#1086;&#1081; &#1090;&#1077;&#1087;&#1083;&#1086;&#1080;&#1079;&#1086;&#1083;&#1103;&#1094;&#1080;&#1080;, &#1087;&#1086;&#1082;&#1088;&#1099;&#1090; &#1089;&#1087;&#1077;&#1094;&#1080;&#1072;&#1083;&#1100;&#1085;&#1086;&#1081; &#1087;&#1086;&#1088;&#1086;&#1096;&#1082;&#1086;&#1074;&#1086;&#1081; &#1082;&#1088;&#1072;&#1089;&#1082;&#1086;&#1081; &#1087;&#1086;&#1074;&#1099;&#1096;&#1077;&#1085;&#1085;&#1086;&#1081; &#1080;&#1079;&#1085;&#1086;&#1089;&#1086;&#1091;&#1089;&#1090;&#1086;&#1081;&#1095;&#1080;&#1074;&#1086;&#1089;&#1090;&#1080;.</li><li>&#1076;&#1083;&#1103; &#1091;&#1076;&#1086;&#1073;&#1089;&#1090;&#1074;&#1072; &#1095;&#1080;&#1089;&#1090;&#1082;&#1080; &#1082;&#1086;&#1090;&#1083;&#1072; &#1079;&#1072; &#1087;&#1077;&#1088;&#1077;&#1076;&#1085;&#1077;&#1081; &#1087;&#1072;&#1085;&#1077;&#1083;&#1100;&#1102; &#1087;&#1088;&#1077;&#1076;&#1091;&#1089;&#1084;&#1086;&#1090;&#1088;&#1077;&#1085;&#1072; &#1089;&#1098;&#1077;&#1084;&#1085;&#1072;&#1103; &#1076;&#1074;&#1077;&#1088;&#1094;&#1072;, &#1086;&#1090;&#1082;&#1088;&#1099;&#1074;&#1072;&#1102;&#1097;&#1072;&#1103; &#1091;&#1076;&#1086;&#1073;&#1085;&#1099;&#1081; &#1076;&#1086;&#1089;&#1090;&#1091;&#1087; &#1082; &#1075;&#1072;&#1079;&#1086;&#1093;&#1086;&#1076;&#1091;. &#1044;&#1083;&#1103; &#1091;&#1076;&#1072;&#1083;&#1077;&#1085;&#1080;&#1103; &#1086;&#1089;&#1090;&#1072;&#1090;&#1086;&#1095;&#1085;&#1099;&#1093; &#1087;&#1088;&#1086;&#1076;&#1091;&#1082;&#1090;&#1086;&#1074; &#1075;&#1086;&#1088;&#1077;&#1085;&#1080;&#1103; &#1073;&#1077;&#1079; &#1083;&#1080;&#1096;&#1085;&#1080;&#1093; &#1085;&#1077;&#1091;&#1076;&#1086;&#1073;&#1089;&#1090;&#1074; - &#1073;&#1086;&#1083;&#1100;&#1096;&#1086;&#1081; &#1079;&#1086;&#1083;&#1100;&#1085;&#1099;&#1081; &#1103;&#1097;&#1080;&#1082;, &#1088;&#1072;&#1089;&#1087;&#1086;&#1083;&#1086;&#1078;&#1077;&#1085;&#1085;&#1099;&#1081; &#1079;&#1072; &#1076;&#1074;&#1077;&#1088;&#1094;&#1077;&#1081; &#1079;&#1086;&#1083;&#1100;&#1085;&#1080;&#1082;&#1072;.</li><li>?&#1074;&#1086;&#1079;&#1084;&#1086;&#1078;&#1085;&#1086;&#1089;&#1090;&#1100; &#1076;&#1086;&#1087;&#1086;&#1083;&#1085;&#1080;&#1090;&#1077;&#1083;&#1100;&#1085;&#1086;&#1081; &#1091;&#1089;&#1090;&#1072;&#1085;&#1086;&#1074;&#1082;&#1080; &#1082;&#1086;&#1084;&#1087;&#1083;&#1077;&#1082;&#1090;&#1072; &#1058;&#1069;&#1053;&#1041; 2</li></ul></div> | [24 empty] | 135 | [9 empty] | 425 | 580 | [409 empty] | 80 |  | Уголь, дрова, газ, дизтопливо | [36 empty] | 135 | 20 | 580 | 425 | 1 | Открытая камера сгорания | 1060 | [55 empty] | нет
https://climatopt.ru/catalog/kotelnoe_oborudovanie/tverdotoplivnye/zota/zota_mix/kotel_otopitelnyy_tverdotoplivnyy_kombinirovannyy_zota_mix_31_5/ | /upload/resize_cache/iblock/d5e/400_400_140cd750bba9870f18aada2478b24840a/7995_cover_0.jpg | /upload/resize_cache/iblock/e58/400_400_140cd750bba9870f18aada2478b24840a/7995_info_0.jpg | /upload/resize_cache/iblock/dba/400_400_140cd750bba9870f18aada2478b24840a/Zota.jpg | [7 empty] | Котел отопительный твердотопливный комбинированный Zota MIX-31,5 | 51655 | 30746 | Твердотопливные |  | Отопительные котлы ZOTA «Mix» это линейка из четырех стальных твердотопливных комбинированных котлов мощностью 20; 31,5; 40 и 50 кВт. Основной конструктивной особенностью котла является возможность совмещения отопления твердым топливом (уголь, дрова, топливные брикеты), природным или сжиженным газом, жидким топливом и электричеством. Во всех модификациях предусмотрена возможность установки блоков ТЭН мощностью от 3 до 9 кВт, работающих под контролем внешнего электронного модуля (пульта) управления. Рабочее давление котла - 3 атмосферы - гарантирует безопасную эксплуатацию. Котел выдерживает кратковременное повышение давления до 4 атм. Эффективность процесса горения твердого топлива обеспечивают механический тягорегулятор, термоманометр для внешнего контроля температуры и давления теплоносителя, а главное - высокая газоплотность котла, водяная рубашка по всему контуру камеры сгорания (в том числе под зольным ящиком) и дверца специальной конструкции. Все поверхности внутреннего контура котла изготовлены из высококачественной котловой стали. Дополнительные возможности регулировки процесса горения обеспечивает регулируемая заслонка дымохода и топочная дверца, снабженная эжекторным механизмом, позволяющим доставлять вторичный воздух для устойчивого горения в режиме ночного протопа с минимальной тягой. Преимущества твердотопливных котлов серии ZOTA «Mix» Х-образная конструкция теплообменника позволяет добиться максимально возможной площади теплообмена, а следовательно достичь наилучшей теплоотдачи и повысить КПД котла. Благодаря качеству примененной высокоэффективной теплоизоляции снижаются теплопотери, повышается теплоотдача, котел становится более пожаробезопасным. внешний кожух котла, закрывающий дополнительный слой теплоизоляции, покрыт специальной порошковой краской повышенной износоустойчивости. для удобства чистки котла за передней панелью предусмотрена съемная дверца, открывающая удобный доступ к газоходу. Для удаления остаточных продуктов горения без лишних неудобств - большой зольный ящик, расположенный за дверцей зольника. ?возможность дополнительной установки комплекта ТЭНБ 2 | <div class="detail_text"><p>&#1054;&#1090;&#1086;&#1087;&#1080;&#1090;&#1077;&#1083;&#1100;&#1085;&#1099;&#1077; &#1082;&#1086;&#1090;&#1083;&#1099; ZOTA &#171;Mix&#187; &#1101;&#1090;&#1086; &#1083;&#1080;&#1085;&#1077;&#1081;&#1082;&#1072; &#1080;&#1079; &#1095;&#1077;&#1090;&#1099;&#1088;&#1077;&#1093; &#1089;&#1090;&#1072;&#1083;&#1100;&#1085;&#1099;&#1093; &#1090;&#1074;&#1077;&#1088;&#1076;&#1086;&#1090;&#1086;&#1087;&#1083;&#1080;&#1074;&#1085;&#1099;&#1093; &#1082;&#1086;&#1084;&#1073;&#1080;&#1085;&#1080;&#1088;&#1086;&#1074;&#1072;&#1085;&#1085;&#1099;&#1093; &#1082;&#1086;&#1090;&#1083;&#1086;&#1074; &#1084;&#1086;&#1097;&#1085;&#1086;&#1089;&#1090;&#1100;&#1102; 20; 31,5; 40 &#1080; 50 &#1082;&#1042;&#1090;. &#1054;&#1089;&#1085;&#1086;&#1074;&#1085;&#1086;&#1081; &#1082;&#1086;&#1085;&#1089;&#1090;&#1088;&#1091;&#1082;&#1090;&#1080;&#1074;&#1085;&#1086;&#1081; &#1086;&#1089;&#1086;&#1073;&#1077;&#1085;&#1085;&#1086;&#1089;&#1090;&#1100;&#1102; &#1082;&#1086;&#1090;&#1083;&#1072; &#1103;&#1074;&#1083;&#1103;&#1077;&#1090;&#1089;&#1103; &#1074;&#1086;&#1079;&#1084;&#1086;&#1078;&#1085;&#1086;&#1089;&#1090;&#1100; &#1089;&#1086;&#1074;&#1084;&#1077;&#1097;&#1077;&#1085;&#1080;&#1103; &#1086;&#1090;&#1086;&#1087;&#1083;&#1077;&#1085;&#1080;&#1103; &#1090;&#1074;&#1077;&#1088;&#1076;&#1099;&#1084; &#1090;&#1086;&#1087;&#1083;&#1080;&#1074;&#1086;&#1084; (&#1091;&#1075;&#1086;&#1083;&#1100;, &#1076;&#1088;&#1086;&#1074;&#1072;, &#1090;&#1086;&#1087;&#1083;&#1080;&#1074;&#1085;&#1099;&#1077; &#1073;&#1088;&#1080;&#1082;&#1077;&#1090;&#1099;), &#1087;&#1088;&#1080;&#1088;&#1086;&#1076;&#1085;&#1099;&#1084; &#1080;&#1083;&#1080; &#1089;&#1078;&#1080;&#1078;&#1077;&#1085;&#1085;&#1099;&#1084; &#1075;&#1072;&#1079;&#1086;&#1084;, &#1078;&#1080;&#1076;&#1082;&#1080;&#1084; &#1090;&#1086;&#1087;&#1083;&#1080;&#1074;&#1086;&#1084; &#1080; &#1101;&#1083;&#1077;&#1082;&#1090;&#1088;&#1080;&#1095;&#1077;&#1089;&#1090;&#1074;&#1086;&#1084;. &#1042;&#1086; &#1074;&#1089;&#1077;&#1093; &#1084;&#1086;&#1076;&#1080;&#1092;&#1080;&#1082;&#1072;&#1094;&#1080;&#1103;&#1093; &#1087;&#1088;&#1077;&#1076;&#1091;&#1089;&#1084;&#1086;&#1090;&#1088;&#1077;&#1085;&#1072; &#1074;&#1086;&#1079;&#1084;&#1086;&#1078;&#1085;&#1086;&#1089;&#1090;&#1100; &#1091;&#1089;&#1090;&#1072;&#1085;&#1086;&#1074;&#1082;&#1080; &#1073;&#1083;&#1086;&#1082;&#1086;&#1074; &#1058;&#1069;&#1053; &#1084;&#1086;&#1097;&#1085;&#1086;&#1089;&#1090;&#1100;&#1102; &#1086;&#1090; 3 &#1076;&#1086; 9 &#1082;&#1042;&#1090;, &#1088;&#1072;&#1073;&#1086;&#1090;&#1072;&#1102;&#1097;&#1080;&#1093; &#1087;&#1086;&#1076; &#1082;&#1086;&#1085;&#1090;&#1088;&#1086;&#1083;&#1077;&#1084; &#1074;&#1085;&#1077;&#1096;&#1085;&#1077;&#1075;&#1086; &#1101;&#1083;&#1077;&#1082;&#1090;&#1088;&#1086;&#1085;&#1085;&#1086;&#1075;&#1086; &#1084;&#1086;&#1076;&#1091;&#1083;&#1103; (&#1087;&#1091;&#1083;&#1100;&#1090;&#1072;) &#1091;&#1087;&#1088;&#1072;&#1074;&#1083;&#1077;&#1085;&#1080;&#1103;.</p><p>&#1056;&#1072;&#1073;&#1086;&#1095;&#1077;&#1077; &#1076;&#1072;&#1074;&#1083;&#1077;&#1085;&#1080;&#1077; &#1082;&#1086;&#1090;&#1083;&#1072; - 3 &#1072;&#1090;&#1084;&#1086;&#1089;&#1092;&#1077;&#1088;&#1099; - &#1075;&#1072;&#1088;&#1072;&#1085;&#1090;&#1080;&#1088;&#1091;&#1077;&#1090; &#1073;&#1077;&#1079;&#1086;&#1087;&#1072;&#1089;&#1085;&#1091;&#1102; &#1101;&#1082;&#1089;&#1087;&#1083;&#1091;&#1072;&#1090;&#1072;&#1094;&#1080;&#1102;. &#1050;&#1086;&#1090;&#1077;&#1083; &#1074;&#1099;&#1076;&#1077;&#1088;&#1078;&#1080;&#1074;&#1072;&#1077;&#1090; &#1082;&#1088;&#1072;&#1090;&#1082;&#1086;&#1074;&#1088;&#1077;&#1084;&#1077;&#1085;&#1085;&#1086;&#1077; &#1087;&#1086;&#1074;&#1099;&#1096;&#1077;&#1085;&#1080;&#1077; &#1076;&#1072;&#1074;&#1083;&#1077;&#1085;&#1080;&#1103; &#1076;&#1086; 4 &#1072;&#1090;&#1084;. &#1069;&#1092;&#1092;&#1077;&#1082;&#1090;&#1080;&#1074;&#1085;&#1086;&#1089;&#1090;&#1100; &#1087;&#1088;&#1086;&#1094;&#1077;&#1089;&#1089;&#1072; &#1075;&#1086;&#1088;&#1077;&#1085;&#1080;&#1103; &#1090;&#1074;&#1077;&#1088;&#1076;&#1086;&#1075;&#1086; &#1090;&#1086;&#1087;&#1083;&#1080;&#1074;&#1072; &#1086;&#1073;&#1077;&#1089;&#1087;&#1077;&#1095;&#1080;&#1074;&#1072;&#1102;&#1090; &#1084;&#1077;&#1093;&#1072;&#1085;&#1080;&#1095;&#1077;&#1089;&#1082;&#1080;&#1081; &#1090;&#1103;&#1075;&#1086;&#1088;&#1077;&#1075;&#1091;&#1083;&#1103;&#1090;&#1086;&#1088;, &#1090;&#1077;&#1088;&#1084;&#1086;&#1084;&#1072;&#1085;&#1086;&#1084;&#1077;&#1090;&#1088; &#1076;&#1083;&#1103; &#1074;&#1085;&#1077;&#1096;&#1085;&#1077;&#1075;&#1086; &#1082;&#1086;&#1085;&#1090;&#1088;&#1086;&#1083;&#1103; &#1090;&#1077;&#1084;&#1087;&#1077;&#1088;&#1072;&#1090;&#1091;&#1088;&#1099; &#1080; &#1076;&#1072;&#1074;&#1083;&#1077;&#1085;&#1080;&#1103; &#1090;&#1077;&#1087;&#1083;&#1086;&#1085;&#1086;&#1089;&#1080;&#1090;&#1077;&#1083;&#1103;, &#1072; &#1075;&#1083;&#1072;&#1074;&#1085;&#1086;&#1077; - &#1074;&#1099;&#1089;&#1086;&#1082;&#1072;&#1103; &#1075;&#1072;&#1079;&#1086;&#1087;&#1083;&#1086;&#1090;&#1085;&#1086;&#1089;&#1090;&#1100; &#1082;&#1086;&#1090;&#1083;&#1072;, &#1074;&#1086;&#1076;&#1103;&#1085;&#1072;&#1103; &#1088;&#1091;&#1073;&#1072;&#1096;&#1082;&#1072; &#1087;&#1086; &#1074;&#1089;&#1077;&#1084;&#1091; &#1082;&#1086;&#1085;&#1090;&#1091;&#1088;&#1091; &#1082;&#1072;&#1084;&#1077;&#1088;&#1099; &#1089;&#1075;&#1086;&#1088;&#1072;&#1085;&#1080;&#1103; (&#1074; &#1090;&#1086;&#1084; &#1095;&#1080;&#1089;&#1083;&#1077; &#1087;&#1086;&#1076; &#1079;&#1086;&#1083;&#1100;&#1085;&#1099;&#1084; &#1103;&#1097;&#1080;&#1082;&#1086;&#1084;) &#1080; &#1076;&#1074;&#1077;&#1088;&#1094;&#1072; &#1089;&#1087;&#1077;&#1094;&#1080;&#1072;&#1083;&#1100;&#1085;&#1086;&#1081; &#1082;&#1086;&#1085;&#1089;&#1090;&#1088;&#1091;&#1082;&#1094;&#1080;&#1080;. &#1042;&#1089;&#1077; &#1087;&#1086;&#1074;&#1077;&#1088;&#1093;&#1085;&#1086;&#1089;&#1090;&#1080; &#1074;&#1085;&#1091;&#1090;&#1088;&#1077;&#1085;&#1085;&#1077;&#1075;&#1086; &#1082;&#1086;&#1085;&#1090;&#1091;&#1088;&#1072; &#1082;&#1086;&#1090;&#1083;&#1072; &#1080;&#1079;&#1075;&#1086;&#1090;&#1086;&#1074;&#1083;&#1077;&#1085;&#1099; &#1080;&#1079; &#1074;&#1099;&#1089;&#1086;&#1082;&#1086;&#1082;&#1072;&#1095;&#1077;&#1089;&#1090;&#1074;&#1077;&#1085;&#1085;&#1086;&#1081; &#1082;&#1086;&#1090;&#1083;&#1086;&#1074;&#1086;&#1081; &#1089;&#1090;&#1072;&#1083;&#1080;. &#1044;&#1086;&#1087;&#1086;&#1083;&#1085;&#1080;&#1090;&#1077;&#1083;&#1100;&#1085;&#1099;&#1077; &#1074;&#1086;&#1079;&#1084;&#1086;&#1078;&#1085;&#1086;&#1089;&#1090;&#1080; &#1088;&#1077;&#1075;&#1091;&#1083;&#1080;&#1088;&#1086;&#1074;&#1082;&#1080; &#1087;&#1088;&#1086;&#1094;&#1077;&#1089;&#1089;&#1072; &#1075;&#1086;&#1088;&#1077;&#1085;&#1080;&#1103; &#1086;&#1073;&#1077;&#1089;&#1087;&#1077;&#1095;&#1080;&#1074;&#1072;&#1077;&#1090; &#1088;&#1077;&#1075;&#1091;&#1083;&#1080;&#1088;&#1091;&#1077;&#1084;&#1072;&#1103; &#1079;&#1072;&#1089;&#1083;&#1086;&#1085;&#1082;&#1072; &#1076;&#1099;&#1084;&#1086;&#1093;&#1086;&#1076;&#1072; &#1080; &#1090;&#1086;&#1087;&#1086;&#1095;&#1085;&#1072;&#1103; &#1076;&#1074;&#1077;&#1088;&#1094;&#1072;, &#1089;&#1085;&#1072;&#1073;&#1078;&#1077;&#1085;&#1085;&#1072;&#1103; &#1101;&#1078;&#1077;&#1082;&#1090;&#1086;&#1088;&#1085;&#1099;&#1084; &#1084;&#1077;&#1093;&#1072;&#1085;&#1080;&#1079;&#1084;&#1086;&#1084;, &#1087;&#1086;&#1079;&#1074;&#1086;&#1083;&#1103;&#1102;&#1097;&#1080;&#1084; &#1076;&#1086;&#1089;&#1090;&#1072;&#1074;&#1083;&#1103;&#1090;&#1100; &#1074;&#1090;&#1086;&#1088;&#1080;&#1095;&#1085;&#1099;&#1081; &#1074;&#1086;&#1079;&#1076;&#1091;&#1093; &#1076;&#1083;&#1103; &#1091;&#1089;&#1090;&#1086;&#1081;&#1095;&#1080;&#1074;&#1086;&#1075;&#1086; &#1075;&#1086;&#1088;&#1077;&#1085;&#1080;&#1103; &#1074; &#1088;&#1077;&#1078;&#1080;&#1084;&#1077; &#1085;&#1086;&#1095;&#1085;&#1086;&#1075;&#1086; &#1087;&#1088;&#1086;&#1090;&#1086;&#1087;&#1072; &#1089; &#1084;&#1080;&#1085;&#1080;&#1084;&#1072;&#1083;&#1100;&#1085;&#1086;&#1081; &#1090;&#1103;&#1075;&#1086;&#1081;.</p><h2>&#1055;&#1088;&#1077;&#1080;&#1084;&#1091;&#1097;&#1077;&#1089;&#1090;&#1074;&#1072; &#1090;&#1074;&#1077;&#1088;&#1076;&#1086;&#1090;&#1086;&#1087;&#1083;&#1080;&#1074;&#1085;&#1099;&#1093; &#1082;&#1086;&#1090;&#1083;&#1086;&#1074; &#1089;&#1077;&#1088;&#1080;&#1080; ZOTA &#171;Mix&#187;</h2><ul><li>&#1061;-&#1086;&#1073;&#1088;&#1072;&#1079;&#1085;&#1072;&#1103; &#1082;&#1086;&#1085;&#1089;&#1090;&#1088;&#1091;&#1082;&#1094;&#1080;&#1103; &#1090;&#1077;&#1087;&#1083;&#1086;&#1086;&#1073;&#1084;&#1077;&#1085;&#1085;&#1080;&#1082;&#1072; &#1087;&#1086;&#1079;&#1074;&#1086;&#1083;&#1103;&#1077;&#1090; &#1076;&#1086;&#1073;&#1080;&#1090;&#1100;&#1089;&#1103; &#1084;&#1072;&#1082;&#1089;&#1080;&#1084;&#1072;&#1083;&#1100;&#1085;&#1086; &#1074;&#1086;&#1079;&#1084;&#1086;&#1078;&#1085;&#1086;&#1081; &#1087;&#1083;&#1086;&#1097;&#1072;&#1076;&#1080; &#1090;&#1077;&#1087;&#1083;&#1086;&#1086;&#1073;&#1084;&#1077;&#1085;&#1072;, &#1072; &#1089;&#1083;&#1077;&#1076;&#1086;&#1074;&#1072;&#1090;&#1077;&#1083;&#1100;&#1085;&#1086; &#1076;&#1086;&#1089;&#1090;&#1080;&#1095;&#1100; &#1085;&#1072;&#1080;&#1083;&#1091;&#1095;&#1096;&#1077;&#1081; &#1090;&#1077;&#1087;&#1083;&#1086;&#1086;&#1090;&#1076;&#1072;&#1095;&#1080; &#1080; &#1087;&#1086;&#1074;&#1099;&#1089;&#1080;&#1090;&#1100; &#1050;&#1055;&#1044; &#1082;&#1086;&#1090;&#1083;&#1072;. &#1041;&#1083;&#1072;&#1075;&#1086;&#1076;&#1072;&#1088;&#1103; &#1082;&#1072;&#1095;&#1077;&#1089;&#1090;&#1074;&#1091; &#1087;&#1088;&#1080;&#1084;&#1077;&#1085;&#1077;&#1085;&#1085;&#1086;&#1081; &#1074;&#1099;&#1089;&#1086;&#1082;&#1086;&#1101;&#1092;&#1092;&#1077;&#1082;&#1090;&#1080;&#1074;&#1085;&#1086;&#1081; &#1090;&#1077;&#1087;&#1083;&#1086;&#1080;&#1079;&#1086;&#1083;&#1103;&#1094;&#1080;&#1080; &#1089;&#1085;&#1080;&#1078;&#1072;&#1102;&#1090;&#1089;&#1103; &#1090;&#1077;&#1087;&#1083;&#1086;&#1087;&#1086;&#1090;&#1077;&#1088;&#1080;, &#1087;&#1086;&#1074;&#1099;&#1096;&#1072;&#1077;&#1090;&#1089;&#1103; &#1090;&#1077;&#1087;&#1083;&#1086;&#1086;&#1090;&#1076;&#1072;&#1095;&#1072;, &#1082;&#1086;&#1090;&#1077;&#1083; &#1089;&#1090;&#1072;&#1085;&#1086;&#1074;&#1080;&#1090;&#1089;&#1103; &#1073;&#1086;&#1083;&#1077;&#1077; &#1087;&#1086;&#1078;&#1072;&#1088;&#1086;&#1073;&#1077;&#1079;&#1086;&#1087;&#1072;&#1089;&#1085;&#1099;&#1084;.</li><li>&#1074;&#1085;&#1077;&#1096;&#1085;&#1080;&#1081; &#1082;&#1086;&#1078;&#1091;&#1093; &#1082;&#1086;&#1090;&#1083;&#1072;, &#1079;&#1072;&#1082;&#1088;&#1099;&#1074;&#1072;&#1102;&#1097;&#1080;&#1081; &#1076;&#1086;&#1087;&#1086;&#1083;&#1085;&#1080;&#1090;&#1077;&#1083;&#1100;&#1085;&#1099;&#1081; &#1089;&#1083;&#1086;&#1081; &#1090;&#1077;&#1087;&#1083;&#1086;&#1080;&#1079;&#1086;&#1083;&#1103;&#1094;&#1080;&#1080;, &#1087;&#1086;&#1082;&#1088;&#1099;&#1090; &#1089;&#1087;&#1077;&#1094;&#1080;&#1072;&#1083;&#1100;&#1085;&#1086;&#1081; &#1087;&#1086;&#1088;&#1086;&#1096;&#1082;&#1086;&#1074;&#1086;&#1081; &#1082;&#1088;&#1072;&#1089;&#1082;&#1086;&#1081; &#1087;&#1086;&#1074;&#1099;&#1096;&#1077;&#1085;&#1085;&#1086;&#1081; &#1080;&#1079;&#1085;&#1086;&#1089;&#1086;&#1091;&#1089;&#1090;&#1086;&#1081;&#1095;&#1080;&#1074;&#1086;&#1089;&#1090;&#1080;.</li><li>&#1076;&#1083;&#1103; &#1091;&#1076;&#1086;&#1073;&#1089;&#1090;&#1074;&#1072; &#1095;&#1080;&#1089;&#1090;&#1082;&#1080; &#1082;&#1086;&#1090;&#1083;&#1072; &#1079;&#1072; &#1087;&#1077;&#1088;&#1077;&#1076;&#1085;&#1077;&#1081; &#1087;&#1072;&#1085;&#1077;&#1083;&#1100;&#1102; &#1087;&#1088;&#1077;&#1076;&#1091;&#1089;&#1084;&#1086;&#1090;&#1088;&#1077;&#1085;&#1072; &#1089;&#1098;&#1077;&#1084;&#1085;&#1072;&#1103; &#1076;&#1074;&#1077;&#1088;&#1094;&#1072;, &#1086;&#1090;&#1082;&#1088;&#1099;&#1074;&#1072;&#1102;&#1097;&#1072;&#1103; &#1091;&#1076;&#1086;&#1073;&#1085;&#1099;&#1081; &#1076;&#1086;&#1089;&#1090;&#1091;&#1087; &#1082; &#1075;&#1072;&#1079;&#1086;&#1093;&#1086;&#1076;&#1091;. &#1044;&#1083;&#1103; &#1091;&#1076;&#1072;&#1083;&#1077;&#1085;&#1080;&#1103; &#1086;&#1089;&#1090;&#1072;&#1090;&#1086;&#1095;&#1085;&#1099;&#1093; &#1087;&#1088;&#1086;&#1076;&#1091;&#1082;&#1090;&#1086;&#1074; &#1075;&#1086;&#1088;&#1077;&#1085;&#1080;&#1103; &#1073;&#1077;&#1079; &#1083;&#1080;&#1096;&#1085;&#1080;&#1093; &#1085;&#1077;&#1091;&#1076;&#1086;&#1073;&#1089;&#1090;&#1074; - &#1073;&#1086;&#1083;&#1100;&#1096;&#1086;&#1081; &#1079;&#1086;&#1083;&#1100;&#1085;&#1099;&#1081; &#1103;&#1097;&#1080;&#1082;, &#1088;&#1072;&#1089;&#1087;&#1086;&#1083;&#1086;&#1078;&#1077;&#1085;&#1085;&#1099;&#1081; &#1079;&#1072; &#1076;&#1074;&#1077;&#1088;&#1094;&#1077;&#1081; &#1079;&#1086;&#1083;&#1100;&#1085;&#1080;&#1082;&#1072;.</li><li>?&#1074;&#1086;&#1079;&#1084;&#1086;&#1078;&#1085;&#1086;&#1089;&#1090;&#1100; &#1076;&#1086;&#1087;&#1086;&#1083;&#1085;&#1080;&#1090;&#1077;&#1083;&#1100;&#1085;&#1086;&#1081; &#1091;&#1089;&#1090;&#1072;&#1085;&#1086;&#1074;&#1082;&#1080; &#1082;&#1086;&#1084;&#1087;&#1083;&#1077;&#1082;&#1090;&#1072; &#1058;&#1069;&#1053;&#1041; 2</li></ul></div> | [24 empty] | 154 | [9 empty] | 430 | 680 | [409 empty] | 80 |  | Уголь, дрова, газ, дизтопливо | [36 empty] | 154 | 31 | 680 | 430 | 1 | Открытая камера сгорания | 1060 | [55 empty] | нет
https://climatopt.ru/catalog/kotelnoe_oborudovanie/tverdotoplivnye/zota/zota_mix/kotel_otopitelnyy_tverdotoplivnyy_kombinirovannyy_zota_mix_40/ | /upload/resize_cache/iblock/3c2/400_400_140cd750bba9870f18aada2478b24840a/8001_cover_0.jpg | /upload/resize_cache/iblock/1f0/400_400_140cd750bba9870f18aada2478b24840a/8001_info_0.jpg | /upload/resize_cache/iblock/864/400_400_140cd750bba9870f18aada2478b24840a/Zota.jpg | [7 empty] | Котел отопительный твердотопливный комбинированный Zota MIX-40 | 67405 | 30747 | Твердотопливные |  | Отопительные котлы ZOTA «Mix» это линейка из четырех стальных твердотопливных комбинированных котлов мощностью 20; 31,5; 40 и 50 кВт. Основной конструктивной особенностью котла является возможность совмещения отопления твердым топливом (уголь, дрова, топливные брикеты), природным или сжиженным газом, жидким топливом и электричеством. Во всех модификациях предусмотрена возможность установки блоков ТЭН мощностью от 3 до 9 кВт, работающих под контролем внешнего электронного модуля (пульта) управления. Рабочее давление котла - 3 атмосферы - гарантирует безопасную эксплуатацию. Котел выдерживает кратковременное повышение давления до 4 атм. Эффективность процесса горения твердого топлива обеспечивают механический тягорегулятор, термоманометр для внешнего контроля температуры и давления теплоносителя, а главное - высокая газоплотность котла, водяная рубашка по всему контуру камеры сгорания (в том числе под зольным ящиком) и дверца специальной конструкции. Все поверхности внутреннего контура котла изготовлены из высококачественной котловой стали. Дополнительные возможности регулировки процесса горения обеспечивает регулируемая заслонка дымохода и топочная дверца, снабженная эжекторным механизмом, позволяющим доставлять вторичный воздух для устойчивого горения в режиме ночного протопа с минимальной тягой. Преимущества твердотопливных котлов серии ZOTA «Mix» Х-образная конструкция теплообменника позволяет добиться максимально возможной площади теплообмена, а следовательно достичь наилучшей теплоотдачи и повысить КПД котла. Благодаря качеству примененной высокоэффективной теплоизоляции снижаются теплопотери, повышается теплоотдача, котел становится более пожаробезопасным. внешний кожух котла, закрывающий дополнительный слой теплоизоляции, покрыт специальной порошковой краской повышенной износоустойчивости. для удобства чистки котла за передней панелью предусмотрена съемная дверца, открывающая удобный доступ к газоходу. Для удаления остаточных продуктов горения без лишних неудобств - большой зольный ящик, расположенный за дверцей зольника. ?возможность дополнительной установки комплекта ТЭНБ 2 | <div class="detail_text"><p>&#1054;&#1090;&#1086;&#1087;&#1080;&#1090;&#1077;&#1083;&#1100;&#1085;&#1099;&#1077; &#1082;&#1086;&#1090;&#1083;&#1099; ZOTA &#171;Mix&#187; &#1101;&#1090;&#1086; &#1083;&#1080;&#1085;&#1077;&#1081;&#1082;&#1072; &#1080;&#1079; &#1095;&#1077;&#1090;&#1099;&#1088;&#1077;&#1093; &#1089;&#1090;&#1072;&#1083;&#1100;&#1085;&#1099;&#1093; &#1090;&#1074;&#1077;&#1088;&#1076;&#1086;&#1090;&#1086;&#1087;&#1083;&#1080;&#1074;&#1085;&#1099;&#1093; &#1082;&#1086;&#1084;&#1073;&#1080;&#1085;&#1080;&#1088;&#1086;&#1074;&#1072;&#1085;&#1085;&#1099;&#1093; &#1082;&#1086;&#1090;&#1083;&#1086;&#1074; &#1084;&#1086;&#1097;&#1085;&#1086;&#1089;&#1090;&#1100;&#1102; 20; 31,5; 40 &#1080; 50 &#1082;&#1042;&#1090;. &#1054;&#1089;&#1085;&#1086;&#1074;&#1085;&#1086;&#1081; &#1082;&#1086;&#1085;&#1089;&#1090;&#1088;&#1091;&#1082;&#1090;&#1080;&#1074;&#1085;&#1086;&#1081; &#1086;&#1089;&#1086;&#1073;&#1077;&#1085;&#1085;&#1086;&#1089;&#1090;&#1100;&#1102; &#1082;&#1086;&#1090;&#1083;&#1072; &#1103;&#1074;&#1083;&#1103;&#1077;&#1090;&#1089;&#1103; &#1074;&#1086;&#1079;&#1084;&#1086;&#1078;&#1085;&#1086;&#1089;&#1090;&#1100; &#1089;&#1086;&#1074;&#1084;&#1077;&#1097;&#1077;&#1085;&#1080;&#1103; &#1086;&#1090;&#1086;&#1087;&#1083;&#1077;&#1085;&#1080;&#1103; &#1090;&#1074;&#1077;&#1088;&#1076;&#1099;&#1084; &#1090;&#1086;&#1087;&#1083;&#1080;&#1074;&#1086;&#1084; (&#1091;&#1075;&#1086;&#1083;&#1100;, &#1076;&#1088;&#1086;&#1074;&#1072;, &#1090;&#1086;&#1087;&#1083;&#1080;&#1074;&#1085;&#1099;&#1077; &#1073;&#1088;&#1080;&#1082;&#1077;&#1090;&#1099;), &#1087;&#1088;&#1080;&#1088;&#1086;&#1076;&#1085;&#1099;&#1084; &#1080;&#1083;&#1080; &#1089;&#1078;&#1080;&#1078;&#1077;&#1085;&#1085;&#1099;&#1084; &#1075;&#1072;&#1079;&#1086;&#1084;, &#1078;&#1080;&#1076;&#1082;&#1080;&#1084; &#1090;&#1086;&#1087;&#1083;&#1080;&#1074;&#1086;&#1084; &#1080; &#1101;&#1083;&#1077;&#1082;&#1090;&#1088;&#1080;&#1095;&#1077;&#1089;&#1090;&#1074;&#1086;&#1084;. &#1042;&#1086; &#1074;&#1089;&#1077;&#1093; &#1084;&#1086;&#1076;&#1080;&#1092;&#1080;&#1082;&#1072;&#1094;&#1080;&#1103;&#1093; &#1087;&#1088;&#1077;&#1076;&#1091;&#1089;&#1084;&#1086;&#1090;&#1088;&#1077;&#1085;&#1072; &#1074;&#1086;&#1079;&#1084;&#1086;&#1078;&#1085;&#1086;&#1089;&#1090;&#1100; &#1091;&#1089;&#1090;&#1072;&#1085;&#1086;&#1074;&#1082;&#1080; &#1073;&#1083;&#1086;&#1082;&#1086;&#1074; &#1058;&#1069;&#1053; &#1084;&#1086;&#1097;&#1085;&#1086;&#1089;&#1090;&#1100;&#1102; &#1086;&#1090; 3 &#1076;&#1086; 9 &#1082;&#1042;&#1090;, &#1088;&#1072;&#1073;&#1086;&#1090;&#1072;&#1102;&#1097;&#1080;&#1093; &#1087;&#1086;&#1076; &#1082;&#1086;&#1085;&#1090;&#1088;&#1086;&#1083;&#1077;&#1084; &#1074;&#1085;&#1077;&#1096;&#1085;&#1077;&#1075;&#1086; &#1101;&#1083;&#1077;&#1082;&#1090;&#1088;&#1086;&#1085;&#1085;&#1086;&#1075;&#1086; &#1084;&#1086;&#1076;&#1091;&#1083;&#1103; (&#1087;&#1091;&#1083;&#1100;&#1090;&#1072;) &#1091;&#1087;&#1088;&#1072;&#1074;&#1083;&#1077;&#1085;&#1080;&#1103;.</p><p>&#1056;&#1072;&#1073;&#1086;&#1095;&#1077;&#1077; &#1076;&#1072;&#1074;&#1083;&#1077;&#1085;&#1080;&#1077; &#1082;&#1086;&#1090;&#1083;&#1072; - 3 &#1072;&#1090;&#1084;&#1086;&#1089;&#1092;&#1077;&#1088;&#1099; - &#1075;&#1072;&#1088;&#1072;&#1085;&#1090;&#1080;&#1088;&#1091;&#1077;&#1090; &#1073;&#1077;&#1079;&#1086;&#1087;&#1072;&#1089;&#1085;&#1091;&#1102; &#1101;&#1082;&#1089;&#1087;&#1083;&#1091;&#1072;&#1090;&#1072;&#1094;&#1080;&#1102;. &#1050;&#1086;&#1090;&#1077;&#1083; &#1074;&#1099;&#1076;&#1077;&#1088;&#1078;&#1080;&#1074;&#1072;&#1077;&#1090; &#1082;&#1088;&#1072;&#1090;&#1082;&#1086;&#1074;&#1088;&#1077;&#1084;&#1077;&#1085;&#1085;&#1086;&#1077; &#1087;&#1086;&#1074;&#1099;&#1096;&#1077;&#1085;&#1080;&#1077; &#1076;&#1072;&#1074;&#1083;&#1077;&#1085;&#1080;&#1103; &#1076;&#1086; 4 &#1072;&#1090;&#1084;. &#1069;&#1092;&#1092;&#1077;&#1082;&#1090;&#1080;&#1074;&#1085;&#1086;&#1089;&#1090;&#1100; &#1087;&#1088;&#1086;&#1094;&#1077;&#1089;&#1089;&#1072; &#1075;&#1086;&#1088;&#1077;&#1085;&#1080;&#1103; &#1090;&#1074;&#1077;&#1088;&#1076;&#1086;&#1075;&#1086; &#1090;&#1086;&#1087;&#1083;&#1080;&#1074;&#1072; &#1086;&#1073;&#1077;&#1089;&#1087;&#1077;&#1095;&#1080;&#1074;&#1072;&#1102;&#1090; &#1084;&#1077;&#1093;&#1072;&#1085;&#1080;&#1095;&#1077;&#1089;&#1082;&#1080;&#1081; &#1090;&#1103;&#1075;&#1086;&#1088;&#1077;&#1075;&#1091;&#1083;&#1103;&#1090;&#1086;&#1088;, &#1090;&#1077;&#1088;&#1084;&#1086;&#1084;&#1072;&#1085;&#1086;&#1084;&#1077;&#1090;&#1088; &#1076;&#1083;&#1103; &#1074;&#1085;&#1077;&#1096;&#1085;&#1077;&#1075;&#1086; &#1082;&#1086;&#1085;&#1090;&#1088;&#1086;&#1083;&#1103; &#1090;&#1077;&#1084;&#1087;&#1077;&#1088;&#1072;&#1090;&#1091;&#1088;&#1099; &#1080; &#1076;&#1072;&#1074;&#1083;&#1077;&#1085;&#1080;&#1103; &#1090;&#1077;&#1087;&#1083;&#1086;&#1085;&#1086;&#1089;&#1080;&#1090;&#1077;&#1083;&#1103;, &#1072; &#1075;&#1083;&#1072;&#1074;&#1085;&#1086;&#1077; - &#1074;&#1099;&#1089;&#1086;&#1082;&#1072;&#1103; &#1075;&#1072;&#1079;&#1086;&#1087;&#1083;&#1086;&#1090;&#1085;&#1086;&#1089;&#1090;&#1100; &#1082;&#1086;&#1090;&#1083;&#1072;, &#1074;&#1086;&#1076;&#1103;&#1085;&#1072;&#1103; &#1088;&#1091;&#1073;&#1072;&#1096;&#1082;&#1072; &#1087;&#1086; &#1074;&#1089;&#1077;&#1084;&#1091; &#1082;&#1086;&#1085;&#1090;&#1091;&#1088;&#1091; &#1082;&#1072;&#1084;&#1077;&#1088;&#1099; &#1089;&#1075;&#1086;&#1088;&#1072;&#1085;&#1080;&#1103; (&#1074; &#1090;&#1086;&#1084; &#1095;&#1080;&#1089;&#1083;&#1077; &#1087;&#1086;&#1076; &#1079;&#1086;&#1083;&#1100;&#1085;&#1099;&#1084; &#1103;&#1097;&#1080;&#1082;&#1086;&#1084;) &#1080; &#1076;&#1074;&#1077;&#1088;&#1094;&#1072; &#1089;&#1087;&#1077;&#1094;&#1080;&#1072;&#1083;&#1100;&#1085;&#1086;&#1081; &#1082;&#1086;&#1085;&#1089;&#1090;&#1088;&#1091;&#1082;&#1094;&#1080;&#1080;. &#1042;&#1089;&#1077; &#1087;&#1086;&#1074;&#1077;&#1088;&#1093;&#1085;&#1086;&#1089;&#1090;&#1080; &#1074;&#1085;&#1091;&#1090;&#1088;&#1077;&#1085;&#1085;&#1077;&#1075;&#1086; &#1082;&#1086;&#1085;&#1090;&#1091;&#1088;&#1072; &#1082;&#1086;&#1090;&#1083;&#1072; &#1080;&#1079;&#1075;&#1086;&#1090;&#1086;&#1074;&#1083;&#1077;&#1085;&#1099; &#1080;&#1079; &#1074;&#1099;&#1089;&#1086;&#1082;&#1086;&#1082;&#1072;&#1095;&#1077;&#1089;&#1090;&#1074;&#1077;&#1085;&#1085;&#1086;&#1081; &#1082;&#1086;&#1090;&#1083;&#1086;&#1074;&#1086;&#1081; &#1089;&#1090;&#1072;&#1083;&#1080;. &#1044;&#1086;&#1087;&#1086;&#1083;&#1085;&#1080;&#1090;&#1077;&#1083;&#1100;&#1085;&#1099;&#1077; &#1074;&#1086;&#1079;&#1084;&#1086;&#1078;&#1085;&#1086;&#1089;&#1090;&#1080; &#1088;&#1077;&#1075;&#1091;&#1083;&#1080;&#1088;&#1086;&#1074;&#1082;&#1080; &#1087;&#1088;&#1086;&#1094;&#1077;&#1089;&#1089;&#1072; &#1075;&#1086;&#1088;&#1077;&#1085;&#1080;&#1103; &#1086;&#1073;&#1077;&#1089;&#1087;&#1077;&#1095;&#1080;&#1074;&#1072;&#1077;&#1090; &#1088;&#1077;&#1075;&#1091;&#1083;&#1080;&#1088;&#1091;&#1077;&#1084;&#1072;&#1103; &#1079;&#1072;&#1089;&#1083;&#1086;&#1085;&#1082;&#1072; &#1076;&#1099;&#1084;&#1086;&#1093;&#1086;&#1076;&#1072; &#1080; &#1090;&#1086;&#1087;&#1086;&#1095;&#1085;&#1072;&#1103; &#1076;&#1074;&#1077;&#1088;&#1094;&#1072;, &#1089;&#1085;&#1072;&#1073;&#1078;&#1077;&#1085;&#1085;&#1072;&#1103; &#1101;&#1078;&#1077;&#1082;&#1090;&#1086;&#1088;&#1085;&#1099;&#1084; &#1084;&#1077;&#1093;&#1072;&#1085;&#1080;&#1079;&#1084;&#1086;&#1084;, &#1087;&#1086;&#1079;&#1074;&#1086;&#1083;&#1103;&#1102;&#1097;&#1080;&#1084; &#1076;&#1086;&#1089;&#1090;&#1072;&#1074;&#1083;&#1103;&#1090;&#1100; &#1074;&#1090;&#1086;&#1088;&#1080;&#1095;&#1085;&#1099;&#1081; &#1074;&#1086;&#1079;&#1076;&#1091;&#1093; &#1076;&#1083;&#1103; &#1091;&#1089;&#1090;&#1086;&#1081;&#1095;&#1080;&#1074;&#1086;&#1075;&#1086; &#1075;&#1086;&#1088;&#1077;&#1085;&#1080;&#1103; &#1074; &#1088;&#1077;&#1078;&#1080;&#1084;&#1077; &#1085;&#1086;&#1095;&#1085;&#1086;&#1075;&#1086; &#1087;&#1088;&#1086;&#1090;&#1086;&#1087;&#1072; &#1089; &#1084;&#1080;&#1085;&#1080;&#1084;&#1072;&#1083;&#1100;&#1085;&#1086;&#1081; &#1090;&#1103;&#1075;&#1086;&#1081;.</p><h2>&#1055;&#1088;&#1077;&#1080;&#1084;&#1091;&#1097;&#1077;&#1089;&#1090;&#1074;&#1072; &#1090;&#1074;&#1077;&#1088;&#1076;&#1086;&#1090;&#1086;&#1087;&#1083;&#1080;&#1074;&#1085;&#1099;&#1093; &#1082;&#1086;&#1090;&#1083;&#1086;&#1074; &#1089;&#1077;&#1088;&#1080;&#1080; ZOTA &#171;Mix&#187;</h2><ul><li>&#1061;-&#1086;&#1073;&#1088;&#1072;&#1079;&#1085;&#1072;&#1103; &#1082;&#1086;&#1085;&#1089;&#1090;&#1088;&#1091;&#1082;&#1094;&#1080;&#1103; &#1090;&#1077;&#1087;&#1083;&#1086;&#1086;&#1073;&#1084;&#1077;&#1085;&#1085;&#1080;&#1082;&#1072; &#1087;&#1086;&#1079;&#1074;&#1086;&#1083;&#1103;&#1077;&#1090; &#1076;&#1086;&#1073;&#1080;&#1090;&#1100;&#1089;&#1103; &#1084;&#1072;&#1082;&#1089;&#1080;&#1084;&#1072;&#1083;&#1100;&#1085;&#1086; &#1074;&#1086;&#1079;&#1084;&#1086;&#1078;&#1085;&#1086;&#1081; &#1087;&#1083;&#1086;&#1097;&#1072;&#1076;&#1080; &#1090;&#1077;&#1087;&#1083;&#1086;&#1086;&#1073;&#1084;&#1077;&#1085;&#1072;, &#1072; &#1089;&#1083;&#1077;&#1076;&#1086;&#1074;&#1072;&#1090;&#1077;&#1083;&#1100;&#1085;&#1086; &#1076;&#1086;&#1089;&#1090;&#1080;&#1095;&#1100; &#1085;&#1072;&#1080;&#1083;&#1091;&#1095;&#1096;&#1077;&#1081; &#1090;&#1077;&#1087;&#1083;&#1086;&#1086;&#1090;&#1076;&#1072;&#1095;&#1080; &#1080; &#1087;&#1086;&#1074;&#1099;&#1089;&#1080;&#1090;&#1100; &#1050;&#1055;&#1044; &#1082;&#1086;&#1090;&#1083;&#1072;. &#1041;&#1083;&#1072;&#1075;&#1086;&#1076;&#1072;&#1088;&#1103; &#1082;&#1072;&#1095;&#1077;&#1089;&#1090;&#1074;&#1091; &#1087;&#1088;&#1080;&#1084;&#1077;&#1085;&#1077;&#1085;&#1085;&#1086;&#1081; &#1074;&#1099;&#1089;&#1086;&#1082;&#1086;&#1101;&#1092;&#1092;&#1077;&#1082;&#1090;&#1080;&#1074;&#1085;&#1086;&#1081; &#1090;&#1077;&#1087;&#1083;&#1086;&#1080;&#1079;&#1086;&#1083;&#1103;&#1094;&#1080;&#1080; &#1089;&#1085;&#1080;&#1078;&#1072;&#1102;&#1090;&#1089;&#1103; &#1090;&#1077;&#1087;&#1083;&#1086;&#1087;&#1086;&#1090;&#1077;&#1088;&#1080;, &#1087;&#1086;&#1074;&#1099;&#1096;&#1072;&#1077;&#1090;&#1089;&#1103; &#1090;&#1077;&#1087;&#1083;&#1086;&#1086;&#1090;&#1076;&#1072;&#1095;&#1072;, &#1082;&#1086;&#1090;&#1077;&#1083; &#1089;&#1090;&#1072;&#1085;&#1086;&#1074;&#1080;&#1090;&#1089;&#1103; &#1073;&#1086;&#1083;&#1077;&#1077; &#1087;&#1086;&#1078;&#1072;&#1088;&#1086;&#1073;&#1077;&#1079;&#1086;&#1087;&#1072;&#1089;&#1085;&#1099;&#1084;.</li><li>&#1074;&#1085;&#1077;&#1096;&#1085;&#1080;&#1081; &#1082;&#1086;&#1078;&#1091;&#1093; &#1082;&#1086;&#1090;&#1083;&#1072;, &#1079;&#1072;&#1082;&#1088;&#1099;&#1074;&#1072;&#1102;&#1097;&#1080;&#1081; &#1076;&#1086;&#1087;&#1086;&#1083;&#1085;&#1080;&#1090;&#1077;&#1083;&#1100;&#1085;&#1099;&#1081; &#1089;&#1083;&#1086;&#1081; &#1090;&#1077;&#1087;&#1083;&#1086;&#1080;&#1079;&#1086;&#1083;&#1103;&#1094;&#1080;&#1080;, &#1087;&#1086;&#1082;&#1088;&#1099;&#1090; &#1089;&#1087;&#1077;&#1094;&#1080;&#1072;&#1083;&#1100;&#1085;&#1086;&#1081; &#1087;&#1086;&#1088;&#1086;&#1096;&#1082;&#1086;&#1074;&#1086;&#1081; &#1082;&#1088;&#1072;&#1089;&#1082;&#1086;&#1081; &#1087;&#1086;&#1074;&#1099;&#1096;&#1077;&#1085;&#1085;&#1086;&#1081; &#1080;&#1079;&#1085;&#1086;&#1089;&#1086;&#1091;&#1089;&#1090;&#1086;&#1081;&#1095;&#1080;&#1074;&#1086;&#1089;&#1090;&#1080;.</li><li>&#1076;&#1083;&#1103; &#1091;&#1076;&#1086;&#1073;&#1089;&#1090;&#1074;&#1072; &#1095;&#1080;&#1089;&#1090;&#1082;&#1080; &#1082;&#1086;&#1090;&#1083;&#1072; &#1079;&#1072; &#1087;&#1077;&#1088;&#1077;&#1076;&#1085;&#1077;&#1081; &#1087;&#1072;&#1085;&#1077;&#1083;&#1100;&#1102; &#1087;&#1088;&#1077;&#1076;&#1091;&#1089;&#1084;&#1086;&#1090;&#1088;&#1077;&#1085;&#1072; &#1089;&#1098;&#1077;&#1084;&#1085;&#1072;&#1103; &#1076;&#1074;&#1077;&#1088;&#1094;&#1072;, &#1086;&#1090;&#1082;&#1088;&#1099;&#1074;&#1072;&#1102;&#1097;&#1072;&#1103; &#1091;&#1076;&#1086;&#1073;&#1085;&#1099;&#1081; &#1076;&#1086;&#1089;&#1090;&#1091;&#1087; &#1082; &#1075;&#1072;&#1079;&#1086;&#1093;&#1086;&#1076;&#1091;. &#1044;&#1083;&#1103; &#1091;&#1076;&#1072;&#1083;&#1077;&#1085;&#1080;&#1103; &#1086;&#1089;&#1090;&#1072;&#1090;&#1086;&#1095;&#1085;&#1099;&#1093; &#1087;&#1088;&#1086;&#1076;&#1091;&#1082;&#1090;&#1086;&#1074; &#1075;&#1086;&#1088;&#1077;&#1085;&#1080;&#1103; &#1073;&#1077;&#1079; &#1083;&#1080;&#1096;&#1085;&#1080;&#1093; &#1085;&#1077;&#1091;&#1076;&#1086;&#1073;&#1089;&#1090;&#1074; - &#1073;&#1086;&#1083;&#1100;&#1096;&#1086;&#1081; &#1079;&#1086;&#1083;&#1100;&#1085;&#1099;&#1081; &#1103;&#1097;&#1080;&#1082;, &#1088;&#1072;&#1089;&#1087;&#1086;&#1083;&#1086;&#1078;&#1077;&#1085;&#1085;&#1099;&#1081; &#1079;&#1072; &#1076;&#1074;&#1077;&#1088;&#1094;&#1077;&#1081; &#1079;&#1086;&#1083;&#1100;&#1085;&#1080;&#1082;&#1072;.</li><li>?&#1074;&#1086;&#1079;&#1084;&#1086;&#1078;&#1085;&#1086;&#1089;&#1090;&#1100; &#1076;&#1086;&#1087;&#1086;&#1083;&#1085;&#1080;&#1090;&#1077;&#1083;&#1100;&#1085;&#1086;&#1081; &#1091;&#1089;&#1090;&#1072;&#1085;&#1086;&#1074;&#1082;&#1080; &#1082;&#1086;&#1084;&#1087;&#1083;&#1077;&#1082;&#1090;&#1072; &#1058;&#1069;&#1053;&#1041; 2</li></ul></div> | [24 empty] | 184 | [9 empty] | 480 | 685 | [409 empty] | 80 |  | Уголь, дрова, газ, дизтопливо | [36 empty] | 184 | 40 | 685 | 480 | 1 | Открытая камера сгорания | 1170 | [55 empty] | нет
https://climatopt.ru/catalog/kotelnoe_oborudovanie/tverdotoplivnye/zota/zota_mix/kotel_otopitelnyy_tverdotoplivnyy_kombinirovannyy_zota_mix_50/ | /upload/resize_cache/iblock/edc/400_400_140cd750bba9870f18aada2478b24840a/9574_cover_0.jpg | /upload/resize_cache/iblock/aba/400_400_140cd750bba9870f18aada2478b24840a/9574_info_0.jpg | /upload/resize_cache/iblock/5ac/400_400_140cd750bba9870f18aada2478b24840a/Zota.jpg | [7 empty] | Котел отопительный твердотопливный комбинированный Zota MIX-50 | 73495 | 30748 | Твердотопливные |  | Отопительные котлы ZOTA «Mix» это линейка из четырех стальных твердотопливных комбинированных котлов мощностью 20; 31,5; 40 и 50 кВт. Основной конструктивной особенностью котла является возможность совмещения отопления твердым топливом (уголь, дрова, топливные брикеты), природным или сжиженным газом, жидким топливом и электричеством. Во всех модификациях предусмотрена возможность установки блоков ТЭН мощностью от 3 до 9 кВт, работающих под контролем внешнего электронного модуля (пульта) управления. Рабочее давление котла - 3 атмосферы - гарантирует безопасную эксплуатацию. Котел выдерживает кратковременное повышение давления до 4 атм. Эффективность процесса горения твердого топлива обеспечивают механический тягорегулятор, термоманометр для внешнего контроля температуры и давления теплоносителя, а главное - высокая газоплотность котла, водяная рубашка по всему контуру камеры сгорания (в том числе под зольным ящиком) и дверца специальной конструкции. Все поверхности внутреннего контура котла изготовлены из высококачественной котловой стали. Дополнительные возможности регулировки процесса горения обеспечивает регулируемая заслонка дымохода и топочная дверца, снабженная эжекторным механизмом, позволяющим доставлять вторичный воздух для устойчивого горения в режиме ночного протопа с минимальной тягой. Преимущества твердотопливных котлов серии ZOTA «Mix» Х-образная конструкция теплообменника позволяет добиться максимально возможной площади теплообмена, а следовательно достичь наилучшей теплоотдачи и повысить КПД котла. Благодаря качеству примененной высокоэффективной теплоизоляции снижаются теплопотери, повышается теплоотдача, котел становится более пожаробезопасным. внешний кожух котла, закрывающий дополнительный слой теплоизоляции, покрыт специальной порошковой краской повышенной износоустойчивости. для удобства чистки котла за передней панелью предусмотрена съемная дверца, открывающая удобный доступ к газоходу. Для удаления остаточных продуктов горения без лишних неудобств - большой зольный ящик, расположенный за дверцей зольника. ?возможность дополнительной установки комплекта ТЭНБ 2 | <div class="detail_text"><p>&#1054;&#1090;&#1086;&#1087;&#1080;&#1090;&#1077;&#1083;&#1100;&#1085;&#1099;&#1077; &#1082;&#1086;&#1090;&#1083;&#1099; ZOTA &#171;Mix&#187; &#1101;&#1090;&#1086; &#1083;&#1080;&#1085;&#1077;&#1081;&#1082;&#1072; &#1080;&#1079; &#1095;&#1077;&#1090;&#1099;&#1088;&#1077;&#1093; &#1089;&#1090;&#1072;&#1083;&#1100;&#1085;&#1099;&#1093; &#1090;&#1074;&#1077;&#1088;&#1076;&#1086;&#1090;&#1086;&#1087;&#1083;&#1080;&#1074;&#1085;&#1099;&#1093; &#1082;&#1086;&#1084;&#1073;&#1080;&#1085;&#1080;&#1088;&#1086;&#1074;&#1072;&#1085;&#1085;&#1099;&#1093; &#1082;&#1086;&#1090;&#1083;&#1086;&#1074; &#1084;&#1086;&#1097;&#1085;&#1086;&#1089;&#1090;&#1100;&#1102; 20; 31,5; 40 &#1080; 50 &#1082;&#1042;&#1090;. &#1054;&#1089;&#1085;&#1086;&#1074;&#1085;&#1086;&#1081; &#1082;&#1086;&#1085;&#1089;&#1090;&#1088;&#1091;&#1082;&#1090;&#1080;&#1074;&#1085;&#1086;&#1081; &#1086;&#1089;&#1086;&#1073;&#1077;&#1085;&#1085;&#1086;&#1089;&#1090;&#1100;&#1102; &#1082;&#1086;&#1090;&#1083;&#1072; &#1103;&#1074;&#1083;&#1103;&#1077;&#1090;&#1089;&#1103; &#1074;&#1086;&#1079;&#1084;&#1086;&#1078;&#1085;&#1086;&#1089;&#1090;&#1100; &#1089;&#1086;&#1074;&#1084;&#1077;&#1097;&#1077;&#1085;&#1080;&#1103; &#1086;&#1090;&#1086;&#1087;&#1083;&#1077;&#1085;&#1080;&#1103; &#1090;&#1074;&#1077;&#1088;&#1076;&#1099;&#1084; &#1090;&#1086;&#1087;&#1083;&#1080;&#1074;&#1086;&#1084; (&#1091;&#1075;&#1086;&#1083;&#1100;, &#1076;&#1088;&#1086;&#1074;&#1072;, &#1090;&#1086;&#1087;&#1083;&#1080;&#1074;&#1085;&#1099;&#1077; &#1073;&#1088;&#1080;&#1082;&#1077;&#1090;&#1099;), &#1087;&#1088;&#1080;&#1088;&#1086;&#1076;&#1085;&#1099;&#1084; &#1080;&#1083;&#1080; &#1089;&#1078;&#1080;&#1078;&#1077;&#1085;&#1085;&#1099;&#1084; &#1075;&#1072;&#1079;&#1086;&#1084;, &#1078;&#1080;&#1076;&#1082;&#1080;&#1084; &#1090;&#1086;&#1087;&#1083;&#1080;&#1074;&#1086;&#1084; &#1080; &#1101;&#1083;&#1077;&#1082;&#1090;&#1088;&#1080;&#1095;&#1077;&#1089;&#1090;&#1074;&#1086;&#1084;. &#1042;&#1086; &#1074;&#1089;&#1077;&#1093; &#1084;&#1086;&#1076;&#1080;&#1092;&#1080;&#1082;&#1072;&#1094;&#1080;&#1103;&#1093; &#1087;&#1088;&#1077;&#1076;&#1091;&#1089;&#1084;&#1086;&#1090;&#1088;&#1077;&#1085;&#1072; &#1074;&#1086;&#1079;&#1084;&#1086;&#1078;&#1085;&#1086;&#1089;&#1090;&#1100; &#1091;&#1089;&#1090;&#1072;&#1085;&#1086;&#1074;&#1082;&#1080; &#1073;&#1083;&#1086;&#1082;&#1086;&#1074; &#1058;&#1069;&#1053; &#1084;&#1086;&#1097;&#1085;&#1086;&#1089;&#1090;&#1100;&#1102; &#1086;&#1090; 3 &#1076;&#1086; 9 &#1082;&#1042;&#1090;, &#1088;&#1072;&#1073;&#1086;&#1090;&#1072;&#1102;&#1097;&#1080;&#1093; &#1087;&#1086;&#1076; &#1082;&#1086;&#1085;&#1090;&#1088;&#1086;&#1083;&#1077;&#1084; &#1074;&#1085;&#1077;&#1096;&#1085;&#1077;&#1075;&#1086; &#1101;&#1083;&#1077;&#1082;&#1090;&#1088;&#1086;&#1085;&#1085;&#1086;&#1075;&#1086; &#1084;&#1086;&#1076;&#1091;&#1083;&#1103; (&#1087;&#1091;&#1083;&#1100;&#1090;&#1072;) &#1091;&#1087;&#1088;&#1072;&#1074;&#1083;&#1077;&#1085;&#1080;&#1103;.</p><p>&#1056;&#1072;&#1073;&#1086;&#1095;&#1077;&#1077; &#1076;&#1072;&#1074;&#1083;&#1077;&#1085;&#1080;&#1077; &#1082;&#1086;&#1090;&#1083;&#1072; - 3 &#1072;&#1090;&#1084;&#1086;&#1089;&#1092;&#1077;&#1088;&#1099; - &#1075;&#1072;&#1088;&#1072;&#1085;&#1090;&#1080;&#1088;&#1091;&#1077;&#1090; &#1073;&#1077;&#1079;&#1086;&#1087;&#1072;&#1089;&#1085;&#1091;&#1102; &#1101;&#1082;&#1089;&#1087;&#1083;&#1091;&#1072;&#1090;&#1072;&#1094;&#1080;&#1102;. &#1050;&#1086;&#1090;&#1077;&#1083; &#1074;&#1099;&#1076;&#1077;&#1088;&#1078;&#1080;&#1074;&#1072;&#1077;&#1090; &#1082;&#1088;&#1072;&#1090;&#1082;&#1086;&#1074;&#1088;&#1077;&#1084;&#1077;&#1085;&#1085;&#1086;&#1077; &#1087;&#1086;&#1074;&#1099;&#1096;&#1077;&#1085;&#1080;&#1077; &#1076;&#1072;&#1074;&#1083;&#1077;&#1085;&#1080;&#1103; &#1076;&#1086; 4 &#1072;&#1090;&#1084;. &#1069;&#1092;&#1092;&#1077;&#1082;&#1090;&#1080;&#1074;&#1085;&#1086;&#1089;&#1090;&#1100; &#1087;&#1088;&#1086;&#1094;&#1077;&#1089;&#1089;&#1072; &#1075;&#1086;&#1088;&#1077;&#1085;&#1080;&#1103; &#1090;&#1074;&#1077;&#1088;&#1076;&#1086;&#1075;&#1086; &#1090;&#1086;&#1087;&#1083;&#1080;&#1074;&#1072; &#1086;&#1073;&#1077;&#1089;&#1087;&#1077;&#1095;&#1080;&#1074;&#1072;&#1102;&#1090; &#1084;&#1077;&#1093;&#1072;&#1085;&#1080;&#1095;&#1077;&#1089;&#1082;&#1080;&#1081; &#1090;&#1103;&#1075;&#1086;&#1088;&#1077;&#1075;&#1091;&#1083;&#1103;&#1090;&#1086;&#1088;, &#1090;&#1077;&#1088;&#1084;&#1086;&#1084;&#1072;&#1085;&#1086;&#1084;&#1077;&#1090;&#1088; &#1076;&#1083;&#1103; &#1074;&#1085;&#1077;&#1096;&#1085;&#1077;&#1075;&#1086; &#1082;&#1086;&#1085;&#1090;&#1088;&#1086;&#1083;&#1103; &#1090;&#1077;&#1084;&#1087;&#1077;&#1088;&#1072;&#1090;&#1091;&#1088;&#1099; &#1080; &#1076;&#1072;&#1074;&#1083;&#1077;&#1085;&#1080;&#1103; &#1090;&#1077;&#1087;&#1083;&#1086;&#1085;&#1086;&#1089;&#1080;&#1090;&#1077;&#1083;&#1103;, &#1072; &#1075;&#1083;&#1072;&#1074;&#1085;&#1086;&#1077; - &#1074;&#1099;&#1089;&#1086;&#1082;&#1072;&#1103; &#1075;&#1072;&#1079;&#1086;&#1087;&#1083;&#1086;&#1090;&#1085;&#1086;&#1089;&#1090;&#1100; &#1082;&#1086;&#1090;&#1083;&#1072;, &#1074;&#1086;&#1076;&#1103;&#1085;&#1072;&#1103; &#1088;&#1091;&#1073;&#1072;&#1096;&#1082;&#1072; &#1087;&#1086; &#1074;&#1089;&#1077;&#1084;&#1091; &#1082;&#1086;&#1085;&#1090;&#1091;&#1088;&#1091; &#1082;&#1072;&#1084;&#1077;&#1088;&#1099; &#1089;&#1075;&#1086;&#1088;&#1072;&#1085;&#1080;&#1103; (&#1074; &#1090;&#1086;&#1084; &#1095;&#1080;&#1089;&#1083;&#1077; &#1087;&#1086;&#1076; &#1079;&#1086;&#1083;&#1100;&#1085;&#1099;&#1084; &#1103;&#1097;&#1080;&#1082;&#1086;&#1084;) &#1080; &#1076;&#1074;&#1077;&#1088;&#1094;&#1072; &#1089;&#1087;&#1077;&#1094;&#1080;&#1072;&#1083;&#1100;&#1085;&#1086;&#1081; &#1082;&#1086;&#1085;&#1089;&#1090;&#1088;&#1091;&#1082;&#1094;&#1080;&#1080;. &#1042;&#1089;&#1077; &#1087;&#1086;&#1074;&#1077;&#1088;&#1093;&#1085;&#1086;&#1089;&#1090;&#1080; &#1074;&#1085;&#1091;&#1090;&#1088;&#1077;&#1085;&#1085;&#1077;&#1075;&#1086; &#1082;&#1086;&#1085;&#1090;&#1091;&#1088;&#1072; &#1082;&#1086;&#1090;&#1083;&#1072; &#1080;&#1079;&#1075;&#1086;&#1090;&#1086;&#1074;&#1083;&#1077;&#1085;&#1099; &#1080;&#1079; &#1074;&#1099;&#1089;&#1086;&#1082;&#1086;&#1082;&#1072;&#1095;&#1077;&#1089;&#1090;&#1074;&#1077;&#1085;&#1085;&#1086;&#1081; &#1082;&#1086;&#1090;&#1083;&#1086;&#1074;&#1086;&#1081; &#1089;&#1090;&#1072;&#1083;&#1080;. &#1044;&#1086;&#1087;&#1086;&#1083;&#1085;&#1080;&#1090;&#1077;&#1083;&#1100;&#1085;&#1099;&#1077; &#1074;&#1086;&#1079;&#1084;&#1086;&#1078;&#1085;&#1086;&#1089;&#1090;&#1080; &#1088;&#1077;&#1075;&#1091;&#1083;&#1080;&#1088;&#1086;&#1074;&#1082;&#1080; &#1087;&#1088;&#1086;&#1094;&#1077;&#1089;&#1089;&#1072; &#1075;&#1086;&#1088;&#1077;&#1085;&#1080;&#1103; &#1086;&#1073;&#1077;&#1089;&#1087;&#1077;&#1095;&#1080;&#1074;&#1072;&#1077;&#1090; &#1088;&#1077;&#1075;&#1091;&#1083;&#1080;&#1088;&#1091;&#1077;&#1084;&#1072;&#1103; &#1079;&#1072;&#1089;&#1083;&#1086;&#1085;&#1082;&#1072; &#1076;&#1099;&#1084;&#1086;&#1093;&#1086;&#1076;&#1072; &#1080; &#1090;&#1086;&#1087;&#1086;&#1095;&#1085;&#1072;&#1103; &#1076;&#1074;&#1077;&#1088;&#1094;&#1072;, &#1089;&#1085;&#1072;&#1073;&#1078;&#1077;&#1085;&#1085;&#1072;&#1103; &#1101;&#1078;&#1077;&#1082;&#1090;&#1086;&#1088;&#1085;&#1099;&#1084; &#1084;&#1077;&#1093;&#1072;&#1085;&#1080;&#1079;&#1084;&#1086;&#1084;, &#1087;&#1086;&#1079;&#1074;&#1086;&#1083;&#1103;&#1102;&#1097;&#1080;&#1084; &#1076;&#1086;&#1089;&#1090;&#1072;&#1074;&#1083;&#1103;&#1090;&#1100; &#1074;&#1090;&#1086;&#1088;&#1080;&#1095;&#1085;&#1099;&#1081; &#1074;&#1086;&#1079;&#1076;&#1091;&#1093; &#1076;&#1083;&#1103; &#1091;&#1089;&#1090;&#1086;&#1081;&#1095;&#1080;&#1074;&#1086;&#1075;&#1086; &#1075;&#1086;&#1088;&#1077;&#1085;&#1080;&#1103; &#1074; &#1088;&#1077;&#1078;&#1080;&#1084;&#1077; &#1085;&#1086;&#1095;&#1085;&#1086;&#1075;&#1086; &#1087;&#1088;&#1086;&#1090;&#1086;&#1087;&#1072; &#1089; &#1084;&#1080;&#1085;&#1080;&#1084;&#1072;&#1083;&#1100;&#1085;&#1086;&#1081; &#1090;&#1103;&#1075;&#1086;&#1081;.</p><h2>&#1055;&#1088;&#1077;&#1080;&#1084;&#1091;&#1097;&#1077;&#1089;&#1090;&#1074;&#1072; &#1090;&#1074;&#1077;&#1088;&#1076;&#1086;&#1090;&#1086;&#1087;&#1083;&#1080;&#1074;&#1085;&#1099;&#1093; &#1082;&#1086;&#1090;&#1083;&#1086;&#1074; &#1089;&#1077;&#1088;&#1080;&#1080; ZOTA &#171;Mix&#187;</h2><ul><li>&#1061;-&#1086;&#1073;&#1088;&#1072;&#1079;&#1085;&#1072;&#1103; &#1082;&#1086;&#1085;&#1089;&#1090;&#1088;&#1091;&#1082;&#1094;&#1080;&#1103; &#1090;&#1077;&#1087;&#1083;&#1086;&#1086;&#1073;&#1084;&#1077;&#1085;&#1085;&#1080;&#1082;&#1072; &#1087;&#1086;&#1079;&#1074;&#1086;&#1083;&#1103;&#1077;&#1090; &#1076;&#1086;&#1073;&#1080;&#1090;&#1100;&#1089;&#1103; &#1084;&#1072;&#1082;&#1089;&#1080;&#1084;&#1072;&#1083;&#1100;&#1085;&#1086; &#1074;&#1086;&#1079;&#1084;&#1086;&#1078;&#1085;&#1086;&#1081; &#1087;&#1083;&#1086;&#1097;&#1072;&#1076;&#1080; &#1090;&#1077;&#1087;&#1083;&#1086;&#1086;&#1073;&#1084;&#1077;&#1085;&#1072;, &#1072; &#1089;&#1083;&#1077;&#1076;&#1086;&#1074;&#1072;&#1090;&#1077;&#1083;&#1100;&#1085;&#1086; &#1076;&#1086;&#1089;&#1090;&#1080;&#1095;&#1100; &#1085;&#1072;&#1080;&#1083;&#1091;&#1095;&#1096;&#1077;&#1081; &#1090;&#1077;&#1087;&#1083;&#1086;&#1086;&#1090;&#1076;&#1072;&#1095;&#1080; &#1080; &#1087;&#1086;&#1074;&#1099;&#1089;&#1080;&#1090;&#1100; &#1050;&#1055;&#1044; &#1082;&#1086;&#1090;&#1083;&#1072;. &#1041;&#1083;&#1072;&#1075;&#1086;&#1076;&#1072;&#1088;&#1103; &#1082;&#1072;&#1095;&#1077;&#1089;&#1090;&#1074;&#1091; &#1087;&#1088;&#1080;&#1084;&#1077;&#1085;&#1077;&#1085;&#1085;&#1086;&#1081; &#1074;&#1099;&#1089;&#1086;&#1082;&#1086;&#1101;&#1092;&#1092;&#1077;&#1082;&#1090;&#1080;&#1074;&#1085;&#1086;&#1081; &#1090;&#1077;&#1087;&#1083;&#1086;&#1080;&#1079;&#1086;&#1083;&#1103;&#1094;&#1080;&#1080; &#1089;&#1085;&#1080;&#1078;&#1072;&#1102;&#1090;&#1089;&#1103; &#1090;&#1077;&#1087;&#1083;&#1086;&#1087;&#1086;&#1090;&#1077;&#1088;&#1080;, &#1087;&#1086;&#1074;&#1099;&#1096;&#1072;&#1077;&#1090;&#1089;&#1103; &#1090;&#1077;&#1087;&#1083;&#1086;&#1086;&#1090;&#1076;&#1072;&#1095;&#1072;, &#1082;&#1086;&#1090;&#1077;&#1083; &#1089;&#1090;&#1072;&#1085;&#1086;&#1074;&#1080;&#1090;&#1089;&#1103; &#1073;&#1086;&#1083;&#1077;&#1077; &#1087;&#1086;&#1078;&#1072;&#1088;&#1086;&#1073;&#1077;&#1079;&#1086;&#1087;&#1072;&#1089;&#1085;&#1099;&#1084;.</li><li>&#1074;&#1085;&#1077;&#1096;&#1085;&#1080;&#1081; &#1082;&#1086;&#1078;&#1091;&#1093; &#1082;&#1086;&#1090;&#1083;&#1072;, &#1079;&#1072;&#1082;&#1088;&#1099;&#1074;&#1072;&#1102;&#1097;&#1080;&#1081; &#1076;&#1086;&#1087;&#1086;&#1083;&#1085;&#1080;&#1090;&#1077;&#1083;&#1100;&#1085;&#1099;&#1081; &#1089;&#1083;&#1086;&#1081; &#1090;&#1077;&#1087;&#1083;&#1086;&#1080;&#1079;&#1086;&#1083;&#1103;&#1094;&#1080;&#1080;, &#1087;&#1086;&#1082;&#1088;&#1099;&#1090; &#1089;&#1087;&#1077;&#1094;&#1080;&#1072;&#1083;&#1100;&#1085;&#1086;&#1081; &#1087;&#1086;&#1088;&#1086;&#1096;&#1082;&#1086;&#1074;&#1086;&#1081; &#1082;&#1088;&#1072;&#1089;&#1082;&#1086;&#1081; &#1087;&#1086;&#1074;&#1099;&#1096;&#1077;&#1085;&#1085;&#1086;&#1081; &#1080;&#1079;&#1085;&#1086;&#1089;&#1086;&#1091;&#1089;&#1090;&#1086;&#1081;&#1095;&#1080;&#1074;&#1086;&#1089;&#1090;&#1080;.</li><li>&#1076;&#1083;&#1103; &#1091;&#1076;&#1086;&#1073;&#1089;&#1090;&#1074;&#1072; &#1095;&#1080;&#1089;&#1090;&#1082;&#1080; &#1082;&#1086;&#1090;&#1083;&#1072; &#1079;&#1072; &#1087;&#1077;&#1088;&#1077;&#1076;&#1085;&#1077;&#1081; &#1087;&#1072;&#1085;&#1077;&#1083;&#1100;&#1102; &#1087;&#1088;&#1077;&#1076;&#1091;&#1089;&#1084;&#1086;&#1090;&#1088;&#1077;&#1085;&#1072; &#1089;&#1098;&#1077;&#1084;&#1085;&#1072;&#1103; &#1076;&#1074;&#1077;&#1088;&#1094;&#1072;, &#1086;&#1090;&#1082;&#1088;&#1099;&#1074;&#1072;&#1102;&#1097;&#1072;&#1103; &#1091;&#1076;&#1086;&#1073;&#1085;&#1099;&#1081; &#1076;&#1086;&#1089;&#1090;&#1091;&#1087; &#1082; &#1075;&#1072;&#1079;&#1086;&#1093;&#1086;&#1076;&#1091;. &#1044;&#1083;&#1103; &#1091;&#1076;&#1072;&#1083;&#1077;&#1085;&#1080;&#1103; &#1086;&#1089;&#1090;&#1072;&#1090;&#1086;&#1095;&#1085;&#1099;&#1093; &#1087;&#1088;&#1086;&#1076;&#1091;&#1082;&#1090;&#1086;&#1074; &#1075;&#1086;&#1088;&#1077;&#1085;&#1080;&#1103; &#1073;&#1077;&#1079; &#1083;&#1080;&#1096;&#1085;&#1080;&#1093; &#1085;&#1077;&#1091;&#1076;&#1086;&#1073;&#1089;&#1090;&#1074; - &#1073;&#1086;&#1083;&#1100;&#1096;&#1086;&#1081; &#1079;&#1086;&#1083;&#1100;&#1085;&#1099;&#1081; &#1103;&#1097;&#1080;&#1082;, &#1088;&#1072;&#1089;&#1087;&#1086;&#1083;&#1086;&#1078;&#1077;&#1085;&#1085;&#1099;&#1081; &#1079;&#1072; &#1076;&#1074;&#1077;&#1088;&#1094;&#1077;&#1081; &#1079;&#1086;&#1083;&#1100;&#1085;&#1080;&#1082;&#1072;.</li><li>?&#1074;&#1086;&#1079;&#1084;&#1086;&#1078;&#1085;&#1086;&#1089;&#1090;&#1100; &#1076;&#1086;&#1087;&#1086;&#1083;&#1085;&#1080;&#1090;&#1077;&#1083;&#1100;&#1085;&#1086;&#1081; &#1091;&#1089;&#1090;&#1072;&#1085;&#1086;&#1074;&#1082;&#1080; &#1082;&#1086;&#1084;&#1087;&#1083;&#1077;&#1082;&#1090;&#1072; &#1058;&#1069;&#1053;&#1041; 2</li></ul></div> | [24 empty] | 207 | [9 empty] | 480 | 785 | [409 empty] | 80 |  | Уголь, дрова, газ, дизтопливо | [36 empty] | 207 | 50 | 785 | 480 | 1 | Открытая камера сгорания | 1170 | [55 empty] | нет
https://climatopt.ru/catalog/kotelnoe_oborudovanie/tverdotoplivnye/zota/zota_bulat/kotel_tverdotoplivnyy_zota_bulat_18/ | /upload/resize_cache/iblock/3d2/400_400_140cd750bba9870f18aada2478b24840a/14271_cover_0.jpg | /upload/resize_cache/iblock/b8b/400_400_140cd750bba9870f18aada2478b24840a/Zota.jpg | [8 empty] | Котел отоппительный твердотопливный Zota Bulat 18 | 43450 | 30784 | Твердотопливные | https://climatopt.ru/upload/iblock/350/Монтажные размеры.pdf | Новинка сезона 2018 - котел отопительный твердотопливный Bulat, спроектированный для максимально длительного цикла горения на одной загрузке. Рассчитан на сжигание угля, дров или топливных брикетов. В настоящий момент линейка состоит из трех изделий - 18, 23, 28, 35 кВт. В ближайшем будущем ряд мощностей будет увеличен. Основная особенность котла - большой объем загружаемого топлива, за счет чего время горения на одной загрузке угля составляет до 30 часов. Достигать такой продолжительности горения позволяет шахтная конструкция топки, нижнее горение, использование шамотного кирпича для снижения скорости уходящих газов и дожига несгоревших твердых частиц. Корпус котла теплоизолированный и газоплотный. Выдерживает давление до 3 атм. Загрузка топлива через наклонную топочную дверцу, закрывающуюся на замок. Особенностям конструкции обеспечивает быстрый выход в режим номинальной мощности. Высокий КПД достигается благодаря сумме факторов: комбинированного теплообменника, наличия камеры дожига и порционного горения. Котел оснащен системой подачи вторичного воздуха, установлен термометр, измеряющий температуру подачи воды. Объемная топка идеально подходит для укладки дров. Дверца зольника оборудована регулируемой поддувальной заслонкой, которая управляется механическим регулятором тяги (устанавливается в качестве опции). Удобный прочистной люк расположен над шахтой прохода дымовых газов. Блок ТЭН с пультом управления (опция). Полуавтоматический и автоматический режим. Наибольший эффект, как по эксплуатационным параметрам так и с точки зрения экономичности процесса, можно получить, установив на любую модель котла Bulat комплект TurboSet Интеллектуальный пульт управления, оснащенный тремя датчиками, управляет наддувным вентилятором. Изменяя количество подаваемого кислорода, TurboSet позволяет увеличить длительность цикла горения до 50%. Таким образом котел перейдет в класс полуавтоматических. Переоборудовать Bulat , переведя его класс автоматических котлов, можно, установив пеллетную горелку Fox. В этом случае топливом будут служить пеллеты, а цикл горения на одной загрузке составит до 6 суток. | <div class="detail_text"><p><em><strong>&#1053;&#1086;&#1074;&#1080;&#1085;&#1082;&#1072; &#1089;&#1077;&#1079;&#1086;&#1085;&#1072; 2018 - &#1082;&#1086;&#1090;&#1077;&#1083; &#1086;&#1090;&#1086;&#1087;&#1080;&#1090;&#1077;&#1083;&#1100;&#1085;&#1099;&#1081; &#1090;&#1074;&#1077;&#1088;&#1076;&#1086;&#1090;&#1086;&#1087;&#1083;&#1080;&#1074;&#1085;&#1099;&#1081; Bulat, &#1089;&#1087;&#1088;&#1086;&#1077;&#1082;&#1090;&#1080;&#1088;&#1086;&#1074;&#1072;&#1085;&#1085;&#1099;&#1081; &#1076;&#1083;&#1103; &#1084;&#1072;&#1082;&#1089;&#1080;&#1084;&#1072;&#1083;&#1100;&#1085;&#1086; &#1076;&#1083;&#1080;&#1090;&#1077;&#1083;&#1100;&#1085;&#1086;&#1075;&#1086; &#1094;&#1080;&#1082;&#1083;&#1072; &#1075;&#1086;&#1088;&#1077;&#1085;&#1080;&#1103; &#1085;&#1072; &#1086;&#1076;&#1085;&#1086;&#1081; &#1079;&#1072;&#1075;&#1088;&#1091;&#1079;&#1082;&#1077;. &#1056;&#1072;&#1089;&#1089;&#1095;&#1080;&#1090;&#1072;&#1085; &#1085;&#1072; &#1089;&#1078;&#1080;&#1075;&#1072;&#1085;&#1080;&#1077; &#1091;&#1075;&#1083;&#1103;, &#1076;&#1088;&#1086;&#1074; &#1080;&#1083;&#1080; &#1090;&#1086;&#1087;&#1083;&#1080;&#1074;&#1085;&#1099;&#1093; &#1073;&#1088;&#1080;&#1082;&#1077;&#1090;&#1086;&#1074;. &#1042; &#1085;&#1072;&#1089;&#1090;&#1086;&#1103;&#1097;&#1080;&#1081; &#1084;&#1086;&#1084;&#1077;&#1085;&#1090; &#1083;&#1080;&#1085;&#1077;&#1081;&#1082;&#1072; &#1089;&#1086;&#1089;&#1090;&#1086;&#1080;&#1090; &#1080;&#1079; &#1090;&#1088;&#1077;&#1093; &#1080;&#1079;&#1076;&#1077;&#1083;&#1080;&#1081; - 18, 23, 28, 35 &#1082;&#1042;&#1090;. &#1042; &#1073;&#1083;&#1080;&#1078;&#1072;&#1081;&#1096;&#1077;&#1084; &#1073;&#1091;&#1076;&#1091;&#1097;&#1077;&#1084; &#1088;&#1103;&#1076; &#1084;&#1086;&#1097;&#1085;&#1086;&#1089;&#1090;&#1077;&#1081; &#1073;&#1091;&#1076;&#1077;&#1090; &#1091;&#1074;&#1077;&#1083;&#1080;&#1095;&#1077;&#1085;.</strong></em></p><p>&#1054;&#1089;&#1085;&#1086;&#1074;&#1085;&#1072;&#1103; &#1086;&#1089;&#1086;&#1073;&#1077;&#1085;&#1085;&#1086;&#1089;&#1090;&#1100; &#1082;&#1086;&#1090;&#1083;&#1072; - &#1073;&#1086;&#1083;&#1100;&#1096;&#1086;&#1081; &#1086;&#1073;&#1098;&#1077;&#1084; &#1079;&#1072;&#1075;&#1088;&#1091;&#1078;&#1072;&#1077;&#1084;&#1086;&#1075;&#1086; &#1090;&#1086;&#1087;&#1083;&#1080;&#1074;&#1072;, &#1079;&#1072; &#1089;&#1095;&#1077;&#1090; &#1095;&#1077;&#1075;&#1086; &#1074;&#1088;&#1077;&#1084;&#1103; &#1075;&#1086;&#1088;&#1077;&#1085;&#1080;&#1103; &#1085;&#1072; &#1086;&#1076;&#1085;&#1086;&#1081; &#1079;&#1072;&#1075;&#1088;&#1091;&#1079;&#1082;&#1077; &#1091;&#1075;&#1083;&#1103; &#1089;&#1086;&#1089;&#1090;&#1072;&#1074;&#1083;&#1103;&#1077;&#1090; &#1076;&#1086; 30 &#1095;&#1072;&#1089;&#1086;&#1074;. &#1044;&#1086;&#1089;&#1090;&#1080;&#1075;&#1072;&#1090;&#1100; &#1090;&#1072;&#1082;&#1086;&#1081; &#1087;&#1088;&#1086;&#1076;&#1086;&#1083;&#1078;&#1080;&#1090;&#1077;&#1083;&#1100;&#1085;&#1086;&#1089;&#1090;&#1080; &#1075;&#1086;&#1088;&#1077;&#1085;&#1080;&#1103; &#1087;&#1086;&#1079;&#1074;&#1086;&#1083;&#1103;&#1077;&#1090; &#1096;&#1072;&#1093;&#1090;&#1085;&#1072;&#1103; &#1082;&#1086;&#1085;&#1089;&#1090;&#1088;&#1091;&#1082;&#1094;&#1080;&#1103; &#1090;&#1086;&#1087;&#1082;&#1080;, &#1085;&#1080;&#1078;&#1085;&#1077;&#1077; &#1075;&#1086;&#1088;&#1077;&#1085;&#1080;&#1077;, &#1080;&#1089;&#1087;&#1086;&#1083;&#1100;&#1079;&#1086;&#1074;&#1072;&#1085;&#1080;&#1077; &#1096;&#1072;&#1084;&#1086;&#1090;&#1085;&#1086;&#1075;&#1086; &#1082;&#1080;&#1088;&#1087;&#1080;&#1095;&#1072; &#1076;&#1083;&#1103; &#1089;&#1085;&#1080;&#1078;&#1077;&#1085;&#1080;&#1103; &#1089;&#1082;&#1086;&#1088;&#1086;&#1089;&#1090;&#1080; &#1091;&#1093;&#1086;&#1076;&#1103;&#1097;&#1080;&#1093; &#1075;&#1072;&#1079;&#1086;&#1074; &#1080; &#1076;&#1086;&#1078;&#1080;&#1075;&#1072; &#1085;&#1077;&#1089;&#1075;&#1086;&#1088;&#1077;&#1074;&#1096;&#1080;&#1093; &#1090;&#1074;&#1077;&#1088;&#1076;&#1099;&#1093; &#1095;&#1072;&#1089;&#1090;&#1080;&#1094;. </p><p>&#1050;&#1086;&#1088;&#1087;&#1091;&#1089; &#1082;&#1086;&#1090;&#1083;&#1072; &#1090;&#1077;&#1087;&#1083;&#1086;&#1080;&#1079;&#1086;&#1083;&#1080;&#1088;&#1086;&#1074;&#1072;&#1085;&#1085;&#1099;&#1081; &#1080; &#1075;&#1072;&#1079;&#1086;&#1087;&#1083;&#1086;&#1090;&#1085;&#1099;&#1081;. &#1042;&#1099;&#1076;&#1077;&#1088;&#1078;&#1080;&#1074;&#1072;&#1077;&#1090; &#1076;&#1072;&#1074;&#1083;&#1077;&#1085;&#1080;&#1077; &#1076;&#1086; 3 &#1072;&#1090;&#1084;.<br>&#1047;&#1072;&#1075;&#1088;&#1091;&#1079;&#1082;&#1072; &#1090;&#1086;&#1087;&#1083;&#1080;&#1074;&#1072; &#1095;&#1077;&#1088;&#1077;&#1079; &#1085;&#1072;&#1082;&#1083;&#1086;&#1085;&#1085;&#1091;&#1102; &#1090;&#1086;&#1087;&#1086;&#1095;&#1085;&#1091;&#1102; &#1076;&#1074;&#1077;&#1088;&#1094;&#1091;, &#1079;&#1072;&#1082;&#1088;&#1099;&#1074;&#1072;&#1102;&#1097;&#1091;&#1102;&#1089;&#1103; &#1085;&#1072; &#1079;&#1072;&#1084;&#1086;&#1082;. <br>&#1054;&#1089;&#1086;&#1073;&#1077;&#1085;&#1085;&#1086;&#1089;&#1090;&#1103;&#1084; &#1082;&#1086;&#1085;&#1089;&#1090;&#1088;&#1091;&#1082;&#1094;&#1080;&#1080; &#1086;&#1073;&#1077;&#1089;&#1087;&#1077;&#1095;&#1080;&#1074;&#1072;&#1077;&#1090; &#1073;&#1099;&#1089;&#1090;&#1088;&#1099;&#1081; &#1074;&#1099;&#1093;&#1086;&#1076; &#1074; &#1088;&#1077;&#1078;&#1080;&#1084; &#1085;&#1086;&#1084;&#1080;&#1085;&#1072;&#1083;&#1100;&#1085;&#1086;&#1081; &#1084;&#1086;&#1097;&#1085;&#1086;&#1089;&#1090;&#1080;.<br>&#1042;&#1099;&#1089;&#1086;&#1082;&#1080;&#1081; &#1050;&#1055;&#1044; &#1076;&#1086;&#1089;&#1090;&#1080;&#1075;&#1072;&#1077;&#1090;&#1089;&#1103; &#1073;&#1083;&#1072;&#1075;&#1086;&#1076;&#1072;&#1088;&#1103; &#1089;&#1091;&#1084;&#1084;&#1077; &#1092;&#1072;&#1082;&#1090;&#1086;&#1088;&#1086;&#1074;: &#1082;&#1086;&#1084;&#1073;&#1080;&#1085;&#1080;&#1088;&#1086;&#1074;&#1072;&#1085;&#1085;&#1086;&#1075;&#1086; &#1090;&#1077;&#1087;&#1083;&#1086;&#1086;&#1073;&#1084;&#1077;&#1085;&#1085;&#1080;&#1082;&#1072;, &#1085;&#1072;&#1083;&#1080;&#1095;&#1080;&#1103; &#1082;&#1072;&#1084;&#1077;&#1088;&#1099; &#1076;&#1086;&#1078;&#1080;&#1075;&#1072; &#1080; &#1087;&#1086;&#1088;&#1094;&#1080;&#1086;&#1085;&#1085;&#1086;&#1075;&#1086; &#1075;&#1086;&#1088;&#1077;&#1085;&#1080;&#1103;.<br>&#1050;&#1086;&#1090;&#1077;&#1083; &#1086;&#1089;&#1085;&#1072;&#1097;&#1077;&#1085; &#1089;&#1080;&#1089;&#1090;&#1077;&#1084;&#1086;&#1081; &#1087;&#1086;&#1076;&#1072;&#1095;&#1080; &#1074;&#1090;&#1086;&#1088;&#1080;&#1095;&#1085;&#1086;&#1075;&#1086; &#1074;&#1086;&#1079;&#1076;&#1091;&#1093;&#1072;, &#1091;&#1089;&#1090;&#1072;&#1085;&#1086;&#1074;&#1083;&#1077;&#1085; &#1090;&#1077;&#1088;&#1084;&#1086;&#1084;&#1077;&#1090;&#1088;, &#1080;&#1079;&#1084;&#1077;&#1088;&#1103;&#1102;&#1097;&#1080;&#1081; &#1090;&#1077;&#1084;&#1087;&#1077;&#1088;&#1072;&#1090;&#1091;&#1088;&#1091; &#1087;&#1086;&#1076;&#1072;&#1095;&#1080; &#1074;&#1086;&#1076;&#1099;.<br>&#1054;&#1073;&#1098;&#1077;&#1084;&#1085;&#1072;&#1103; &#1090;&#1086;&#1087;&#1082;&#1072; &#1080;&#1076;&#1077;&#1072;&#1083;&#1100;&#1085;&#1086; &#1087;&#1086;&#1076;&#1093;&#1086;&#1076;&#1080;&#1090; &#1076;&#1083;&#1103; &#1091;&#1082;&#1083;&#1072;&#1076;&#1082;&#1080; &#1076;&#1088;&#1086;&#1074;.<br>&#1044;&#1074;&#1077;&#1088;&#1094;&#1072; &#1079;&#1086;&#1083;&#1100;&#1085;&#1080;&#1082;&#1072; &#1086;&#1073;&#1086;&#1088;&#1091;&#1076;&#1086;&#1074;&#1072;&#1085;&#1072; &#1088;&#1077;&#1075;&#1091;&#1083;&#1080;&#1088;&#1091;&#1077;&#1084;&#1086;&#1081; &#1087;&#1086;&#1076;&#1076;&#1091;&#1074;&#1072;&#1083;&#1100;&#1085;&#1086;&#1081; &#1079;&#1072;&#1089;&#1083;&#1086;&#1085;&#1082;&#1086;&#1081;, &#1082;&#1086;&#1090;&#1086;&#1088;&#1072;&#1103; &#1091;&#1087;&#1088;&#1072;&#1074;&#1083;&#1103;&#1077;&#1090;&#1089;&#1103; &#1084;&#1077;&#1093;&#1072;&#1085;&#1080;&#1095;&#1077;&#1089;&#1082;&#1080;&#1084; &#1088;&#1077;&#1075;&#1091;&#1083;&#1103;&#1090;&#1086;&#1088;&#1086;&#1084; &#1090;&#1103;&#1075;&#1080; (&#1091;&#1089;&#1090;&#1072;&#1085;&#1072;&#1074;&#1083;&#1080;&#1074;&#1072;&#1077;&#1090;&#1089;&#1103; &#1074; &#1082;&#1072;&#1095;&#1077;&#1089;&#1090;&#1074;&#1077; &#1086;&#1087;&#1094;&#1080;&#1080;).<br>&#1059;&#1076;&#1086;&#1073;&#1085;&#1099;&#1081; &#1087;&#1088;&#1086;&#1095;&#1080;&#1089;&#1090;&#1085;&#1086;&#1081; &#1083;&#1102;&#1082; &#1088;&#1072;&#1089;&#1087;&#1086;&#1083;&#1086;&#1078;&#1077;&#1085; &#1085;&#1072;&#1076; &#1096;&#1072;&#1093;&#1090;&#1086;&#1081; &#1087;&#1088;&#1086;&#1093;&#1086;&#1076;&#1072; &#1076;&#1099;&#1084;&#1086;&#1074;&#1099;&#1093; &#1075;&#1072;&#1079;&#1086;&#1074;.<br>&#1041;&#1083;&#1086;&#1082; &#1058;&#1069;&#1053; &#1089; &#1087;&#1091;&#1083;&#1100;&#1090;&#1086;&#1084; &#1091;&#1087;&#1088;&#1072;&#1074;&#1083;&#1077;&#1085;&#1080;&#1103; (&#1086;&#1087;&#1094;&#1080;&#1103;).</p><p><br>&#1055;&#1086;&#1083;&#1091;&#1072;&#1074;&#1090;&#1086;&#1084;&#1072;&#1090;&#1080;&#1095;&#1077;&#1089;&#1082;&#1080;&#1081; &#1080; &#1072;&#1074;&#1090;&#1086;&#1084;&#1072;&#1090;&#1080;&#1095;&#1077;&#1089;&#1082;&#1080;&#1081; &#1088;&#1077;&#1078;&#1080;&#1084;.</p><p>&#1053;&#1072;&#1080;&#1073;&#1086;&#1083;&#1100;&#1096;&#1080;&#1081; &#1101;&#1092;&#1092;&#1077;&#1082;&#1090;, &#1082;&#1072;&#1082; &#1087;&#1086; &#1101;&#1082;&#1089;&#1087;&#1083;&#1091;&#1072;&#1090;&#1072;&#1094;&#1080;&#1086;&#1085;&#1085;&#1099;&#1084; &#1087;&#1072;&#1088;&#1072;&#1084;&#1077;&#1090;&#1088;&#1072;&#1084; &#1090;&#1072;&#1082; &#1080; &#1089; &#1090;&#1086;&#1095;&#1082;&#1080; &#1079;&#1088;&#1077;&#1085;&#1080;&#1103; &#1101;&#1082;&#1086;&#1085;&#1086;&#1084;&#1080;&#1095;&#1085;&#1086;&#1089;&#1090;&#1080; &#1087;&#1088;&#1086;&#1094;&#1077;&#1089;&#1089;&#1072;, &#1084;&#1086;&#1078;&#1085;&#1086; &#1087;&#1086;&#1083;&#1091;&#1095;&#1080;&#1090;&#1100;, &#1091;&#1089;&#1090;&#1072;&#1085;&#1086;&#1074;&#1080;&#1074; &#1085;&#1072; &#1083;&#1102;&#1073;&#1091;&#1102; &#1084;&#1086;&#1076;&#1077;&#1083;&#1100; &#1082;&#1086;&#1090;&#1083;&#1072;<strong>Bulat</strong>&#1082;&#1086;&#1084;&#1087;&#1083;&#1077;&#1082;&#1090; TurboSet &#1048;&#1085;&#1090;&#1077;&#1083;&#1083;&#1077;&#1082;&#1090;&#1091;&#1072;&#1083;&#1100;&#1085;&#1099;&#1081; &#1087;&#1091;&#1083;&#1100;&#1090; &#1091;&#1087;&#1088;&#1072;&#1074;&#1083;&#1077;&#1085;&#1080;&#1103;, &#1086;&#1089;&#1085;&#1072;&#1097;&#1077;&#1085;&#1085;&#1099;&#1081; &#1090;&#1088;&#1077;&#1084;&#1103; &#1076;&#1072;&#1090;&#1095;&#1080;&#1082;&#1072;&#1084;&#1080;, &#1091;&#1087;&#1088;&#1072;&#1074;&#1083;&#1103;&#1077;&#1090; &#1085;&#1072;&#1076;&#1076;&#1091;&#1074;&#1085;&#1099;&#1084; &#1074;&#1077;&#1085;&#1090;&#1080;&#1083;&#1103;&#1090;&#1086;&#1088;&#1086;&#1084;. &#1048;&#1079;&#1084;&#1077;&#1085;&#1103;&#1103; &#1082;&#1086;&#1083;&#1080;&#1095;&#1077;&#1089;&#1090;&#1074;&#1086; &#1087;&#1086;&#1076;&#1072;&#1074;&#1072;&#1077;&#1084;&#1086;&#1075;&#1086; &#1082;&#1080;&#1089;&#1083;&#1086;&#1088;&#1086;&#1076;&#1072;, TurboSet &#1087;&#1086;&#1079;&#1074;&#1086;&#1083;&#1103;&#1077;&#1090; &#1091;&#1074;&#1077;&#1083;&#1080;&#1095;&#1080;&#1090;&#1100; &#1076;&#1083;&#1080;&#1090;&#1077;&#1083;&#1100;&#1085;&#1086;&#1089;&#1090;&#1100; &#1094;&#1080;&#1082;&#1083;&#1072; &#1075;&#1086;&#1088;&#1077;&#1085;&#1080;&#1103; &#1076;&#1086; 50%.</p><p>&#1058;&#1072;&#1082;&#1080;&#1084; &#1086;&#1073;&#1088;&#1072;&#1079;&#1086;&#1084; &#1082;&#1086;&#1090;&#1077;&#1083; &#1087;&#1077;&#1088;&#1077;&#1081;&#1076;&#1077;&#1090; &#1074; &#1082;&#1083;&#1072;&#1089;&#1089; &#1087;&#1086;&#1083;&#1091;&#1072;&#1074;&#1090;&#1086;&#1084;&#1072;&#1090;&#1080;&#1095;&#1077;&#1089;&#1082;&#1080;&#1093;.</p><p>&#1055;&#1077;&#1088;&#1077;&#1086;&#1073;&#1086;&#1088;&#1091;&#1076;&#1086;&#1074;&#1072;&#1090;&#1100;<strong>Bulat</strong>, &#1087;&#1077;&#1088;&#1077;&#1074;&#1077;&#1076;&#1103; &#1077;&#1075;&#1086; &#1082;&#1083;&#1072;&#1089;&#1089; &#1072;&#1074;&#1090;&#1086;&#1084;&#1072;&#1090;&#1080;&#1095;&#1077;&#1089;&#1082;&#1080;&#1093; &#1082;&#1086;&#1090;&#1083;&#1086;&#1074;, &#1084;&#1086;&#1078;&#1085;&#1086;, &#1091;&#1089;&#1090;&#1072;&#1085;&#1086;&#1074;&#1080;&#1074; &#1087;&#1077;&#1083;&#1083;&#1077;&#1090;&#1085;&#1091;&#1102; &#1075;&#1086;&#1088;&#1077;&#1083;&#1082;&#1091; Fox. &#1042; &#1101;&#1090;&#1086;&#1084; &#1089;&#1083;&#1091;&#1095;&#1072;&#1077; &#1090;&#1086;&#1087;&#1083;&#1080;&#1074;&#1086;&#1084; &#1073;&#1091;&#1076;&#1091;&#1090; &#1089;&#1083;&#1091;&#1078;&#1080;&#1090;&#1100; &#1087;&#1077;&#1083;&#1083;&#1077;&#1090;&#1099;, &#1072; &#1094;&#1080;&#1082;&#1083; &#1075;&#1086;&#1088;&#1077;&#1085;&#1080;&#1103; &#1085;&#1072; &#1086;&#1076;&#1085;&#1086;&#1081; &#1079;&#1072;&#1075;&#1088;&#1091;&#1079;&#1082;&#1077; &#1089;&#1086;&#1089;&#1090;&#1072;&#1074;&#1080;&#1090; &#1076;&#1086; 6 &#1089;&#1091;&#1090;&#1086;&#1082;. </p></div> | [24 empty] | 170 | [9 empty] | 520 | 1036 |  |  | https://climatopt.ru/upload/iblock/929/Сертификат.jpg | [445 empty] | 170 | 18 | 1036 | 520 |  |  | 914 | [53 empty] | 50
https://climatopt.ru/catalog/kotelnoe_oborudovanie/tverdotoplivnye/zota/zota_bulat/kotel_tverdotoplivnyy_zota_bulat_23/ | /upload/resize_cache/iblock/481/400_400_140cd750bba9870f18aada2478b24840a/14272_cover_0.jpg | /upload/resize_cache/iblock/6e6/400_400_140cd750bba9870f18aada2478b24840a/14272_info_0.jpg | /upload/resize_cache/iblock/c02/400_400_140cd750bba9870f18aada2478b24840a/14272_info_1.jpg | /upload/resize_cache/iblock/db1/400_400_140cd750bba9870f18aada2478b24840a/Zota.jpg | [6 empty] | Котел отоппительный твердотопливный Zota Bulat 23 | 48999 | 30785 | Твердотопливные |  | Новинка сезона 2018 - котел отопительный твердотопливный Bulat, спроектированный для максимально длительного цикла горения на одной загрузке. Рассчитан на сжигание угля, дров или топливных брикетов. В настоящий момент линейка состоит из трех изделий - 18, 23, 28, 35 кВт. В ближайшем будущем ряд мощностей будет увеличен. Основная особенность котла - большой объем загружаемого топлива, за счет чего время горения на одной загрузке угля составляет до 30 часов. Достигать такой продолжительности горения позволяет шахтная конструкция топки, нижнее горение, использование шамотного кирпича для снижения скорости уходящих газов и дожига несгоревших твердых частиц. Корпус котла теплоизолированный и газоплотный. Выдерживает давление до 3 атм. Загрузка топлива через наклонную топочную дверцу, закрывающуюся на замок. Особенностям конструкции обеспечивает быстрый выход в режим номинальной мощности. Высокий КПД достигается благодаря сумме факторов: комбинированного теплообменника, наличия камеры дожига и порционного горения. Котел оснащен системой подачи вторичного воздуха, установлен термометр, измеряющий температуру подачи воды. Объемная топка идеально подходит для укладки дров. Дверца зольника оборудована регулируемой поддувальной заслонкой, которая управляется механическим регулятором тяги (устанавливается в качестве опции). Удобный прочистной люк расположен над шахтой прохода дымовых газов. Блок ТЭН с пультом управления (опция). Полуавтоматический и автоматический режим. Наибольший эффект, как по эксплуатационным параметрам так и с точки зрения экономичности процесса, можно получить, установив на любую модель котла Bulat комплект TurboSet Интеллектуальный пульт управления, оснащенный тремя датчиками, управляет наддувным вентилятором. Изменяя количество подаваемого кислорода, TurboSet позволяет увеличить длительность цикла горения до 50%. Таким образом котел перейдет в класс полуавтоматических. Переоборудовать Bulat , переведя его класс автоматических котлов, можно, установив пеллетную горелку Fox. В этом случае топливом будут служить пеллеты, а цикл горения на одной загрузке составит до 6 суток. | <div class="detail_text"><p><em><strong>&#1053;&#1086;&#1074;&#1080;&#1085;&#1082;&#1072; &#1089;&#1077;&#1079;&#1086;&#1085;&#1072; 2018 - &#1082;&#1086;&#1090;&#1077;&#1083; &#1086;&#1090;&#1086;&#1087;&#1080;&#1090;&#1077;&#1083;&#1100;&#1085;&#1099;&#1081; &#1090;&#1074;&#1077;&#1088;&#1076;&#1086;&#1090;&#1086;&#1087;&#1083;&#1080;&#1074;&#1085;&#1099;&#1081; Bulat, &#1089;&#1087;&#1088;&#1086;&#1077;&#1082;&#1090;&#1080;&#1088;&#1086;&#1074;&#1072;&#1085;&#1085;&#1099;&#1081; &#1076;&#1083;&#1103; &#1084;&#1072;&#1082;&#1089;&#1080;&#1084;&#1072;&#1083;&#1100;&#1085;&#1086; &#1076;&#1083;&#1080;&#1090;&#1077;&#1083;&#1100;&#1085;&#1086;&#1075;&#1086; &#1094;&#1080;&#1082;&#1083;&#1072; &#1075;&#1086;&#1088;&#1077;&#1085;&#1080;&#1103; &#1085;&#1072; &#1086;&#1076;&#1085;&#1086;&#1081; &#1079;&#1072;&#1075;&#1088;&#1091;&#1079;&#1082;&#1077;. &#1056;&#1072;&#1089;&#1089;&#1095;&#1080;&#1090;&#1072;&#1085; &#1085;&#1072; &#1089;&#1078;&#1080;&#1075;&#1072;&#1085;&#1080;&#1077; &#1091;&#1075;&#1083;&#1103;, &#1076;&#1088;&#1086;&#1074; &#1080;&#1083;&#1080; &#1090;&#1086;&#1087;&#1083;&#1080;&#1074;&#1085;&#1099;&#1093; &#1073;&#1088;&#1080;&#1082;&#1077;&#1090;&#1086;&#1074;. &#1042; &#1085;&#1072;&#1089;&#1090;&#1086;&#1103;&#1097;&#1080;&#1081; &#1084;&#1086;&#1084;&#1077;&#1085;&#1090; &#1083;&#1080;&#1085;&#1077;&#1081;&#1082;&#1072; &#1089;&#1086;&#1089;&#1090;&#1086;&#1080;&#1090; &#1080;&#1079; &#1090;&#1088;&#1077;&#1093; &#1080;&#1079;&#1076;&#1077;&#1083;&#1080;&#1081; - 18, 23, 28, 35 &#1082;&#1042;&#1090;. &#1042; &#1073;&#1083;&#1080;&#1078;&#1072;&#1081;&#1096;&#1077;&#1084; &#1073;&#1091;&#1076;&#1091;&#1097;&#1077;&#1084; &#1088;&#1103;&#1076; &#1084;&#1086;&#1097;&#1085;&#1086;&#1089;&#1090;&#1077;&#1081; &#1073;&#1091;&#1076;&#1077;&#1090; &#1091;&#1074;&#1077;&#1083;&#1080;&#1095;&#1077;&#1085;.</strong></em></p><p>&#1054;&#1089;&#1085;&#1086;&#1074;&#1085;&#1072;&#1103; &#1086;&#1089;&#1086;&#1073;&#1077;&#1085;&#1085;&#1086;&#1089;&#1090;&#1100; &#1082;&#1086;&#1090;&#1083;&#1072; - &#1073;&#1086;&#1083;&#1100;&#1096;&#1086;&#1081; &#1086;&#1073;&#1098;&#1077;&#1084; &#1079;&#1072;&#1075;&#1088;&#1091;&#1078;&#1072;&#1077;&#1084;&#1086;&#1075;&#1086; &#1090;&#1086;&#1087;&#1083;&#1080;&#1074;&#1072;, &#1079;&#1072; &#1089;&#1095;&#1077;&#1090; &#1095;&#1077;&#1075;&#1086; &#1074;&#1088;&#1077;&#1084;&#1103; &#1075;&#1086;&#1088;&#1077;&#1085;&#1080;&#1103; &#1085;&#1072; &#1086;&#1076;&#1085;&#1086;&#1081; &#1079;&#1072;&#1075;&#1088;&#1091;&#1079;&#1082;&#1077; &#1091;&#1075;&#1083;&#1103; &#1089;&#1086;&#1089;&#1090;&#1072;&#1074;&#1083;&#1103;&#1077;&#1090; &#1076;&#1086; 30 &#1095;&#1072;&#1089;&#1086;&#1074;. &#1044;&#1086;&#1089;&#1090;&#1080;&#1075;&#1072;&#1090;&#1100; &#1090;&#1072;&#1082;&#1086;&#1081; &#1087;&#1088;&#1086;&#1076;&#1086;&#1083;&#1078;&#1080;&#1090;&#1077;&#1083;&#1100;&#1085;&#1086;&#1089;&#1090;&#1080; &#1075;&#1086;&#1088;&#1077;&#1085;&#1080;&#1103; &#1087;&#1086;&#1079;&#1074;&#1086;&#1083;&#1103;&#1077;&#1090; &#1096;&#1072;&#1093;&#1090;&#1085;&#1072;&#1103; &#1082;&#1086;&#1085;&#1089;&#1090;&#1088;&#1091;&#1082;&#1094;&#1080;&#1103; &#1090;&#1086;&#1087;&#1082;&#1080;, &#1085;&#1080;&#1078;&#1085;&#1077;&#1077; &#1075;&#1086;&#1088;&#1077;&#1085;&#1080;&#1077;, &#1080;&#1089;&#1087;&#1086;&#1083;&#1100;&#1079;&#1086;&#1074;&#1072;&#1085;&#1080;&#1077; &#1096;&#1072;&#1084;&#1086;&#1090;&#1085;&#1086;&#1075;&#1086; &#1082;&#1080;&#1088;&#1087;&#1080;&#1095;&#1072; &#1076;&#1083;&#1103; &#1089;&#1085;&#1080;&#1078;&#1077;&#1085;&#1080;&#1103; &#1089;&#1082;&#1086;&#1088;&#1086;&#1089;&#1090;&#1080; &#1091;&#1093;&#1086;&#1076;&#1103;&#1097;&#1080;&#1093; &#1075;&#1072;&#1079;&#1086;&#1074; &#1080; &#1076;&#1086;&#1078;&#1080;&#1075;&#1072; &#1085;&#1077;&#1089;&#1075;&#1086;&#1088;&#1077;&#1074;&#1096;&#1080;&#1093; &#1090;&#1074;&#1077;&#1088;&#1076;&#1099;&#1093; &#1095;&#1072;&#1089;&#1090;&#1080;&#1094;. </p><p>&#1050;&#1086;&#1088;&#1087;&#1091;&#1089; &#1082;&#1086;&#1090;&#1083;&#1072; &#1090;&#1077;&#1087;&#1083;&#1086;&#1080;&#1079;&#1086;&#1083;&#1080;&#1088;&#1086;&#1074;&#1072;&#1085;&#1085;&#1099;&#1081; &#1080; &#1075;&#1072;&#1079;&#1086;&#1087;&#1083;&#1086;&#1090;&#1085;&#1099;&#1081;. &#1042;&#1099;&#1076;&#1077;&#1088;&#1078;&#1080;&#1074;&#1072;&#1077;&#1090; &#1076;&#1072;&#1074;&#1083;&#1077;&#1085;&#1080;&#1077; &#1076;&#1086; 3 &#1072;&#1090;&#1084;.<br>&#1047;&#1072;&#1075;&#1088;&#1091;&#1079;&#1082;&#1072; &#1090;&#1086;&#1087;&#1083;&#1080;&#1074;&#1072; &#1095;&#1077;&#1088;&#1077;&#1079; &#1085;&#1072;&#1082;&#1083;&#1086;&#1085;&#1085;&#1091;&#1102; &#1090;&#1086;&#1087;&#1086;&#1095;&#1085;&#1091;&#1102; &#1076;&#1074;&#1077;&#1088;&#1094;&#1091;, &#1079;&#1072;&#1082;&#1088;&#1099;&#1074;&#1072;&#1102;&#1097;&#1091;&#1102;&#1089;&#1103; &#1085;&#1072; &#1079;&#1072;&#1084;&#1086;&#1082;. <br>&#1054;&#1089;&#1086;&#1073;&#1077;&#1085;&#1085;&#1086;&#1089;&#1090;&#1103;&#1084; &#1082;&#1086;&#1085;&#1089;&#1090;&#1088;&#1091;&#1082;&#1094;&#1080;&#1080; &#1086;&#1073;&#1077;&#1089;&#1087;&#1077;&#1095;&#1080;&#1074;&#1072;&#1077;&#1090; &#1073;&#1099;&#1089;&#1090;&#1088;&#1099;&#1081; &#1074;&#1099;&#1093;&#1086;&#1076; &#1074; &#1088;&#1077;&#1078;&#1080;&#1084; &#1085;&#1086;&#1084;&#1080;&#1085;&#1072;&#1083;&#1100;&#1085;&#1086;&#1081; &#1084;&#1086;&#1097;&#1085;&#1086;&#1089;&#1090;&#1080;.<br>&#1042;&#1099;&#1089;&#1086;&#1082;&#1080;&#1081; &#1050;&#1055;&#1044; &#1076;&#1086;&#1089;&#1090;&#1080;&#1075;&#1072;&#1077;&#1090;&#1089;&#1103; &#1073;&#1083;&#1072;&#1075;&#1086;&#1076;&#1072;&#1088;&#1103; &#1089;&#1091;&#1084;&#1084;&#1077; &#1092;&#1072;&#1082;&#1090;&#1086;&#1088;&#1086;&#1074;: &#1082;&#1086;&#1084;&#1073;&#1080;&#1085;&#1080;&#1088;&#1086;&#1074;&#1072;&#1085;&#1085;&#1086;&#1075;&#1086; &#1090;&#1077;&#1087;&#1083;&#1086;&#1086;&#1073;&#1084;&#1077;&#1085;&#1085;&#1080;&#1082;&#1072;, &#1085;&#1072;&#1083;&#1080;&#1095;&#1080;&#1103; &#1082;&#1072;&#1084;&#1077;&#1088;&#1099; &#1076;&#1086;&#1078;&#1080;&#1075;&#1072; &#1080; &#1087;&#1086;&#1088;&#1094;&#1080;&#1086;&#1085;&#1085;&#1086;&#1075;&#1086; &#1075;&#1086;&#1088;&#1077;&#1085;&#1080;&#1103;.<br>&#1050;&#1086;&#1090;&#1077;&#1083; &#1086;&#1089;&#1085;&#1072;&#1097;&#1077;&#1085; &#1089;&#1080;&#1089;&#1090;&#1077;&#1084;&#1086;&#1081; &#1087;&#1086;&#1076;&#1072;&#1095;&#1080; &#1074;&#1090;&#1086;&#1088;&#1080;&#1095;&#1085;&#1086;&#1075;&#1086; &#1074;&#1086;&#1079;&#1076;&#1091;&#1093;&#1072;, &#1091;&#1089;&#1090;&#1072;&#1085;&#1086;&#1074;&#1083;&#1077;&#1085; &#1090;&#1077;&#1088;&#1084;&#1086;&#1084;&#1077;&#1090;&#1088;, &#1080;&#1079;&#1084;&#1077;&#1088;&#1103;&#1102;&#1097;&#1080;&#1081; &#1090;&#1077;&#1084;&#1087;&#1077;&#1088;&#1072;&#1090;&#1091;&#1088;&#1091; &#1087;&#1086;&#1076;&#1072;&#1095;&#1080; &#1074;&#1086;&#1076;&#1099;.<br>&#1054;&#1073;&#1098;&#1077;&#1084;&#1085;&#1072;&#1103; &#1090;&#1086;&#1087;&#1082;&#1072; &#1080;&#1076;&#1077;&#1072;&#1083;&#1100;&#1085;&#1086; &#1087;&#1086;&#1076;&#1093;&#1086;&#1076;&#1080;&#1090; &#1076;&#1083;&#1103; &#1091;&#1082;&#1083;&#1072;&#1076;&#1082;&#1080; &#1076;&#1088;&#1086;&#1074;.<br>&#1044;&#1074;&#1077;&#1088;&#1094;&#1072; &#1079;&#1086;&#1083;&#1100;&#1085;&#1080;&#1082;&#1072; &#1086;&#1073;&#1086;&#1088;&#1091;&#1076;&#1086;&#1074;&#1072;&#1085;&#1072; &#1088;&#1077;&#1075;&#1091;&#1083;&#1080;&#1088;&#1091;&#1077;&#1084;&#1086;&#1081; &#1087;&#1086;&#1076;&#1076;&#1091;&#1074;&#1072;&#1083;&#1100;&#1085;&#1086;&#1081; &#1079;&#1072;&#1089;&#1083;&#1086;&#1085;&#1082;&#1086;&#1081;, &#1082;&#1086;&#1090;&#1086;&#1088;&#1072;&#1103; &#1091;&#1087;&#1088;&#1072;&#1074;&#1083;&#1103;&#1077;&#1090;&#1089;&#1103; &#1084;&#1077;&#1093;&#1072;&#1085;&#1080;&#1095;&#1077;&#1089;&#1082;&#1080;&#1084; &#1088;&#1077;&#1075;&#1091;&#1083;&#1103;&#1090;&#1086;&#1088;&#1086;&#1084; &#1090;&#1103;&#1075;&#1080; (&#1091;&#1089;&#1090;&#1072;&#1085;&#1072;&#1074;&#1083;&#1080;&#1074;&#1072;&#1077;&#1090;&#1089;&#1103; &#1074; &#1082;&#1072;&#1095;&#1077;&#1089;&#1090;&#1074;&#1077; &#1086;&#1087;&#1094;&#1080;&#1080;).<br>&#1059;&#1076;&#1086;&#1073;&#1085;&#1099;&#1081; &#1087;&#1088;&#1086;&#1095;&#1080;&#1089;&#1090;&#1085;&#1086;&#1081; &#1083;&#1102;&#1082; &#1088;&#1072;&#1089;&#1087;&#1086;&#1083;&#1086;&#1078;&#1077;&#1085; &#1085;&#1072;&#1076; &#1096;&#1072;&#1093;&#1090;&#1086;&#1081; &#1087;&#1088;&#1086;&#1093;&#1086;&#1076;&#1072; &#1076;&#1099;&#1084;&#1086;&#1074;&#1099;&#1093; &#1075;&#1072;&#1079;&#1086;&#1074;.<br>&#1041;&#1083;&#1086;&#1082; &#1058;&#1069;&#1053; &#1089; &#1087;&#1091;&#1083;&#1100;&#1090;&#1086;&#1084; &#1091;&#1087;&#1088;&#1072;&#1074;&#1083;&#1077;&#1085;&#1080;&#1103; (&#1086;&#1087;&#1094;&#1080;&#1103;).</p><p><br>&#1055;&#1086;&#1083;&#1091;&#1072;&#1074;&#1090;&#1086;&#1084;&#1072;&#1090;&#1080;&#1095;&#1077;&#1089;&#1082;&#1080;&#1081; &#1080; &#1072;&#1074;&#1090;&#1086;&#1084;&#1072;&#1090;&#1080;&#1095;&#1077;&#1089;&#1082;&#1080;&#1081; &#1088;&#1077;&#1078;&#1080;&#1084;.</p><p>&#1053;&#1072;&#1080;&#1073;&#1086;&#1083;&#1100;&#1096;&#1080;&#1081; &#1101;&#1092;&#1092;&#1077;&#1082;&#1090;, &#1082;&#1072;&#1082; &#1087;&#1086; &#1101;&#1082;&#1089;&#1087;&#1083;&#1091;&#1072;&#1090;&#1072;&#1094;&#1080;&#1086;&#1085;&#1085;&#1099;&#1084; &#1087;&#1072;&#1088;&#1072;&#1084;&#1077;&#1090;&#1088;&#1072;&#1084; &#1090;&#1072;&#1082; &#1080; &#1089; &#1090;&#1086;&#1095;&#1082;&#1080; &#1079;&#1088;&#1077;&#1085;&#1080;&#1103; &#1101;&#1082;&#1086;&#1085;&#1086;&#1084;&#1080;&#1095;&#1085;&#1086;&#1089;&#1090;&#1080; &#1087;&#1088;&#1086;&#1094;&#1077;&#1089;&#1089;&#1072;, &#1084;&#1086;&#1078;&#1085;&#1086; &#1087;&#1086;&#1083;&#1091;&#1095;&#1080;&#1090;&#1100;, &#1091;&#1089;&#1090;&#1072;&#1085;&#1086;&#1074;&#1080;&#1074; &#1085;&#1072; &#1083;&#1102;&#1073;&#1091;&#1102; &#1084;&#1086;&#1076;&#1077;&#1083;&#1100; &#1082;&#1086;&#1090;&#1083;&#1072;<strong>Bulat</strong>&#1082;&#1086;&#1084;&#1087;&#1083;&#1077;&#1082;&#1090; TurboSet &#1048;&#1085;&#1090;&#1077;&#1083;&#1083;&#1077;&#1082;&#1090;&#1091;&#1072;&#1083;&#1100;&#1085;&#1099;&#1081; &#1087;&#1091;&#1083;&#1100;&#1090; &#1091;&#1087;&#1088;&#1072;&#1074;&#1083;&#1077;&#1085;&#1080;&#1103;, &#1086;&#1089;&#1085;&#1072;&#1097;&#1077;&#1085;&#1085;&#1099;&#1081; &#1090;&#1088;&#1077;&#1084;&#1103; &#1076;&#1072;&#1090;&#1095;&#1080;&#1082;&#1072;&#1084;&#1080;, &#1091;&#1087;&#1088;&#1072;&#1074;&#1083;&#1103;&#1077;&#1090; &#1085;&#1072;&#1076;&#1076;&#1091;&#1074;&#1085;&#1099;&#1084; &#1074;&#1077;&#1085;&#1090;&#1080;&#1083;&#1103;&#1090;&#1086;&#1088;&#1086;&#1084;. &#1048;&#1079;&#1084;&#1077;&#1085;&#1103;&#1103; &#1082;&#1086;&#1083;&#1080;&#1095;&#1077;&#1089;&#1090;&#1074;&#1086; &#1087;&#1086;&#1076;&#1072;&#1074;&#1072;&#1077;&#1084;&#1086;&#1075;&#1086; &#1082;&#1080;&#1089;&#1083;&#1086;&#1088;&#1086;&#1076;&#1072;, TurboSet &#1087;&#1086;&#1079;&#1074;&#1086;&#1083;&#1103;&#1077;&#1090; &#1091;&#1074;&#1077;&#1083;&#1080;&#1095;&#1080;&#1090;&#1100; &#1076;&#1083;&#1080;&#1090;&#1077;&#1083;&#1100;&#1085;&#1086;&#1089;&#1090;&#1100; &#1094;&#1080;&#1082;&#1083;&#1072; &#1075;&#1086;&#1088;&#1077;&#1085;&#1080;&#1103; &#1076;&#1086; 50%.</p><p>&#1058;&#1072;&#1082;&#1080;&#1084; &#1086;&#1073;&#1088;&#1072;&#1079;&#1086;&#1084; &#1082;&#1086;&#1090;&#1077;&#1083; &#1087;&#1077;&#1088;&#1077;&#1081;&#1076;&#1077;&#1090; &#1074; &#1082;&#1083;&#1072;&#1089;&#1089; &#1087;&#1086;&#1083;&#1091;&#1072;&#1074;&#1090;&#1086;&#1084;&#1072;&#1090;&#1080;&#1095;&#1077;&#1089;&#1082;&#1080;&#1093;.</p><p>&#1055;&#1077;&#1088;&#1077;&#1086;&#1073;&#1086;&#1088;&#1091;&#1076;&#1086;&#1074;&#1072;&#1090;&#1100;<strong>Bulat</strong>, &#1087;&#1077;&#1088;&#1077;&#1074;&#1077;&#1076;&#1103; &#1077;&#1075;&#1086; &#1082;&#1083;&#1072;&#1089;&#1089; &#1072;&#1074;&#1090;&#1086;&#1084;&#1072;&#1090;&#1080;&#1095;&#1077;&#1089;&#1082;&#1080;&#1093; &#1082;&#1086;&#1090;&#1083;&#1086;&#1074;, &#1084;&#1086;&#1078;&#1085;&#1086;, &#1091;&#1089;&#1090;&#1072;&#1085;&#1086;&#1074;&#1080;&#1074; &#1087;&#1077;&#1083;&#1083;&#1077;&#1090;&#1085;&#1091;&#1102; &#1075;&#1086;&#1088;&#1077;&#1083;&#1082;&#1091; Fox. &#1042; &#1101;&#1090;&#1086;&#1084; &#1089;&#1083;&#1091;&#1095;&#1072;&#1077; &#1090;&#1086;&#1087;&#1083;&#1080;&#1074;&#1086;&#1084; &#1073;&#1091;&#1076;&#1091;&#1090; &#1089;&#1083;&#1091;&#1078;&#1080;&#1090;&#1100; &#1087;&#1077;&#1083;&#1083;&#1077;&#1090;&#1099;, &#1072; &#1094;&#1080;&#1082;&#1083; &#1075;&#1086;&#1088;&#1077;&#1085;&#1080;&#1103; &#1085;&#1072; &#1086;&#1076;&#1085;&#1086;&#1081; &#1079;&#1072;&#1075;&#1088;&#1091;&#1079;&#1082;&#1077; &#1089;&#1086;&#1089;&#1090;&#1072;&#1074;&#1080;&#1090; &#1076;&#1086; 6 &#1089;&#1091;&#1090;&#1086;&#1082;. </p></div> | [24 empty] | 195 | [9 empty] | 520 | 1036 | [448 empty] | 195 | 23 | 1036 | 520 |  |  | 1014 | [53 empty] | 58
https://climatopt.ru/catalog/kotelnoe_oborudovanie/tverdotoplivnye/zota/zota_bulat/kotel_tverdotoplivnyy_zota_bulat_28/ | /upload/resize_cache/iblock/694/400_400_140cd750bba9870f18aada2478b24840a/14273_cover_0.jpg | /upload/resize_cache/iblock/b9b/400_400_140cd750bba9870f18aada2478b24840a/Zota.jpg | [8 empty] | Котел отоппительный твердотопливный Zota Bulat 28 | 54550 | 30786 | Твердотопливные | https://climatopt.ru/upload/iblock/3b7/Монтажные размеры.pdf | Новинка сезона 2018 - котел отопительный твердотопливный Bulat, спроектированный для максимально длительного цикла горения на одной загрузке. Рассчитан на сжигание угля, дров или топливных брикетов. В настоящий момент линейка состоит из трех изделий - 18, 23, 28, 35 кВт. В ближайшем будущем ряд мощностей будет увеличен. Основная особенность котла - большой объем загружаемого топлива, за счет чего время горения на одной загрузке угля составляет до 30 часов. Достигать такой продолжительности горения позволяет шахтная конструкция топки, нижнее горение, использование шамотного кирпича для снижения скорости уходящих газов и дожига несгоревших твердых частиц. Корпус котла теплоизолированный и газоплотный. Выдерживает давление до 3 атм. Загрузка топлива через наклонную топочную дверцу, закрывающуюся на замок. Особенностям конструкции обеспечивает быстрый выход в режим номинальной мощности. Высокий КПД достигается благодаря сумме факторов: комбинированного теплообменника, наличия камеры дожига и порционного горения. Котел оснащен системой подачи вторичного воздуха, установлен термометр, измеряющий температуру подачи воды. Объемная топка идеально подходит для укладки дров. Дверца зольника оборудована регулируемой поддувальной заслонкой, которая управляется механическим регулятором тяги (устанавливается в качестве опции). Удобный прочистной люк расположен над шахтой прохода дымовых газов. Блок ТЭН с пультом управления (опция). Полуавтоматический и автоматический режим. Наибольший эффект, как по эксплуатационным параметрам так и с точки зрения экономичности процесса, можно получить, установив на любую модель котла Bulat комплект TurboSet Интеллектуальный пульт управления, оснащенный тремя датчиками, управляет наддувным вентилятором. Изменяя количество подаваемого кислорода, TurboSet позволяет увеличить длительность цикла горения до 50%. Таким образом котел перейдет в класс полуавтоматических. Переоборудовать Bulat , переведя его класс автоматических котлов, можно, установив пеллетную горелку Fox. В этом случае топливом будут служить пеллеты, а цикл горения на одной загрузке составит до 6 суток. | <div class="detail_text"><p><em><strong>&#1053;&#1086;&#1074;&#1080;&#1085;&#1082;&#1072; &#1089;&#1077;&#1079;&#1086;&#1085;&#1072; 2018 - &#1082;&#1086;&#1090;&#1077;&#1083; &#1086;&#1090;&#1086;&#1087;&#1080;&#1090;&#1077;&#1083;&#1100;&#1085;&#1099;&#1081; &#1090;&#1074;&#1077;&#1088;&#1076;&#1086;&#1090;&#1086;&#1087;&#1083;&#1080;&#1074;&#1085;&#1099;&#1081; Bulat, &#1089;&#1087;&#1088;&#1086;&#1077;&#1082;&#1090;&#1080;&#1088;&#1086;&#1074;&#1072;&#1085;&#1085;&#1099;&#1081; &#1076;&#1083;&#1103; &#1084;&#1072;&#1082;&#1089;&#1080;&#1084;&#1072;&#1083;&#1100;&#1085;&#1086; &#1076;&#1083;&#1080;&#1090;&#1077;&#1083;&#1100;&#1085;&#1086;&#1075;&#1086; &#1094;&#1080;&#1082;&#1083;&#1072; &#1075;&#1086;&#1088;&#1077;&#1085;&#1080;&#1103; &#1085;&#1072; &#1086;&#1076;&#1085;&#1086;&#1081; &#1079;&#1072;&#1075;&#1088;&#1091;&#1079;&#1082;&#1077;. &#1056;&#1072;&#1089;&#1089;&#1095;&#1080;&#1090;&#1072;&#1085; &#1085;&#1072; &#1089;&#1078;&#1080;&#1075;&#1072;&#1085;&#1080;&#1077; &#1091;&#1075;&#1083;&#1103;, &#1076;&#1088;&#1086;&#1074; &#1080;&#1083;&#1080; &#1090;&#1086;&#1087;&#1083;&#1080;&#1074;&#1085;&#1099;&#1093; &#1073;&#1088;&#1080;&#1082;&#1077;&#1090;&#1086;&#1074;. &#1042; &#1085;&#1072;&#1089;&#1090;&#1086;&#1103;&#1097;&#1080;&#1081; &#1084;&#1086;&#1084;&#1077;&#1085;&#1090; &#1083;&#1080;&#1085;&#1077;&#1081;&#1082;&#1072; &#1089;&#1086;&#1089;&#1090;&#1086;&#1080;&#1090; &#1080;&#1079; &#1090;&#1088;&#1077;&#1093; &#1080;&#1079;&#1076;&#1077;&#1083;&#1080;&#1081; - 18, 23, 28, 35 &#1082;&#1042;&#1090;. &#1042; &#1073;&#1083;&#1080;&#1078;&#1072;&#1081;&#1096;&#1077;&#1084; &#1073;&#1091;&#1076;&#1091;&#1097;&#1077;&#1084; &#1088;&#1103;&#1076; &#1084;&#1086;&#1097;&#1085;&#1086;&#1089;&#1090;&#1077;&#1081; &#1073;&#1091;&#1076;&#1077;&#1090; &#1091;&#1074;&#1077;&#1083;&#1080;&#1095;&#1077;&#1085;.</strong></em></p><p>&#1054;&#1089;&#1085;&#1086;&#1074;&#1085;&#1072;&#1103; &#1086;&#1089;&#1086;&#1073;&#1077;&#1085;&#1085;&#1086;&#1089;&#1090;&#1100; &#1082;&#1086;&#1090;&#1083;&#1072; - &#1073;&#1086;&#1083;&#1100;&#1096;&#1086;&#1081; &#1086;&#1073;&#1098;&#1077;&#1084; &#1079;&#1072;&#1075;&#1088;&#1091;&#1078;&#1072;&#1077;&#1084;&#1086;&#1075;&#1086; &#1090;&#1086;&#1087;&#1083;&#1080;&#1074;&#1072;, &#1079;&#1072; &#1089;&#1095;&#1077;&#1090; &#1095;&#1077;&#1075;&#1086; &#1074;&#1088;&#1077;&#1084;&#1103; &#1075;&#1086;&#1088;&#1077;&#1085;&#1080;&#1103; &#1085;&#1072; &#1086;&#1076;&#1085;&#1086;&#1081; &#1079;&#1072;&#1075;&#1088;&#1091;&#1079;&#1082;&#1077; &#1091;&#1075;&#1083;&#1103; &#1089;&#1086;&#1089;&#1090;&#1072;&#1074;&#1083;&#1103;&#1077;&#1090; &#1076;&#1086; 30 &#1095;&#1072;&#1089;&#1086;&#1074;. &#1044;&#1086;&#1089;&#1090;&#1080;&#1075;&#1072;&#1090;&#1100; &#1090;&#1072;&#1082;&#1086;&#1081; &#1087;&#1088;&#1086;&#1076;&#1086;&#1083;&#1078;&#1080;&#1090;&#1077;&#1083;&#1100;&#1085;&#1086;&#1089;&#1090;&#1080; &#1075;&#1086;&#1088;&#1077;&#1085;&#1080;&#1103; &#1087;&#1086;&#1079;&#1074;&#1086;&#1083;&#1103;&#1077;&#1090; &#1096;&#1072;&#1093;&#1090;&#1085;&#1072;&#1103; &#1082;&#1086;&#1085;&#1089;&#1090;&#1088;&#1091;&#1082;&#1094;&#1080;&#1103; &#1090;&#1086;&#1087;&#1082;&#1080;, &#1085;&#1080;&#1078;&#1085;&#1077;&#1077; &#1075;&#1086;&#1088;&#1077;&#1085;&#1080;&#1077;, &#1080;&#1089;&#1087;&#1086;&#1083;&#1100;&#1079;&#1086;&#1074;&#1072;&#1085;&#1080;&#1077; &#1096;&#1072;&#1084;&#1086;&#1090;&#1085;&#1086;&#1075;&#1086; &#1082;&#1080;&#1088;&#1087;&#1080;&#1095;&#1072; &#1076;&#1083;&#1103; &#1089;&#1085;&#1080;&#1078;&#1077;&#1085;&#1080;&#1103; &#1089;&#1082;&#1086;&#1088;&#1086;&#1089;&#1090;&#1080; &#1091;&#1093;&#1086;&#1076;&#1103;&#1097;&#1080;&#1093; &#1075;&#1072;&#1079;&#1086;&#1074; &#1080; &#1076;&#1086;&#1078;&#1080;&#1075;&#1072; &#1085;&#1077;&#1089;&#1075;&#1086;&#1088;&#1077;&#1074;&#1096;&#1080;&#1093; &#1090;&#1074;&#1077;&#1088;&#1076;&#1099;&#1093; &#1095;&#1072;&#1089;&#1090;&#1080;&#1094;. </p><p>&#1050;&#1086;&#1088;&#1087;&#1091;&#1089; &#1082;&#1086;&#1090;&#1083;&#1072; &#1090;&#1077;&#1087;&#1083;&#1086;&#1080;&#1079;&#1086;&#1083;&#1080;&#1088;&#1086;&#1074;&#1072;&#1085;&#1085;&#1099;&#1081; &#1080; &#1075;&#1072;&#1079;&#1086;&#1087;&#1083;&#1086;&#1090;&#1085;&#1099;&#1081;. &#1042;&#1099;&#1076;&#1077;&#1088;&#1078;&#1080;&#1074;&#1072;&#1077;&#1090; &#1076;&#1072;&#1074;&#1083;&#1077;&#1085;&#1080;&#1077; &#1076;&#1086; 3 &#1072;&#1090;&#1084;.<br>&#1047;&#1072;&#1075;&#1088;&#1091;&#1079;&#1082;&#1072; &#1090;&#1086;&#1087;&#1083;&#1080;&#1074;&#1072; &#1095;&#1077;&#1088;&#1077;&#1079; &#1085;&#1072;&#1082;&#1083;&#1086;&#1085;&#1085;&#1091;&#1102; &#1090;&#1086;&#1087;&#1086;&#1095;&#1085;&#1091;&#1102; &#1076;&#1074;&#1077;&#1088;&#1094;&#1091;, &#1079;&#1072;&#1082;&#1088;&#1099;&#1074;&#1072;&#1102;&#1097;&#1091;&#1102;&#1089;&#1103; &#1085;&#1072; &#1079;&#1072;&#1084;&#1086;&#1082;. <br>&#1054;&#1089;&#1086;&#1073;&#1077;&#1085;&#1085;&#1086;&#1089;&#1090;&#1103;&#1084; &#1082;&#1086;&#1085;&#1089;&#1090;&#1088;&#1091;&#1082;&#1094;&#1080;&#1080; &#1086;&#1073;&#1077;&#1089;&#1087;&#1077;&#1095;&#1080;&#1074;&#1072;&#1077;&#1090; &#1073;&#1099;&#1089;&#1090;&#1088;&#1099;&#1081; &#1074;&#1099;&#1093;&#1086;&#1076; &#1074; &#1088;&#1077;&#1078;&#1080;&#1084; &#1085;&#1086;&#1084;&#1080;&#1085;&#1072;&#1083;&#1100;&#1085;&#1086;&#1081; &#1084;&#1086;&#1097;&#1085;&#1086;&#1089;&#1090;&#1080;.<br>&#1042;&#1099;&#1089;&#1086;&#1082;&#1080;&#1081; &#1050;&#1055;&#1044; &#1076;&#1086;&#1089;&#1090;&#1080;&#1075;&#1072;&#1077;&#1090;&#1089;&#1103; &#1073;&#1083;&#1072;&#1075;&#1086;&#1076;&#1072;&#1088;&#1103; &#1089;&#1091;&#1084;&#1084;&#1077; &#1092;&#1072;&#1082;&#1090;&#1086;&#1088;&#1086;&#1074;: &#1082;&#1086;&#1084;&#1073;&#1080;&#1085;&#1080;&#1088;&#1086;&#1074;&#1072;&#1085;&#1085;&#1086;&#1075;&#1086; &#1090;&#1077;&#1087;&#1083;&#1086;&#1086;&#1073;&#1084;&#1077;&#1085;&#1085;&#1080;&#1082;&#1072;, &#1085;&#1072;&#1083;&#1080;&#1095;&#1080;&#1103; &#1082;&#1072;&#1084;&#1077;&#1088;&#1099; &#1076;&#1086;&#1078;&#1080;&#1075;&#1072; &#1080; &#1087;&#1086;&#1088;&#1094;&#1080;&#1086;&#1085;&#1085;&#1086;&#1075;&#1086; &#1075;&#1086;&#1088;&#1077;&#1085;&#1080;&#1103;.<br>&#1050;&#1086;&#1090;&#1077;&#1083; &#1086;&#1089;&#1085;&#1072;&#1097;&#1077;&#1085; &#1089;&#1080;&#1089;&#1090;&#1077;&#1084;&#1086;&#1081; &#1087;&#1086;&#1076;&#1072;&#1095;&#1080; &#1074;&#1090;&#1086;&#1088;&#1080;&#1095;&#1085;&#1086;&#1075;&#1086; &#1074;&#1086;&#1079;&#1076;&#1091;&#1093;&#1072;, &#1091;&#1089;&#1090;&#1072;&#1085;&#1086;&#1074;&#1083;&#1077;&#1085; &#1090;&#1077;&#1088;&#1084;&#1086;&#1084;&#1077;&#1090;&#1088;, &#1080;&#1079;&#1084;&#1077;&#1088;&#1103;&#1102;&#1097;&#1080;&#1081; &#1090;&#1077;&#1084;&#1087;&#1077;&#1088;&#1072;&#1090;&#1091;&#1088;&#1091; &#1087;&#1086;&#1076;&#1072;&#1095;&#1080; &#1074;&#1086;&#1076;&#1099;.<br>&#1054;&#1073;&#1098;&#1077;&#1084;&#1085;&#1072;&#1103; &#1090;&#1086;&#1087;&#1082;&#1072; &#1080;&#1076;&#1077;&#1072;&#1083;&#1100;&#1085;&#1086; &#1087;&#1086;&#1076;&#1093;&#1086;&#1076;&#1080;&#1090; &#1076;&#1083;&#1103; &#1091;&#1082;&#1083;&#1072;&#1076;&#1082;&#1080; &#1076;&#1088;&#1086;&#1074;.<br>&#1044;&#1074;&#1077;&#1088;&#1094;&#1072; &#1079;&#1086;&#1083;&#1100;&#1085;&#1080;&#1082;&#1072; &#1086;&#1073;&#1086;&#1088;&#1091;&#1076;&#1086;&#1074;&#1072;&#1085;&#1072; &#1088;&#1077;&#1075;&#1091;&#1083;&#1080;&#1088;&#1091;&#1077;&#1084;&#1086;&#1081; &#1087;&#1086;&#1076;&#1076;&#1091;&#1074;&#1072;&#1083;&#1100;&#1085;&#1086;&#1081; &#1079;&#1072;&#1089;&#1083;&#1086;&#1085;&#1082;&#1086;&#1081;, &#1082;&#1086;&#1090;&#1086;&#1088;&#1072;&#1103; &#1091;&#1087;&#1088;&#1072;&#1074;&#1083;&#1103;&#1077;&#1090;&#1089;&#1103; &#1084;&#1077;&#1093;&#1072;&#1085;&#1080;&#1095;&#1077;&#1089;&#1082;&#1080;&#1084; &#1088;&#1077;&#1075;&#1091;&#1083;&#1103;&#1090;&#1086;&#1088;&#1086;&#1084; &#1090;&#1103;&#1075;&#1080; (&#1091;&#1089;&#1090;&#1072;&#1085;&#1072;&#1074;&#1083;&#1080;&#1074;&#1072;&#1077;&#1090;&#1089;&#1103; &#1074; &#1082;&#1072;&#1095;&#1077;&#1089;&#1090;&#1074;&#1077; &#1086;&#1087;&#1094;&#1080;&#1080;).<br>&#1059;&#1076;&#1086;&#1073;&#1085;&#1099;&#1081; &#1087;&#1088;&#1086;&#1095;&#1080;&#1089;&#1090;&#1085;&#1086;&#1081; &#1083;&#1102;&#1082; &#1088;&#1072;&#1089;&#1087;&#1086;&#1083;&#1086;&#1078;&#1077;&#1085; &#1085;&#1072;&#1076; &#1096;&#1072;&#1093;&#1090;&#1086;&#1081; &#1087;&#1088;&#1086;&#1093;&#1086;&#1076;&#1072; &#1076;&#1099;&#1084;&#1086;&#1074;&#1099;&#1093; &#1075;&#1072;&#1079;&#1086;&#1074;.<br>&#1041;&#1083;&#1086;&#1082; &#1058;&#1069;&#1053; &#1089; &#1087;&#1091;&#1083;&#1100;&#1090;&#1086;&#1084; &#1091;&#1087;&#1088;&#1072;&#1074;&#1083;&#1077;&#1085;&#1080;&#1103; (&#1086;&#1087;&#1094;&#1080;&#1103;).</p><p><br>&#1055;&#1086;&#1083;&#1091;&#1072;&#1074;&#1090;&#1086;&#1084;&#1072;&#1090;&#1080;&#1095;&#1077;&#1089;&#1082;&#1080;&#1081; &#1080; &#1072;&#1074;&#1090;&#1086;&#1084;&#1072;&#1090;&#1080;&#1095;&#1077;&#1089;&#1082;&#1080;&#1081; &#1088;&#1077;&#1078;&#1080;&#1084;.</p><p>&#1053;&#1072;&#1080;&#1073;&#1086;&#1083;&#1100;&#1096;&#1080;&#1081; &#1101;&#1092;&#1092;&#1077;&#1082;&#1090;, &#1082;&#1072;&#1082; &#1087;&#1086; &#1101;&#1082;&#1089;&#1087;&#1083;&#1091;&#1072;&#1090;&#1072;&#1094;&#1080;&#1086;&#1085;&#1085;&#1099;&#1084; &#1087;&#1072;&#1088;&#1072;&#1084;&#1077;&#1090;&#1088;&#1072;&#1084; &#1090;&#1072;&#1082; &#1080; &#1089; &#1090;&#1086;&#1095;&#1082;&#1080; &#1079;&#1088;&#1077;&#1085;&#1080;&#1103; &#1101;&#1082;&#1086;&#1085;&#1086;&#1084;&#1080;&#1095;&#1085;&#1086;&#1089;&#1090;&#1080; &#1087;&#1088;&#1086;&#1094;&#1077;&#1089;&#1089;&#1072;, &#1084;&#1086;&#1078;&#1085;&#1086; &#1087;&#1086;&#1083;&#1091;&#1095;&#1080;&#1090;&#1100;, &#1091;&#1089;&#1090;&#1072;&#1085;&#1086;&#1074;&#1080;&#1074; &#1085;&#1072; &#1083;&#1102;&#1073;&#1091;&#1102; &#1084;&#1086;&#1076;&#1077;&#1083;&#1100; &#1082;&#1086;&#1090;&#1083;&#1072;<strong>Bulat</strong>&#1082;&#1086;&#1084;&#1087;&#1083;&#1077;&#1082;&#1090; TurboSet &#1048;&#1085;&#1090;&#1077;&#1083;&#1083;&#1077;&#1082;&#1090;&#1091;&#1072;&#1083;&#1100;&#1085;&#1099;&#1081; &#1087;&#1091;&#1083;&#1100;&#1090; &#1091;&#1087;&#1088;&#1072;&#1074;&#1083;&#1077;&#1085;&#1080;&#1103;, &#1086;&#1089;&#1085;&#1072;&#1097;&#1077;&#1085;&#1085;&#1099;&#1081; &#1090;&#1088;&#1077;&#1084;&#1103; &#1076;&#1072;&#1090;&#1095;&#1080;&#1082;&#1072;&#1084;&#1080;, &#1091;&#1087;&#1088;&#1072;&#1074;&#1083;&#1103;&#1077;&#1090; &#1085;&#1072;&#1076;&#1076;&#1091;&#1074;&#1085;&#1099;&#1084; &#1074;&#1077;&#1085;&#1090;&#1080;&#1083;&#1103;&#1090;&#1086;&#1088;&#1086;&#1084;. &#1048;&#1079;&#1084;&#1077;&#1085;&#1103;&#1103; &#1082;&#1086;&#1083;&#1080;&#1095;&#1077;&#1089;&#1090;&#1074;&#1086; &#1087;&#1086;&#1076;&#1072;&#1074;&#1072;&#1077;&#1084;&#1086;&#1075;&#1086; &#1082;&#1080;&#1089;&#1083;&#1086;&#1088;&#1086;&#1076;&#1072;, TurboSet &#1087;&#1086;&#1079;&#1074;&#1086;&#1083;&#1103;&#1077;&#1090; &#1091;&#1074;&#1077;&#1083;&#1080;&#1095;&#1080;&#1090;&#1100; &#1076;&#1083;&#1080;&#1090;&#1077;&#1083;&#1100;&#1085;&#1086;&#1089;&#1090;&#1100; &#1094;&#1080;&#1082;&#1083;&#1072; &#1075;&#1086;&#1088;&#1077;&#1085;&#1080;&#1103; &#1076;&#1086; 50%.</p><p>&#1058;&#1072;&#1082;&#1080;&#1084; &#1086;&#1073;&#1088;&#1072;&#1079;&#1086;&#1084; &#1082;&#1086;&#1090;&#1077;&#1083; &#1087;&#1077;&#1088;&#1077;&#1081;&#1076;&#1077;&#1090; &#1074; &#1082;&#1083;&#1072;&#1089;&#1089; &#1087;&#1086;&#1083;&#1091;&#1072;&#1074;&#1090;&#1086;&#1084;&#1072;&#1090;&#1080;&#1095;&#1077;&#1089;&#1082;&#1080;&#1093;.</p><p>&#1055;&#1077;&#1088;&#1077;&#1086;&#1073;&#1086;&#1088;&#1091;&#1076;&#1086;&#1074;&#1072;&#1090;&#1100;<strong>Bulat</strong>, &#1087;&#1077;&#1088;&#1077;&#1074;&#1077;&#1076;&#1103; &#1077;&#1075;&#1086; &#1082;&#1083;&#1072;&#1089;&#1089; &#1072;&#1074;&#1090;&#1086;&#1084;&#1072;&#1090;&#1080;&#1095;&#1077;&#1089;&#1082;&#1080;&#1093; &#1082;&#1086;&#1090;&#1083;&#1086;&#1074;, &#1084;&#1086;&#1078;&#1085;&#1086;, &#1091;&#1089;&#1090;&#1072;&#1085;&#1086;&#1074;&#1080;&#1074; &#1087;&#1077;&#1083;&#1083;&#1077;&#1090;&#1085;&#1091;&#1102; &#1075;&#1086;&#1088;&#1077;&#1083;&#1082;&#1091; Fox. &#1042; &#1101;&#1090;&#1086;&#1084; &#1089;&#1083;&#1091;&#1095;&#1072;&#1077; &#1090;&#1086;&#1087;&#1083;&#1080;&#1074;&#1086;&#1084; &#1073;&#1091;&#1076;&#1091;&#1090; &#1089;&#1083;&#1091;&#1078;&#1080;&#1090;&#1100; &#1087;&#1077;&#1083;&#1083;&#1077;&#1090;&#1099;, &#1072; &#1094;&#1080;&#1082;&#1083; &#1075;&#1086;&#1088;&#1077;&#1085;&#1080;&#1103; &#1085;&#1072; &#1086;&#1076;&#1085;&#1086;&#1081; &#1079;&#1072;&#1075;&#1088;&#1091;&#1079;&#1082;&#1077; &#1089;&#1086;&#1089;&#1090;&#1072;&#1074;&#1080;&#1090; &#1076;&#1086; 6 &#1089;&#1091;&#1090;&#1086;&#1082;. </p></div> | [24 empty] | 220 | [9 empty] | 520 | 1186 |  |  | https://climatopt.ru/upload/iblock/bac/Сертификат.jpg | [445 empty] | 220 | 28 | 1186 | 520 |  |  | 1032 | [53 empty] | 67
https://climatopt.ru/catalog/kotelnoe_oborudovanie/tverdotoplivnye/zota/zota_bulat/kotel_otopitelnyy_tverdotoplivnyy_zota_bulat_35/ | /upload/resize_cache/iblock/3a1/400_400_140cd750bba9870f18aada2478b24840a/14274_cover_0.jpg | /upload/resize_cache/iblock/2ee/400_400_140cd750bba9870f18aada2478b24840a/Zota.jpg | [8 empty] | Котел отоппительный твердотопливный Zota Bulat 35 | 63800 | 30787 | Твердотопливные |  | Новинка сезона 2018 - котел отопительный твердотопливный Bulat, спроектированный для максимально длительного цикла горения на одной загрузке. Рассчитан на сжигание угля, дров или топливных брикетов. В настоящий момент линейка состоит из трех изделий - 18, 23, 28, 35 кВт. В ближайшем будущем ряд мощностей будет увеличен. Основная особенность котла - большой объем загружаемого топлива, за счет чего время горения на одной загрузке угля составляет до 30 часов. Достигать такой продолжительности горения позволяет шахтная конструкция топки, нижнее горение, использование шамотного кирпича для снижения скорости уходящих газов и дожига несгоревших твердых частиц. Корпус котла теплоизолированный и газоплотный. Выдерживает давление до 3 атм. Загрузка топлива через наклонную топочную дверцу, закрывающуюся на замок. Особенностям конструкции обеспечивает быстрый выход в режим номинальной мощности. Высокий КПД достигается благодаря сумме факторов: комбинированного теплообменника, наличия камеры дожига и порционного горения. Котел оснащен системой подачи вторичного воздуха, установлен термометр, измеряющий температуру подачи воды. Объемная топка идеально подходит для укладки дров. Дверца зольника оборудована регулируемой поддувальной заслонкой, которая управляется механическим регулятором тяги (устанавливается в качестве опции). Удобный прочистной люк расположен над шахтой прохода дымовых газов. Блок ТЭН с пультом управления (опция). Полуавтоматический и автоматический режим. Наибольший эффект, как по эксплуатационным параметрам так и с точки зрения экономичности процесса, можно получить, установив на любую модель котла Bulat комплект TurboSet Интеллектуальный пульт управления, оснащенный тремя датчиками, управляет наддувным вентилятором. Изменяя количество подаваемого кислорода, TurboSet позволяет увеличить длительность цикла горения до 50%. Таким образом котел перейдет в класс полуавтоматических. Переоборудовать Bulat , переведя его класс автоматических котлов, можно, установив пеллетную горелку Fox. В этом случае топливом будут служить пеллеты, а цикл горения на одной загрузке составит до 6 суток. | <div class="detail_text"><p><em><strong>&#1053;&#1086;&#1074;&#1080;&#1085;&#1082;&#1072; &#1089;&#1077;&#1079;&#1086;&#1085;&#1072; 2018 - &#1082;&#1086;&#1090;&#1077;&#1083; &#1086;&#1090;&#1086;&#1087;&#1080;&#1090;&#1077;&#1083;&#1100;&#1085;&#1099;&#1081; &#1090;&#1074;&#1077;&#1088;&#1076;&#1086;&#1090;&#1086;&#1087;&#1083;&#1080;&#1074;&#1085;&#1099;&#1081; Bulat, &#1089;&#1087;&#1088;&#1086;&#1077;&#1082;&#1090;&#1080;&#1088;&#1086;&#1074;&#1072;&#1085;&#1085;&#1099;&#1081; &#1076;&#1083;&#1103; &#1084;&#1072;&#1082;&#1089;&#1080;&#1084;&#1072;&#1083;&#1100;&#1085;&#1086; &#1076;&#1083;&#1080;&#1090;&#1077;&#1083;&#1100;&#1085;&#1086;&#1075;&#1086; &#1094;&#1080;&#1082;&#1083;&#1072; &#1075;&#1086;&#1088;&#1077;&#1085;&#1080;&#1103; &#1085;&#1072; &#1086;&#1076;&#1085;&#1086;&#1081; &#1079;&#1072;&#1075;&#1088;&#1091;&#1079;&#1082;&#1077;. &#1056;&#1072;&#1089;&#1089;&#1095;&#1080;&#1090;&#1072;&#1085; &#1085;&#1072; &#1089;&#1078;&#1080;&#1075;&#1072;&#1085;&#1080;&#1077; &#1091;&#1075;&#1083;&#1103;, &#1076;&#1088;&#1086;&#1074; &#1080;&#1083;&#1080; &#1090;&#1086;&#1087;&#1083;&#1080;&#1074;&#1085;&#1099;&#1093; &#1073;&#1088;&#1080;&#1082;&#1077;&#1090;&#1086;&#1074;. &#1042; &#1085;&#1072;&#1089;&#1090;&#1086;&#1103;&#1097;&#1080;&#1081; &#1084;&#1086;&#1084;&#1077;&#1085;&#1090; &#1083;&#1080;&#1085;&#1077;&#1081;&#1082;&#1072; &#1089;&#1086;&#1089;&#1090;&#1086;&#1080;&#1090; &#1080;&#1079; &#1090;&#1088;&#1077;&#1093; &#1080;&#1079;&#1076;&#1077;&#1083;&#1080;&#1081; - 18, 23, 28, 35 &#1082;&#1042;&#1090;. &#1042; &#1073;&#1083;&#1080;&#1078;&#1072;&#1081;&#1096;&#1077;&#1084; &#1073;&#1091;&#1076;&#1091;&#1097;&#1077;&#1084; &#1088;&#1103;&#1076; &#1084;&#1086;&#1097;&#1085;&#1086;&#1089;&#1090;&#1077;&#1081; &#1073;&#1091;&#1076;&#1077;&#1090; &#1091;&#1074;&#1077;&#1083;&#1080;&#1095;&#1077;&#1085;.</strong></em></p><p>&#1054;&#1089;&#1085;&#1086;&#1074;&#1085;&#1072;&#1103; &#1086;&#1089;&#1086;&#1073;&#1077;&#1085;&#1085;&#1086;&#1089;&#1090;&#1100; &#1082;&#1086;&#1090;&#1083;&#1072; - &#1073;&#1086;&#1083;&#1100;&#1096;&#1086;&#1081; &#1086;&#1073;&#1098;&#1077;&#1084; &#1079;&#1072;&#1075;&#1088;&#1091;&#1078;&#1072;&#1077;&#1084;&#1086;&#1075;&#1086; &#1090;&#1086;&#1087;&#1083;&#1080;&#1074;&#1072;, &#1079;&#1072; &#1089;&#1095;&#1077;&#1090; &#1095;&#1077;&#1075;&#1086; &#1074;&#1088;&#1077;&#1084;&#1103; &#1075;&#1086;&#1088;&#1077;&#1085;&#1080;&#1103; &#1085;&#1072; &#1086;&#1076;&#1085;&#1086;&#1081; &#1079;&#1072;&#1075;&#1088;&#1091;&#1079;&#1082;&#1077; &#1091;&#1075;&#1083;&#1103; &#1089;&#1086;&#1089;&#1090;&#1072;&#1074;&#1083;&#1103;&#1077;&#1090; &#1076;&#1086; 30 &#1095;&#1072;&#1089;&#1086;&#1074;. &#1044;&#1086;&#1089;&#1090;&#1080;&#1075;&#1072;&#1090;&#1100; &#1090;&#1072;&#1082;&#1086;&#1081; &#1087;&#1088;&#1086;&#1076;&#1086;&#1083;&#1078;&#1080;&#1090;&#1077;&#1083;&#1100;&#1085;&#1086;&#1089;&#1090;&#1080; &#1075;&#1086;&#1088;&#1077;&#1085;&#1080;&#1103; &#1087;&#1086;&#1079;&#1074;&#1086;&#1083;&#1103;&#1077;&#1090; &#1096;&#1072;&#1093;&#1090;&#1085;&#1072;&#1103; &#1082;&#1086;&#1085;&#1089;&#1090;&#1088;&#1091;&#1082;&#1094;&#1080;&#1103; &#1090;&#1086;&#1087;&#1082;&#1080;, &#1085;&#1080;&#1078;&#1085;&#1077;&#1077; &#1075;&#1086;&#1088;&#1077;&#1085;&#1080;&#1077;, &#1080;&#1089;&#1087;&#1086;&#1083;&#1100;&#1079;&#1086;&#1074;&#1072;&#1085;&#1080;&#1077; &#1096;&#1072;&#1084;&#1086;&#1090;&#1085;&#1086;&#1075;&#1086; &#1082;&#1080;&#1088;&#1087;&#1080;&#1095;&#1072; &#1076;&#1083;&#1103; &#1089;&#1085;&#1080;&#1078;&#1077;&#1085;&#1080;&#1103; &#1089;&#1082;&#1086;&#1088;&#1086;&#1089;&#1090;&#1080; &#1091;&#1093;&#1086;&#1076;&#1103;&#1097;&#1080;&#1093; &#1075;&#1072;&#1079;&#1086;&#1074; &#1080; &#1076;&#1086;&#1078;&#1080;&#1075;&#1072; &#1085;&#1077;&#1089;&#1075;&#1086;&#1088;&#1077;&#1074;&#1096;&#1080;&#1093; &#1090;&#1074;&#1077;&#1088;&#1076;&#1099;&#1093; &#1095;&#1072;&#1089;&#1090;&#1080;&#1094;. </p><p>&#1050;&#1086;&#1088;&#1087;&#1091;&#1089; &#1082;&#1086;&#1090;&#1083;&#1072; &#1090;&#1077;&#1087;&#1083;&#1086;&#1080;&#1079;&#1086;&#1083;&#1080;&#1088;&#1086;&#1074;&#1072;&#1085;&#1085;&#1099;&#1081; &#1080; &#1075;&#1072;&#1079;&#1086;&#1087;&#1083;&#1086;&#1090;&#1085;&#1099;&#1081;. &#1042;&#1099;&#1076;&#1077;&#1088;&#1078;&#1080;&#1074;&#1072;&#1077;&#1090; &#1076;&#1072;&#1074;&#1083;&#1077;&#1085;&#1080;&#1077; &#1076;&#1086; 3 &#1072;&#1090;&#1084;.<br>&#1047;&#1072;&#1075;&#1088;&#1091;&#1079;&#1082;&#1072; &#1090;&#1086;&#1087;&#1083;&#1080;&#1074;&#1072; &#1095;&#1077;&#1088;&#1077;&#1079; &#1085;&#1072;&#1082;&#1083;&#1086;&#1085;&#1085;&#1091;&#1102; &#1090;&#1086;&#1087;&#1086;&#1095;&#1085;&#1091;&#1102; &#1076;&#1074;&#1077;&#1088;&#1094;&#1091;, &#1079;&#1072;&#1082;&#1088;&#1099;&#1074;&#1072;&#1102;&#1097;&#1091;&#1102;&#1089;&#1103; &#1085;&#1072; &#1079;&#1072;&#1084;&#1086;&#1082;. <br>&#1054;&#1089;&#1086;&#1073;&#1077;&#1085;&#1085;&#1086;&#1089;&#1090;&#1103;&#1084; &#1082;&#1086;&#1085;&#1089;&#1090;&#1088;&#1091;&#1082;&#1094;&#1080;&#1080; &#1086;&#1073;&#1077;&#1089;&#1087;&#1077;&#1095;&#1080;&#1074;&#1072;&#1077;&#1090; &#1073;&#1099;&#1089;&#1090;&#1088;&#1099;&#1081; &#1074;&#1099;&#1093;&#1086;&#1076; &#1074; &#1088;&#1077;&#1078;&#1080;&#1084; &#1085;&#1086;&#1084;&#1080;&#1085;&#1072;&#1083;&#1100;&#1085;&#1086;&#1081; &#1084;&#1086;&#1097;&#1085;&#1086;&#1089;&#1090;&#1080;.<br>&#1042;&#1099;&#1089;&#1086;&#1082;&#1080;&#1081; &#1050;&#1055;&#1044; &#1076;&#1086;&#1089;&#1090;&#1080;&#1075;&#1072;&#1077;&#1090;&#1089;&#1103; &#1073;&#1083;&#1072;&#1075;&#1086;&#1076;&#1072;&#1088;&#1103; &#1089;&#1091;&#1084;&#1084;&#1077; &#1092;&#1072;&#1082;&#1090;&#1086;&#1088;&#1086;&#1074;: &#1082;&#1086;&#1084;&#1073;&#1080;&#1085;&#1080;&#1088;&#1086;&#1074;&#1072;&#1085;&#1085;&#1086;&#1075;&#1086; &#1090;&#1077;&#1087;&#1083;&#1086;&#1086;&#1073;&#1084;&#1077;&#1085;&#1085;&#1080;&#1082;&#1072;, &#1085;&#1072;&#1083;&#1080;&#1095;&#1080;&#1103; &#1082;&#1072;&#1084;&#1077;&#1088;&#1099; &#1076;&#1086;&#1078;&#1080;&#1075;&#1072; &#1080; &#1087;&#1086;&#1088;&#1094;&#1080;&#1086;&#1085;&#1085;&#1086;&#1075;&#1086; &#1075;&#1086;&#1088;&#1077;&#1085;&#1080;&#1103;.<br>&#1050;&#1086;&#1090;&#1077;&#1083; &#1086;&#1089;&#1085;&#1072;&#1097;&#1077;&#1085; &#1089;&#1080;&#1089;&#1090;&#1077;&#1084;&#1086;&#1081; &#1087;&#1086;&#1076;&#1072;&#1095;&#1080; &#1074;&#1090;&#1086;&#1088;&#1080;&#1095;&#1085;&#1086;&#1075;&#1086; &#1074;&#1086;&#1079;&#1076;&#1091;&#1093;&#1072;, &#1091;&#1089;&#1090;&#1072;&#1085;&#1086;&#1074;&#1083;&#1077;&#1085; &#1090;&#1077;&#1088;&#1084;&#1086;&#1084;&#1077;&#1090;&#1088;, &#1080;&#1079;&#1084;&#1077;&#1088;&#1103;&#1102;&#1097;&#1080;&#1081; &#1090;&#1077;&#1084;&#1087;&#1077;&#1088;&#1072;&#1090;&#1091;&#1088;&#1091; &#1087;&#1086;&#1076;&#1072;&#1095;&#1080; &#1074;&#1086;&#1076;&#1099;.<br>&#1054;&#1073;&#1098;&#1077;&#1084;&#1085;&#1072;&#1103; &#1090;&#1086;&#1087;&#1082;&#1072; &#1080;&#1076;&#1077;&#1072;&#1083;&#1100;&#1085;&#1086; &#1087;&#1086;&#1076;&#1093;&#1086;&#1076;&#1080;&#1090; &#1076;&#1083;&#1103; &#1091;&#1082;&#1083;&#1072;&#1076;&#1082;&#1080; &#1076;&#1088;&#1086;&#1074;.<br>&#1044;&#1074;&#1077;&#1088;&#1094;&#1072; &#1079;&#1086;&#1083;&#1100;&#1085;&#1080;&#1082;&#1072; &#1086;&#1073;&#1086;&#1088;&#1091;&#1076;&#1086;&#1074;&#1072;&#1085;&#1072; &#1088;&#1077;&#1075;&#1091;&#1083;&#1080;&#1088;&#1091;&#1077;&#1084;&#1086;&#1081; &#1087;&#1086;&#1076;&#1076;&#1091;&#1074;&#1072;&#1083;&#1100;&#1085;&#1086;&#1081; &#1079;&#1072;&#1089;&#1083;&#1086;&#1085;&#1082;&#1086;&#1081;, &#1082;&#1086;&#1090;&#1086;&#1088;&#1072;&#1103; &#1091;&#1087;&#1088;&#1072;&#1074;&#1083;&#1103;&#1077;&#1090;&#1089;&#1103; &#1084;&#1077;&#1093;&#1072;&#1085;&#1080;&#1095;&#1077;&#1089;&#1082;&#1080;&#1084; &#1088;&#1077;&#1075;&#1091;&#1083;&#1103;&#1090;&#1086;&#1088;&#1086;&#1084; &#1090;&#1103;&#1075;&#1080; (&#1091;&#1089;&#1090;&#1072;&#1085;&#1072;&#1074;&#1083;&#1080;&#1074;&#1072;&#1077;&#1090;&#1089;&#1103; &#1074; &#1082;&#1072;&#1095;&#1077;&#1089;&#1090;&#1074;&#1077; &#1086;&#1087;&#1094;&#1080;&#1080;).<br>&#1059;&#1076;&#1086;&#1073;&#1085;&#1099;&#1081; &#1087;&#1088;&#1086;&#1095;&#1080;&#1089;&#1090;&#1085;&#1086;&#1081; &#1083;&#1102;&#1082; &#1088;&#1072;&#1089;&#1087;&#1086;&#1083;&#1086;&#1078;&#1077;&#1085; &#1085;&#1072;&#1076; &#1096;&#1072;&#1093;&#1090;&#1086;&#1081; &#1087;&#1088;&#1086;&#1093;&#1086;&#1076;&#1072; &#1076;&#1099;&#1084;&#1086;&#1074;&#1099;&#1093; &#1075;&#1072;&#1079;&#1086;&#1074;.<br>&#1041;&#1083;&#1086;&#1082; &#1058;&#1069;&#1053; &#1089; &#1087;&#1091;&#1083;&#1100;&#1090;&#1086;&#1084; &#1091;&#1087;&#1088;&#1072;&#1074;&#1083;&#1077;&#1085;&#1080;&#1103; (&#1086;&#1087;&#1094;&#1080;&#1103;).</p><p><br>&#1055;&#1086;&#1083;&#1091;&#1072;&#1074;&#1090;&#1086;&#1084;&#1072;&#1090;&#1080;&#1095;&#1077;&#1089;&#1082;&#1080;&#1081; &#1080; &#1072;&#1074;&#1090;&#1086;&#1084;&#1072;&#1090;&#1080;&#1095;&#1077;&#1089;&#1082;&#1080;&#1081; &#1088;&#1077;&#1078;&#1080;&#1084;.</p><p>&#1053;&#1072;&#1080;&#1073;&#1086;&#1083;&#1100;&#1096;&#1080;&#1081; &#1101;&#1092;&#1092;&#1077;&#1082;&#1090;, &#1082;&#1072;&#1082; &#1087;&#1086; &#1101;&#1082;&#1089;&#1087;&#1083;&#1091;&#1072;&#1090;&#1072;&#1094;&#1080;&#1086;&#1085;&#1085;&#1099;&#1084; &#1087;&#1072;&#1088;&#1072;&#1084;&#1077;&#1090;&#1088;&#1072;&#1084; &#1090;&#1072;&#1082; &#1080; &#1089; &#1090;&#1086;&#1095;&#1082;&#1080; &#1079;&#1088;&#1077;&#1085;&#1080;&#1103; &#1101;&#1082;&#1086;&#1085;&#1086;&#1084;&#1080;&#1095;&#1085;&#1086;&#1089;&#1090;&#1080; &#1087;&#1088;&#1086;&#1094;&#1077;&#1089;&#1089;&#1072;, &#1084;&#1086;&#1078;&#1085;&#1086; &#1087;&#1086;&#1083;&#1091;&#1095;&#1080;&#1090;&#1100;, &#1091;&#1089;&#1090;&#1072;&#1085;&#1086;&#1074;&#1080;&#1074; &#1085;&#1072; &#1083;&#1102;&#1073;&#1091;&#1102; &#1084;&#1086;&#1076;&#1077;&#1083;&#1100; &#1082;&#1086;&#1090;&#1083;&#1072;<strong>Bulat</strong>&#1082;&#1086;&#1084;&#1087;&#1083;&#1077;&#1082;&#1090; TurboSet &#1048;&#1085;&#1090;&#1077;&#1083;&#1083;&#1077;&#1082;&#1090;&#1091;&#1072;&#1083;&#1100;&#1085;&#1099;&#1081; &#1087;&#1091;&#1083;&#1100;&#1090; &#1091;&#1087;&#1088;&#1072;&#1074;&#1083;&#1077;&#1085;&#1080;&#1103;, &#1086;&#1089;&#1085;&#1072;&#1097;&#1077;&#1085;&#1085;&#1099;&#1081; &#1090;&#1088;&#1077;&#1084;&#1103; &#1076;&#1072;&#1090;&#1095;&#1080;&#1082;&#1072;&#1084;&#1080;, &#1091;&#1087;&#1088;&#1072;&#1074;&#1083;&#1103;&#1077;&#1090; &#1085;&#1072;&#1076;&#1076;&#1091;&#1074;&#1085;&#1099;&#1084; &#1074;&#1077;&#1085;&#1090;&#1080;&#1083;&#1103;&#1090;&#1086;&#1088;&#1086;&#1084;. &#1048;&#1079;&#1084;&#1077;&#1085;&#1103;&#1103; &#1082;&#1086;&#1083;&#1080;&#1095;&#1077;&#1089;&#1090;&#1074;&#1086; &#1087;&#1086;&#1076;&#1072;&#1074;&#1072;&#1077;&#1084;&#1086;&#1075;&#1086; &#1082;&#1080;&#1089;&#1083;&#1086;&#1088;&#1086;&#1076;&#1072;, TurboSet &#1087;&#1086;&#1079;&#1074;&#1086;&#1083;&#1103;&#1077;&#1090; &#1091;&#1074;&#1077;&#1083;&#1080;&#1095;&#1080;&#1090;&#1100; &#1076;&#1083;&#1080;&#1090;&#1077;&#1083;&#1100;&#1085;&#1086;&#1089;&#1090;&#1100; &#1094;&#1080;&#1082;&#1083;&#1072; &#1075;&#1086;&#1088;&#1077;&#1085;&#1080;&#1103; &#1076;&#1086; 50%.</p><p>&#1058;&#1072;&#1082;&#1080;&#1084; &#1086;&#1073;&#1088;&#1072;&#1079;&#1086;&#1084; &#1082;&#1086;&#1090;&#1077;&#1083; &#1087;&#1077;&#1088;&#1077;&#1081;&#1076;&#1077;&#1090; &#1074; &#1082;&#1083;&#1072;&#1089;&#1089; &#1087;&#1086;&#1083;&#1091;&#1072;&#1074;&#1090;&#1086;&#1084;&#1072;&#1090;&#1080;&#1095;&#1077;&#1089;&#1082;&#1080;&#1093;.</p><p>&#1055;&#1077;&#1088;&#1077;&#1086;&#1073;&#1086;&#1088;&#1091;&#1076;&#1086;&#1074;&#1072;&#1090;&#1100;<strong>Bulat</strong>, &#1087;&#1077;&#1088;&#1077;&#1074;&#1077;&#1076;&#1103; &#1077;&#1075;&#1086; &#1082;&#1083;&#1072;&#1089;&#1089; &#1072;&#1074;&#1090;&#1086;&#1084;&#1072;&#1090;&#1080;&#1095;&#1077;&#1089;&#1082;&#1080;&#1093; &#1082;&#1086;&#1090;&#1083;&#1086;&#1074;, &#1084;&#1086;&#1078;&#1085;&#1086;, &#1091;&#1089;&#1090;&#1072;&#1085;&#1086;&#1074;&#1080;&#1074; &#1087;&#1077;&#1083;&#1083;&#1077;&#1090;&#1085;&#1091;&#1102; &#1075;&#1086;&#1088;&#1077;&#1083;&#1082;&#1091; Fox. &#1042; &#1101;&#1090;&#1086;&#1084; &#1089;&#1083;&#1091;&#1095;&#1072;&#1077; &#1090;&#1086;&#1087;&#1083;&#1080;&#1074;&#1086;&#1084; &#1073;&#1091;&#1076;&#1091;&#1090; &#1089;&#1083;&#1091;&#1078;&#1080;&#1090;&#1100; &#1087;&#1077;&#1083;&#1083;&#1077;&#1090;&#1099;, &#1072; &#1094;&#1080;&#1082;&#1083; &#1075;&#1086;&#1088;&#1077;&#1085;&#1080;&#1103; &#1085;&#1072; &#1086;&#1076;&#1085;&#1086;&#1081; &#1079;&#1072;&#1075;&#1088;&#1091;&#1079;&#1082;&#1077; &#1089;&#1086;&#1089;&#1090;&#1072;&#1074;&#1080;&#1090; &#1076;&#1086; 6 &#1089;&#1091;&#1090;&#1086;&#1082;. </p></div> | [24 empty] | 251 | [9 empty] | 520 | 1336 | [448 empty] | 251 | 35 | 1336 | 520 |  |  | 1181 | [53 empty] | 85
https://climatopt.ru/catalog/kotelnoe_oborudovanie/tverdotoplivnye/burnit/burnit_wb/kotyel_tverdotoplivnyy_stalnoy_burnit_wb_20/ | /upload/resize_cache/iblock/19d/400_400_140cd750bba9870f18aada2478b24840a/14123_cover_0.jpg | /upload/resize_cache/iblock/52e/400_400_140cd750bba9870f18aada2478b24840a/14123_info_0.jpg | /upload/resize_cache/iblock/45a/400_400_140cd750bba9870f18aada2478b24840a/14123_info_1.jpg | [7 empty] | Котел стальной твердотопливный Sunsystem Burnit WB 20 | 71666 | 30905 | Твердотопливные |  | Стальные твердотопливные котлы WBпроизводятся с номинальной мощностью от 20 до 50 кВт для обогрева как небольших, так и крупных площадей. Предназначены для сжигания твердого топлива – дров, брикетов дерева класса B и уголь. Испытано и одобрено в соответствии с нормой EN 303-5. Преимущества Легкий в установке и использовании. Водяная рубашка (Теплообменник) охватывается камерой сгорания в полном объеме, чтобы использовать выделяемое тепло наиболее эффективно. У камеры сгорания большая теплообменная поверхность и низкое камерное сопротивление. Большая и удобная дверца камеры сгорания облегчает загрузку твердого топлива (длина дров до 50 см). Ребристая поверхность камеры сгорания и трехходовой путь дымовых газов улучшают теплообмен. Сменяемая металлическая решетка предохраняет трубную решетку от огня. Дополнительное оборудование: нижняя дверь с отверстием для монтажа горелки Тепловая мощность, kW 20, 25, 30, 40, 50 Защитные устройства Терморегулятор тяги Предохранительный клапан | <div class="detail_text"><p><em><strong>&#1057;&#1090;&#1072;&#1083;&#1100;&#1085;&#1099;&#1077; &#1090;&#1074;&#1077;&#1088;&#1076;&#1086;&#1090;&#1086;&#1087;&#1083;&#1080;&#1074;&#1085;&#1099;&#1077; &#1082;&#1086;&#1090;&#1083;&#1099; WB&#1087;&#1088;&#1086;&#1080;&#1079;&#1074;&#1086;&#1076;&#1103;&#1090;&#1089;&#1103; &#1089; &#1085;&#1086;&#1084;&#1080;&#1085;&#1072;&#1083;&#1100;&#1085;&#1086;&#1081; &#1084;&#1086;&#1097;&#1085;&#1086;&#1089;&#1090;&#1100;&#1102; &#1086;&#1090; 20 &#1076;&#1086; 50 &#1082;&#1042;&#1090; &#1076;&#1083;&#1103; &#1086;&#1073;&#1086;&#1075;&#1088;&#1077;&#1074;&#1072; &#1082;&#1072;&#1082; &#1085;&#1077;&#1073;&#1086;&#1083;&#1100;&#1096;&#1080;&#1093;, &#1090;&#1072;&#1082; &#1080; &#1082;&#1088;&#1091;&#1087;&#1085;&#1099;&#1093; &#1087;&#1083;&#1086;&#1097;&#1072;&#1076;&#1077;&#1081;. &#1055;&#1088;&#1077;&#1076;&#1085;&#1072;&#1079;&#1085;&#1072;&#1095;&#1077;&#1085;&#1099; &#1076;&#1083;&#1103; &#1089;&#1078;&#1080;&#1075;&#1072;&#1085;&#1080;&#1103; &#1090;&#1074;&#1077;&#1088;&#1076;&#1086;&#1075;&#1086; &#1090;&#1086;&#1087;&#1083;&#1080;&#1074;&#1072; &#8211; &#1076;&#1088;&#1086;&#1074;, &#1073;&#1088;&#1080;&#1082;&#1077;&#1090;&#1086;&#1074; &#1076;&#1077;&#1088;&#1077;&#1074;&#1072; &#1082;&#1083;&#1072;&#1089;&#1089;&#1072; B &#1080; &#1091;&#1075;&#1086;&#1083;&#1100;. &#1048;&#1089;&#1087;&#1099;&#1090;&#1072;&#1085;&#1086; &#1080; &#1086;&#1076;&#1086;&#1073;&#1088;&#1077;&#1085;&#1086; &#1074; &#1089;&#1086;&#1086;&#1090;&#1074;&#1077;&#1090;&#1089;&#1090;&#1074;&#1080;&#1080; &#1089; &#1085;&#1086;&#1088;&#1084;&#1086;&#1081; EN 303-5.</strong></em></p><p><strong>&#1055;&#1088;&#1077;&#1080;&#1084;&#1091;&#1097;&#1077;&#1089;&#1090;&#1074;&#1072;</strong></p><ul><li><p>&#1051;&#1077;&#1075;&#1082;&#1080;&#1081; &#1074; &#1091;&#1089;&#1090;&#1072;&#1085;&#1086;&#1074;&#1082;&#1077; &#1080; &#1080;&#1089;&#1087;&#1086;&#1083;&#1100;&#1079;&#1086;&#1074;&#1072;&#1085;&#1080;&#1080;.</p></li><li><p>&#1042;&#1086;&#1076;&#1103;&#1085;&#1072;&#1103; &#1088;&#1091;&#1073;&#1072;&#1096;&#1082;&#1072; (&#1058;&#1077;&#1087;&#1083;&#1086;&#1086;&#1073;&#1084;&#1077;&#1085;&#1085;&#1080;&#1082;) &#1086;&#1093;&#1074;&#1072;&#1090;&#1099;&#1074;&#1072;&#1077;&#1090;&#1089;&#1103; &#1082;&#1072;&#1084;&#1077;&#1088;&#1086;&#1081; &#1089;&#1075;&#1086;&#1088;&#1072;&#1085;&#1080;&#1103; &#1074; &#1087;&#1086;&#1083;&#1085;&#1086;&#1084; &#1086;&#1073;&#1098;&#1077;&#1084;&#1077;, &#1095;&#1090;&#1086;&#1073;&#1099; &#1080;&#1089;&#1087;&#1086;&#1083;&#1100;&#1079;&#1086;&#1074;&#1072;&#1090;&#1100; &#1074;&#1099;&#1076;&#1077;&#1083;&#1103;&#1077;&#1084;&#1086;&#1077; &#1090;&#1077;&#1087;&#1083;&#1086; &#1085;&#1072;&#1080;&#1073;&#1086;&#1083;&#1077;&#1077; &#1101;&#1092;&#1092;&#1077;&#1082;&#1090;&#1080;&#1074;&#1085;&#1086;.</p></li><li><p>&#1059; &#1082;&#1072;&#1084;&#1077;&#1088;&#1099; &#1089;&#1075;&#1086;&#1088;&#1072;&#1085;&#1080;&#1103; &#1073;&#1086;&#1083;&#1100;&#1096;&#1072;&#1103; &#1090;&#1077;&#1087;&#1083;&#1086;&#1086;&#1073;&#1084;&#1077;&#1085;&#1085;&#1072;&#1103; &#1087;&#1086;&#1074;&#1077;&#1088;&#1093;&#1085;&#1086;&#1089;&#1090;&#1100; &#1080; &#1085;&#1080;&#1079;&#1082;&#1086;&#1077; &#1082;&#1072;&#1084;&#1077;&#1088;&#1085;&#1086;&#1077; &#1089;&#1086;&#1087;&#1088;&#1086;&#1090;&#1080;&#1074;&#1083;&#1077;&#1085;&#1080;&#1077;.</p></li><li><p>&#1041;&#1086;&#1083;&#1100;&#1096;&#1072;&#1103; &#1080; &#1091;&#1076;&#1086;&#1073;&#1085;&#1072;&#1103; &#1076;&#1074;&#1077;&#1088;&#1094;&#1072; &#1082;&#1072;&#1084;&#1077;&#1088;&#1099; &#1089;&#1075;&#1086;&#1088;&#1072;&#1085;&#1080;&#1103; &#1086;&#1073;&#1083;&#1077;&#1075;&#1095;&#1072;&#1077;&#1090; &#1079;&#1072;&#1075;&#1088;&#1091;&#1079;&#1082;&#1091; &#1090;&#1074;&#1077;&#1088;&#1076;&#1086;&#1075;&#1086; &#1090;&#1086;&#1087;&#1083;&#1080;&#1074;&#1072; (&#1076;&#1083;&#1080;&#1085;&#1072; &#1076;&#1088;&#1086;&#1074; &#1076;&#1086; 50 &#1089;&#1084;).</p></li><li><p>&#1056;&#1077;&#1073;&#1088;&#1080;&#1089;&#1090;&#1072;&#1103; &#1087;&#1086;&#1074;&#1077;&#1088;&#1093;&#1085;&#1086;&#1089;&#1090;&#1100; &#1082;&#1072;&#1084;&#1077;&#1088;&#1099; &#1089;&#1075;&#1086;&#1088;&#1072;&#1085;&#1080;&#1103; &#1080; &#1090;&#1088;&#1077;&#1093;&#1093;&#1086;&#1076;&#1086;&#1074;&#1086;&#1081; &#1087;&#1091;&#1090;&#1100; &#1076;&#1099;&#1084;&#1086;&#1074;&#1099;&#1093; &#1075;&#1072;&#1079;&#1086;&#1074; &#1091;&#1083;&#1091;&#1095;&#1096;&#1072;&#1102;&#1090; &#1090;&#1077;&#1087;&#1083;&#1086;&#1086;&#1073;&#1084;&#1077;&#1085;.</p></li><li><p>&#1057;&#1084;&#1077;&#1085;&#1103;&#1077;&#1084;&#1072;&#1103; &#1084;&#1077;&#1090;&#1072;&#1083;&#1083;&#1080;&#1095;&#1077;&#1089;&#1082;&#1072;&#1103; &#1088;&#1077;&#1096;&#1077;&#1090;&#1082;&#1072; &#1087;&#1088;&#1077;&#1076;&#1086;&#1093;&#1088;&#1072;&#1085;&#1103;&#1077;&#1090; &#1090;&#1088;&#1091;&#1073;&#1085;&#1091;&#1102; &#1088;&#1077;&#1096;&#1077;&#1090;&#1082;&#1091; &#1086;&#1090; &#1086;&#1075;&#1085;&#1103;.</p></li><li><p>&#1044;&#1086;&#1087;&#1086;&#1083;&#1085;&#1080;&#1090;&#1077;&#1083;&#1100;&#1085;&#1086;&#1077; &#1086;&#1073;&#1086;&#1088;&#1091;&#1076;&#1086;&#1074;&#1072;&#1085;&#1080;&#1077;: &#1085;&#1080;&#1078;&#1085;&#1103;&#1103; &#1076;&#1074;&#1077;&#1088;&#1100; &#1089; &#1086;&#1090;&#1074;&#1077;&#1088;&#1089;&#1090;&#1080;&#1077;&#1084; &#1076;&#1083;&#1103; &#1084;&#1086;&#1085;&#1090;&#1072;&#1078;&#1072; &#1075;&#1086;&#1088;&#1077;&#1083;&#1082;&#1080;</p></li></ul><p><strong>&#1058;&#1077;&#1087;&#1083;&#1086;&#1074;&#1072;&#1103; &#1084;&#1086;&#1097;&#1085;&#1086;&#1089;&#1090;&#1100;, kW</strong></p><ul><li>20, 25, 30, 40, 50</li></ul><p><strong>&#1047;&#1072;&#1097;&#1080;&#1090;&#1085;&#1099;&#1077; &#1091;&#1089;&#1090;&#1088;&#1086;&#1081;&#1089;&#1090;&#1074;&#1072;</strong></p><ul><li><p>&#1058;&#1077;&#1088;&#1084;&#1086;&#1088;&#1077;&#1075;&#1091;&#1083;&#1103;&#1090;&#1086;&#1088; &#1090;&#1103;&#1075;&#1080;</p></li><li><p>&#1055;&#1088;&#1077;&#1076;&#1086;&#1093;&#1088;&#1072;&#1085;&#1080;&#1090;&#1077;&#1083;&#1100;&#1085;&#1099;&#1081; &#1082;&#1083;&#1072;&#1087;&#1072;&#1085;</p></li></ul></div> | [24 empty] | 198 | [9 empty] | 464 | 870 | [411 empty] | дрова, брикеты, уголь | [36 empty] | 198 | 20 | 870 | 464 |  | открытый | 1145 | [53 empty] | 55 |  | нет |  |  |  | сталь | энергонезависимый
https://climatopt.ru/catalog/kotelnoe_oborudovanie/tverdotoplivnye/burnit/burnit_wb/kotyel_tverdotoplivnyy_stalnoy_burnit_wb_25/ | /upload/resize_cache/iblock/c3a/400_400_140cd750bba9870f18aada2478b24840a/13282_cover_0.jpg | /upload/resize_cache/iblock/037/400_400_140cd750bba9870f18aada2478b24840a/13282_info_0.jpg | /upload/resize_cache/iblock/ad9/400_400_140cd750bba9870f18aada2478b24840a/13282_info_1.jpg | [7 empty] | Котел стальной твердотопливный Sunsystem Burnit WB 25 | 78302 | 30906 | Твердотопливные |  | Стальные твердотопливные котлы WBпроизводятся с номинальной мощностью от 20 до 50 кВт для обогрева как небольших, так и крупных площадей. Предназначены для сжигания твердого топлива – дров, брикетов дерева класса B и уголь. Испытано и одобрено в соответствии с нормой EN 303-5. Преимущества Легкий в установке и использовании. Водяная рубашка (Теплообменник) охватывается камерой сгорания в полном объеме, чтобы использовать выделяемое тепло наиболее эффективно. У камеры сгорания большая теплообменная поверхность и низкое камерное сопротивление. Большая и удобная дверца камеры сгорания облегчает загрузку твердого топлива (длина дров до 50 см). Ребристая поверхность камеры сгорания и трехходовой путь дымовых газов улучшают теплообмен. Сменяемая металлическая решетка предохраняет трубную решетку от огня. Дополнительное оборудование: нижняя дверь с отверстием для монтажа горелки Защитные устройства Терморегулятор тяги Предохранительный клапан | <div class="detail_text"><p><em><strong>&#1057;&#1090;&#1072;&#1083;&#1100;&#1085;&#1099;&#1077; &#1090;&#1074;&#1077;&#1088;&#1076;&#1086;&#1090;&#1086;&#1087;&#1083;&#1080;&#1074;&#1085;&#1099;&#1077; &#1082;&#1086;&#1090;&#1083;&#1099; WB&#1087;&#1088;&#1086;&#1080;&#1079;&#1074;&#1086;&#1076;&#1103;&#1090;&#1089;&#1103; &#1089; &#1085;&#1086;&#1084;&#1080;&#1085;&#1072;&#1083;&#1100;&#1085;&#1086;&#1081; &#1084;&#1086;&#1097;&#1085;&#1086;&#1089;&#1090;&#1100;&#1102; &#1086;&#1090; 20 &#1076;&#1086; 50 &#1082;&#1042;&#1090; &#1076;&#1083;&#1103; &#1086;&#1073;&#1086;&#1075;&#1088;&#1077;&#1074;&#1072; &#1082;&#1072;&#1082; &#1085;&#1077;&#1073;&#1086;&#1083;&#1100;&#1096;&#1080;&#1093;, &#1090;&#1072;&#1082; &#1080; &#1082;&#1088;&#1091;&#1087;&#1085;&#1099;&#1093; &#1087;&#1083;&#1086;&#1097;&#1072;&#1076;&#1077;&#1081;. &#1055;&#1088;&#1077;&#1076;&#1085;&#1072;&#1079;&#1085;&#1072;&#1095;&#1077;&#1085;&#1099; &#1076;&#1083;&#1103; &#1089;&#1078;&#1080;&#1075;&#1072;&#1085;&#1080;&#1103; &#1090;&#1074;&#1077;&#1088;&#1076;&#1086;&#1075;&#1086; &#1090;&#1086;&#1087;&#1083;&#1080;&#1074;&#1072; &#8211; &#1076;&#1088;&#1086;&#1074;, &#1073;&#1088;&#1080;&#1082;&#1077;&#1090;&#1086;&#1074; &#1076;&#1077;&#1088;&#1077;&#1074;&#1072; &#1082;&#1083;&#1072;&#1089;&#1089;&#1072; B &#1080; &#1091;&#1075;&#1086;&#1083;&#1100;. &#1048;&#1089;&#1087;&#1099;&#1090;&#1072;&#1085;&#1086; &#1080; &#1086;&#1076;&#1086;&#1073;&#1088;&#1077;&#1085;&#1086; &#1074; &#1089;&#1086;&#1086;&#1090;&#1074;&#1077;&#1090;&#1089;&#1090;&#1074;&#1080;&#1080; &#1089; &#1085;&#1086;&#1088;&#1084;&#1086;&#1081; EN 303-5.</strong></em></p><p><strong>&#1055;&#1088;&#1077;&#1080;&#1084;&#1091;&#1097;&#1077;&#1089;&#1090;&#1074;&#1072;</strong></p><ul><li><p>&#1051;&#1077;&#1075;&#1082;&#1080;&#1081; &#1074; &#1091;&#1089;&#1090;&#1072;&#1085;&#1086;&#1074;&#1082;&#1077; &#1080; &#1080;&#1089;&#1087;&#1086;&#1083;&#1100;&#1079;&#1086;&#1074;&#1072;&#1085;&#1080;&#1080;.</p></li><li><p>&#1042;&#1086;&#1076;&#1103;&#1085;&#1072;&#1103; &#1088;&#1091;&#1073;&#1072;&#1096;&#1082;&#1072; (&#1058;&#1077;&#1087;&#1083;&#1086;&#1086;&#1073;&#1084;&#1077;&#1085;&#1085;&#1080;&#1082;) &#1086;&#1093;&#1074;&#1072;&#1090;&#1099;&#1074;&#1072;&#1077;&#1090;&#1089;&#1103; &#1082;&#1072;&#1084;&#1077;&#1088;&#1086;&#1081; &#1089;&#1075;&#1086;&#1088;&#1072;&#1085;&#1080;&#1103; &#1074; &#1087;&#1086;&#1083;&#1085;&#1086;&#1084; &#1086;&#1073;&#1098;&#1077;&#1084;&#1077;, &#1095;&#1090;&#1086;&#1073;&#1099; &#1080;&#1089;&#1087;&#1086;&#1083;&#1100;&#1079;&#1086;&#1074;&#1072;&#1090;&#1100; &#1074;&#1099;&#1076;&#1077;&#1083;&#1103;&#1077;&#1084;&#1086;&#1077; &#1090;&#1077;&#1087;&#1083;&#1086; &#1085;&#1072;&#1080;&#1073;&#1086;&#1083;&#1077;&#1077; &#1101;&#1092;&#1092;&#1077;&#1082;&#1090;&#1080;&#1074;&#1085;&#1086;.</p></li><li><p>&#1059; &#1082;&#1072;&#1084;&#1077;&#1088;&#1099; &#1089;&#1075;&#1086;&#1088;&#1072;&#1085;&#1080;&#1103; &#1073;&#1086;&#1083;&#1100;&#1096;&#1072;&#1103; &#1090;&#1077;&#1087;&#1083;&#1086;&#1086;&#1073;&#1084;&#1077;&#1085;&#1085;&#1072;&#1103; &#1087;&#1086;&#1074;&#1077;&#1088;&#1093;&#1085;&#1086;&#1089;&#1090;&#1100; &#1080; &#1085;&#1080;&#1079;&#1082;&#1086;&#1077; &#1082;&#1072;&#1084;&#1077;&#1088;&#1085;&#1086;&#1077; &#1089;&#1086;&#1087;&#1088;&#1086;&#1090;&#1080;&#1074;&#1083;&#1077;&#1085;&#1080;&#1077;.</p></li><li><p>&#1041;&#1086;&#1083;&#1100;&#1096;&#1072;&#1103; &#1080; &#1091;&#1076;&#1086;&#1073;&#1085;&#1072;&#1103; &#1076;&#1074;&#1077;&#1088;&#1094;&#1072; &#1082;&#1072;&#1084;&#1077;&#1088;&#1099; &#1089;&#1075;&#1086;&#1088;&#1072;&#1085;&#1080;&#1103; &#1086;&#1073;&#1083;&#1077;&#1075;&#1095;&#1072;&#1077;&#1090; &#1079;&#1072;&#1075;&#1088;&#1091;&#1079;&#1082;&#1091; &#1090;&#1074;&#1077;&#1088;&#1076;&#1086;&#1075;&#1086; &#1090;&#1086;&#1087;&#1083;&#1080;&#1074;&#1072; (&#1076;&#1083;&#1080;&#1085;&#1072; &#1076;&#1088;&#1086;&#1074; &#1076;&#1086; 50 &#1089;&#1084;).</p></li><li><p>&#1056;&#1077;&#1073;&#1088;&#1080;&#1089;&#1090;&#1072;&#1103; &#1087;&#1086;&#1074;&#1077;&#1088;&#1093;&#1085;&#1086;&#1089;&#1090;&#1100; &#1082;&#1072;&#1084;&#1077;&#1088;&#1099; &#1089;&#1075;&#1086;&#1088;&#1072;&#1085;&#1080;&#1103; &#1080; &#1090;&#1088;&#1077;&#1093;&#1093;&#1086;&#1076;&#1086;&#1074;&#1086;&#1081; &#1087;&#1091;&#1090;&#1100; &#1076;&#1099;&#1084;&#1086;&#1074;&#1099;&#1093; &#1075;&#1072;&#1079;&#1086;&#1074; &#1091;&#1083;&#1091;&#1095;&#1096;&#1072;&#1102;&#1090; &#1090;&#1077;&#1087;&#1083;&#1086;&#1086;&#1073;&#1084;&#1077;&#1085;.</p></li><li><p>&#1057;&#1084;&#1077;&#1085;&#1103;&#1077;&#1084;&#1072;&#1103; &#1084;&#1077;&#1090;&#1072;&#1083;&#1083;&#1080;&#1095;&#1077;&#1089;&#1082;&#1072;&#1103; &#1088;&#1077;&#1096;&#1077;&#1090;&#1082;&#1072; &#1087;&#1088;&#1077;&#1076;&#1086;&#1093;&#1088;&#1072;&#1085;&#1103;&#1077;&#1090; &#1090;&#1088;&#1091;&#1073;&#1085;&#1091;&#1102; &#1088;&#1077;&#1096;&#1077;&#1090;&#1082;&#1091; &#1086;&#1090; &#1086;&#1075;&#1085;&#1103;.</p></li><li><p>&#1044;&#1086;&#1087;&#1086;&#1083;&#1085;&#1080;&#1090;&#1077;&#1083;&#1100;&#1085;&#1086;&#1077; &#1086;&#1073;&#1086;&#1088;&#1091;&#1076;&#1086;&#1074;&#1072;&#1085;&#1080;&#1077;: &#1085;&#1080;&#1078;&#1085;&#1103;&#1103; &#1076;&#1074;&#1077;&#1088;&#1100; &#1089; &#1086;&#1090;&#1074;&#1077;&#1088;&#1089;&#1090;&#1080;&#1077;&#1084; &#1076;&#1083;&#1103; &#1084;&#1086;&#1085;&#1090;&#1072;&#1078;&#1072; &#1075;&#1086;&#1088;&#1077;&#1083;&#1082;&#1080;</p></li></ul><p><strong>&#1047;&#1072;&#1097;&#1080;&#1090;&#1085;&#1099;&#1077; &#1091;&#1089;&#1090;&#1088;&#1086;&#1081;&#1089;&#1090;&#1074;&#1072;</strong></p><ul><li><p>&#1058;&#1077;&#1088;&#1084;&#1086;&#1088;&#1077;&#1075;&#1091;&#1083;&#1103;&#1090;&#1086;&#1088; &#1090;&#1103;&#1075;&#1080;</p></li><li><p>&#1055;&#1088;&#1077;&#1076;&#1086;&#1093;&#1088;&#1072;&#1085;&#1080;&#1090;&#1077;&#1083;&#1100;&#1085;&#1099;&#1081; &#1082;&#1083;&#1072;&#1087;&#1072;&#1085;</p></li></ul></div> | [24 empty] | 240 | [9 empty] | 464 | 930 | [411 empty] | дрова, брикеты, уголь | [36 empty] | 240 | 25 | 930 | 464 |  | открытый | 1145 | [55 empty] | нт |  |  |  | сталь
https://climatopt.ru/catalog/kotelnoe_oborudovanie/tverdotoplivnye/burnit/burnit_wb/kotyel_tverdotoplivnyy_stalnoy_burnit_wb_30/ | /upload/resize_cache/iblock/964/400_400_140cd750bba9870f18aada2478b24840a/13283_cover_0.jpg | /upload/resize_cache/iblock/29c/400_400_140cd750bba9870f18aada2478b24840a/13283_info_0.jpg | /upload/resize_cache/iblock/3ac/400_400_140cd750bba9870f18aada2478b24840a/13283_info_1.jpg | [7 empty] | Котел стальной твердотопливный Sunsystem Burnit WB 30 | 83095 | 30907 | Твердотопливные |  | Стальные твердотопливные котлы WBпроизводятся с номинальной мощностью от 20 до 50 кВт для обогрева как небольших, так и крупных площадей. Предназначены для сжигания твердого топлива – дров, брикетов дерева класса B и уголь. Испытано и одобрено в соответствии с нормой EN 303-5. Преимущества Легкий в установке и использовании. Водяная рубашка (Теплообменник) охватывается камерой сгорания в полном объеме, чтобы использовать выделяемое тепло наиболее эффективно. У камеры сгорания большая теплообменная поверхность и низкое камерное сопротивление. Большая и удобная дверца камеры сгорания облегчает загрузку твердого топлива (длина дров до 50 см). Ребристая поверхность камеры сгорания и трехходовой путь дымовых газов улучшают теплообмен. Сменяемая металлическая решетка предохраняет трубную решетку от огня. Дополнительное оборудование: нижняя дверь с отверстием для монтажа горелки Защитные устройства Терморегулятор тяги Предохранительный клапан | <div class="detail_text"><p><em><strong>&#1057;&#1090;&#1072;&#1083;&#1100;&#1085;&#1099;&#1077; &#1090;&#1074;&#1077;&#1088;&#1076;&#1086;&#1090;&#1086;&#1087;&#1083;&#1080;&#1074;&#1085;&#1099;&#1077; &#1082;&#1086;&#1090;&#1083;&#1099; WB&#1087;&#1088;&#1086;&#1080;&#1079;&#1074;&#1086;&#1076;&#1103;&#1090;&#1089;&#1103; &#1089; &#1085;&#1086;&#1084;&#1080;&#1085;&#1072;&#1083;&#1100;&#1085;&#1086;&#1081; &#1084;&#1086;&#1097;&#1085;&#1086;&#1089;&#1090;&#1100;&#1102; &#1086;&#1090; 20 &#1076;&#1086; 50 &#1082;&#1042;&#1090; &#1076;&#1083;&#1103; &#1086;&#1073;&#1086;&#1075;&#1088;&#1077;&#1074;&#1072; &#1082;&#1072;&#1082; &#1085;&#1077;&#1073;&#1086;&#1083;&#1100;&#1096;&#1080;&#1093;, &#1090;&#1072;&#1082; &#1080; &#1082;&#1088;&#1091;&#1087;&#1085;&#1099;&#1093; &#1087;&#1083;&#1086;&#1097;&#1072;&#1076;&#1077;&#1081;. &#1055;&#1088;&#1077;&#1076;&#1085;&#1072;&#1079;&#1085;&#1072;&#1095;&#1077;&#1085;&#1099; &#1076;&#1083;&#1103; &#1089;&#1078;&#1080;&#1075;&#1072;&#1085;&#1080;&#1103; &#1090;&#1074;&#1077;&#1088;&#1076;&#1086;&#1075;&#1086; &#1090;&#1086;&#1087;&#1083;&#1080;&#1074;&#1072; &#8211; &#1076;&#1088;&#1086;&#1074;, &#1073;&#1088;&#1080;&#1082;&#1077;&#1090;&#1086;&#1074; &#1076;&#1077;&#1088;&#1077;&#1074;&#1072; &#1082;&#1083;&#1072;&#1089;&#1089;&#1072; B &#1080; &#1091;&#1075;&#1086;&#1083;&#1100;. &#1048;&#1089;&#1087;&#1099;&#1090;&#1072;&#1085;&#1086; &#1080; &#1086;&#1076;&#1086;&#1073;&#1088;&#1077;&#1085;&#1086; &#1074; &#1089;&#1086;&#1086;&#1090;&#1074;&#1077;&#1090;&#1089;&#1090;&#1074;&#1080;&#1080; &#1089; &#1085;&#1086;&#1088;&#1084;&#1086;&#1081; EN 303-5.</strong></em></p><p><strong>&#1055;&#1088;&#1077;&#1080;&#1084;&#1091;&#1097;&#1077;&#1089;&#1090;&#1074;&#1072;</strong></p><ul><li><p>&#1051;&#1077;&#1075;&#1082;&#1080;&#1081; &#1074; &#1091;&#1089;&#1090;&#1072;&#1085;&#1086;&#1074;&#1082;&#1077; &#1080; &#1080;&#1089;&#1087;&#1086;&#1083;&#1100;&#1079;&#1086;&#1074;&#1072;&#1085;&#1080;&#1080;.</p></li><li><p>&#1042;&#1086;&#1076;&#1103;&#1085;&#1072;&#1103; &#1088;&#1091;&#1073;&#1072;&#1096;&#1082;&#1072; (&#1058;&#1077;&#1087;&#1083;&#1086;&#1086;&#1073;&#1084;&#1077;&#1085;&#1085;&#1080;&#1082;) &#1086;&#1093;&#1074;&#1072;&#1090;&#1099;&#1074;&#1072;&#1077;&#1090;&#1089;&#1103; &#1082;&#1072;&#1084;&#1077;&#1088;&#1086;&#1081; &#1089;&#1075;&#1086;&#1088;&#1072;&#1085;&#1080;&#1103; &#1074; &#1087;&#1086;&#1083;&#1085;&#1086;&#1084; &#1086;&#1073;&#1098;&#1077;&#1084;&#1077;, &#1095;&#1090;&#1086;&#1073;&#1099; &#1080;&#1089;&#1087;&#1086;&#1083;&#1100;&#1079;&#1086;&#1074;&#1072;&#1090;&#1100; &#1074;&#1099;&#1076;&#1077;&#1083;&#1103;&#1077;&#1084;&#1086;&#1077; &#1090;&#1077;&#1087;&#1083;&#1086; &#1085;&#1072;&#1080;&#1073;&#1086;&#1083;&#1077;&#1077; &#1101;&#1092;&#1092;&#1077;&#1082;&#1090;&#1080;&#1074;&#1085;&#1086;.</p></li><li><p>&#1059; &#1082;&#1072;&#1084;&#1077;&#1088;&#1099; &#1089;&#1075;&#1086;&#1088;&#1072;&#1085;&#1080;&#1103; &#1073;&#1086;&#1083;&#1100;&#1096;&#1072;&#1103; &#1090;&#1077;&#1087;&#1083;&#1086;&#1086;&#1073;&#1084;&#1077;&#1085;&#1085;&#1072;&#1103; &#1087;&#1086;&#1074;&#1077;&#1088;&#1093;&#1085;&#1086;&#1089;&#1090;&#1100; &#1080; &#1085;&#1080;&#1079;&#1082;&#1086;&#1077; &#1082;&#1072;&#1084;&#1077;&#1088;&#1085;&#1086;&#1077; &#1089;&#1086;&#1087;&#1088;&#1086;&#1090;&#1080;&#1074;&#1083;&#1077;&#1085;&#1080;&#1077;.</p></li><li><p>&#1041;&#1086;&#1083;&#1100;&#1096;&#1072;&#1103; &#1080; &#1091;&#1076;&#1086;&#1073;&#1085;&#1072;&#1103; &#1076;&#1074;&#1077;&#1088;&#1094;&#1072; &#1082;&#1072;&#1084;&#1077;&#1088;&#1099; &#1089;&#1075;&#1086;&#1088;&#1072;&#1085;&#1080;&#1103; &#1086;&#1073;&#1083;&#1077;&#1075;&#1095;&#1072;&#1077;&#1090; &#1079;&#1072;&#1075;&#1088;&#1091;&#1079;&#1082;&#1091; &#1090;&#1074;&#1077;&#1088;&#1076;&#1086;&#1075;&#1086; &#1090;&#1086;&#1087;&#1083;&#1080;&#1074;&#1072; (&#1076;&#1083;&#1080;&#1085;&#1072; &#1076;&#1088;&#1086;&#1074; &#1076;&#1086; 50 &#1089;&#1084;).</p></li><li><p>&#1056;&#1077;&#1073;&#1088;&#1080;&#1089;&#1090;&#1072;&#1103; &#1087;&#1086;&#1074;&#1077;&#1088;&#1093;&#1085;&#1086;&#1089;&#1090;&#1100; &#1082;&#1072;&#1084;&#1077;&#1088;&#1099; &#1089;&#1075;&#1086;&#1088;&#1072;&#1085;&#1080;&#1103; &#1080; &#1090;&#1088;&#1077;&#1093;&#1093;&#1086;&#1076;&#1086;&#1074;&#1086;&#1081; &#1087;&#1091;&#1090;&#1100; &#1076;&#1099;&#1084;&#1086;&#1074;&#1099;&#1093; &#1075;&#1072;&#1079;&#1086;&#1074; &#1091;&#1083;&#1091;&#1095;&#1096;&#1072;&#1102;&#1090; &#1090;&#1077;&#1087;&#1083;&#1086;&#1086;&#1073;&#1084;&#1077;&#1085;.</p></li><li><p>&#1057;&#1084;&#1077;&#1085;&#1103;&#1077;&#1084;&#1072;&#1103; &#1084;&#1077;&#1090;&#1072;&#1083;&#1083;&#1080;&#1095;&#1077;&#1089;&#1082;&#1072;&#1103; &#1088;&#1077;&#1096;&#1077;&#1090;&#1082;&#1072; &#1087;&#1088;&#1077;&#1076;&#1086;&#1093;&#1088;&#1072;&#1085;&#1103;&#1077;&#1090; &#1090;&#1088;&#1091;&#1073;&#1085;&#1091;&#1102; &#1088;&#1077;&#1096;&#1077;&#1090;&#1082;&#1091; &#1086;&#1090; &#1086;&#1075;&#1085;&#1103;.</p></li><li><p>&#1044;&#1086;&#1087;&#1086;&#1083;&#1085;&#1080;&#1090;&#1077;&#1083;&#1100;&#1085;&#1086;&#1077; &#1086;&#1073;&#1086;&#1088;&#1091;&#1076;&#1086;&#1074;&#1072;&#1085;&#1080;&#1077;: &#1085;&#1080;&#1078;&#1085;&#1103;&#1103; &#1076;&#1074;&#1077;&#1088;&#1100; &#1089; &#1086;&#1090;&#1074;&#1077;&#1088;&#1089;&#1090;&#1080;&#1077;&#1084; &#1076;&#1083;&#1103; &#1084;&#1086;&#1085;&#1090;&#1072;&#1078;&#1072; &#1075;&#1086;&#1088;&#1077;&#1083;&#1082;&#1080;</p></li></ul><p><strong>&#1047;&#1072;&#1097;&#1080;&#1090;&#1085;&#1099;&#1077; &#1091;&#1089;&#1090;&#1088;&#1086;&#1081;&#1089;&#1090;&#1074;&#1072;</strong></p><ul><li><p>&#1058;&#1077;&#1088;&#1084;&#1086;&#1088;&#1077;&#1075;&#1091;&#1083;&#1103;&#1090;&#1086;&#1088; &#1090;&#1103;&#1075;&#1080;</p></li><li><p>&#1055;&#1088;&#1077;&#1076;&#1086;&#1093;&#1088;&#1072;&#1085;&#1080;&#1090;&#1077;&#1083;&#1100;&#1085;&#1099;&#1081; &#1082;&#1083;&#1072;&#1087;&#1072;&#1085;</p></li></ul></div> | [24 empty] | 260 | [9 empty] | 524 | 930 | [411 empty] | дрова, брикеты, уголь | [36 empty] | 260 | 30 | 930 | 524 |  | открытый | 1145 | [59 empty] | сталь | энергонезависимый
https://climatopt.ru/catalog/kotelnoe_oborudovanie/tverdotoplivnye/burnit/burnit_wb/kotyel_tverdotoplivnyy_stalnoy_burnit_wb_40/ | /upload/resize_cache/iblock/f40/400_400_140cd750bba9870f18aada2478b24840a/13284_cover_0.jpg | /upload/resize_cache/iblock/db8/400_400_140cd750bba9870f18aada2478b24840a/13284_info_0.jpg | /upload/resize_cache/iblock/e6e/400_400_140cd750bba9870f18aada2478b24840a/13284_info_1.jpg | [7 empty] | Котел стальной твердотопливный Sunsystem Burnit WB 40 | 91459 | 30908 | Твердотопливные |  | Стальные твердотопливные котлы WBпроизводятся с номинальной мощностью от 20 до 50 кВт для обогрева как небольших, так и крупных площадей. Предназначены для сжигания твердого топлива – дров, брикетов дерева класса B и уголь. Испытано и одобрено в соответствии с нормой EN 303-5. Преимущества Легкий в установке и использовании. Водяная рубашка (Теплообменник) охватывается камерой сгорания в полном объеме, чтобы использовать выделяемое тепло наиболее эффективно. У камеры сгорания большая теплообменная поверхность и низкое камерное сопротивление. Большая и удобная дверца камеры сгорания облегчает загрузку твердого топлива (длина дров до 50 см). Ребристая поверхность камеры сгорания и трехходовой путь дымовых газов улучшают теплообмен. Сменяемая металлическая решетка предохраняет трубную решетку от огня. Дополнительное оборудование: нижняя дверь с отверстием для монтажа горелки Защитные устройства Терморегулятор тяги Предохранительный клапан | <div class="detail_text"><p><em><strong>&#1057;&#1090;&#1072;&#1083;&#1100;&#1085;&#1099;&#1077; &#1090;&#1074;&#1077;&#1088;&#1076;&#1086;&#1090;&#1086;&#1087;&#1083;&#1080;&#1074;&#1085;&#1099;&#1077; &#1082;&#1086;&#1090;&#1083;&#1099; WB&#1087;&#1088;&#1086;&#1080;&#1079;&#1074;&#1086;&#1076;&#1103;&#1090;&#1089;&#1103; &#1089; &#1085;&#1086;&#1084;&#1080;&#1085;&#1072;&#1083;&#1100;&#1085;&#1086;&#1081; &#1084;&#1086;&#1097;&#1085;&#1086;&#1089;&#1090;&#1100;&#1102; &#1086;&#1090; 20 &#1076;&#1086; 50 &#1082;&#1042;&#1090; &#1076;&#1083;&#1103; &#1086;&#1073;&#1086;&#1075;&#1088;&#1077;&#1074;&#1072; &#1082;&#1072;&#1082; &#1085;&#1077;&#1073;&#1086;&#1083;&#1100;&#1096;&#1080;&#1093;, &#1090;&#1072;&#1082; &#1080; &#1082;&#1088;&#1091;&#1087;&#1085;&#1099;&#1093; &#1087;&#1083;&#1086;&#1097;&#1072;&#1076;&#1077;&#1081;. &#1055;&#1088;&#1077;&#1076;&#1085;&#1072;&#1079;&#1085;&#1072;&#1095;&#1077;&#1085;&#1099; &#1076;&#1083;&#1103; &#1089;&#1078;&#1080;&#1075;&#1072;&#1085;&#1080;&#1103; &#1090;&#1074;&#1077;&#1088;&#1076;&#1086;&#1075;&#1086; &#1090;&#1086;&#1087;&#1083;&#1080;&#1074;&#1072; &#8211; &#1076;&#1088;&#1086;&#1074;, &#1073;&#1088;&#1080;&#1082;&#1077;&#1090;&#1086;&#1074; &#1076;&#1077;&#1088;&#1077;&#1074;&#1072; &#1082;&#1083;&#1072;&#1089;&#1089;&#1072; B &#1080; &#1091;&#1075;&#1086;&#1083;&#1100;. &#1048;&#1089;&#1087;&#1099;&#1090;&#1072;&#1085;&#1086; &#1080; &#1086;&#1076;&#1086;&#1073;&#1088;&#1077;&#1085;&#1086; &#1074; &#1089;&#1086;&#1086;&#1090;&#1074;&#1077;&#1090;&#1089;&#1090;&#1074;&#1080;&#1080; &#1089; &#1085;&#1086;&#1088;&#1084;&#1086;&#1081; EN 303-5.</strong></em></p><p><strong>&#1055;&#1088;&#1077;&#1080;&#1084;&#1091;&#1097;&#1077;&#1089;&#1090;&#1074;&#1072;</strong></p><ul><li><p>&#1051;&#1077;&#1075;&#1082;&#1080;&#1081; &#1074; &#1091;&#1089;&#1090;&#1072;&#1085;&#1086;&#1074;&#1082;&#1077; &#1080; &#1080;&#1089;&#1087;&#1086;&#1083;&#1100;&#1079;&#1086;&#1074;&#1072;&#1085;&#1080;&#1080;.</p></li><li><p>&#1042;&#1086;&#1076;&#1103;&#1085;&#1072;&#1103; &#1088;&#1091;&#1073;&#1072;&#1096;&#1082;&#1072; (&#1058;&#1077;&#1087;&#1083;&#1086;&#1086;&#1073;&#1084;&#1077;&#1085;&#1085;&#1080;&#1082;) &#1086;&#1093;&#1074;&#1072;&#1090;&#1099;&#1074;&#1072;&#1077;&#1090;&#1089;&#1103; &#1082;&#1072;&#1084;&#1077;&#1088;&#1086;&#1081; &#1089;&#1075;&#1086;&#1088;&#1072;&#1085;&#1080;&#1103; &#1074; &#1087;&#1086;&#1083;&#1085;&#1086;&#1084; &#1086;&#1073;&#1098;&#1077;&#1084;&#1077;, &#1095;&#1090;&#1086;&#1073;&#1099; &#1080;&#1089;&#1087;&#1086;&#1083;&#1100;&#1079;&#1086;&#1074;&#1072;&#1090;&#1100; &#1074;&#1099;&#1076;&#1077;&#1083;&#1103;&#1077;&#1084;&#1086;&#1077; &#1090;&#1077;&#1087;&#1083;&#1086; &#1085;&#1072;&#1080;&#1073;&#1086;&#1083;&#1077;&#1077; &#1101;&#1092;&#1092;&#1077;&#1082;&#1090;&#1080;&#1074;&#1085;&#1086;.</p></li><li><p>&#1059; &#1082;&#1072;&#1084;&#1077;&#1088;&#1099; &#1089;&#1075;&#1086;&#1088;&#1072;&#1085;&#1080;&#1103; &#1073;&#1086;&#1083;&#1100;&#1096;&#1072;&#1103; &#1090;&#1077;&#1087;&#1083;&#1086;&#1086;&#1073;&#1084;&#1077;&#1085;&#1085;&#1072;&#1103; &#1087;&#1086;&#1074;&#1077;&#1088;&#1093;&#1085;&#1086;&#1089;&#1090;&#1100; &#1080; &#1085;&#1080;&#1079;&#1082;&#1086;&#1077; &#1082;&#1072;&#1084;&#1077;&#1088;&#1085;&#1086;&#1077; &#1089;&#1086;&#1087;&#1088;&#1086;&#1090;&#1080;&#1074;&#1083;&#1077;&#1085;&#1080;&#1077;.</p></li><li><p>&#1041;&#1086;&#1083;&#1100;&#1096;&#1072;&#1103; &#1080; &#1091;&#1076;&#1086;&#1073;&#1085;&#1072;&#1103; &#1076;&#1074;&#1077;&#1088;&#1094;&#1072; &#1082;&#1072;&#1084;&#1077;&#1088;&#1099; &#1089;&#1075;&#1086;&#1088;&#1072;&#1085;&#1080;&#1103; &#1086;&#1073;&#1083;&#1077;&#1075;&#1095;&#1072;&#1077;&#1090; &#1079;&#1072;&#1075;&#1088;&#1091;&#1079;&#1082;&#1091; &#1090;&#1074;&#1077;&#1088;&#1076;&#1086;&#1075;&#1086; &#1090;&#1086;&#1087;&#1083;&#1080;&#1074;&#1072; (&#1076;&#1083;&#1080;&#1085;&#1072; &#1076;&#1088;&#1086;&#1074; &#1076;&#1086; 50 &#1089;&#1084;).</p></li><li><p>&#1056;&#1077;&#1073;&#1088;&#1080;&#1089;&#1090;&#1072;&#1103; &#1087;&#1086;&#1074;&#1077;&#1088;&#1093;&#1085;&#1086;&#1089;&#1090;&#1100; &#1082;&#1072;&#1084;&#1077;&#1088;&#1099; &#1089;&#1075;&#1086;&#1088;&#1072;&#1085;&#1080;&#1103; &#1080; &#1090;&#1088;&#1077;&#1093;&#1093;&#1086;&#1076;&#1086;&#1074;&#1086;&#1081; &#1087;&#1091;&#1090;&#1100; &#1076;&#1099;&#1084;&#1086;&#1074;&#1099;&#1093; &#1075;&#1072;&#1079;&#1086;&#1074; &#1091;&#1083;&#1091;&#1095;&#1096;&#1072;&#1102;&#1090; &#1090;&#1077;&#1087;&#1083;&#1086;&#1086;&#1073;&#1084;&#1077;&#1085;.</p></li><li><p>&#1057;&#1084;&#1077;&#1085;&#1103;&#1077;&#1084;&#1072;&#1103; &#1084;&#1077;&#1090;&#1072;&#1083;&#1083;&#1080;&#1095;&#1077;&#1089;&#1082;&#1072;&#1103; &#1088;&#1077;&#1096;&#1077;&#1090;&#1082;&#1072; &#1087;&#1088;&#1077;&#1076;&#1086;&#1093;&#1088;&#1072;&#1085;&#1103;&#1077;&#1090; &#1090;&#1088;&#1091;&#1073;&#1085;&#1091;&#1102; &#1088;&#1077;&#1096;&#1077;&#1090;&#1082;&#1091; &#1086;&#1090; &#1086;&#1075;&#1085;&#1103;.</p></li><li><p>&#1044;&#1086;&#1087;&#1086;&#1083;&#1085;&#1080;&#1090;&#1077;&#1083;&#1100;&#1085;&#1086;&#1077; &#1086;&#1073;&#1086;&#1088;&#1091;&#1076;&#1086;&#1074;&#1072;&#1085;&#1080;&#1077;: &#1085;&#1080;&#1078;&#1085;&#1103;&#1103; &#1076;&#1074;&#1077;&#1088;&#1100; &#1089; &#1086;&#1090;&#1074;&#1077;&#1088;&#1089;&#1090;&#1080;&#1077;&#1084; &#1076;&#1083;&#1103; &#1084;&#1086;&#1085;&#1090;&#1072;&#1078;&#1072; &#1075;&#1086;&#1088;&#1077;&#1083;&#1082;&#1080;</p></li></ul><p><strong>&#1047;&#1072;&#1097;&#1080;&#1090;&#1085;&#1099;&#1077; &#1091;&#1089;&#1090;&#1088;&#1086;&#1081;&#1089;&#1090;&#1074;&#1072;</strong></p><ul><li><p>&#1058;&#1077;&#1088;&#1084;&#1086;&#1088;&#1077;&#1075;&#1091;&#1083;&#1103;&#1090;&#1086;&#1088; &#1090;&#1103;&#1075;&#1080;</p></li><li><p>&#1055;&#1088;&#1077;&#1076;&#1086;&#1093;&#1088;&#1072;&#1085;&#1080;&#1090;&#1077;&#1083;&#1100;&#1085;&#1099;&#1081; &#1082;&#1083;&#1072;&#1087;&#1072;&#1085;</p></li></ul></div> | [24 empty] | 310 | [9 empty] | 524 | 930 | [411 empty] | дрова, брикеты, уголь | [36 empty] | 310 | 40 | 930 | 524 |  | открытый | 1145 | [55 empty] | нет |  |  |  | сталь | энергонезависимый
https://climatopt.ru/catalog/kotelnoe_oborudovanie/tverdotoplivnye/burnit/burnit_wb/kotyel_tverdotoplivnyy_stalnoy_burnit_wb_50/ | /upload/resize_cache/iblock/e16/400_400_140cd750bba9870f18aada2478b24840a/13285_cover_0.jpg | /upload/resize_cache/iblock/2ee/400_400_140cd750bba9870f18aada2478b24840a/13285_info_0.jpg | /upload/resize_cache/iblock/27a/400_400_140cd750bba9870f18aada2478b24840a/13285_info_1.jpg | [7 empty] | Котел стальной твердотопливный Sunsystem Burnit WB 50 | 94449 | 30909 | Твердотопливные |  | Стальные твердотопливные котлы WBпроизводятся с номинальной мощностью от 20 до 50 кВт для обогрева как небольших, так и крупных площадей. Предназначены для сжигания твердого топлива – дров, брикетов дерева класса B и уголь. Испытано и одобрено в соответствии с нормой EN 303-5. Преимущества Легкий в установке и использовании. Водяная рубашка (Теплообменник) охватывается камерой сгорания в полном объеме, чтобы использовать выделяемое тепло наиболее эффективно. У камеры сгорания большая теплообменная поверхность и низкое камерное сопротивление. Большая и удобная дверца камеры сгорания облегчает загрузку твердого топлива (длина дров до 50 см). Ребристая поверхность камеры сгорания и трехходовой путь дымовых газов улучшают теплообмен. Сменяемая металлическая решетка предохраняет трубную решетку от огня. Дополнительное оборудование: нижняя дверь с отверстием для монтажа горелки Защитные устройства Терморегулятор тяги Предохранительный клапан | <div class="detail_text"><p><em><strong>&#1057;&#1090;&#1072;&#1083;&#1100;&#1085;&#1099;&#1077; &#1090;&#1074;&#1077;&#1088;&#1076;&#1086;&#1090;&#1086;&#1087;&#1083;&#1080;&#1074;&#1085;&#1099;&#1077; &#1082;&#1086;&#1090;&#1083;&#1099; WB&#1087;&#1088;&#1086;&#1080;&#1079;&#1074;&#1086;&#1076;&#1103;&#1090;&#1089;&#1103; &#1089; &#1085;&#1086;&#1084;&#1080;&#1085;&#1072;&#1083;&#1100;&#1085;&#1086;&#1081; &#1084;&#1086;&#1097;&#1085;&#1086;&#1089;&#1090;&#1100;&#1102; &#1086;&#1090; 20 &#1076;&#1086; 50 &#1082;&#1042;&#1090; &#1076;&#1083;&#1103; &#1086;&#1073;&#1086;&#1075;&#1088;&#1077;&#1074;&#1072; &#1082;&#1072;&#1082; &#1085;&#1077;&#1073;&#1086;&#1083;&#1100;&#1096;&#1080;&#1093;, &#1090;&#1072;&#1082; &#1080; &#1082;&#1088;&#1091;&#1087;&#1085;&#1099;&#1093; &#1087;&#1083;&#1086;&#1097;&#1072;&#1076;&#1077;&#1081;. &#1055;&#1088;&#1077;&#1076;&#1085;&#1072;&#1079;&#1085;&#1072;&#1095;&#1077;&#1085;&#1099; &#1076;&#1083;&#1103; &#1089;&#1078;&#1080;&#1075;&#1072;&#1085;&#1080;&#1103; &#1090;&#1074;&#1077;&#1088;&#1076;&#1086;&#1075;&#1086; &#1090;&#1086;&#1087;&#1083;&#1080;&#1074;&#1072; &#8211; &#1076;&#1088;&#1086;&#1074;, &#1073;&#1088;&#1080;&#1082;&#1077;&#1090;&#1086;&#1074; &#1076;&#1077;&#1088;&#1077;&#1074;&#1072; &#1082;&#1083;&#1072;&#1089;&#1089;&#1072; B &#1080; &#1091;&#1075;&#1086;&#1083;&#1100;. &#1048;&#1089;&#1087;&#1099;&#1090;&#1072;&#1085;&#1086; &#1080; &#1086;&#1076;&#1086;&#1073;&#1088;&#1077;&#1085;&#1086; &#1074; &#1089;&#1086;&#1086;&#1090;&#1074;&#1077;&#1090;&#1089;&#1090;&#1074;&#1080;&#1080; &#1089; &#1085;&#1086;&#1088;&#1084;&#1086;&#1081; EN 303-5.</strong></em></p><p><strong>&#1055;&#1088;&#1077;&#1080;&#1084;&#1091;&#1097;&#1077;&#1089;&#1090;&#1074;&#1072;</strong></p><ul><li><p>&#1051;&#1077;&#1075;&#1082;&#1080;&#1081; &#1074; &#1091;&#1089;&#1090;&#1072;&#1085;&#1086;&#1074;&#1082;&#1077; &#1080; &#1080;&#1089;&#1087;&#1086;&#1083;&#1100;&#1079;&#1086;&#1074;&#1072;&#1085;&#1080;&#1080;.</p></li><li><p>&#1042;&#1086;&#1076;&#1103;&#1085;&#1072;&#1103; &#1088;&#1091;&#1073;&#1072;&#1096;&#1082;&#1072; (&#1058;&#1077;&#1087;&#1083;&#1086;&#1086;&#1073;&#1084;&#1077;&#1085;&#1085;&#1080;&#1082;) &#1086;&#1093;&#1074;&#1072;&#1090;&#1099;&#1074;&#1072;&#1077;&#1090;&#1089;&#1103; &#1082;&#1072;&#1084;&#1077;&#1088;&#1086;&#1081; &#1089;&#1075;&#1086;&#1088;&#1072;&#1085;&#1080;&#1103; &#1074; &#1087;&#1086;&#1083;&#1085;&#1086;&#1084; &#1086;&#1073;&#1098;&#1077;&#1084;&#1077;, &#1095;&#1090;&#1086;&#1073;&#1099; &#1080;&#1089;&#1087;&#1086;&#1083;&#1100;&#1079;&#1086;&#1074;&#1072;&#1090;&#1100; &#1074;&#1099;&#1076;&#1077;&#1083;&#1103;&#1077;&#1084;&#1086;&#1077; &#1090;&#1077;&#1087;&#1083;&#1086; &#1085;&#1072;&#1080;&#1073;&#1086;&#1083;&#1077;&#1077; &#1101;&#1092;&#1092;&#1077;&#1082;&#1090;&#1080;&#1074;&#1085;&#1086;.</p></li><li><p>&#1059; &#1082;&#1072;&#1084;&#1077;&#1088;&#1099; &#1089;&#1075;&#1086;&#1088;&#1072;&#1085;&#1080;&#1103; &#1073;&#1086;&#1083;&#1100;&#1096;&#1072;&#1103; &#1090;&#1077;&#1087;&#1083;&#1086;&#1086;&#1073;&#1084;&#1077;&#1085;&#1085;&#1072;&#1103; &#1087;&#1086;&#1074;&#1077;&#1088;&#1093;&#1085;&#1086;&#1089;&#1090;&#1100; &#1080; &#1085;&#1080;&#1079;&#1082;&#1086;&#1077; &#1082;&#1072;&#1084;&#1077;&#1088;&#1085;&#1086;&#1077; &#1089;&#1086;&#1087;&#1088;&#1086;&#1090;&#1080;&#1074;&#1083;&#1077;&#1085;&#1080;&#1077;.</p></li><li><p>&#1041;&#1086;&#1083;&#1100;&#1096;&#1072;&#1103; &#1080; &#1091;&#1076;&#1086;&#1073;&#1085;&#1072;&#1103; &#1076;&#1074;&#1077;&#1088;&#1094;&#1072; &#1082;&#1072;&#1084;&#1077;&#1088;&#1099; &#1089;&#1075;&#1086;&#1088;&#1072;&#1085;&#1080;&#1103; &#1086;&#1073;&#1083;&#1077;&#1075;&#1095;&#1072;&#1077;&#1090; &#1079;&#1072;&#1075;&#1088;&#1091;&#1079;&#1082;&#1091; &#1090;&#1074;&#1077;&#1088;&#1076;&#1086;&#1075;&#1086; &#1090;&#1086;&#1087;&#1083;&#1080;&#1074;&#1072; (&#1076;&#1083;&#1080;&#1085;&#1072; &#1076;&#1088;&#1086;&#1074; &#1076;&#1086; 50 &#1089;&#1084;).</p></li><li><p>&#1056;&#1077;&#1073;&#1088;&#1080;&#1089;&#1090;&#1072;&#1103; &#1087;&#1086;&#1074;&#1077;&#1088;&#1093;&#1085;&#1086;&#1089;&#1090;&#1100; &#1082;&#1072;&#1084;&#1077;&#1088;&#1099; &#1089;&#1075;&#1086;&#1088;&#1072;&#1085;&#1080;&#1103; &#1080; &#1090;&#1088;&#1077;&#1093;&#1093;&#1086;&#1076;&#1086;&#1074;&#1086;&#1081; &#1087;&#1091;&#1090;&#1100; &#1076;&#1099;&#1084;&#1086;&#1074;&#1099;&#1093; &#1075;&#1072;&#1079;&#1086;&#1074; &#1091;&#1083;&#1091;&#1095;&#1096;&#1072;&#1102;&#1090; &#1090;&#1077;&#1087;&#1083;&#1086;&#1086;&#1073;&#1084;&#1077;&#1085;.</p></li><li><p>&#1057;&#1084;&#1077;&#1085;&#1103;&#1077;&#1084;&#1072;&#1103; &#1084;&#1077;&#1090;&#1072;&#1083;&#1083;&#1080;&#1095;&#1077;&#1089;&#1082;&#1072;&#1103; &#1088;&#1077;&#1096;&#1077;&#1090;&#1082;&#1072; &#1087;&#1088;&#1077;&#1076;&#1086;&#1093;&#1088;&#1072;&#1085;&#1103;&#1077;&#1090; &#1090;&#1088;&#1091;&#1073;&#1085;&#1091;&#1102; &#1088;&#1077;&#1096;&#1077;&#1090;&#1082;&#1091; &#1086;&#1090; &#1086;&#1075;&#1085;&#1103;.</p></li><li><p>&#1044;&#1086;&#1087;&#1086;&#1083;&#1085;&#1080;&#1090;&#1077;&#1083;&#1100;&#1085;&#1086;&#1077; &#1086;&#1073;&#1086;&#1088;&#1091;&#1076;&#1086;&#1074;&#1072;&#1085;&#1080;&#1077;: &#1085;&#1080;&#1078;&#1085;&#1103;&#1103; &#1076;&#1074;&#1077;&#1088;&#1100; &#1089; &#1086;&#1090;&#1074;&#1077;&#1088;&#1089;&#1090;&#1080;&#1077;&#1084; &#1076;&#1083;&#1103; &#1084;&#1086;&#1085;&#1090;&#1072;&#1078;&#1072; &#1075;&#1086;&#1088;&#1077;&#1083;&#1082;&#1080;</p></li></ul><p><strong>&#1047;&#1072;&#1097;&#1080;&#1090;&#1085;&#1099;&#1077; &#1091;&#1089;&#1090;&#1088;&#1086;&#1081;&#1089;&#1090;&#1074;&#1072;</strong></p><ul><li><p>&#1058;&#1077;&#1088;&#1084;&#1086;&#1088;&#1077;&#1075;&#1091;&#1083;&#1103;&#1090;&#1086;&#1088; &#1090;&#1103;&#1075;&#1080;</p></li><li><p>&#1055;&#1088;&#1077;&#1076;&#1086;&#1093;&#1088;&#1072;&#1085;&#1080;&#1090;&#1077;&#1083;&#1100;&#1085;&#1099;&#1081; &#1082;&#1083;&#1072;&#1087;&#1072;&#1085;</p></li></ul></div> | [24 empty] | 325 | [9 empty] | 624 | 990 | [411 empty] | дрова, брикеты, уголь | [36 empty] | 325 | 50 | 990 | 624 |  | открытый | 1145 | [55 empty] | нет |  |  |  | сталь | энергонезависимый
https://climatopt.ru/catalog/kotelnoe_oborudovanie/tverdotoplivnye/zota/zota_optima/kotel_universalnyy_avtomaticheskiy_zota_optima_15/ | /upload/resize_cache/iblock/5e9/400_400_140cd750bba9870f18aada2478b24840a/13414_cover_0.jpg | /upload/resize_cache/iblock/c18/400_400_140cd750bba9870f18aada2478b24840a/Zota.jpg | [8 empty] | Котел универсальный автоматический Zota Optima-15 | 142000 | 30788 | Твердотопливные |  | Универсальный автоматический котел Optima предназначен для работы в закрытых системах отопления площадью до 400 квадратных метров и использует в качестве топлива древесные пеллеты или калиброванный уголь. Линейка состоит из пяти моделей мощностью 15/20/25/32/40 кВт. Архитектура котла традиционна для автоматических отопительных котлов: теплообменник, механизм подачи топлива, ретортная горелка с поворотной чашей, топливный бункер и 00000033555пульт управления.. Применена система «антидым» в бункере, т.е. бункер не дымит при снижении уровня топлива. Данная система не только предотвращает появление дыма при нормальных условиях эксплуатации, но и в условиях засорения дымохода, отсутствия приточки, падения разряжения ниже требуемой величины и т. д. Система сглаживает отрицательные моменты, связанные с появлением дыма. Автоматика управления аналогична автоматическим котлам «Стаханов» и Pellet. Характерные особенности котлов Optima - компактность в сочетании с современным дизайном. Кроме того, к особенностям котла можно отнести: моношнековый механизм подачи топлива c использованием защиты от заклинивания шнека (реверсивное движение); горизонтальный трехходовой теплообменник; поворотная ретортная горелка с развитой системой очистки; электродвигатель небольшой мощности (90 Вт) (это дает возможность легко подобрать недорогой источник бесперебойного питания); автономная работа (на одной загрузке топлива) до 8 суток; управление и контроль за работой котла с помощью модуля GSM (опция); большой зольник (объем 40 л). автоматическая модуляция мощности PID; возможность работы котла на 10 видах топлива; 3 режима работы котла: автоматический, полуавтоматический, ручной; поворотная самоочищающаяся реторта; низкое сопротивление топки; вместительный зольный ящик; наличие функции погодного регулирования; встроенный термостат; возможность работы с модулем GSM. | <div class="detail_text"><p>&#1059;&#1085;&#1080;&#1074;&#1077;&#1088;&#1089;&#1072;&#1083;&#1100;&#1085;&#1099;&#1081; &#1072;&#1074;&#1090;&#1086;&#1084;&#1072;&#1090;&#1080;&#1095;&#1077;&#1089;&#1082;&#1080;&#1081; &#1082;&#1086;&#1090;&#1077;&#1083; Optima &#1087;&#1088;&#1077;&#1076;&#1085;&#1072;&#1079;&#1085;&#1072;&#1095;&#1077;&#1085; &#1076;&#1083;&#1103; &#1088;&#1072;&#1073;&#1086;&#1090;&#1099; &#1074; &#1079;&#1072;&#1082;&#1088;&#1099;&#1090;&#1099;&#1093; &#1089;&#1080;&#1089;&#1090;&#1077;&#1084;&#1072;&#1093; &#1086;&#1090;&#1086;&#1087;&#1083;&#1077;&#1085;&#1080;&#1103; &#1087;&#1083;&#1086;&#1097;&#1072;&#1076;&#1100;&#1102; &#1076;&#1086; 400 &#1082;&#1074;&#1072;&#1076;&#1088;&#1072;&#1090;&#1085;&#1099;&#1093; &#1084;&#1077;&#1090;&#1088;&#1086;&#1074; &#1080; &#1080;&#1089;&#1087;&#1086;&#1083;&#1100;&#1079;&#1091;&#1077;&#1090; &#1074; &#1082;&#1072;&#1095;&#1077;&#1089;&#1090;&#1074;&#1077; &#1090;&#1086;&#1087;&#1083;&#1080;&#1074;&#1072; &#1076;&#1088;&#1077;&#1074;&#1077;&#1089;&#1085;&#1099;&#1077; &#1087;&#1077;&#1083;&#1083;&#1077;&#1090;&#1099; &#1080;&#1083;&#1080; &#1082;&#1072;&#1083;&#1080;&#1073;&#1088;&#1086;&#1074;&#1072;&#1085;&#1085;&#1099;&#1081; &#1091;&#1075;&#1086;&#1083;&#1100;. </p><p>&#1051;&#1080;&#1085;&#1077;&#1081;&#1082;&#1072; &#1089;&#1086;&#1089;&#1090;&#1086;&#1080;&#1090; &#1080;&#1079; &#1087;&#1103;&#1090;&#1080; &#1084;&#1086;&#1076;&#1077;&#1083;&#1077;&#1081; &#1084;&#1086;&#1097;&#1085;&#1086;&#1089;&#1090;&#1100;&#1102; 15/20/25/32/40 &#1082;&#1042;&#1090;. </p><p>&#1040;&#1088;&#1093;&#1080;&#1090;&#1077;&#1082;&#1090;&#1091;&#1088;&#1072; &#1082;&#1086;&#1090;&#1083;&#1072; &#1090;&#1088;&#1072;&#1076;&#1080;&#1094;&#1080;&#1086;&#1085;&#1085;&#1072; &#1076;&#1083;&#1103; &#1072;&#1074;&#1090;&#1086;&#1084;&#1072;&#1090;&#1080;&#1095;&#1077;&#1089;&#1082;&#1080;&#1093; &#1086;&#1090;&#1086;&#1087;&#1080;&#1090;&#1077;&#1083;&#1100;&#1085;&#1099;&#1093; &#1082;&#1086;&#1090;&#1083;&#1086;&#1074;: &#1090;&#1077;&#1087;&#1083;&#1086;&#1086;&#1073;&#1084;&#1077;&#1085;&#1085;&#1080;&#1082;, &#1084;&#1077;&#1093;&#1072;&#1085;&#1080;&#1079;&#1084; &#1087;&#1086;&#1076;&#1072;&#1095;&#1080; &#1090;&#1086;&#1087;&#1083;&#1080;&#1074;&#1072;, &#1088;&#1077;&#1090;&#1086;&#1088;&#1090;&#1085;&#1072;&#1103; &#1075;&#1086;&#1088;&#1077;&#1083;&#1082;&#1072; &#1089; &#1087;&#1086;&#1074;&#1086;&#1088;&#1086;&#1090;&#1085;&#1086;&#1081; &#1095;&#1072;&#1096;&#1077;&#1081;, &#1090;&#1086;&#1087;&#1083;&#1080;&#1074;&#1085;&#1099;&#1081; &#1073;&#1091;&#1085;&#1082;&#1077;&#1088; &#1080; 00000033555&#1087;&#1091;&#1083;&#1100;&#1090; &#1091;&#1087;&#1088;&#1072;&#1074;&#1083;&#1077;&#1085;&#1080;&#1103;..</p><p>&#1055;&#1088;&#1080;&#1084;&#1077;&#1085;&#1077;&#1085;&#1072; &#1089;&#1080;&#1089;&#1090;&#1077;&#1084;&#1072; &#171;&#1072;&#1085;&#1090;&#1080;&#1076;&#1099;&#1084;&#187; &#1074; &#1073;&#1091;&#1085;&#1082;&#1077;&#1088;&#1077;, &#1090;.&#1077;. &#1073;&#1091;&#1085;&#1082;&#1077;&#1088; &#1085;&#1077; &#1076;&#1099;&#1084;&#1080;&#1090; &#1087;&#1088;&#1080; &#1089;&#1085;&#1080;&#1078;&#1077;&#1085;&#1080;&#1080; &#1091;&#1088;&#1086;&#1074;&#1085;&#1103; &#1090;&#1086;&#1087;&#1083;&#1080;&#1074;&#1072;. &#1044;&#1072;&#1085;&#1085;&#1072;&#1103; &#1089;&#1080;&#1089;&#1090;&#1077;&#1084;&#1072; &#1085;&#1077; &#1090;&#1086;&#1083;&#1100;&#1082;&#1086; &#1087;&#1088;&#1077;&#1076;&#1086;&#1090;&#1074;&#1088;&#1072;&#1097;&#1072;&#1077;&#1090; &#1087;&#1086;&#1103;&#1074;&#1083;&#1077;&#1085;&#1080;&#1077; &#1076;&#1099;&#1084;&#1072; &#1087;&#1088;&#1080; &#1085;&#1086;&#1088;&#1084;&#1072;&#1083;&#1100;&#1085;&#1099;&#1093; &#1091;&#1089;&#1083;&#1086;&#1074;&#1080;&#1103;&#1093; &#1101;&#1082;&#1089;&#1087;&#1083;&#1091;&#1072;&#1090;&#1072;&#1094;&#1080;&#1080;, &#1085;&#1086; &#1080; &#1074; &#1091;&#1089;&#1083;&#1086;&#1074;&#1080;&#1103;&#1093; &#1079;&#1072;&#1089;&#1086;&#1088;&#1077;&#1085;&#1080;&#1103; &#1076;&#1099;&#1084;&#1086;&#1093;&#1086;&#1076;&#1072;, &#1086;&#1090;&#1089;&#1091;&#1090;&#1089;&#1090;&#1074;&#1080;&#1103; &#1087;&#1088;&#1080;&#1090;&#1086;&#1095;&#1082;&#1080;, &#1087;&#1072;&#1076;&#1077;&#1085;&#1080;&#1103; &#1088;&#1072;&#1079;&#1088;&#1103;&#1078;&#1077;&#1085;&#1080;&#1103; &#1085;&#1080;&#1078;&#1077; &#1090;&#1088;&#1077;&#1073;&#1091;&#1077;&#1084;&#1086;&#1081; &#1074;&#1077;&#1083;&#1080;&#1095;&#1080;&#1085;&#1099; &#1080; &#1090;. &#1076;. &#1057;&#1080;&#1089;&#1090;&#1077;&#1084;&#1072; &#1089;&#1075;&#1083;&#1072;&#1078;&#1080;&#1074;&#1072;&#1077;&#1090; &#1086;&#1090;&#1088;&#1080;&#1094;&#1072;&#1090;&#1077;&#1083;&#1100;&#1085;&#1099;&#1077; &#1084;&#1086;&#1084;&#1077;&#1085;&#1090;&#1099;, &#1089;&#1074;&#1103;&#1079;&#1072;&#1085;&#1085;&#1099;&#1077; &#1089; &#1087;&#1086;&#1103;&#1074;&#1083;&#1077;&#1085;&#1080;&#1077;&#1084; &#1076;&#1099;&#1084;&#1072;.<br>&#1040;&#1074;&#1090;&#1086;&#1084;&#1072;&#1090;&#1080;&#1082;&#1072; &#1091;&#1087;&#1088;&#1072;&#1074;&#1083;&#1077;&#1085;&#1080;&#1103; &#1072;&#1085;&#1072;&#1083;&#1086;&#1075;&#1080;&#1095;&#1085;&#1072; &#1072;&#1074;&#1090;&#1086;&#1084;&#1072;&#1090;&#1080;&#1095;&#1077;&#1089;&#1082;&#1080;&#1084; &#1082;&#1086;&#1090;&#1083;&#1072;&#1084; &#171;&#1057;&#1090;&#1072;&#1093;&#1072;&#1085;&#1086;&#1074;&#187; &#1080; Pellet. &#1061;&#1072;&#1088;&#1072;&#1082;&#1090;&#1077;&#1088;&#1085;&#1099;&#1077; &#1086;&#1089;&#1086;&#1073;&#1077;&#1085;&#1085;&#1086;&#1089;&#1090;&#1080; &#1082;&#1086;&#1090;&#1083;&#1086;&#1074; Optima - &#1082;&#1086;&#1084;&#1087;&#1072;&#1082;&#1090;&#1085;&#1086;&#1089;&#1090;&#1100; &#1074; &#1089;&#1086;&#1095;&#1077;&#1090;&#1072;&#1085;&#1080;&#1080; &#1089; &#1089;&#1086;&#1074;&#1088;&#1077;&#1084;&#1077;&#1085;&#1085;&#1099;&#1084; &#1076;&#1080;&#1079;&#1072;&#1081;&#1085;&#1086;&#1084;. &#1050;&#1088;&#1086;&#1084;&#1077; &#1090;&#1086;&#1075;&#1086;, &#1082; &#1086;&#1089;&#1086;&#1073;&#1077;&#1085;&#1085;&#1086;&#1089;&#1090;&#1103;&#1084; &#1082;&#1086;&#1090;&#1083;&#1072; &#1084;&#1086;&#1078;&#1085;&#1086; &#1086;&#1090;&#1085;&#1077;&#1089;&#1090;&#1080;:</p><ul><li> &#1084;&#1086;&#1085;&#1086;&#1096;&#1085;&#1077;&#1082;&#1086;&#1074;&#1099;&#1081; &#1084;&#1077;&#1093;&#1072;&#1085;&#1080;&#1079;&#1084; &#1087;&#1086;&#1076;&#1072;&#1095;&#1080; &#1090;&#1086;&#1087;&#1083;&#1080;&#1074;&#1072; c &#1080;&#1089;&#1087;&#1086;&#1083;&#1100;&#1079;&#1086;&#1074;&#1072;&#1085;&#1080;&#1077;&#1084; &#1079;&#1072;&#1097;&#1080;&#1090;&#1099; &#1086;&#1090; &#1079;&#1072;&#1082;&#1083;&#1080;&#1085;&#1080;&#1074;&#1072;&#1085;&#1080;&#1103; &#1096;&#1085;&#1077;&#1082;&#1072; (&#1088;&#1077;&#1074;&#1077;&#1088;&#1089;&#1080;&#1074;&#1085;&#1086;&#1077; &#1076;&#1074;&#1080;&#1078;&#1077;&#1085;&#1080;&#1077;);</li><li> &#1075;&#1086;&#1088;&#1080;&#1079;&#1086;&#1085;&#1090;&#1072;&#1083;&#1100;&#1085;&#1099;&#1081; &#1090;&#1088;&#1077;&#1093;&#1093;&#1086;&#1076;&#1086;&#1074;&#1086;&#1081; &#1090;&#1077;&#1087;&#1083;&#1086;&#1086;&#1073;&#1084;&#1077;&#1085;&#1085;&#1080;&#1082;;</li><li> &#1087;&#1086;&#1074;&#1086;&#1088;&#1086;&#1090;&#1085;&#1072;&#1103; &#1088;&#1077;&#1090;&#1086;&#1088;&#1090;&#1085;&#1072;&#1103; &#1075;&#1086;&#1088;&#1077;&#1083;&#1082;&#1072; &#1089; &#1088;&#1072;&#1079;&#1074;&#1080;&#1090;&#1086;&#1081; &#1089;&#1080;&#1089;&#1090;&#1077;&#1084;&#1086;&#1081; &#1086;&#1095;&#1080;&#1089;&#1090;&#1082;&#1080;;</li><li> &#1101;&#1083;&#1077;&#1082;&#1090;&#1088;&#1086;&#1076;&#1074;&#1080;&#1075;&#1072;&#1090;&#1077;&#1083;&#1100; &#1085;&#1077;&#1073;&#1086;&#1083;&#1100;&#1096;&#1086;&#1081; &#1084;&#1086;&#1097;&#1085;&#1086;&#1089;&#1090;&#1080; (90 &#1042;&#1090;) (&#1101;&#1090;&#1086; &#1076;&#1072;&#1077;&#1090; &#1074;&#1086;&#1079;&#1084;&#1086;&#1078;&#1085;&#1086;&#1089;&#1090;&#1100; &#1083;&#1077;&#1075;&#1082;&#1086; &#1087;&#1086;&#1076;&#1086;&#1073;&#1088;&#1072;&#1090;&#1100; &#1085;&#1077;&#1076;&#1086;&#1088;&#1086;&#1075;&#1086;&#1081; &#1080;&#1089;&#1090;&#1086;&#1095;&#1085;&#1080;&#1082; &#1073;&#1077;&#1089;&#1087;&#1077;&#1088;&#1077;&#1073;&#1086;&#1081;&#1085;&#1086;&#1075;&#1086; &#1087;&#1080;&#1090;&#1072;&#1085;&#1080;&#1103;);</li><li> &#1072;&#1074;&#1090;&#1086;&#1085;&#1086;&#1084;&#1085;&#1072;&#1103; &#1088;&#1072;&#1073;&#1086;&#1090;&#1072; (&#1085;&#1072; &#1086;&#1076;&#1085;&#1086;&#1081; &#1079;&#1072;&#1075;&#1088;&#1091;&#1079;&#1082;&#1077; &#1090;&#1086;&#1087;&#1083;&#1080;&#1074;&#1072;) &#1076;&#1086; 8 &#1089;&#1091;&#1090;&#1086;&#1082;;</li><li> &#1091;&#1087;&#1088;&#1072;&#1074;&#1083;&#1077;&#1085;&#1080;&#1077; &#1080; &#1082;&#1086;&#1085;&#1090;&#1088;&#1086;&#1083;&#1100; &#1079;&#1072; &#1088;&#1072;&#1073;&#1086;&#1090;&#1086;&#1081; &#1082;&#1086;&#1090;&#1083;&#1072; &#1089; &#1087;&#1086;&#1084;&#1086;&#1097;&#1100;&#1102; &#1084;&#1086;&#1076;&#1091;&#1083;&#1103; GSM (&#1086;&#1087;&#1094;&#1080;&#1103;);</li><li> &#1073;&#1086;&#1083;&#1100;&#1096;&#1086;&#1081; &#1079;&#1086;&#1083;&#1100;&#1085;&#1080;&#1082; (&#1086;&#1073;&#1098;&#1077;&#1084; 40 &#1083;).</li></ul><ul><li>&#1072;&#1074;&#1090;&#1086;&#1084;&#1072;&#1090;&#1080;&#1095;&#1077;&#1089;&#1082;&#1072;&#1103; &#1084;&#1086;&#1076;&#1091;&#1083;&#1103;&#1094;&#1080;&#1103; &#1084;&#1086;&#1097;&#1085;&#1086;&#1089;&#1090;&#1080; PID;</li><li>&#1074;&#1086;&#1079;&#1084;&#1086;&#1078;&#1085;&#1086;&#1089;&#1090;&#1100; &#1088;&#1072;&#1073;&#1086;&#1090;&#1099; &#1082;&#1086;&#1090;&#1083;&#1072; &#1085;&#1072; 10 &#1074;&#1080;&#1076;&#1072;&#1093; &#1090;&#1086;&#1087;&#1083;&#1080;&#1074;&#1072;;</li><li>3 &#1088;&#1077;&#1078;&#1080;&#1084;&#1072; &#1088;&#1072;&#1073;&#1086;&#1090;&#1099; &#1082;&#1086;&#1090;&#1083;&#1072;: &#1072;&#1074;&#1090;&#1086;&#1084;&#1072;&#1090;&#1080;&#1095;&#1077;&#1089;&#1082;&#1080;&#1081;, &#1087;&#1086;&#1083;&#1091;&#1072;&#1074;&#1090;&#1086;&#1084;&#1072;&#1090;&#1080;&#1095;&#1077;&#1089;&#1082;&#1080;&#1081;, &#1088;&#1091;&#1095;&#1085;&#1086;&#1081;;</li><li>&#1087;&#1086;&#1074;&#1086;&#1088;&#1086;&#1090;&#1085;&#1072;&#1103; &#1089;&#1072;&#1084;&#1086;&#1086;&#1095;&#1080;&#1097;&#1072;&#1102;&#1097;&#1072;&#1103;&#1089;&#1103; &#1088;&#1077;&#1090;&#1086;&#1088;&#1090;&#1072;;</li><li>&#1085;&#1080;&#1079;&#1082;&#1086;&#1077; &#1089;&#1086;&#1087;&#1088;&#1086;&#1090;&#1080;&#1074;&#1083;&#1077;&#1085;&#1080;&#1077; &#1090;&#1086;&#1087;&#1082;&#1080;;</li><li>&#1074;&#1084;&#1077;&#1089;&#1090;&#1080;&#1090;&#1077;&#1083;&#1100;&#1085;&#1099;&#1081; &#1079;&#1086;&#1083;&#1100;&#1085;&#1099;&#1081; &#1103;&#1097;&#1080;&#1082;;</li><li>&#1085;&#1072;&#1083;&#1080;&#1095;&#1080;&#1077; &#1092;&#1091;&#1085;&#1082;&#1094;&#1080;&#1080; &#1087;&#1086;&#1075;&#1086;&#1076;&#1085;&#1086;&#1075;&#1086; &#1088;&#1077;&#1075;&#1091;&#1083;&#1080;&#1088;&#1086;&#1074;&#1072;&#1085;&#1080;&#1103;;</li><li>&#1074;&#1089;&#1090;&#1088;&#1086;&#1077;&#1085;&#1085;&#1099;&#1081; &#1090;&#1077;&#1088;&#1084;&#1086;&#1089;&#1090;&#1072;&#1090;;</li><li>&#1074;&#1086;&#1079;&#1084;&#1086;&#1078;&#1085;&#1086;&#1089;&#1090;&#1100; &#1088;&#1072;&#1073;&#1086;&#1090;&#1099; &#1089; &#1084;&#1086;&#1076;&#1091;&#1083;&#1077;&#1084; GSM.</li></ul></div> | [24 empty] | 372 | [9 empty] | 1290 | 890 | [373 empty] | 230 | [35 empty] | 82 |  | Уголь, дрова, брикеты,пеллеты | [32 empty] | 150 |  |  |  | 372 | 15 | 890 | 1290 |  |  | 1500 | [53 empty] | 300 | 81 |  | 150 | 0.3 |  |  |  | 95 | 2
https://climatopt.ru/catalog/kotelnoe_oborudovanie/tverdotoplivnye/zota/zota_optima/kotel_universalnyy_avtomaticheskiy_zota_optima_20/ | /upload/resize_cache/iblock/f7f/400_400_140cd750bba9870f18aada2478b24840a/13415_cover_0.jpg | /upload/resize_cache/iblock/e93/400_400_140cd750bba9870f18aada2478b24840a/Zota.jpg | [8 empty] | Котел универсальный автоматический Zota Optima-20 | 151500 | 30789 | Твердотопливные |  | Универсальный автоматический котел Optima предназначен для работы в закрытых системах отопления площадью до 400 квадратных метров и использует в качестве топлива древесные пеллеты или калиброванный уголь. Линейка состоит из пяти моделей мощностью 15/20/25/32/40 кВт. Архитектура котла традиционна для автоматических отопительных котлов: теплообменник, механизм подачи топлива, ретортная горелка с поворотной чашей, топливный бункер и пульт управления.. Применена система «антидым» в бункере, т.е. бункер не дымит при снижении уровня топлива. Данная система не только предотвращает появление дыма при нормальных условиях эксплуатации, но и в условиях засорения дымохода, отсутствия приточки, падения разряжения ниже требуемой величины и т. д. Система сглаживает отрицательные моменты, связанные с появлением дыма. Автоматика управления аналогична автоматическим котлам «Стаханов» и Pellet. Характерные особенности котлов Optima - компактность в сочетании с современным дизайном. Кроме того, к особенностям котла можно отнести: моношнековый механизм подачи топлива c использованием защиты от заклинивания шнека (реверсивное движение); горизонтальный трехходовой теплообменник; поворотная ретортная горелка с развитой системой очистки; электродвигатель небольшой мощности (90 Вт) (это дает возможность легко подобрать недорогой источник бесперебойного питания); автономная работа (на одной загрузке топлива) до 8 суток; управление и контроль за работой котла с помощью модуля GSM (опция); большой зольник (объем 40 л). автоматическая модуляция мощности PID; возможность работы котла на 10 видах топлива; 3 режима работы котла: автоматический, полуавтоматический, ручной; поворотная самоочищающаяся реторта; низкое сопротивление топки; вместительный зольный ящик; наличие функции погодного регулирования; встроенный термостат; возможность работы с модулем GSM. | <div class="detail_text"><p>&#1059;&#1085;&#1080;&#1074;&#1077;&#1088;&#1089;&#1072;&#1083;&#1100;&#1085;&#1099;&#1081; &#1072;&#1074;&#1090;&#1086;&#1084;&#1072;&#1090;&#1080;&#1095;&#1077;&#1089;&#1082;&#1080;&#1081; &#1082;&#1086;&#1090;&#1077;&#1083; Optima &#1087;&#1088;&#1077;&#1076;&#1085;&#1072;&#1079;&#1085;&#1072;&#1095;&#1077;&#1085; &#1076;&#1083;&#1103; &#1088;&#1072;&#1073;&#1086;&#1090;&#1099; &#1074; &#1079;&#1072;&#1082;&#1088;&#1099;&#1090;&#1099;&#1093; &#1089;&#1080;&#1089;&#1090;&#1077;&#1084;&#1072;&#1093; &#1086;&#1090;&#1086;&#1087;&#1083;&#1077;&#1085;&#1080;&#1103; &#1087;&#1083;&#1086;&#1097;&#1072;&#1076;&#1100;&#1102; &#1076;&#1086; 400 &#1082;&#1074;&#1072;&#1076;&#1088;&#1072;&#1090;&#1085;&#1099;&#1093; &#1084;&#1077;&#1090;&#1088;&#1086;&#1074; &#1080; &#1080;&#1089;&#1087;&#1086;&#1083;&#1100;&#1079;&#1091;&#1077;&#1090; &#1074; &#1082;&#1072;&#1095;&#1077;&#1089;&#1090;&#1074;&#1077; &#1090;&#1086;&#1087;&#1083;&#1080;&#1074;&#1072; &#1076;&#1088;&#1077;&#1074;&#1077;&#1089;&#1085;&#1099;&#1077; &#1087;&#1077;&#1083;&#1083;&#1077;&#1090;&#1099; &#1080;&#1083;&#1080; &#1082;&#1072;&#1083;&#1080;&#1073;&#1088;&#1086;&#1074;&#1072;&#1085;&#1085;&#1099;&#1081; &#1091;&#1075;&#1086;&#1083;&#1100;. </p><p>&#1051;&#1080;&#1085;&#1077;&#1081;&#1082;&#1072; &#1089;&#1086;&#1089;&#1090;&#1086;&#1080;&#1090; &#1080;&#1079; &#1087;&#1103;&#1090;&#1080; &#1084;&#1086;&#1076;&#1077;&#1083;&#1077;&#1081; &#1084;&#1086;&#1097;&#1085;&#1086;&#1089;&#1090;&#1100;&#1102; 15/20/25/32/40 &#1082;&#1042;&#1090;. </p><p>&#1040;&#1088;&#1093;&#1080;&#1090;&#1077;&#1082;&#1090;&#1091;&#1088;&#1072; &#1082;&#1086;&#1090;&#1083;&#1072; &#1090;&#1088;&#1072;&#1076;&#1080;&#1094;&#1080;&#1086;&#1085;&#1085;&#1072; &#1076;&#1083;&#1103; &#1072;&#1074;&#1090;&#1086;&#1084;&#1072;&#1090;&#1080;&#1095;&#1077;&#1089;&#1082;&#1080;&#1093; &#1086;&#1090;&#1086;&#1087;&#1080;&#1090;&#1077;&#1083;&#1100;&#1085;&#1099;&#1093; &#1082;&#1086;&#1090;&#1083;&#1086;&#1074;: &#1090;&#1077;&#1087;&#1083;&#1086;&#1086;&#1073;&#1084;&#1077;&#1085;&#1085;&#1080;&#1082;, &#1084;&#1077;&#1093;&#1072;&#1085;&#1080;&#1079;&#1084; &#1087;&#1086;&#1076;&#1072;&#1095;&#1080; &#1090;&#1086;&#1087;&#1083;&#1080;&#1074;&#1072;, &#1088;&#1077;&#1090;&#1086;&#1088;&#1090;&#1085;&#1072;&#1103; &#1075;&#1086;&#1088;&#1077;&#1083;&#1082;&#1072; &#1089; &#1087;&#1086;&#1074;&#1086;&#1088;&#1086;&#1090;&#1085;&#1086;&#1081; &#1095;&#1072;&#1096;&#1077;&#1081;, &#1090;&#1086;&#1087;&#1083;&#1080;&#1074;&#1085;&#1099;&#1081; &#1073;&#1091;&#1085;&#1082;&#1077;&#1088; &#1080; &#1087;&#1091;&#1083;&#1100;&#1090; &#1091;&#1087;&#1088;&#1072;&#1074;&#1083;&#1077;&#1085;&#1080;&#1103;..</p><p>&#1055;&#1088;&#1080;&#1084;&#1077;&#1085;&#1077;&#1085;&#1072; &#1089;&#1080;&#1089;&#1090;&#1077;&#1084;&#1072; &#171;&#1072;&#1085;&#1090;&#1080;&#1076;&#1099;&#1084;&#187; &#1074; &#1073;&#1091;&#1085;&#1082;&#1077;&#1088;&#1077;, &#1090;.&#1077;. &#1073;&#1091;&#1085;&#1082;&#1077;&#1088; &#1085;&#1077; &#1076;&#1099;&#1084;&#1080;&#1090; &#1087;&#1088;&#1080; &#1089;&#1085;&#1080;&#1078;&#1077;&#1085;&#1080;&#1080; &#1091;&#1088;&#1086;&#1074;&#1085;&#1103; &#1090;&#1086;&#1087;&#1083;&#1080;&#1074;&#1072;. &#1044;&#1072;&#1085;&#1085;&#1072;&#1103; &#1089;&#1080;&#1089;&#1090;&#1077;&#1084;&#1072; &#1085;&#1077; &#1090;&#1086;&#1083;&#1100;&#1082;&#1086; &#1087;&#1088;&#1077;&#1076;&#1086;&#1090;&#1074;&#1088;&#1072;&#1097;&#1072;&#1077;&#1090; &#1087;&#1086;&#1103;&#1074;&#1083;&#1077;&#1085;&#1080;&#1077; &#1076;&#1099;&#1084;&#1072; &#1087;&#1088;&#1080; &#1085;&#1086;&#1088;&#1084;&#1072;&#1083;&#1100;&#1085;&#1099;&#1093; &#1091;&#1089;&#1083;&#1086;&#1074;&#1080;&#1103;&#1093; &#1101;&#1082;&#1089;&#1087;&#1083;&#1091;&#1072;&#1090;&#1072;&#1094;&#1080;&#1080;, &#1085;&#1086; &#1080; &#1074; &#1091;&#1089;&#1083;&#1086;&#1074;&#1080;&#1103;&#1093; &#1079;&#1072;&#1089;&#1086;&#1088;&#1077;&#1085;&#1080;&#1103; &#1076;&#1099;&#1084;&#1086;&#1093;&#1086;&#1076;&#1072;, &#1086;&#1090;&#1089;&#1091;&#1090;&#1089;&#1090;&#1074;&#1080;&#1103; &#1087;&#1088;&#1080;&#1090;&#1086;&#1095;&#1082;&#1080;, &#1087;&#1072;&#1076;&#1077;&#1085;&#1080;&#1103; &#1088;&#1072;&#1079;&#1088;&#1103;&#1078;&#1077;&#1085;&#1080;&#1103; &#1085;&#1080;&#1078;&#1077; &#1090;&#1088;&#1077;&#1073;&#1091;&#1077;&#1084;&#1086;&#1081; &#1074;&#1077;&#1083;&#1080;&#1095;&#1080;&#1085;&#1099; &#1080; &#1090;. &#1076;. &#1057;&#1080;&#1089;&#1090;&#1077;&#1084;&#1072; &#1089;&#1075;&#1083;&#1072;&#1078;&#1080;&#1074;&#1072;&#1077;&#1090; &#1086;&#1090;&#1088;&#1080;&#1094;&#1072;&#1090;&#1077;&#1083;&#1100;&#1085;&#1099;&#1077; &#1084;&#1086;&#1084;&#1077;&#1085;&#1090;&#1099;, &#1089;&#1074;&#1103;&#1079;&#1072;&#1085;&#1085;&#1099;&#1077; &#1089; &#1087;&#1086;&#1103;&#1074;&#1083;&#1077;&#1085;&#1080;&#1077;&#1084; &#1076;&#1099;&#1084;&#1072;.<br>&#1040;&#1074;&#1090;&#1086;&#1084;&#1072;&#1090;&#1080;&#1082;&#1072; &#1091;&#1087;&#1088;&#1072;&#1074;&#1083;&#1077;&#1085;&#1080;&#1103; &#1072;&#1085;&#1072;&#1083;&#1086;&#1075;&#1080;&#1095;&#1085;&#1072; &#1072;&#1074;&#1090;&#1086;&#1084;&#1072;&#1090;&#1080;&#1095;&#1077;&#1089;&#1082;&#1080;&#1084; &#1082;&#1086;&#1090;&#1083;&#1072;&#1084; &#171;&#1057;&#1090;&#1072;&#1093;&#1072;&#1085;&#1086;&#1074;&#187; &#1080; Pellet. &#1061;&#1072;&#1088;&#1072;&#1082;&#1090;&#1077;&#1088;&#1085;&#1099;&#1077; &#1086;&#1089;&#1086;&#1073;&#1077;&#1085;&#1085;&#1086;&#1089;&#1090;&#1080; &#1082;&#1086;&#1090;&#1083;&#1086;&#1074; Optima - &#1082;&#1086;&#1084;&#1087;&#1072;&#1082;&#1090;&#1085;&#1086;&#1089;&#1090;&#1100; &#1074; &#1089;&#1086;&#1095;&#1077;&#1090;&#1072;&#1085;&#1080;&#1080; &#1089; &#1089;&#1086;&#1074;&#1088;&#1077;&#1084;&#1077;&#1085;&#1085;&#1099;&#1084; &#1076;&#1080;&#1079;&#1072;&#1081;&#1085;&#1086;&#1084;. &#1050;&#1088;&#1086;&#1084;&#1077; &#1090;&#1086;&#1075;&#1086;, &#1082; &#1086;&#1089;&#1086;&#1073;&#1077;&#1085;&#1085;&#1086;&#1089;&#1090;&#1103;&#1084; &#1082;&#1086;&#1090;&#1083;&#1072; &#1084;&#1086;&#1078;&#1085;&#1086; &#1086;&#1090;&#1085;&#1077;&#1089;&#1090;&#1080;:</p><ul><li> &#1084;&#1086;&#1085;&#1086;&#1096;&#1085;&#1077;&#1082;&#1086;&#1074;&#1099;&#1081; &#1084;&#1077;&#1093;&#1072;&#1085;&#1080;&#1079;&#1084; &#1087;&#1086;&#1076;&#1072;&#1095;&#1080; &#1090;&#1086;&#1087;&#1083;&#1080;&#1074;&#1072; c &#1080;&#1089;&#1087;&#1086;&#1083;&#1100;&#1079;&#1086;&#1074;&#1072;&#1085;&#1080;&#1077;&#1084; &#1079;&#1072;&#1097;&#1080;&#1090;&#1099; &#1086;&#1090; &#1079;&#1072;&#1082;&#1083;&#1080;&#1085;&#1080;&#1074;&#1072;&#1085;&#1080;&#1103; &#1096;&#1085;&#1077;&#1082;&#1072; (&#1088;&#1077;&#1074;&#1077;&#1088;&#1089;&#1080;&#1074;&#1085;&#1086;&#1077; &#1076;&#1074;&#1080;&#1078;&#1077;&#1085;&#1080;&#1077;);</li><li> &#1075;&#1086;&#1088;&#1080;&#1079;&#1086;&#1085;&#1090;&#1072;&#1083;&#1100;&#1085;&#1099;&#1081; &#1090;&#1088;&#1077;&#1093;&#1093;&#1086;&#1076;&#1086;&#1074;&#1086;&#1081; &#1090;&#1077;&#1087;&#1083;&#1086;&#1086;&#1073;&#1084;&#1077;&#1085;&#1085;&#1080;&#1082;;</li><li> &#1087;&#1086;&#1074;&#1086;&#1088;&#1086;&#1090;&#1085;&#1072;&#1103; &#1088;&#1077;&#1090;&#1086;&#1088;&#1090;&#1085;&#1072;&#1103; &#1075;&#1086;&#1088;&#1077;&#1083;&#1082;&#1072; &#1089; &#1088;&#1072;&#1079;&#1074;&#1080;&#1090;&#1086;&#1081; &#1089;&#1080;&#1089;&#1090;&#1077;&#1084;&#1086;&#1081; &#1086;&#1095;&#1080;&#1089;&#1090;&#1082;&#1080;;</li><li> &#1101;&#1083;&#1077;&#1082;&#1090;&#1088;&#1086;&#1076;&#1074;&#1080;&#1075;&#1072;&#1090;&#1077;&#1083;&#1100; &#1085;&#1077;&#1073;&#1086;&#1083;&#1100;&#1096;&#1086;&#1081; &#1084;&#1086;&#1097;&#1085;&#1086;&#1089;&#1090;&#1080; (90 &#1042;&#1090;) (&#1101;&#1090;&#1086; &#1076;&#1072;&#1077;&#1090; &#1074;&#1086;&#1079;&#1084;&#1086;&#1078;&#1085;&#1086;&#1089;&#1090;&#1100; &#1083;&#1077;&#1075;&#1082;&#1086; &#1087;&#1086;&#1076;&#1086;&#1073;&#1088;&#1072;&#1090;&#1100; &#1085;&#1077;&#1076;&#1086;&#1088;&#1086;&#1075;&#1086;&#1081; &#1080;&#1089;&#1090;&#1086;&#1095;&#1085;&#1080;&#1082; &#1073;&#1077;&#1089;&#1087;&#1077;&#1088;&#1077;&#1073;&#1086;&#1081;&#1085;&#1086;&#1075;&#1086; &#1087;&#1080;&#1090;&#1072;&#1085;&#1080;&#1103;);</li><li> &#1072;&#1074;&#1090;&#1086;&#1085;&#1086;&#1084;&#1085;&#1072;&#1103; &#1088;&#1072;&#1073;&#1086;&#1090;&#1072; (&#1085;&#1072; &#1086;&#1076;&#1085;&#1086;&#1081; &#1079;&#1072;&#1075;&#1088;&#1091;&#1079;&#1082;&#1077; &#1090;&#1086;&#1087;&#1083;&#1080;&#1074;&#1072;) &#1076;&#1086; 8 &#1089;&#1091;&#1090;&#1086;&#1082;;</li><li> &#1091;&#1087;&#1088;&#1072;&#1074;&#1083;&#1077;&#1085;&#1080;&#1077; &#1080; &#1082;&#1086;&#1085;&#1090;&#1088;&#1086;&#1083;&#1100; &#1079;&#1072; &#1088;&#1072;&#1073;&#1086;&#1090;&#1086;&#1081; &#1082;&#1086;&#1090;&#1083;&#1072; &#1089; &#1087;&#1086;&#1084;&#1086;&#1097;&#1100;&#1102; &#1084;&#1086;&#1076;&#1091;&#1083;&#1103; GSM (&#1086;&#1087;&#1094;&#1080;&#1103;);</li><li> &#1073;&#1086;&#1083;&#1100;&#1096;&#1086;&#1081; &#1079;&#1086;&#1083;&#1100;&#1085;&#1080;&#1082; (&#1086;&#1073;&#1098;&#1077;&#1084; 40 &#1083;).</li></ul><ul><li>&#1072;&#1074;&#1090;&#1086;&#1084;&#1072;&#1090;&#1080;&#1095;&#1077;&#1089;&#1082;&#1072;&#1103; &#1084;&#1086;&#1076;&#1091;&#1083;&#1103;&#1094;&#1080;&#1103; &#1084;&#1086;&#1097;&#1085;&#1086;&#1089;&#1090;&#1080; PID;</li><li>&#1074;&#1086;&#1079;&#1084;&#1086;&#1078;&#1085;&#1086;&#1089;&#1090;&#1100; &#1088;&#1072;&#1073;&#1086;&#1090;&#1099; &#1082;&#1086;&#1090;&#1083;&#1072; &#1085;&#1072; 10 &#1074;&#1080;&#1076;&#1072;&#1093; &#1090;&#1086;&#1087;&#1083;&#1080;&#1074;&#1072;;</li><li>3 &#1088;&#1077;&#1078;&#1080;&#1084;&#1072; &#1088;&#1072;&#1073;&#1086;&#1090;&#1099; &#1082;&#1086;&#1090;&#1083;&#1072;: &#1072;&#1074;&#1090;&#1086;&#1084;&#1072;&#1090;&#1080;&#1095;&#1077;&#1089;&#1082;&#1080;&#1081;, &#1087;&#1086;&#1083;&#1091;&#1072;&#1074;&#1090;&#1086;&#1084;&#1072;&#1090;&#1080;&#1095;&#1077;&#1089;&#1082;&#1080;&#1081;, &#1088;&#1091;&#1095;&#1085;&#1086;&#1081;;</li><li>&#1087;&#1086;&#1074;&#1086;&#1088;&#1086;&#1090;&#1085;&#1072;&#1103; &#1089;&#1072;&#1084;&#1086;&#1086;&#1095;&#1080;&#1097;&#1072;&#1102;&#1097;&#1072;&#1103;&#1089;&#1103; &#1088;&#1077;&#1090;&#1086;&#1088;&#1090;&#1072;;</li><li>&#1085;&#1080;&#1079;&#1082;&#1086;&#1077; &#1089;&#1086;&#1087;&#1088;&#1086;&#1090;&#1080;&#1074;&#1083;&#1077;&#1085;&#1080;&#1077; &#1090;&#1086;&#1087;&#1082;&#1080;;</li><li>&#1074;&#1084;&#1077;&#1089;&#1090;&#1080;&#1090;&#1077;&#1083;&#1100;&#1085;&#1099;&#1081; &#1079;&#1086;&#1083;&#1100;&#1085;&#1099;&#1081; &#1103;&#1097;&#1080;&#1082;;</li><li>&#1085;&#1072;&#1083;&#1080;&#1095;&#1080;&#1077; &#1092;&#1091;&#1085;&#1082;&#1094;&#1080;&#1080; &#1087;&#1086;&#1075;&#1086;&#1076;&#1085;&#1086;&#1075;&#1086; &#1088;&#1077;&#1075;&#1091;&#1083;&#1080;&#1088;&#1086;&#1074;&#1072;&#1085;&#1080;&#1103;;</li><li>&#1074;&#1089;&#1090;&#1088;&#1086;&#1077;&#1085;&#1085;&#1099;&#1081; &#1090;&#1077;&#1088;&#1084;&#1086;&#1089;&#1090;&#1072;&#1090;;</li><li>&#1074;&#1086;&#1079;&#1084;&#1086;&#1078;&#1085;&#1086;&#1089;&#1090;&#1100; &#1088;&#1072;&#1073;&#1086;&#1090;&#1099; &#1089; &#1084;&#1086;&#1076;&#1091;&#1083;&#1077;&#1084; GSM.</li></ul></div> | [24 empty] | 389 | [9 empty] | 1290 | 890 | [373 empty] | 230 | [35 empty] | 82 |  | Уголь, дрова, брикеты,пеллеты | [32 empty] | 150 |  |  |  | 389 | 20 | 890 | 1290 |  |  | 1590 | [53 empty] | 300 | 91 |  | 200 | 0.3 |  |  |  | 95 | 2
https://climatopt.ru/catalog/kotelnoe_oborudovanie/tverdotoplivnye/zota/zota_optima/kotel_universalnyy_avtomaticheskiy_zota_optima_25/ | /upload/iblock/7b4/13415_cover_0.jpg | /upload/iblock/a50/13415_cover_0.jpg | /upload/resize_cache/iblock/c0f/400_400_140cd750bba9870f18aada2478b24840a/Zota.jpg | [7 empty] | Котел универсальный автоматический Zota Optima-25 | 162000 | 30790 | Твердотопливные |  | Универсальный автоматический котел Optima предназначен для работы в закрытых системах отопления площадью до 400 квадратных метров и использует в качестве топлива древесные пеллеты или калиброванный уголь. Линейка состоит из пяти моделей мощностью 15/20/25/32/40 кВт. Архитектура котла традиционна для автоматических отопительных котлов: теплообменник, механизм подачи топлива, ретортная горелка с поворотной чашей, топливный бункер и пульт управления.. Применена система «антидым» в бункере, т.е. бункер не дымит при снижении уровня топлива. Данная система не только предотвращает появление дыма при нормальных условиях эксплуатации, но и в условиях засорения дымохода, отсутствия приточки, падения разряжения ниже требуемой величины и т. д. Система сглаживает отрицательные моменты, связанные с появлением дыма. Автоматика управления аналогична автоматическим котлам «Стаханов» и Pellet. Характерные особенности котлов Optima - компактность в сочетании с современным дизайном. Кроме того, к особенностям котла можно отнести: моношнековый механизм подачи топлива c использованием защиты от заклинивания шнека (реверсивное движение); горизонтальный трехходовой теплообменник; поворотная ретортная горелка с развитой системой очистки; электродвигатель небольшой мощности (90 Вт) (это дает возможность легко подобрать недорогой источник бесперебойного питания); автономная работа (на одной загрузке топлива) до 8 суток; управление и контроль за работой котла с помощью модуля GSM (опция); большой зольник (объем 40 л). автоматическая модуляция мощности PID; возможность работы котла на 10 видах топлива; 3 режима работы котла: автоматический, полуавтоматический, ручной; поворотная самоочищающаяся реторта; низкое сопротивление топки; вместительный зольный ящик; наличие функции погодного регулирования; встроенный термостат; возможность работы с модулем GSM. | <div class="detail_text"><p> &#1059;&#1085;&#1080;&#1074;&#1077;&#1088;&#1089;&#1072;&#1083;&#1100;&#1085;&#1099;&#1081; &#1072;&#1074;&#1090;&#1086;&#1084;&#1072;&#1090;&#1080;&#1095;&#1077;&#1089;&#1082;&#1080;&#1081; &#1082;&#1086;&#1090;&#1077;&#1083; Optima &#1087;&#1088;&#1077;&#1076;&#1085;&#1072;&#1079;&#1085;&#1072;&#1095;&#1077;&#1085; &#1076;&#1083;&#1103; &#1088;&#1072;&#1073;&#1086;&#1090;&#1099; &#1074; &#1079;&#1072;&#1082;&#1088;&#1099;&#1090;&#1099;&#1093; &#1089;&#1080;&#1089;&#1090;&#1077;&#1084;&#1072;&#1093; &#1086;&#1090;&#1086;&#1087;&#1083;&#1077;&#1085;&#1080;&#1103; &#1087;&#1083;&#1086;&#1097;&#1072;&#1076;&#1100;&#1102; &#1076;&#1086; 400 &#1082;&#1074;&#1072;&#1076;&#1088;&#1072;&#1090;&#1085;&#1099;&#1093; &#1084;&#1077;&#1090;&#1088;&#1086;&#1074; &#1080; &#1080;&#1089;&#1087;&#1086;&#1083;&#1100;&#1079;&#1091;&#1077;&#1090; &#1074; &#1082;&#1072;&#1095;&#1077;&#1089;&#1090;&#1074;&#1077; &#1090;&#1086;&#1087;&#1083;&#1080;&#1074;&#1072; &#1076;&#1088;&#1077;&#1074;&#1077;&#1089;&#1085;&#1099;&#1077; &#1087;&#1077;&#1083;&#1083;&#1077;&#1090;&#1099; &#1080;&#1083;&#1080; &#1082;&#1072;&#1083;&#1080;&#1073;&#1088;&#1086;&#1074;&#1072;&#1085;&#1085;&#1099;&#1081; &#1091;&#1075;&#1086;&#1083;&#1100;. </p> <p> &#1051;&#1080;&#1085;&#1077;&#1081;&#1082;&#1072; &#1089;&#1086;&#1089;&#1090;&#1086;&#1080;&#1090; &#1080;&#1079; &#1087;&#1103;&#1090;&#1080; &#1084;&#1086;&#1076;&#1077;&#1083;&#1077;&#1081; &#1084;&#1086;&#1097;&#1085;&#1086;&#1089;&#1090;&#1100;&#1102; 15/20/25/32/40 &#1082;&#1042;&#1090;. </p> <p> &#1040;&#1088;&#1093;&#1080;&#1090;&#1077;&#1082;&#1090;&#1091;&#1088;&#1072; &#1082;&#1086;&#1090;&#1083;&#1072; &#1090;&#1088;&#1072;&#1076;&#1080;&#1094;&#1080;&#1086;&#1085;&#1085;&#1072; &#1076;&#1083;&#1103; &#1072;&#1074;&#1090;&#1086;&#1084;&#1072;&#1090;&#1080;&#1095;&#1077;&#1089;&#1082;&#1080;&#1093; &#1086;&#1090;&#1086;&#1087;&#1080;&#1090;&#1077;&#1083;&#1100;&#1085;&#1099;&#1093; &#1082;&#1086;&#1090;&#1083;&#1086;&#1074;: &#1090;&#1077;&#1087;&#1083;&#1086;&#1086;&#1073;&#1084;&#1077;&#1085;&#1085;&#1080;&#1082;, &#1084;&#1077;&#1093;&#1072;&#1085;&#1080;&#1079;&#1084; &#1087;&#1086;&#1076;&#1072;&#1095;&#1080; &#1090;&#1086;&#1087;&#1083;&#1080;&#1074;&#1072;, &#1088;&#1077;&#1090;&#1086;&#1088;&#1090;&#1085;&#1072;&#1103; &#1075;&#1086;&#1088;&#1077;&#1083;&#1082;&#1072; &#1089; &#1087;&#1086;&#1074;&#1086;&#1088;&#1086;&#1090;&#1085;&#1086;&#1081; &#1095;&#1072;&#1096;&#1077;&#1081;, &#1090;&#1086;&#1087;&#1083;&#1080;&#1074;&#1085;&#1099;&#1081; &#1073;&#1091;&#1085;&#1082;&#1077;&#1088; &#1080; &#1087;&#1091;&#1083;&#1100;&#1090; &#1091;&#1087;&#1088;&#1072;&#1074;&#1083;&#1077;&#1085;&#1080;&#1103;.. </p> <p> &#1055;&#1088;&#1080;&#1084;&#1077;&#1085;&#1077;&#1085;&#1072; &#1089;&#1080;&#1089;&#1090;&#1077;&#1084;&#1072; &#171;&#1072;&#1085;&#1090;&#1080;&#1076;&#1099;&#1084;&#187; &#1074; &#1073;&#1091;&#1085;&#1082;&#1077;&#1088;&#1077;, &#1090;.&#1077;. &#1073;&#1091;&#1085;&#1082;&#1077;&#1088; &#1085;&#1077; &#1076;&#1099;&#1084;&#1080;&#1090; &#1087;&#1088;&#1080; &#1089;&#1085;&#1080;&#1078;&#1077;&#1085;&#1080;&#1080; &#1091;&#1088;&#1086;&#1074;&#1085;&#1103; &#1090;&#1086;&#1087;&#1083;&#1080;&#1074;&#1072;. &#1044;&#1072;&#1085;&#1085;&#1072;&#1103; &#1089;&#1080;&#1089;&#1090;&#1077;&#1084;&#1072; &#1085;&#1077; &#1090;&#1086;&#1083;&#1100;&#1082;&#1086; &#1087;&#1088;&#1077;&#1076;&#1086;&#1090;&#1074;&#1088;&#1072;&#1097;&#1072;&#1077;&#1090; &#1087;&#1086;&#1103;&#1074;&#1083;&#1077;&#1085;&#1080;&#1077; &#1076;&#1099;&#1084;&#1072; &#1087;&#1088;&#1080; &#1085;&#1086;&#1088;&#1084;&#1072;&#1083;&#1100;&#1085;&#1099;&#1093; &#1091;&#1089;&#1083;&#1086;&#1074;&#1080;&#1103;&#1093; &#1101;&#1082;&#1089;&#1087;&#1083;&#1091;&#1072;&#1090;&#1072;&#1094;&#1080;&#1080;, &#1085;&#1086; &#1080; &#1074; &#1091;&#1089;&#1083;&#1086;&#1074;&#1080;&#1103;&#1093; &#1079;&#1072;&#1089;&#1086;&#1088;&#1077;&#1085;&#1080;&#1103; &#1076;&#1099;&#1084;&#1086;&#1093;&#1086;&#1076;&#1072;, &#1086;&#1090;&#1089;&#1091;&#1090;&#1089;&#1090;&#1074;&#1080;&#1103; &#1087;&#1088;&#1080;&#1090;&#1086;&#1095;&#1082;&#1080;, &#1087;&#1072;&#1076;&#1077;&#1085;&#1080;&#1103; &#1088;&#1072;&#1079;&#1088;&#1103;&#1078;&#1077;&#1085;&#1080;&#1103; &#1085;&#1080;&#1078;&#1077; &#1090;&#1088;&#1077;&#1073;&#1091;&#1077;&#1084;&#1086;&#1081; &#1074;&#1077;&#1083;&#1080;&#1095;&#1080;&#1085;&#1099; &#1080; &#1090;. &#1076;. &#1057;&#1080;&#1089;&#1090;&#1077;&#1084;&#1072; &#1089;&#1075;&#1083;&#1072;&#1078;&#1080;&#1074;&#1072;&#1077;&#1090; &#1086;&#1090;&#1088;&#1080;&#1094;&#1072;&#1090;&#1077;&#1083;&#1100;&#1085;&#1099;&#1077; &#1084;&#1086;&#1084;&#1077;&#1085;&#1090;&#1099;, &#1089;&#1074;&#1103;&#1079;&#1072;&#1085;&#1085;&#1099;&#1077; &#1089; &#1087;&#1086;&#1103;&#1074;&#1083;&#1077;&#1085;&#1080;&#1077;&#1084; &#1076;&#1099;&#1084;&#1072;.<br> &#1040;&#1074;&#1090;&#1086;&#1084;&#1072;&#1090;&#1080;&#1082;&#1072; &#1091;&#1087;&#1088;&#1072;&#1074;&#1083;&#1077;&#1085;&#1080;&#1103; &#1072;&#1085;&#1072;&#1083;&#1086;&#1075;&#1080;&#1095;&#1085;&#1072; &#1072;&#1074;&#1090;&#1086;&#1084;&#1072;&#1090;&#1080;&#1095;&#1077;&#1089;&#1082;&#1080;&#1084; &#1082;&#1086;&#1090;&#1083;&#1072;&#1084; &#171;&#1057;&#1090;&#1072;&#1093;&#1072;&#1085;&#1086;&#1074;&#187; &#1080; Pellet. &#1061;&#1072;&#1088;&#1072;&#1082;&#1090;&#1077;&#1088;&#1085;&#1099;&#1077; &#1086;&#1089;&#1086;&#1073;&#1077;&#1085;&#1085;&#1086;&#1089;&#1090;&#1080; &#1082;&#1086;&#1090;&#1083;&#1086;&#1074; Optima - &#1082;&#1086;&#1084;&#1087;&#1072;&#1082;&#1090;&#1085;&#1086;&#1089;&#1090;&#1100; &#1074; &#1089;&#1086;&#1095;&#1077;&#1090;&#1072;&#1085;&#1080;&#1080; &#1089; &#1089;&#1086;&#1074;&#1088;&#1077;&#1084;&#1077;&#1085;&#1085;&#1099;&#1084; &#1076;&#1080;&#1079;&#1072;&#1081;&#1085;&#1086;&#1084;. &#1050;&#1088;&#1086;&#1084;&#1077; &#1090;&#1086;&#1075;&#1086;, &#1082; &#1086;&#1089;&#1086;&#1073;&#1077;&#1085;&#1085;&#1086;&#1089;&#1090;&#1103;&#1084; &#1082;&#1086;&#1090;&#1083;&#1072; &#1084;&#1086;&#1078;&#1085;&#1086; &#1086;&#1090;&#1085;&#1077;&#1089;&#1090;&#1080;: </p> <ul> <li> &#1084;&#1086;&#1085;&#1086;&#1096;&#1085;&#1077;&#1082;&#1086;&#1074;&#1099;&#1081; &#1084;&#1077;&#1093;&#1072;&#1085;&#1080;&#1079;&#1084; &#1087;&#1086;&#1076;&#1072;&#1095;&#1080; &#1090;&#1086;&#1087;&#1083;&#1080;&#1074;&#1072; c &#1080;&#1089;&#1087;&#1086;&#1083;&#1100;&#1079;&#1086;&#1074;&#1072;&#1085;&#1080;&#1077;&#1084; &#1079;&#1072;&#1097;&#1080;&#1090;&#1099; &#1086;&#1090; &#1079;&#1072;&#1082;&#1083;&#1080;&#1085;&#1080;&#1074;&#1072;&#1085;&#1080;&#1103; &#1096;&#1085;&#1077;&#1082;&#1072; (&#1088;&#1077;&#1074;&#1077;&#1088;&#1089;&#1080;&#1074;&#1085;&#1086;&#1077; &#1076;&#1074;&#1080;&#1078;&#1077;&#1085;&#1080;&#1077;);</li> <li> &#1075;&#1086;&#1088;&#1080;&#1079;&#1086;&#1085;&#1090;&#1072;&#1083;&#1100;&#1085;&#1099;&#1081; &#1090;&#1088;&#1077;&#1093;&#1093;&#1086;&#1076;&#1086;&#1074;&#1086;&#1081; &#1090;&#1077;&#1087;&#1083;&#1086;&#1086;&#1073;&#1084;&#1077;&#1085;&#1085;&#1080;&#1082;;</li> <li> &#1087;&#1086;&#1074;&#1086;&#1088;&#1086;&#1090;&#1085;&#1072;&#1103; &#1088;&#1077;&#1090;&#1086;&#1088;&#1090;&#1085;&#1072;&#1103; &#1075;&#1086;&#1088;&#1077;&#1083;&#1082;&#1072; &#1089; &#1088;&#1072;&#1079;&#1074;&#1080;&#1090;&#1086;&#1081; &#1089;&#1080;&#1089;&#1090;&#1077;&#1084;&#1086;&#1081; &#1086;&#1095;&#1080;&#1089;&#1090;&#1082;&#1080;;</li> <li> &#1101;&#1083;&#1077;&#1082;&#1090;&#1088;&#1086;&#1076;&#1074;&#1080;&#1075;&#1072;&#1090;&#1077;&#1083;&#1100; &#1085;&#1077;&#1073;&#1086;&#1083;&#1100;&#1096;&#1086;&#1081; &#1084;&#1086;&#1097;&#1085;&#1086;&#1089;&#1090;&#1080; (90 &#1042;&#1090;) (&#1101;&#1090;&#1086; &#1076;&#1072;&#1077;&#1090; &#1074;&#1086;&#1079;&#1084;&#1086;&#1078;&#1085;&#1086;&#1089;&#1090;&#1100; &#1083;&#1077;&#1075;&#1082;&#1086; &#1087;&#1086;&#1076;&#1086;&#1073;&#1088;&#1072;&#1090;&#1100; &#1085;&#1077;&#1076;&#1086;&#1088;&#1086;&#1075;&#1086;&#1081; &#1080;&#1089;&#1090;&#1086;&#1095;&#1085;&#1080;&#1082; &#1073;&#1077;&#1089;&#1087;&#1077;&#1088;&#1077;&#1073;&#1086;&#1081;&#1085;&#1086;&#1075;&#1086; &#1087;&#1080;&#1090;&#1072;&#1085;&#1080;&#1103;);</li> <li> &#1072;&#1074;&#1090;&#1086;&#1085;&#1086;&#1084;&#1085;&#1072;&#1103; &#1088;&#1072;&#1073;&#1086;&#1090;&#1072; (&#1085;&#1072; &#1086;&#1076;&#1085;&#1086;&#1081; &#1079;&#1072;&#1075;&#1088;&#1091;&#1079;&#1082;&#1077; &#1090;&#1086;&#1087;&#1083;&#1080;&#1074;&#1072;) &#1076;&#1086; 8 &#1089;&#1091;&#1090;&#1086;&#1082;;</li> <li> &#1091;&#1087;&#1088;&#1072;&#1074;&#1083;&#1077;&#1085;&#1080;&#1077; &#1080; &#1082;&#1086;&#1085;&#1090;&#1088;&#1086;&#1083;&#1100; &#1079;&#1072; &#1088;&#1072;&#1073;&#1086;&#1090;&#1086;&#1081; &#1082;&#1086;&#1090;&#1083;&#1072; &#1089; &#1087;&#1086;&#1084;&#1086;&#1097;&#1100;&#1102; &#1084;&#1086;&#1076;&#1091;&#1083;&#1103; GSM (&#1086;&#1087;&#1094;&#1080;&#1103;);</li> <li> &#1073;&#1086;&#1083;&#1100;&#1096;&#1086;&#1081; &#1079;&#1086;&#1083;&#1100;&#1085;&#1080;&#1082; (&#1086;&#1073;&#1098;&#1077;&#1084; 40 &#1083;).</li> </ul> <ul> <li>&#1072;&#1074;&#1090;&#1086;&#1084;&#1072;&#1090;&#1080;&#1095;&#1077;&#1089;&#1082;&#1072;&#1103; &#1084;&#1086;&#1076;&#1091;&#1083;&#1103;&#1094;&#1080;&#1103; &#1084;&#1086;&#1097;&#1085;&#1086;&#1089;&#1090;&#1080; PID;</li> <li>&#1074;&#1086;&#1079;&#1084;&#1086;&#1078;&#1085;&#1086;&#1089;&#1090;&#1100; &#1088;&#1072;&#1073;&#1086;&#1090;&#1099; &#1082;&#1086;&#1090;&#1083;&#1072; &#1085;&#1072; 10 &#1074;&#1080;&#1076;&#1072;&#1093; &#1090;&#1086;&#1087;&#1083;&#1080;&#1074;&#1072;;</li> <li>3 &#1088;&#1077;&#1078;&#1080;&#1084;&#1072; &#1088;&#1072;&#1073;&#1086;&#1090;&#1099; &#1082;&#1086;&#1090;&#1083;&#1072;: &#1072;&#1074;&#1090;&#1086;&#1084;&#1072;&#1090;&#1080;&#1095;&#1077;&#1089;&#1082;&#1080;&#1081;, &#1087;&#1086;&#1083;&#1091;&#1072;&#1074;&#1090;&#1086;&#1084;&#1072;&#1090;&#1080;&#1095;&#1077;&#1089;&#1082;&#1080;&#1081;, &#1088;&#1091;&#1095;&#1085;&#1086;&#1081;;</li> <li>&#1087;&#1086;&#1074;&#1086;&#1088;&#1086;&#1090;&#1085;&#1072;&#1103; &#1089;&#1072;&#1084;&#1086;&#1086;&#1095;&#1080;&#1097;&#1072;&#1102;&#1097;&#1072;&#1103;&#1089;&#1103; &#1088;&#1077;&#1090;&#1086;&#1088;&#1090;&#1072;;</li> <li>&#1085;&#1080;&#1079;&#1082;&#1086;&#1077; &#1089;&#1086;&#1087;&#1088;&#1086;&#1090;&#1080;&#1074;&#1083;&#1077;&#1085;&#1080;&#1077; &#1090;&#1086;&#1087;&#1082;&#1080;;</li> <li>&#1074;&#1084;&#1077;&#1089;&#1090;&#1080;&#1090;&#1077;&#1083;&#1100;&#1085;&#1099;&#1081; &#1079;&#1086;&#1083;&#1100;&#1085;&#1099;&#1081; &#1103;&#1097;&#1080;&#1082;;</li> <li>&#1085;&#1072;&#1083;&#1080;&#1095;&#1080;&#1077; &#1092;&#1091;&#1085;&#1082;&#1094;&#1080;&#1080; &#1087;&#1086;&#1075;&#1086;&#1076;&#1085;&#1086;&#1075;&#1086; &#1088;&#1077;&#1075;&#1091;&#1083;&#1080;&#1088;&#1086;&#1074;&#1072;&#1085;&#1080;&#1103;;</li> <li>&#1074;&#1089;&#1090;&#1088;&#1086;&#1077;&#1085;&#1085;&#1099;&#1081; &#1090;&#1077;&#1088;&#1084;&#1086;&#1089;&#1090;&#1072;&#1090;;</li> <li>&#1074;&#1086;&#1079;&#1084;&#1086;&#1078;&#1085;&#1086;&#1089;&#1090;&#1100; &#1088;&#1072;&#1073;&#1086;&#1090;&#1099; &#1089; &#1084;&#1086;&#1076;&#1091;&#1083;&#1077;&#1084; GSM.</li> </ul></div> | [24 empty] | 398 | [9 empty] | 1290 | 890 | [373 empty] | 230 | [35 empty] | 82 |  | Уголь, дрова, брикеты,пеллеты | [32 empty] | 150 |  |  |  | 398 | 25 | 890 | 1290 |  |  | 1700 | [53 empty] | 300 | 96 |  | 250 | 3 |  |  |  | 95 | 2
https://climatopt.ru/catalog/kotelnoe_oborudovanie/tverdotoplivnye/zota/zota_optima/kotel_universalnyy_avtomaticheskiy_zota_optima_32/ | /upload/resize_cache/iblock/e7d/400_400_140cd750bba9870f18aada2478b24840a/13846_cover_0.jpg | /upload/resize_cache/iblock/133/400_400_140cd750bba9870f18aada2478b24840a/Zota.jpg | [8 empty] | Котел универсальный автоматический Zota Optima-32 | 185000 | 30791 | Твердотопливные |  | Универсальный автоматический котел Optima предназначен для работы в закрытых системах отопления площадью до 400 квадратных метров и использует в качестве топлива древесные пеллеты или калиброванный уголь. Линейка состоит из пяти моделей мощностью 15/20/25/32/40 кВт. Архитектура котла традиционна для автоматических отопительных котлов: теплообменник, механизм подачи топлива, ретортная горелка с поворотной чашей, топливный бункер и пульт управления.. Применена система «антидым» в бункере, т.е. бункер не дымит при снижении уровня топлива. Данная система не только предотвращает появление дыма при нормальных условиях эксплуатации, но и в условиях засорения дымохода, отсутствия приточки, падения разряжения ниже требуемой величины и т. д. Система сглаживает отрицательные моменты, связанные с появлением дыма. Автоматика управления аналогична автоматическим котлам «Стаханов» и Pellet. Характерные особенности котлов Optima - компактность в сочетании с современным дизайном. Кроме того, к особенностям котла можно отнести: моношнековый механизм подачи топлива c использованием защиты от заклинивания шнека (реверсивное движение); горизонтальный трехходовой теплообменник; поворотная ретортная горелка с развитой системой очистки; электродвигатель небольшой мощности (90 Вт) (это дает возможность легко подобрать недорогой источник бесперебойного питания); автономная работа (на одной загрузке топлива) до 8 суток; управление и контроль за работой котла с помощью модуля GSM (опция); большой зольник (объем 40 л). автоматическая модуляция мощности PID; возможность работы котла на 10 видах топлива; 3 режима работы котла: автоматический, полуавтоматический, ручной; поворотная самоочищающаяся реторта; низкое сопротивление топки; вместительный зольный ящик; наличие функции погодного регулирования; встроенный термостат; возможность работы с модулем GSM. | <div class="detail_text"><p>&#1059;&#1085;&#1080;&#1074;&#1077;&#1088;&#1089;&#1072;&#1083;&#1100;&#1085;&#1099;&#1081; &#1072;&#1074;&#1090;&#1086;&#1084;&#1072;&#1090;&#1080;&#1095;&#1077;&#1089;&#1082;&#1080;&#1081; &#1082;&#1086;&#1090;&#1077;&#1083; Optima &#1087;&#1088;&#1077;&#1076;&#1085;&#1072;&#1079;&#1085;&#1072;&#1095;&#1077;&#1085; &#1076;&#1083;&#1103; &#1088;&#1072;&#1073;&#1086;&#1090;&#1099; &#1074; &#1079;&#1072;&#1082;&#1088;&#1099;&#1090;&#1099;&#1093; &#1089;&#1080;&#1089;&#1090;&#1077;&#1084;&#1072;&#1093; &#1086;&#1090;&#1086;&#1087;&#1083;&#1077;&#1085;&#1080;&#1103; &#1087;&#1083;&#1086;&#1097;&#1072;&#1076;&#1100;&#1102; &#1076;&#1086; 400 &#1082;&#1074;&#1072;&#1076;&#1088;&#1072;&#1090;&#1085;&#1099;&#1093; &#1084;&#1077;&#1090;&#1088;&#1086;&#1074; &#1080; &#1080;&#1089;&#1087;&#1086;&#1083;&#1100;&#1079;&#1091;&#1077;&#1090; &#1074; &#1082;&#1072;&#1095;&#1077;&#1089;&#1090;&#1074;&#1077; &#1090;&#1086;&#1087;&#1083;&#1080;&#1074;&#1072; &#1076;&#1088;&#1077;&#1074;&#1077;&#1089;&#1085;&#1099;&#1077; &#1087;&#1077;&#1083;&#1083;&#1077;&#1090;&#1099; &#1080;&#1083;&#1080; &#1082;&#1072;&#1083;&#1080;&#1073;&#1088;&#1086;&#1074;&#1072;&#1085;&#1085;&#1099;&#1081; &#1091;&#1075;&#1086;&#1083;&#1100;. </p><p>&#1051;&#1080;&#1085;&#1077;&#1081;&#1082;&#1072; &#1089;&#1086;&#1089;&#1090;&#1086;&#1080;&#1090; &#1080;&#1079; &#1087;&#1103;&#1090;&#1080; &#1084;&#1086;&#1076;&#1077;&#1083;&#1077;&#1081; &#1084;&#1086;&#1097;&#1085;&#1086;&#1089;&#1090;&#1100;&#1102; 15/20/25/32/40 &#1082;&#1042;&#1090;. </p><p>&#1040;&#1088;&#1093;&#1080;&#1090;&#1077;&#1082;&#1090;&#1091;&#1088;&#1072; &#1082;&#1086;&#1090;&#1083;&#1072; &#1090;&#1088;&#1072;&#1076;&#1080;&#1094;&#1080;&#1086;&#1085;&#1085;&#1072; &#1076;&#1083;&#1103; &#1072;&#1074;&#1090;&#1086;&#1084;&#1072;&#1090;&#1080;&#1095;&#1077;&#1089;&#1082;&#1080;&#1093; &#1086;&#1090;&#1086;&#1087;&#1080;&#1090;&#1077;&#1083;&#1100;&#1085;&#1099;&#1093; &#1082;&#1086;&#1090;&#1083;&#1086;&#1074;: &#1090;&#1077;&#1087;&#1083;&#1086;&#1086;&#1073;&#1084;&#1077;&#1085;&#1085;&#1080;&#1082;, &#1084;&#1077;&#1093;&#1072;&#1085;&#1080;&#1079;&#1084; &#1087;&#1086;&#1076;&#1072;&#1095;&#1080; &#1090;&#1086;&#1087;&#1083;&#1080;&#1074;&#1072;, &#1088;&#1077;&#1090;&#1086;&#1088;&#1090;&#1085;&#1072;&#1103; &#1075;&#1086;&#1088;&#1077;&#1083;&#1082;&#1072; &#1089; &#1087;&#1086;&#1074;&#1086;&#1088;&#1086;&#1090;&#1085;&#1086;&#1081; &#1095;&#1072;&#1096;&#1077;&#1081;, &#1090;&#1086;&#1087;&#1083;&#1080;&#1074;&#1085;&#1099;&#1081; &#1073;&#1091;&#1085;&#1082;&#1077;&#1088; &#1080; &#1087;&#1091;&#1083;&#1100;&#1090; &#1091;&#1087;&#1088;&#1072;&#1074;&#1083;&#1077;&#1085;&#1080;&#1103;..</p><p>&#1055;&#1088;&#1080;&#1084;&#1077;&#1085;&#1077;&#1085;&#1072; &#1089;&#1080;&#1089;&#1090;&#1077;&#1084;&#1072; &#171;&#1072;&#1085;&#1090;&#1080;&#1076;&#1099;&#1084;&#187; &#1074; &#1073;&#1091;&#1085;&#1082;&#1077;&#1088;&#1077;, &#1090;.&#1077;. &#1073;&#1091;&#1085;&#1082;&#1077;&#1088; &#1085;&#1077; &#1076;&#1099;&#1084;&#1080;&#1090; &#1087;&#1088;&#1080; &#1089;&#1085;&#1080;&#1078;&#1077;&#1085;&#1080;&#1080; &#1091;&#1088;&#1086;&#1074;&#1085;&#1103; &#1090;&#1086;&#1087;&#1083;&#1080;&#1074;&#1072;. &#1044;&#1072;&#1085;&#1085;&#1072;&#1103; &#1089;&#1080;&#1089;&#1090;&#1077;&#1084;&#1072; &#1085;&#1077; &#1090;&#1086;&#1083;&#1100;&#1082;&#1086; &#1087;&#1088;&#1077;&#1076;&#1086;&#1090;&#1074;&#1088;&#1072;&#1097;&#1072;&#1077;&#1090; &#1087;&#1086;&#1103;&#1074;&#1083;&#1077;&#1085;&#1080;&#1077; &#1076;&#1099;&#1084;&#1072; &#1087;&#1088;&#1080; &#1085;&#1086;&#1088;&#1084;&#1072;&#1083;&#1100;&#1085;&#1099;&#1093; &#1091;&#1089;&#1083;&#1086;&#1074;&#1080;&#1103;&#1093; &#1101;&#1082;&#1089;&#1087;&#1083;&#1091;&#1072;&#1090;&#1072;&#1094;&#1080;&#1080;, &#1085;&#1086; &#1080; &#1074; &#1091;&#1089;&#1083;&#1086;&#1074;&#1080;&#1103;&#1093; &#1079;&#1072;&#1089;&#1086;&#1088;&#1077;&#1085;&#1080;&#1103; &#1076;&#1099;&#1084;&#1086;&#1093;&#1086;&#1076;&#1072;, &#1086;&#1090;&#1089;&#1091;&#1090;&#1089;&#1090;&#1074;&#1080;&#1103; &#1087;&#1088;&#1080;&#1090;&#1086;&#1095;&#1082;&#1080;, &#1087;&#1072;&#1076;&#1077;&#1085;&#1080;&#1103; &#1088;&#1072;&#1079;&#1088;&#1103;&#1078;&#1077;&#1085;&#1080;&#1103; &#1085;&#1080;&#1078;&#1077; &#1090;&#1088;&#1077;&#1073;&#1091;&#1077;&#1084;&#1086;&#1081; &#1074;&#1077;&#1083;&#1080;&#1095;&#1080;&#1085;&#1099; &#1080; &#1090;. &#1076;. &#1057;&#1080;&#1089;&#1090;&#1077;&#1084;&#1072; &#1089;&#1075;&#1083;&#1072;&#1078;&#1080;&#1074;&#1072;&#1077;&#1090; &#1086;&#1090;&#1088;&#1080;&#1094;&#1072;&#1090;&#1077;&#1083;&#1100;&#1085;&#1099;&#1077; &#1084;&#1086;&#1084;&#1077;&#1085;&#1090;&#1099;, &#1089;&#1074;&#1103;&#1079;&#1072;&#1085;&#1085;&#1099;&#1077; &#1089; &#1087;&#1086;&#1103;&#1074;&#1083;&#1077;&#1085;&#1080;&#1077;&#1084; &#1076;&#1099;&#1084;&#1072;.<br>&#1040;&#1074;&#1090;&#1086;&#1084;&#1072;&#1090;&#1080;&#1082;&#1072; &#1091;&#1087;&#1088;&#1072;&#1074;&#1083;&#1077;&#1085;&#1080;&#1103; &#1072;&#1085;&#1072;&#1083;&#1086;&#1075;&#1080;&#1095;&#1085;&#1072; &#1072;&#1074;&#1090;&#1086;&#1084;&#1072;&#1090;&#1080;&#1095;&#1077;&#1089;&#1082;&#1080;&#1084; &#1082;&#1086;&#1090;&#1083;&#1072;&#1084; &#171;&#1057;&#1090;&#1072;&#1093;&#1072;&#1085;&#1086;&#1074;&#187; &#1080; Pellet. &#1061;&#1072;&#1088;&#1072;&#1082;&#1090;&#1077;&#1088;&#1085;&#1099;&#1077; &#1086;&#1089;&#1086;&#1073;&#1077;&#1085;&#1085;&#1086;&#1089;&#1090;&#1080; &#1082;&#1086;&#1090;&#1083;&#1086;&#1074; Optima - &#1082;&#1086;&#1084;&#1087;&#1072;&#1082;&#1090;&#1085;&#1086;&#1089;&#1090;&#1100; &#1074; &#1089;&#1086;&#1095;&#1077;&#1090;&#1072;&#1085;&#1080;&#1080; &#1089; &#1089;&#1086;&#1074;&#1088;&#1077;&#1084;&#1077;&#1085;&#1085;&#1099;&#1084; &#1076;&#1080;&#1079;&#1072;&#1081;&#1085;&#1086;&#1084;. &#1050;&#1088;&#1086;&#1084;&#1077; &#1090;&#1086;&#1075;&#1086;, &#1082; &#1086;&#1089;&#1086;&#1073;&#1077;&#1085;&#1085;&#1086;&#1089;&#1090;&#1103;&#1084; &#1082;&#1086;&#1090;&#1083;&#1072; &#1084;&#1086;&#1078;&#1085;&#1086; &#1086;&#1090;&#1085;&#1077;&#1089;&#1090;&#1080;:</p><ul><li> &#1084;&#1086;&#1085;&#1086;&#1096;&#1085;&#1077;&#1082;&#1086;&#1074;&#1099;&#1081; &#1084;&#1077;&#1093;&#1072;&#1085;&#1080;&#1079;&#1084; &#1087;&#1086;&#1076;&#1072;&#1095;&#1080; &#1090;&#1086;&#1087;&#1083;&#1080;&#1074;&#1072; c &#1080;&#1089;&#1087;&#1086;&#1083;&#1100;&#1079;&#1086;&#1074;&#1072;&#1085;&#1080;&#1077;&#1084; &#1079;&#1072;&#1097;&#1080;&#1090;&#1099; &#1086;&#1090; &#1079;&#1072;&#1082;&#1083;&#1080;&#1085;&#1080;&#1074;&#1072;&#1085;&#1080;&#1103; &#1096;&#1085;&#1077;&#1082;&#1072; (&#1088;&#1077;&#1074;&#1077;&#1088;&#1089;&#1080;&#1074;&#1085;&#1086;&#1077; &#1076;&#1074;&#1080;&#1078;&#1077;&#1085;&#1080;&#1077;);</li><li> &#1075;&#1086;&#1088;&#1080;&#1079;&#1086;&#1085;&#1090;&#1072;&#1083;&#1100;&#1085;&#1099;&#1081; &#1090;&#1088;&#1077;&#1093;&#1093;&#1086;&#1076;&#1086;&#1074;&#1086;&#1081; &#1090;&#1077;&#1087;&#1083;&#1086;&#1086;&#1073;&#1084;&#1077;&#1085;&#1085;&#1080;&#1082;;</li><li> &#1087;&#1086;&#1074;&#1086;&#1088;&#1086;&#1090;&#1085;&#1072;&#1103; &#1088;&#1077;&#1090;&#1086;&#1088;&#1090;&#1085;&#1072;&#1103; &#1075;&#1086;&#1088;&#1077;&#1083;&#1082;&#1072; &#1089; &#1088;&#1072;&#1079;&#1074;&#1080;&#1090;&#1086;&#1081; &#1089;&#1080;&#1089;&#1090;&#1077;&#1084;&#1086;&#1081; &#1086;&#1095;&#1080;&#1089;&#1090;&#1082;&#1080;;</li><li> &#1101;&#1083;&#1077;&#1082;&#1090;&#1088;&#1086;&#1076;&#1074;&#1080;&#1075;&#1072;&#1090;&#1077;&#1083;&#1100; &#1085;&#1077;&#1073;&#1086;&#1083;&#1100;&#1096;&#1086;&#1081; &#1084;&#1086;&#1097;&#1085;&#1086;&#1089;&#1090;&#1080; (90 &#1042;&#1090;) (&#1101;&#1090;&#1086; &#1076;&#1072;&#1077;&#1090; &#1074;&#1086;&#1079;&#1084;&#1086;&#1078;&#1085;&#1086;&#1089;&#1090;&#1100; &#1083;&#1077;&#1075;&#1082;&#1086; &#1087;&#1086;&#1076;&#1086;&#1073;&#1088;&#1072;&#1090;&#1100; &#1085;&#1077;&#1076;&#1086;&#1088;&#1086;&#1075;&#1086;&#1081; &#1080;&#1089;&#1090;&#1086;&#1095;&#1085;&#1080;&#1082; &#1073;&#1077;&#1089;&#1087;&#1077;&#1088;&#1077;&#1073;&#1086;&#1081;&#1085;&#1086;&#1075;&#1086; &#1087;&#1080;&#1090;&#1072;&#1085;&#1080;&#1103;);</li><li> &#1072;&#1074;&#1090;&#1086;&#1085;&#1086;&#1084;&#1085;&#1072;&#1103; &#1088;&#1072;&#1073;&#1086;&#1090;&#1072; (&#1085;&#1072; &#1086;&#1076;&#1085;&#1086;&#1081; &#1079;&#1072;&#1075;&#1088;&#1091;&#1079;&#1082;&#1077; &#1090;&#1086;&#1087;&#1083;&#1080;&#1074;&#1072;) &#1076;&#1086; 8 &#1089;&#1091;&#1090;&#1086;&#1082;;</li><li> &#1091;&#1087;&#1088;&#1072;&#1074;&#1083;&#1077;&#1085;&#1080;&#1077; &#1080; &#1082;&#1086;&#1085;&#1090;&#1088;&#1086;&#1083;&#1100; &#1079;&#1072; &#1088;&#1072;&#1073;&#1086;&#1090;&#1086;&#1081; &#1082;&#1086;&#1090;&#1083;&#1072; &#1089; &#1087;&#1086;&#1084;&#1086;&#1097;&#1100;&#1102; &#1084;&#1086;&#1076;&#1091;&#1083;&#1103; GSM (&#1086;&#1087;&#1094;&#1080;&#1103;);</li><li> &#1073;&#1086;&#1083;&#1100;&#1096;&#1086;&#1081; &#1079;&#1086;&#1083;&#1100;&#1085;&#1080;&#1082; (&#1086;&#1073;&#1098;&#1077;&#1084; 40 &#1083;).</li></ul><ul><li>&#1072;&#1074;&#1090;&#1086;&#1084;&#1072;&#1090;&#1080;&#1095;&#1077;&#1089;&#1082;&#1072;&#1103; &#1084;&#1086;&#1076;&#1091;&#1083;&#1103;&#1094;&#1080;&#1103; &#1084;&#1086;&#1097;&#1085;&#1086;&#1089;&#1090;&#1080; PID;</li><li>&#1074;&#1086;&#1079;&#1084;&#1086;&#1078;&#1085;&#1086;&#1089;&#1090;&#1100; &#1088;&#1072;&#1073;&#1086;&#1090;&#1099; &#1082;&#1086;&#1090;&#1083;&#1072; &#1085;&#1072; 10 &#1074;&#1080;&#1076;&#1072;&#1093; &#1090;&#1086;&#1087;&#1083;&#1080;&#1074;&#1072;;</li><li>3 &#1088;&#1077;&#1078;&#1080;&#1084;&#1072; &#1088;&#1072;&#1073;&#1086;&#1090;&#1099; &#1082;&#1086;&#1090;&#1083;&#1072;: &#1072;&#1074;&#1090;&#1086;&#1084;&#1072;&#1090;&#1080;&#1095;&#1077;&#1089;&#1082;&#1080;&#1081;, &#1087;&#1086;&#1083;&#1091;&#1072;&#1074;&#1090;&#1086;&#1084;&#1072;&#1090;&#1080;&#1095;&#1077;&#1089;&#1082;&#1080;&#1081;, &#1088;&#1091;&#1095;&#1085;&#1086;&#1081;;</li><li>&#1087;&#1086;&#1074;&#1086;&#1088;&#1086;&#1090;&#1085;&#1072;&#1103; &#1089;&#1072;&#1084;&#1086;&#1086;&#1095;&#1080;&#1097;&#1072;&#1102;&#1097;&#1072;&#1103;&#1089;&#1103; &#1088;&#1077;&#1090;&#1086;&#1088;&#1090;&#1072;;</li><li>&#1085;&#1080;&#1079;&#1082;&#1086;&#1077; &#1089;&#1086;&#1087;&#1088;&#1086;&#1090;&#1080;&#1074;&#1083;&#1077;&#1085;&#1080;&#1077; &#1090;&#1086;&#1087;&#1082;&#1080;;</li><li>&#1074;&#1084;&#1077;&#1089;&#1090;&#1080;&#1090;&#1077;&#1083;&#1100;&#1085;&#1099;&#1081; &#1079;&#1086;&#1083;&#1100;&#1085;&#1099;&#1081; &#1103;&#1097;&#1080;&#1082;;</li><li>&#1085;&#1072;&#1083;&#1080;&#1095;&#1080;&#1077; &#1092;&#1091;&#1085;&#1082;&#1094;&#1080;&#1080; &#1087;&#1086;&#1075;&#1086;&#1076;&#1085;&#1086;&#1075;&#1086; &#1088;&#1077;&#1075;&#1091;&#1083;&#1080;&#1088;&#1086;&#1074;&#1072;&#1085;&#1080;&#1103;;</li><li>&#1074;&#1089;&#1090;&#1088;&#1086;&#1077;&#1085;&#1085;&#1099;&#1081; &#1090;&#1077;&#1088;&#1084;&#1086;&#1089;&#1090;&#1072;&#1090;;</li><li>&#1074;&#1086;&#1079;&#1084;&#1086;&#1078;&#1085;&#1086;&#1089;&#1090;&#1100; &#1088;&#1072;&#1073;&#1086;&#1090;&#1099; &#1089; &#1084;&#1086;&#1076;&#1091;&#1083;&#1077;&#1084; GSM.</li></ul></div> | [24 empty] | 498 | [9 empty] | 1338 | 957 | [409 empty] | 82 |  | уголь, пеллеты | [32 empty] | 180 |  |  |  | 498 | 32 | 957 | 1338 |  |  | 1747
https://climatopt.ru/catalog/kotelnoe_oborudovanie/tverdotoplivnye/zota/zota_optima/kotel_universalnyy_avtomaticheskiy_zota_optima_40/ | /upload/resize_cache/iblock/c29/400_400_140cd750bba9870f18aada2478b24840a/13848_cover_0.jpg | /upload/resize_cache/iblock/212/400_400_140cd750bba9870f18aada2478b24840a/Zota.jpg | [8 empty] | Котел универсальный автоматический Zota Optima-40 | 198000 | 30792 | Твердотопливные |  | Универсальный автоматический котел Optima предназначен для работы в закрытых системах отопления площадью до 400 квадратных метров и использует в качестве топлива древесные пеллеты или калиброванный уголь. Линейка состоит из пяти моделей мощностью 15/20/25/32/40 кВт. Архитектура котла традиционна для автоматических отопительных котлов: теплообменник, механизм подачи топлива, ретортная горелка с поворотной чашей, топливный бункер и пульт управления.. Применена система «антидым» в бункере, т.е. бункер не дымит при снижении уровня топлива. Данная система не только предотвращает появление дыма при нормальных условиях эксплуатации, но и в условиях засорения дымохода, отсутствия приточки, падения разряжения ниже требуемой величины и т. д. Система сглаживает отрицательные моменты, связанные с появлением дыма. Автоматика управления аналогична автоматическим котлам «Стаханов» и Pellet. Характерные особенности котлов Optima - компактность в сочетании с современным дизайном. Кроме того, к особенностям котла можно отнести: моношнековый механизм подачи топлива c использованием защиты от заклинивания шнека (реверсивное движение); горизонтальный трехходовой теплообменник; поворотная ретортная горелка с развитой системой очистки; электродвигатель небольшой мощности (90 Вт) (это дает возможность легко подобрать недорогой источник бесперебойного питания); автономная работа (на одной загрузке топлива) до 8 суток; управление и контроль за работой котла с помощью модуля GSM (опция); большой зольник (объем 40 л). автоматическая модуляция мощности PID; возможность работы котла на 10 видах топлива; 3 режима работы котла: автоматический, полуавтоматический, ручной; поворотная самоочищающаяся реторта; низкое сопротивление топки; вместительный зольный ящик; наличие функции погодного регулирования; встроенный термостат; возможность работы с модулем GSM. | <div class="detail_text"><p>&#1059;&#1085;&#1080;&#1074;&#1077;&#1088;&#1089;&#1072;&#1083;&#1100;&#1085;&#1099;&#1081; &#1072;&#1074;&#1090;&#1086;&#1084;&#1072;&#1090;&#1080;&#1095;&#1077;&#1089;&#1082;&#1080;&#1081; &#1082;&#1086;&#1090;&#1077;&#1083; Optima &#1087;&#1088;&#1077;&#1076;&#1085;&#1072;&#1079;&#1085;&#1072;&#1095;&#1077;&#1085; &#1076;&#1083;&#1103; &#1088;&#1072;&#1073;&#1086;&#1090;&#1099; &#1074; &#1079;&#1072;&#1082;&#1088;&#1099;&#1090;&#1099;&#1093; &#1089;&#1080;&#1089;&#1090;&#1077;&#1084;&#1072;&#1093; &#1086;&#1090;&#1086;&#1087;&#1083;&#1077;&#1085;&#1080;&#1103; &#1087;&#1083;&#1086;&#1097;&#1072;&#1076;&#1100;&#1102; &#1076;&#1086; 400 &#1082;&#1074;&#1072;&#1076;&#1088;&#1072;&#1090;&#1085;&#1099;&#1093; &#1084;&#1077;&#1090;&#1088;&#1086;&#1074; &#1080; &#1080;&#1089;&#1087;&#1086;&#1083;&#1100;&#1079;&#1091;&#1077;&#1090; &#1074; &#1082;&#1072;&#1095;&#1077;&#1089;&#1090;&#1074;&#1077; &#1090;&#1086;&#1087;&#1083;&#1080;&#1074;&#1072; &#1076;&#1088;&#1077;&#1074;&#1077;&#1089;&#1085;&#1099;&#1077; &#1087;&#1077;&#1083;&#1083;&#1077;&#1090;&#1099; &#1080;&#1083;&#1080; &#1082;&#1072;&#1083;&#1080;&#1073;&#1088;&#1086;&#1074;&#1072;&#1085;&#1085;&#1099;&#1081; &#1091;&#1075;&#1086;&#1083;&#1100;. </p><p>&#1051;&#1080;&#1085;&#1077;&#1081;&#1082;&#1072; &#1089;&#1086;&#1089;&#1090;&#1086;&#1080;&#1090; &#1080;&#1079; &#1087;&#1103;&#1090;&#1080; &#1084;&#1086;&#1076;&#1077;&#1083;&#1077;&#1081; &#1084;&#1086;&#1097;&#1085;&#1086;&#1089;&#1090;&#1100;&#1102; 15/20/25/32/40 &#1082;&#1042;&#1090;. </p><p>&#1040;&#1088;&#1093;&#1080;&#1090;&#1077;&#1082;&#1090;&#1091;&#1088;&#1072; &#1082;&#1086;&#1090;&#1083;&#1072; &#1090;&#1088;&#1072;&#1076;&#1080;&#1094;&#1080;&#1086;&#1085;&#1085;&#1072; &#1076;&#1083;&#1103; &#1072;&#1074;&#1090;&#1086;&#1084;&#1072;&#1090;&#1080;&#1095;&#1077;&#1089;&#1082;&#1080;&#1093; &#1086;&#1090;&#1086;&#1087;&#1080;&#1090;&#1077;&#1083;&#1100;&#1085;&#1099;&#1093; &#1082;&#1086;&#1090;&#1083;&#1086;&#1074;: &#1090;&#1077;&#1087;&#1083;&#1086;&#1086;&#1073;&#1084;&#1077;&#1085;&#1085;&#1080;&#1082;, &#1084;&#1077;&#1093;&#1072;&#1085;&#1080;&#1079;&#1084; &#1087;&#1086;&#1076;&#1072;&#1095;&#1080; &#1090;&#1086;&#1087;&#1083;&#1080;&#1074;&#1072;, &#1088;&#1077;&#1090;&#1086;&#1088;&#1090;&#1085;&#1072;&#1103; &#1075;&#1086;&#1088;&#1077;&#1083;&#1082;&#1072; &#1089; &#1087;&#1086;&#1074;&#1086;&#1088;&#1086;&#1090;&#1085;&#1086;&#1081; &#1095;&#1072;&#1096;&#1077;&#1081;, &#1090;&#1086;&#1087;&#1083;&#1080;&#1074;&#1085;&#1099;&#1081; &#1073;&#1091;&#1085;&#1082;&#1077;&#1088; &#1080; &#1087;&#1091;&#1083;&#1100;&#1090; &#1091;&#1087;&#1088;&#1072;&#1074;&#1083;&#1077;&#1085;&#1080;&#1103;..</p><p>&#1055;&#1088;&#1080;&#1084;&#1077;&#1085;&#1077;&#1085;&#1072; &#1089;&#1080;&#1089;&#1090;&#1077;&#1084;&#1072; &#171;&#1072;&#1085;&#1090;&#1080;&#1076;&#1099;&#1084;&#187; &#1074; &#1073;&#1091;&#1085;&#1082;&#1077;&#1088;&#1077;, &#1090;.&#1077;. &#1073;&#1091;&#1085;&#1082;&#1077;&#1088; &#1085;&#1077; &#1076;&#1099;&#1084;&#1080;&#1090; &#1087;&#1088;&#1080; &#1089;&#1085;&#1080;&#1078;&#1077;&#1085;&#1080;&#1080; &#1091;&#1088;&#1086;&#1074;&#1085;&#1103; &#1090;&#1086;&#1087;&#1083;&#1080;&#1074;&#1072;. &#1044;&#1072;&#1085;&#1085;&#1072;&#1103; &#1089;&#1080;&#1089;&#1090;&#1077;&#1084;&#1072; &#1085;&#1077; &#1090;&#1086;&#1083;&#1100;&#1082;&#1086; &#1087;&#1088;&#1077;&#1076;&#1086;&#1090;&#1074;&#1088;&#1072;&#1097;&#1072;&#1077;&#1090; &#1087;&#1086;&#1103;&#1074;&#1083;&#1077;&#1085;&#1080;&#1077; &#1076;&#1099;&#1084;&#1072; &#1087;&#1088;&#1080; &#1085;&#1086;&#1088;&#1084;&#1072;&#1083;&#1100;&#1085;&#1099;&#1093; &#1091;&#1089;&#1083;&#1086;&#1074;&#1080;&#1103;&#1093; &#1101;&#1082;&#1089;&#1087;&#1083;&#1091;&#1072;&#1090;&#1072;&#1094;&#1080;&#1080;, &#1085;&#1086; &#1080; &#1074; &#1091;&#1089;&#1083;&#1086;&#1074;&#1080;&#1103;&#1093; &#1079;&#1072;&#1089;&#1086;&#1088;&#1077;&#1085;&#1080;&#1103; &#1076;&#1099;&#1084;&#1086;&#1093;&#1086;&#1076;&#1072;, &#1086;&#1090;&#1089;&#1091;&#1090;&#1089;&#1090;&#1074;&#1080;&#1103; &#1087;&#1088;&#1080;&#1090;&#1086;&#1095;&#1082;&#1080;, &#1087;&#1072;&#1076;&#1077;&#1085;&#1080;&#1103; &#1088;&#1072;&#1079;&#1088;&#1103;&#1078;&#1077;&#1085;&#1080;&#1103; &#1085;&#1080;&#1078;&#1077; &#1090;&#1088;&#1077;&#1073;&#1091;&#1077;&#1084;&#1086;&#1081; &#1074;&#1077;&#1083;&#1080;&#1095;&#1080;&#1085;&#1099; &#1080; &#1090;. &#1076;. &#1057;&#1080;&#1089;&#1090;&#1077;&#1084;&#1072; &#1089;&#1075;&#1083;&#1072;&#1078;&#1080;&#1074;&#1072;&#1077;&#1090; &#1086;&#1090;&#1088;&#1080;&#1094;&#1072;&#1090;&#1077;&#1083;&#1100;&#1085;&#1099;&#1077; &#1084;&#1086;&#1084;&#1077;&#1085;&#1090;&#1099;, &#1089;&#1074;&#1103;&#1079;&#1072;&#1085;&#1085;&#1099;&#1077; &#1089; &#1087;&#1086;&#1103;&#1074;&#1083;&#1077;&#1085;&#1080;&#1077;&#1084; &#1076;&#1099;&#1084;&#1072;.<br>&#1040;&#1074;&#1090;&#1086;&#1084;&#1072;&#1090;&#1080;&#1082;&#1072; &#1091;&#1087;&#1088;&#1072;&#1074;&#1083;&#1077;&#1085;&#1080;&#1103; &#1072;&#1085;&#1072;&#1083;&#1086;&#1075;&#1080;&#1095;&#1085;&#1072; &#1072;&#1074;&#1090;&#1086;&#1084;&#1072;&#1090;&#1080;&#1095;&#1077;&#1089;&#1082;&#1080;&#1084; &#1082;&#1086;&#1090;&#1083;&#1072;&#1084; &#171;&#1057;&#1090;&#1072;&#1093;&#1072;&#1085;&#1086;&#1074;&#187; &#1080; Pellet. &#1061;&#1072;&#1088;&#1072;&#1082;&#1090;&#1077;&#1088;&#1085;&#1099;&#1077; &#1086;&#1089;&#1086;&#1073;&#1077;&#1085;&#1085;&#1086;&#1089;&#1090;&#1080; &#1082;&#1086;&#1090;&#1083;&#1086;&#1074; Optima - &#1082;&#1086;&#1084;&#1087;&#1072;&#1082;&#1090;&#1085;&#1086;&#1089;&#1090;&#1100; &#1074; &#1089;&#1086;&#1095;&#1077;&#1090;&#1072;&#1085;&#1080;&#1080; &#1089; &#1089;&#1086;&#1074;&#1088;&#1077;&#1084;&#1077;&#1085;&#1085;&#1099;&#1084; &#1076;&#1080;&#1079;&#1072;&#1081;&#1085;&#1086;&#1084;. &#1050;&#1088;&#1086;&#1084;&#1077; &#1090;&#1086;&#1075;&#1086;, &#1082; &#1086;&#1089;&#1086;&#1073;&#1077;&#1085;&#1085;&#1086;&#1089;&#1090;&#1103;&#1084; &#1082;&#1086;&#1090;&#1083;&#1072; &#1084;&#1086;&#1078;&#1085;&#1086; &#1086;&#1090;&#1085;&#1077;&#1089;&#1090;&#1080;:</p><ul><li> &#1084;&#1086;&#1085;&#1086;&#1096;&#1085;&#1077;&#1082;&#1086;&#1074;&#1099;&#1081; &#1084;&#1077;&#1093;&#1072;&#1085;&#1080;&#1079;&#1084; &#1087;&#1086;&#1076;&#1072;&#1095;&#1080; &#1090;&#1086;&#1087;&#1083;&#1080;&#1074;&#1072; c &#1080;&#1089;&#1087;&#1086;&#1083;&#1100;&#1079;&#1086;&#1074;&#1072;&#1085;&#1080;&#1077;&#1084; &#1079;&#1072;&#1097;&#1080;&#1090;&#1099; &#1086;&#1090; &#1079;&#1072;&#1082;&#1083;&#1080;&#1085;&#1080;&#1074;&#1072;&#1085;&#1080;&#1103; &#1096;&#1085;&#1077;&#1082;&#1072; (&#1088;&#1077;&#1074;&#1077;&#1088;&#1089;&#1080;&#1074;&#1085;&#1086;&#1077; &#1076;&#1074;&#1080;&#1078;&#1077;&#1085;&#1080;&#1077;);</li><li> &#1075;&#1086;&#1088;&#1080;&#1079;&#1086;&#1085;&#1090;&#1072;&#1083;&#1100;&#1085;&#1099;&#1081; &#1090;&#1088;&#1077;&#1093;&#1093;&#1086;&#1076;&#1086;&#1074;&#1086;&#1081; &#1090;&#1077;&#1087;&#1083;&#1086;&#1086;&#1073;&#1084;&#1077;&#1085;&#1085;&#1080;&#1082;;</li><li> &#1087;&#1086;&#1074;&#1086;&#1088;&#1086;&#1090;&#1085;&#1072;&#1103; &#1088;&#1077;&#1090;&#1086;&#1088;&#1090;&#1085;&#1072;&#1103; &#1075;&#1086;&#1088;&#1077;&#1083;&#1082;&#1072; &#1089; &#1088;&#1072;&#1079;&#1074;&#1080;&#1090;&#1086;&#1081; &#1089;&#1080;&#1089;&#1090;&#1077;&#1084;&#1086;&#1081; &#1086;&#1095;&#1080;&#1089;&#1090;&#1082;&#1080;;</li><li> &#1101;&#1083;&#1077;&#1082;&#1090;&#1088;&#1086;&#1076;&#1074;&#1080;&#1075;&#1072;&#1090;&#1077;&#1083;&#1100; &#1085;&#1077;&#1073;&#1086;&#1083;&#1100;&#1096;&#1086;&#1081; &#1084;&#1086;&#1097;&#1085;&#1086;&#1089;&#1090;&#1080; (90 &#1042;&#1090;) (&#1101;&#1090;&#1086; &#1076;&#1072;&#1077;&#1090; &#1074;&#1086;&#1079;&#1084;&#1086;&#1078;&#1085;&#1086;&#1089;&#1090;&#1100; &#1083;&#1077;&#1075;&#1082;&#1086; &#1087;&#1086;&#1076;&#1086;&#1073;&#1088;&#1072;&#1090;&#1100; &#1085;&#1077;&#1076;&#1086;&#1088;&#1086;&#1075;&#1086;&#1081; &#1080;&#1089;&#1090;&#1086;&#1095;&#1085;&#1080;&#1082; &#1073;&#1077;&#1089;&#1087;&#1077;&#1088;&#1077;&#1073;&#1086;&#1081;&#1085;&#1086;&#1075;&#1086; &#1087;&#1080;&#1090;&#1072;&#1085;&#1080;&#1103;);</li><li> &#1072;&#1074;&#1090;&#1086;&#1085;&#1086;&#1084;&#1085;&#1072;&#1103; &#1088;&#1072;&#1073;&#1086;&#1090;&#1072; (&#1085;&#1072; &#1086;&#1076;&#1085;&#1086;&#1081; &#1079;&#1072;&#1075;&#1088;&#1091;&#1079;&#1082;&#1077; &#1090;&#1086;&#1087;&#1083;&#1080;&#1074;&#1072;) &#1076;&#1086; 8 &#1089;&#1091;&#1090;&#1086;&#1082;;</li><li> &#1091;&#1087;&#1088;&#1072;&#1074;&#1083;&#1077;&#1085;&#1080;&#1077; &#1080; &#1082;&#1086;&#1085;&#1090;&#1088;&#1086;&#1083;&#1100; &#1079;&#1072; &#1088;&#1072;&#1073;&#1086;&#1090;&#1086;&#1081; &#1082;&#1086;&#1090;&#1083;&#1072; &#1089; &#1087;&#1086;&#1084;&#1086;&#1097;&#1100;&#1102; &#1084;&#1086;&#1076;&#1091;&#1083;&#1103; GSM (&#1086;&#1087;&#1094;&#1080;&#1103;);</li><li> &#1073;&#1086;&#1083;&#1100;&#1096;&#1086;&#1081; &#1079;&#1086;&#1083;&#1100;&#1085;&#1080;&#1082; (&#1086;&#1073;&#1098;&#1077;&#1084; 40 &#1083;).</li></ul><ul><li>&#1072;&#1074;&#1090;&#1086;&#1084;&#1072;&#1090;&#1080;&#1095;&#1077;&#1089;&#1082;&#1072;&#1103; &#1084;&#1086;&#1076;&#1091;&#1083;&#1103;&#1094;&#1080;&#1103; &#1084;&#1086;&#1097;&#1085;&#1086;&#1089;&#1090;&#1080; PID;</li><li>&#1074;&#1086;&#1079;&#1084;&#1086;&#1078;&#1085;&#1086;&#1089;&#1090;&#1100; &#1088;&#1072;&#1073;&#1086;&#1090;&#1099; &#1082;&#1086;&#1090;&#1083;&#1072; &#1085;&#1072; 10 &#1074;&#1080;&#1076;&#1072;&#1093; &#1090;&#1086;&#1087;&#1083;&#1080;&#1074;&#1072;;</li><li>3 &#1088;&#1077;&#1078;&#1080;&#1084;&#1072; &#1088;&#1072;&#1073;&#1086;&#1090;&#1099; &#1082;&#1086;&#1090;&#1083;&#1072;: &#1072;&#1074;&#1090;&#1086;&#1084;&#1072;&#1090;&#1080;&#1095;&#1077;&#1089;&#1082;&#1080;&#1081;, &#1087;&#1086;&#1083;&#1091;&#1072;&#1074;&#1090;&#1086;&#1084;&#1072;&#1090;&#1080;&#1095;&#1077;&#1089;&#1082;&#1080;&#1081;, &#1088;&#1091;&#1095;&#1085;&#1086;&#1081;;</li><li>&#1087;&#1086;&#1074;&#1086;&#1088;&#1086;&#1090;&#1085;&#1072;&#1103; &#1089;&#1072;&#1084;&#1086;&#1086;&#1095;&#1080;&#1097;&#1072;&#1102;&#1097;&#1072;&#1103;&#1089;&#1103; &#1088;&#1077;&#1090;&#1086;&#1088;&#1090;&#1072;;</li><li>&#1085;&#1080;&#1079;&#1082;&#1086;&#1077; &#1089;&#1086;&#1087;&#1088;&#1086;&#1090;&#1080;&#1074;&#1083;&#1077;&#1085;&#1080;&#1077; &#1090;&#1086;&#1087;&#1082;&#1080;;</li><li>&#1074;&#1084;&#1077;&#1089;&#1090;&#1080;&#1090;&#1077;&#1083;&#1100;&#1085;&#1099;&#1081; &#1079;&#1086;&#1083;&#1100;&#1085;&#1099;&#1081; &#1103;&#1097;&#1080;&#1082;;</li><li>&#1085;&#1072;&#1083;&#1080;&#1095;&#1080;&#1077; &#1092;&#1091;&#1085;&#1082;&#1094;&#1080;&#1080; &#1087;&#1086;&#1075;&#1086;&#1076;&#1085;&#1086;&#1075;&#1086; &#1088;&#1077;&#1075;&#1091;&#1083;&#1080;&#1088;&#1086;&#1074;&#1072;&#1085;&#1080;&#1103;;</li><li>&#1074;&#1089;&#1090;&#1088;&#1086;&#1077;&#1085;&#1085;&#1099;&#1081; &#1090;&#1077;&#1088;&#1084;&#1086;&#1089;&#1090;&#1072;&#1090;;</li><li>&#1074;&#1086;&#1079;&#1084;&#1086;&#1078;&#1085;&#1086;&#1089;&#1090;&#1100; &#1088;&#1072;&#1073;&#1086;&#1090;&#1099; &#1089; &#1084;&#1086;&#1076;&#1091;&#1083;&#1077;&#1084; GSM.</li></ul></div> | [445 empty] | 82 |  | уголь, пеллеты | [32 empty] | 180 |  |  |  |  | 40
https://climatopt.ru/catalog/kotelnoe_oborudovanie/tverdotoplivnye/zota/kotel_otopitelnyy_tverdotoplivnyy_zota_box_8/ | /upload/resize_cache/iblock/10e/400_400_140cd750bba9870f18aada2478b24840a/13530_cover_0.jpg | /upload/resize_cache/iblock/a35/400_400_140cd750bba9870f18aada2478b24840a/Zota.jpg | [8 empty] | Отопительный твердотопливный котел Zota Box-8 | 18630 | 30760 | Твердотопливные |  | Котел «Box» оборудован чугунной плитой со съемными поверхностями для более удобной загрузки угля и подогрева пищи; Корпус котла под декоративной обшивкой изолирован бальзатовым картоном. Данная особенность снижает теплопотери водяной рубашки; Рассчитан на отопление небольших помещений. Котел «Box» подходит для отопления дачного дома, гаража. В качестве вспомогательного источника тепла можно использовать электричество. Для этого в котел устанавливается нагреватели из нержавеющей стали (ТЭН); Дополнительное отопление помещения происходит также, как при использовании радиатора отопления. Холодный воздух проходит между стенкой котла и облицовочной панелью и нагревшись поднимается вверх. На боковой панели установлен термометр, показывающий температуру подачи воды; Топливо антрацит; бурый уголь; дрова 400 мм. Выдерживает постоянное давление в 3 атм. Дополнительные комплектующие Регулятор тяги Комплект «ТЭНБ 2”» - вспомогательным топливом будет выступать электричество. | <div class="detail_text"><ul><li>&#1050;&#1086;&#1090;&#1077;&#1083; &#171;Box&#187; &#1086;&#1073;&#1086;&#1088;&#1091;&#1076;&#1086;&#1074;&#1072;&#1085; &#1095;&#1091;&#1075;&#1091;&#1085;&#1085;&#1086;&#1081; &#1087;&#1083;&#1080;&#1090;&#1086;&#1081; &#1089;&#1086; &#1089;&#1098;&#1077;&#1084;&#1085;&#1099;&#1084;&#1080; &#1087;&#1086;&#1074;&#1077;&#1088;&#1093;&#1085;&#1086;&#1089;&#1090;&#1103;&#1084;&#1080; &#1076;&#1083;&#1103; &#1073;&#1086;&#1083;&#1077;&#1077; &#1091;&#1076;&#1086;&#1073;&#1085;&#1086;&#1081; &#1079;&#1072;&#1075;&#1088;&#1091;&#1079;&#1082;&#1080; &#1091;&#1075;&#1083;&#1103; &#1080; &#1087;&#1086;&#1076;&#1086;&#1075;&#1088;&#1077;&#1074;&#1072; &#1087;&#1080;&#1097;&#1080;;</li><li>&#1050;&#1086;&#1088;&#1087;&#1091;&#1089; &#1082;&#1086;&#1090;&#1083;&#1072; &#1087;&#1086;&#1076; &#1076;&#1077;&#1082;&#1086;&#1088;&#1072;&#1090;&#1080;&#1074;&#1085;&#1086;&#1081; &#1086;&#1073;&#1096;&#1080;&#1074;&#1082;&#1086;&#1081; &#1080;&#1079;&#1086;&#1083;&#1080;&#1088;&#1086;&#1074;&#1072;&#1085; &#1073;&#1072;&#1083;&#1100;&#1079;&#1072;&#1090;&#1086;&#1074;&#1099;&#1084; &#1082;&#1072;&#1088;&#1090;&#1086;&#1085;&#1086;&#1084;. &#1044;&#1072;&#1085;&#1085;&#1072;&#1103; &#1086;&#1089;&#1086;&#1073;&#1077;&#1085;&#1085;&#1086;&#1089;&#1090;&#1100; &#1089;&#1085;&#1080;&#1078;&#1072;&#1077;&#1090; &#1090;&#1077;&#1087;&#1083;&#1086;&#1087;&#1086;&#1090;&#1077;&#1088;&#1080; &#1074;&#1086;&#1076;&#1103;&#1085;&#1086;&#1081; &#1088;&#1091;&#1073;&#1072;&#1096;&#1082;&#1080;;</li><li>&#1056;&#1072;&#1089;&#1089;&#1095;&#1080;&#1090;&#1072;&#1085; &#1085;&#1072; &#1086;&#1090;&#1086;&#1087;&#1083;&#1077;&#1085;&#1080;&#1077; &#1085;&#1077;&#1073;&#1086;&#1083;&#1100;&#1096;&#1080;&#1093; &#1087;&#1086;&#1084;&#1077;&#1097;&#1077;&#1085;&#1080;&#1081;. &#1050;&#1086;&#1090;&#1077;&#1083; &#171;Box&#187; &#1087;&#1086;&#1076;&#1093;&#1086;&#1076;&#1080;&#1090; &#1076;&#1083;&#1103; &#1086;&#1090;&#1086;&#1087;&#1083;&#1077;&#1085;&#1080;&#1103; &#1076;&#1072;&#1095;&#1085;&#1086;&#1075;&#1086; &#1076;&#1086;&#1084;&#1072;, &#1075;&#1072;&#1088;&#1072;&#1078;&#1072;.</li><li><p>&#1042; &#1082;&#1072;&#1095;&#1077;&#1089;&#1090;&#1074;&#1077; &#1074;&#1089;&#1087;&#1086;&#1084;&#1086;&#1075;&#1072;&#1090;&#1077;&#1083;&#1100;&#1085;&#1086;&#1075;&#1086; &#1080;&#1089;&#1090;&#1086;&#1095;&#1085;&#1080;&#1082;&#1072; &#1090;&#1077;&#1087;&#1083;&#1072; &#1084;&#1086;&#1078;&#1085;&#1086; &#1080;&#1089;&#1087;&#1086;&#1083;&#1100;&#1079;&#1086;&#1074;&#1072;&#1090;&#1100; &#1101;&#1083;&#1077;&#1082;&#1090;&#1088;&#1080;&#1095;&#1077;&#1089;&#1090;&#1074;&#1086;. &#1044;&#1083;&#1103; &#1101;&#1090;&#1086;&#1075;&#1086; &#1074; &#1082;&#1086;&#1090;&#1077;&#1083; &#1091;&#1089;&#1090;&#1072;&#1085;&#1072;&#1074;&#1083;&#1080;&#1074;&#1072;&#1077;&#1090;&#1089;&#1103; &#1085;&#1072;&#1075;&#1088;&#1077;&#1074;&#1072;&#1090;&#1077;&#1083;&#1080; &#1080;&#1079; &#1085;&#1077;&#1088;&#1078;&#1072;&#1074;&#1077;&#1102;&#1097;&#1077;&#1081; &#1089;&#1090;&#1072;&#1083;&#1080; (&#1058;&#1069;&#1053;);</p></li><li>&#1044;&#1086;&#1087;&#1086;&#1083;&#1085;&#1080;&#1090;&#1077;&#1083;&#1100;&#1085;&#1086;&#1077; &#1086;&#1090;&#1086;&#1087;&#1083;&#1077;&#1085;&#1080;&#1077; &#1087;&#1086;&#1084;&#1077;&#1097;&#1077;&#1085;&#1080;&#1103; &#1087;&#1088;&#1086;&#1080;&#1089;&#1093;&#1086;&#1076;&#1080;&#1090; &#1090;&#1072;&#1082;&#1078;&#1077;, &#1082;&#1072;&#1082; &#1087;&#1088;&#1080; &#1080;&#1089;&#1087;&#1086;&#1083;&#1100;&#1079;&#1086;&#1074;&#1072;&#1085;&#1080;&#1080; &#1088;&#1072;&#1076;&#1080;&#1072;&#1090;&#1086;&#1088;&#1072; &#1086;&#1090;&#1086;&#1087;&#1083;&#1077;&#1085;&#1080;&#1103;. &#1061;&#1086;&#1083;&#1086;&#1076;&#1085;&#1099;&#1081; &#1074;&#1086;&#1079;&#1076;&#1091;&#1093; &#1087;&#1088;&#1086;&#1093;&#1086;&#1076;&#1080;&#1090; &#1084;&#1077;&#1078;&#1076;&#1091; &#1089;&#1090;&#1077;&#1085;&#1082;&#1086;&#1081; &#1082;&#1086;&#1090;&#1083;&#1072; &#1080; &#1086;&#1073;&#1083;&#1080;&#1094;&#1086;&#1074;&#1086;&#1095;&#1085;&#1086;&#1081; &#1087;&#1072;&#1085;&#1077;&#1083;&#1100;&#1102; &#1080; &#1085;&#1072;&#1075;&#1088;&#1077;&#1074;&#1096;&#1080;&#1089;&#1100; &#1087;&#1086;&#1076;&#1085;&#1080;&#1084;&#1072;&#1077;&#1090;&#1089;&#1103; &#1074;&#1074;&#1077;&#1088;&#1093;.</li><li>&#1053;&#1072; &#1073;&#1086;&#1082;&#1086;&#1074;&#1086;&#1081; &#1087;&#1072;&#1085;&#1077;&#1083;&#1080; &#1091;&#1089;&#1090;&#1072;&#1085;&#1086;&#1074;&#1083;&#1077;&#1085; &#1090;&#1077;&#1088;&#1084;&#1086;&#1084;&#1077;&#1090;&#1088;, &#1087;&#1086;&#1082;&#1072;&#1079;&#1099;&#1074;&#1072;&#1102;&#1097;&#1080;&#1081; &#1090;&#1077;&#1084;&#1087;&#1077;&#1088;&#1072;&#1090;&#1091;&#1088;&#1091; &#1087;&#1086;&#1076;&#1072;&#1095;&#1080; &#1074;&#1086;&#1076;&#1099;;</li><li><p><strong>&#1058;&#1086;&#1087;&#1083;&#1080;&#1074;&#1086;</strong></p></li><li>&#1072;&#1085;&#1090;&#1088;&#1072;&#1094;&#1080;&#1090;;</li><li>&#1073;&#1091;&#1088;&#1099;&#1081; &#1091;&#1075;&#1086;&#1083;&#1100;;</li><li>&#1076;&#1088;&#1086;&#1074;&#1072; 400 &#1084;&#1084;.</li><li><p>&#1042;&#1099;&#1076;&#1077;&#1088;&#1078;&#1080;&#1074;&#1072;&#1077;&#1090; &#1087;&#1086;&#1089;&#1090;&#1086;&#1103;&#1085;&#1085;&#1086;&#1077; &#1076;&#1072;&#1074;&#1083;&#1077;&#1085;&#1080;&#1077; &#1074; 3 &#1072;&#1090;&#1084;.</p></li></ul><p><strong>&#1044;&#1086;&#1087;&#1086;&#1083;&#1085;&#1080;&#1090;&#1077;&#1083;&#1100;&#1085;&#1099;&#1077; &#1082;&#1086;&#1084;&#1087;&#1083;&#1077;&#1082;&#1090;&#1091;&#1102;&#1097;&#1080;&#1077;</strong></p><ul><li>&#1056;&#1077;&#1075;&#1091;&#1083;&#1103;&#1090;&#1086;&#1088; &#1090;&#1103;&#1075;&#1080;</li><li>&#1050;&#1086;&#1084;&#1087;&#1083;&#1077;&#1082;&#1090; &#171;&#1058;&#1069;&#1053;&#1041; 2&#8221;&#187; - &#1074;&#1089;&#1087;&#1086;&#1084;&#1086;&#1075;&#1072;&#1090;&#1077;&#1083;&#1100;&#1085;&#1099;&#1084; &#1090;&#1086;&#1087;&#1083;&#1080;&#1074;&#1086;&#1084; &#1073;&#1091;&#1076;&#1077;&#1090; &#1074;&#1099;&#1089;&#1090;&#1091;&#1087;&#1072;&#1090;&#1100; &#1101;&#1083;&#1077;&#1082;&#1090;&#1088;&#1080;&#1095;&#1077;&#1089;&#1090;&#1074;&#1086;.</li></ul></div> | 1 | 5 | 3.3 | [21 empty] | 76 | [9 empty] | 380 | 630 | [409 empty] | 70 | [38 empty] | 76 | 8 | 630 | 380 |  |  | 694
https://climatopt.ru/catalog/kotelnoe_oborudovanie/tverdotoplivnye/zota/zota_enisey/kotel_otopitelnyy_tverdotoplivnyy_zota_enisey_12kvt/ | /upload/resize_cache/iblock/924/400_400_140cd750bba9870f18aada2478b24840a/13468_cover_0.jpg | /upload/resize_cache/iblock/f03/400_400_140cd750bba9870f18aada2478b24840a/Zota.jpg | [8 empty] | Твердотопливный отопительный котел Zota Енисей 12 кВт | 18814 | 30195 | Твердотопливные |  | Твердотопливный котел "Енисей" работает на угле и дровах, а в качестве дополнительного источника энергии может использовать электричество. (Блоки ТЭН различной мощности в комплекте пультом управления и соединительным электрическим кабелем поставляются отдельно). Котел удобен для отопления как углем так и дровами: относительно большая глубина топки и большой зольный ящик гарантируют удобство в использовании этих видах топлива. Котел снабжен штатным термометром. Есть установочное место для механического регулятора тяги, с помощью которого достигается повышение комфорта в отапливаемом помещении. Преимущества твердотопливных котлов серии ZOTA «Енисей» широкий мощностной ряд 12/18/23 (с конфоркой), 14/20/25 (без конфорки); давление 3 атм.; работа на одной загрузке угля до 8 часов; К.П.Д. 70% (достигается увеличенной радиационной частью топки и водяной рубашки; большая глубина топки; удобная загрузка дров и угля; 100% газоплотность в моделях 14/20/25; термометр, функциональный зольный ящик; регулятор тяги, ТЭНБ (опция); возможно установить комплект TurboSet для моделей 14/20/25 кВт; демократичная цена. Топливо антрацит; бурый уголь; длиннопламенный уголь; дрова 440-600 мм. Время работы на одной загрузке До 8 часов беспрерывной работы. Рабочее давление Выдерживает постоянное давление в 3 атм. Ключевые преимущества Глубокая топка позволяет загружать дрова длинной 440-600 мм; Топочная дверца котла выполнена под углом, что делает загрузку углем намного удобнее; Газоплотные загрузочная и зольная дверцы исключают возможность проникновения воздуха через щели. Таким образом топливо горит дольше, а контролировать процесс горения заслонкой подачи воздуха становиться проще; На боковой стенке установлен термометр, показывающий температуру подачи воды. Предусмотрена возможность установки механического регулятора тяги; Чтобы выработать больший КПД на сгораемом топливе, котел можно оборудовать вентилятором наддува «TurboSet». В качестве вспомогательного источника тепла можно использовать электричество. Для этого в котел устанавливается нагреватели из нержавеющей стали (ТЭН); Водяная рубашка располагается по всему контуру котла, в том числе и под зольником. Благодаря этой конструктивной особенности, улучшается циркуляция теплоносителя, повышается теплосъем и исключается деформация зольного ящика. | <div class="detail_text"><p><em><strong>&#1058;&#1074;&#1077;&#1088;&#1076;&#1086;&#1090;&#1086;&#1087;&#1083;&#1080;&#1074;&#1085;&#1099;&#1081; &#1082;&#1086;&#1090;&#1077;&#1083; "&#1045;&#1085;&#1080;&#1089;&#1077;&#1081;" &#1088;&#1072;&#1073;&#1086;&#1090;&#1072;&#1077;&#1090; &#1085;&#1072; &#1091;&#1075;&#1083;&#1077; &#1080; &#1076;&#1088;&#1086;&#1074;&#1072;&#1093;, &#1072; &#1074; &#1082;&#1072;&#1095;&#1077;&#1089;&#1090;&#1074;&#1077; &#1076;&#1086;&#1087;&#1086;&#1083;&#1085;&#1080;&#1090;&#1077;&#1083;&#1100;&#1085;&#1086;&#1075;&#1086; &#1080;&#1089;&#1090;&#1086;&#1095;&#1085;&#1080;&#1082;&#1072; &#1101;&#1085;&#1077;&#1088;&#1075;&#1080;&#1080; &#1084;&#1086;&#1078;&#1077;&#1090; &#1080;&#1089;&#1087;&#1086;&#1083;&#1100;&#1079;&#1086;&#1074;&#1072;&#1090;&#1100; &#1101;&#1083;&#1077;&#1082;&#1090;&#1088;&#1080;&#1095;&#1077;&#1089;&#1090;&#1074;&#1086;. (&#1041;&#1083;&#1086;&#1082;&#1080; &#1058;&#1069;&#1053; &#1088;&#1072;&#1079;&#1083;&#1080;&#1095;&#1085;&#1086;&#1081; &#1084;&#1086;&#1097;&#1085;&#1086;&#1089;&#1090;&#1080; &#1074; &#1082;&#1086;&#1084;&#1087;&#1083;&#1077;&#1082;&#1090;&#1077; &#1087;&#1091;&#1083;&#1100;&#1090;&#1086;&#1084; &#1091;&#1087;&#1088;&#1072;&#1074;&#1083;&#1077;&#1085;&#1080;&#1103; &#1080; &#1089;&#1086;&#1077;&#1076;&#1080;&#1085;&#1080;&#1090;&#1077;&#1083;&#1100;&#1085;&#1099;&#1084; &#1101;&#1083;&#1077;&#1082;&#1090;&#1088;&#1080;&#1095;&#1077;&#1089;&#1082;&#1080;&#1084; &#1082;&#1072;&#1073;&#1077;&#1083;&#1077;&#1084; &#1087;&#1086;&#1089;&#1090;&#1072;&#1074;&#1083;&#1103;&#1102;&#1090;&#1089;&#1103; &#1086;&#1090;&#1076;&#1077;&#1083;&#1100;&#1085;&#1086;). &#1050;&#1086;&#1090;&#1077;&#1083; &#1091;&#1076;&#1086;&#1073;&#1077;&#1085; &#1076;&#1083;&#1103; &#1086;&#1090;&#1086;&#1087;&#1083;&#1077;&#1085;&#1080;&#1103; &#1082;&#1072;&#1082; &#1091;&#1075;&#1083;&#1077;&#1084; &#1090;&#1072;&#1082; &#1080; &#1076;&#1088;&#1086;&#1074;&#1072;&#1084;&#1080;: &#1086;&#1090;&#1085;&#1086;&#1089;&#1080;&#1090;&#1077;&#1083;&#1100;&#1085;&#1086; &#1073;&#1086;&#1083;&#1100;&#1096;&#1072;&#1103; &#1075;&#1083;&#1091;&#1073;&#1080;&#1085;&#1072; &#1090;&#1086;&#1087;&#1082;&#1080; &#1080; &#1073;&#1086;&#1083;&#1100;&#1096;&#1086;&#1081; &#1079;&#1086;&#1083;&#1100;&#1085;&#1099;&#1081; &#1103;&#1097;&#1080;&#1082; &#1075;&#1072;&#1088;&#1072;&#1085;&#1090;&#1080;&#1088;&#1091;&#1102;&#1090; &#1091;&#1076;&#1086;&#1073;&#1089;&#1090;&#1074;&#1086; &#1074; &#1080;&#1089;&#1087;&#1086;&#1083;&#1100;&#1079;&#1086;&#1074;&#1072;&#1085;&#1080;&#1080; &#1101;&#1090;&#1080;&#1093; &#1074;&#1080;&#1076;&#1072;&#1093; &#1090;&#1086;&#1087;&#1083;&#1080;&#1074;&#1072;. &#1050;&#1086;&#1090;&#1077;&#1083; &#1089;&#1085;&#1072;&#1073;&#1078;&#1077;&#1085; &#1096;&#1090;&#1072;&#1090;&#1085;&#1099;&#1084; &#1090;&#1077;&#1088;&#1084;&#1086;&#1084;&#1077;&#1090;&#1088;&#1086;&#1084;. &#1045;&#1089;&#1090;&#1100; &#1091;&#1089;&#1090;&#1072;&#1085;&#1086;&#1074;&#1086;&#1095;&#1085;&#1086;&#1077; &#1084;&#1077;&#1089;&#1090;&#1086; &#1076;&#1083;&#1103; &#1084;&#1077;&#1093;&#1072;&#1085;&#1080;&#1095;&#1077;&#1089;&#1082;&#1086;&#1075;&#1086; &#1088;&#1077;&#1075;&#1091;&#1083;&#1103;&#1090;&#1086;&#1088;&#1072; &#1090;&#1103;&#1075;&#1080;, &#1089; &#1087;&#1086;&#1084;&#1086;&#1097;&#1100;&#1102; &#1082;&#1086;&#1090;&#1086;&#1088;&#1086;&#1075;&#1086; &#1076;&#1086;&#1089;&#1090;&#1080;&#1075;&#1072;&#1077;&#1090;&#1089;&#1103; &#1087;&#1086;&#1074;&#1099;&#1096;&#1077;&#1085;&#1080;&#1077; &#1082;&#1086;&#1084;&#1092;&#1086;&#1088;&#1090;&#1072; &#1074; &#1086;&#1090;&#1072;&#1087;&#1083;&#1080;&#1074;&#1072;&#1077;&#1084;&#1086;&#1084; &#1087;&#1086;&#1084;&#1077;&#1097;&#1077;&#1085;&#1080;&#1080;. </strong></em></p><p><strong>&#1055;&#1088;&#1077;&#1080;&#1084;&#1091;&#1097;&#1077;&#1089;&#1090;&#1074;&#1072; &#1090;&#1074;&#1077;&#1088;&#1076;&#1086;&#1090;&#1086;&#1087;&#1083;&#1080;&#1074;&#1085;&#1099;&#1093; &#1082;&#1086;&#1090;&#1083;&#1086;&#1074; &#1089;&#1077;&#1088;&#1080;&#1080; ZOTA &#171;&#1045;&#1085;&#1080;&#1089;&#1077;&#1081;&#187;</strong></p><ul><li>&#1096;&#1080;&#1088;&#1086;&#1082;&#1080;&#1081; &#1084;&#1086;&#1097;&#1085;&#1086;&#1089;&#1090;&#1085;&#1086;&#1081; &#1088;&#1103;&#1076; 12/18/23 (&#1089; &#1082;&#1086;&#1085;&#1092;&#1086;&#1088;&#1082;&#1086;&#1081;), 14/20/25 (&#1073;&#1077;&#1079; &#1082;&#1086;&#1085;&#1092;&#1086;&#1088;&#1082;&#1080;);</li><li>&#1076;&#1072;&#1074;&#1083;&#1077;&#1085;&#1080;&#1077; 3 &#1072;&#1090;&#1084;.;</li><li>&#1088;&#1072;&#1073;&#1086;&#1090;&#1072; &#1085;&#1072; &#1086;&#1076;&#1085;&#1086;&#1081; &#1079;&#1072;&#1075;&#1088;&#1091;&#1079;&#1082;&#1077; &#1091;&#1075;&#1083;&#1103; &#1076;&#1086; 8 &#1095;&#1072;&#1089;&#1086;&#1074;;</li><li>&#1050;.&#1055;.&#1044;. 70% (&#1076;&#1086;&#1089;&#1090;&#1080;&#1075;&#1072;&#1077;&#1090;&#1089;&#1103; &#1091;&#1074;&#1077;&#1083;&#1080;&#1095;&#1077;&#1085;&#1085;&#1086;&#1081; &#1088;&#1072;&#1076;&#1080;&#1072;&#1094;&#1080;&#1086;&#1085;&#1085;&#1086;&#1081; &#1095;&#1072;&#1089;&#1090;&#1100;&#1102; &#1090;&#1086;&#1087;&#1082;&#1080; &#1080; &#1074;&#1086;&#1076;&#1103;&#1085;&#1086;&#1081; &#1088;&#1091;&#1073;&#1072;&#1096;&#1082;&#1080;;</li><li>&#1073;&#1086;&#1083;&#1100;&#1096;&#1072;&#1103; &#1075;&#1083;&#1091;&#1073;&#1080;&#1085;&#1072; &#1090;&#1086;&#1087;&#1082;&#1080;;</li><li>&#1091;&#1076;&#1086;&#1073;&#1085;&#1072;&#1103; &#1079;&#1072;&#1075;&#1088;&#1091;&#1079;&#1082;&#1072; &#1076;&#1088;&#1086;&#1074; &#1080; &#1091;&#1075;&#1083;&#1103;;</li><li>100% &#1075;&#1072;&#1079;&#1086;&#1087;&#1083;&#1086;&#1090;&#1085;&#1086;&#1089;&#1090;&#1100; &#1074; &#1084;&#1086;&#1076;&#1077;&#1083;&#1103;&#1093; 14/20/25;</li><li>&#1090;&#1077;&#1088;&#1084;&#1086;&#1084;&#1077;&#1090;&#1088;, &#1092;&#1091;&#1085;&#1082;&#1094;&#1080;&#1086;&#1085;&#1072;&#1083;&#1100;&#1085;&#1099;&#1081; &#1079;&#1086;&#1083;&#1100;&#1085;&#1099;&#1081; &#1103;&#1097;&#1080;&#1082;;</li><li>&#1088;&#1077;&#1075;&#1091;&#1083;&#1103;&#1090;&#1086;&#1088; &#1090;&#1103;&#1075;&#1080;, &#1058;&#1069;&#1053;&#1041; (&#1086;&#1087;&#1094;&#1080;&#1103;);</li><li>&#1074;&#1086;&#1079;&#1084;&#1086;&#1078;&#1085;&#1086; &#1091;&#1089;&#1090;&#1072;&#1085;&#1086;&#1074;&#1080;&#1090;&#1100; &#1082;&#1086;&#1084;&#1087;&#1083;&#1077;&#1082;&#1090; TurboSet &#1076;&#1083;&#1103; &#1084;&#1086;&#1076;&#1077;&#1083;&#1077;&#1081; 14/20/25 &#1082;&#1042;&#1090;;</li><li>&#1076;&#1077;&#1084;&#1086;&#1082;&#1088;&#1072;&#1090;&#1080;&#1095;&#1085;&#1072;&#1103; &#1094;&#1077;&#1085;&#1072;.</li></ul><p><strong>&#1058;&#1086;&#1087;&#1083;&#1080;&#1074;&#1086;</strong></p><ul><li>&#1072;&#1085;&#1090;&#1088;&#1072;&#1094;&#1080;&#1090;;</li><li>&#1073;&#1091;&#1088;&#1099;&#1081; &#1091;&#1075;&#1086;&#1083;&#1100;;</li><li>&#1076;&#1083;&#1080;&#1085;&#1085;&#1086;&#1087;&#1083;&#1072;&#1084;&#1077;&#1085;&#1085;&#1099;&#1081; &#1091;&#1075;&#1086;&#1083;&#1100;;</li><li>&#1076;&#1088;&#1086;&#1074;&#1072; 440-600 &#1084;&#1084;.</li></ul><p><strong>&#1042;&#1088;&#1077;&#1084;&#1103; &#1088;&#1072;&#1073;&#1086;&#1090;&#1099; &#1085;&#1072; &#1086;&#1076;&#1085;&#1086;&#1081; &#1079;&#1072;&#1075;&#1088;&#1091;&#1079;&#1082;&#1077;</strong></p><p>&#1044;&#1086; 8 &#1095;&#1072;&#1089;&#1086;&#1074; &#1073;&#1077;&#1089;&#1087;&#1088;&#1077;&#1088;&#1099;&#1074;&#1085;&#1086;&#1081; &#1088;&#1072;&#1073;&#1086;&#1090;&#1099;.</p><p><strong>&#1056;&#1072;&#1073;&#1086;&#1095;&#1077;&#1077; &#1076;&#1072;&#1074;&#1083;&#1077;&#1085;&#1080;&#1077;</strong></p><p>&#1042;&#1099;&#1076;&#1077;&#1088;&#1078;&#1080;&#1074;&#1072;&#1077;&#1090; &#1087;&#1086;&#1089;&#1090;&#1086;&#1103;&#1085;&#1085;&#1086;&#1077; &#1076;&#1072;&#1074;&#1083;&#1077;&#1085;&#1080;&#1077; &#1074; 3 &#1072;&#1090;&#1084;.</p><p><strong>&#1050;&#1083;&#1102;&#1095;&#1077;&#1074;&#1099;&#1077; &#1087;&#1088;&#1077;&#1080;&#1084;&#1091;&#1097;&#1077;&#1089;&#1090;&#1074;&#1072;</strong></p><ul><li><p>&#1043;&#1083;&#1091;&#1073;&#1086;&#1082;&#1072;&#1103; &#1090;&#1086;&#1087;&#1082;&#1072; &#1087;&#1086;&#1079;&#1074;&#1086;&#1083;&#1103;&#1077;&#1090; &#1079;&#1072;&#1075;&#1088;&#1091;&#1078;&#1072;&#1090;&#1100; &#1076;&#1088;&#1086;&#1074;&#1072; &#1076;&#1083;&#1080;&#1085;&#1085;&#1086;&#1081; 440-600 &#1084;&#1084;;</p></li><li><p>&#1058;&#1086;&#1087;&#1086;&#1095;&#1085;&#1072;&#1103; &#1076;&#1074;&#1077;&#1088;&#1094;&#1072; &#1082;&#1086;&#1090;&#1083;&#1072; &#1074;&#1099;&#1087;&#1086;&#1083;&#1085;&#1077;&#1085;&#1072; &#1087;&#1086;&#1076; &#1091;&#1075;&#1083;&#1086;&#1084;, &#1095;&#1090;&#1086; &#1076;&#1077;&#1083;&#1072;&#1077;&#1090; &#1079;&#1072;&#1075;&#1088;&#1091;&#1079;&#1082;&#1091; &#1091;&#1075;&#1083;&#1077;&#1084; &#1085;&#1072;&#1084;&#1085;&#1086;&#1075;&#1086; &#1091;&#1076;&#1086;&#1073;&#1085;&#1077;&#1077;;</p></li><li><p>&#1043;&#1072;&#1079;&#1086;&#1087;&#1083;&#1086;&#1090;&#1085;&#1099;&#1077; &#1079;&#1072;&#1075;&#1088;&#1091;&#1079;&#1086;&#1095;&#1085;&#1072;&#1103; &#1080; &#1079;&#1086;&#1083;&#1100;&#1085;&#1072;&#1103; &#1076;&#1074;&#1077;&#1088;&#1094;&#1099; &#1080;&#1089;&#1082;&#1083;&#1102;&#1095;&#1072;&#1102;&#1090; &#1074;&#1086;&#1079;&#1084;&#1086;&#1078;&#1085;&#1086;&#1089;&#1090;&#1100; &#1087;&#1088;&#1086;&#1085;&#1080;&#1082;&#1085;&#1086;&#1074;&#1077;&#1085;&#1080;&#1103; &#1074;&#1086;&#1079;&#1076;&#1091;&#1093;&#1072; &#1095;&#1077;&#1088;&#1077;&#1079; &#1097;&#1077;&#1083;&#1080;. &#1058;&#1072;&#1082;&#1080;&#1084; &#1086;&#1073;&#1088;&#1072;&#1079;&#1086;&#1084; &#1090;&#1086;&#1087;&#1083;&#1080;&#1074;&#1086; &#1075;&#1086;&#1088;&#1080;&#1090; &#1076;&#1086;&#1083;&#1100;&#1096;&#1077;, &#1072; &#1082;&#1086;&#1085;&#1090;&#1088;&#1086;&#1083;&#1080;&#1088;&#1086;&#1074;&#1072;&#1090;&#1100; &#1087;&#1088;&#1086;&#1094;&#1077;&#1089;&#1089; &#1075;&#1086;&#1088;&#1077;&#1085;&#1080;&#1103; &#1079;&#1072;&#1089;&#1083;&#1086;&#1085;&#1082;&#1086;&#1081; &#1087;&#1086;&#1076;&#1072;&#1095;&#1080; &#1074;&#1086;&#1079;&#1076;&#1091;&#1093;&#1072; &#1089;&#1090;&#1072;&#1085;&#1086;&#1074;&#1080;&#1090;&#1100;&#1089;&#1103; &#1087;&#1088;&#1086;&#1097;&#1077;;</p></li><li><p>&#1053;&#1072; &#1073;&#1086;&#1082;&#1086;&#1074;&#1086;&#1081; &#1089;&#1090;&#1077;&#1085;&#1082;&#1077; &#1091;&#1089;&#1090;&#1072;&#1085;&#1086;&#1074;&#1083;&#1077;&#1085; &#1090;&#1077;&#1088;&#1084;&#1086;&#1084;&#1077;&#1090;&#1088;, &#1087;&#1086;&#1082;&#1072;&#1079;&#1099;&#1074;&#1072;&#1102;&#1097;&#1080;&#1081; &#1090;&#1077;&#1084;&#1087;&#1077;&#1088;&#1072;&#1090;&#1091;&#1088;&#1091; &#1087;&#1086;&#1076;&#1072;&#1095;&#1080; &#1074;&#1086;&#1076;&#1099;.</p></li><li><p>&#1055;&#1088;&#1077;&#1076;&#1091;&#1089;&#1084;&#1086;&#1090;&#1088;&#1077;&#1085;&#1072; &#1074;&#1086;&#1079;&#1084;&#1086;&#1078;&#1085;&#1086;&#1089;&#1090;&#1100; &#1091;&#1089;&#1090;&#1072;&#1085;&#1086;&#1074;&#1082;&#1080; &#1084;&#1077;&#1093;&#1072;&#1085;&#1080;&#1095;&#1077;&#1089;&#1082;&#1086;&#1075;&#1086; &#1088;&#1077;&#1075;&#1091;&#1083;&#1103;&#1090;&#1086;&#1088;&#1072; &#1090;&#1103;&#1075;&#1080;;</p></li><li><p>&#1063;&#1090;&#1086;&#1073;&#1099; &#1074;&#1099;&#1088;&#1072;&#1073;&#1086;&#1090;&#1072;&#1090;&#1100; &#1073;&#1086;&#1083;&#1100;&#1096;&#1080;&#1081; &#1050;&#1055;&#1044; &#1085;&#1072; &#1089;&#1075;&#1086;&#1088;&#1072;&#1077;&#1084;&#1086;&#1084; &#1090;&#1086;&#1087;&#1083;&#1080;&#1074;&#1077;, &#1082;&#1086;&#1090;&#1077;&#1083; &#1084;&#1086;&#1078;&#1085;&#1086; &#1086;&#1073;&#1086;&#1088;&#1091;&#1076;&#1086;&#1074;&#1072;&#1090;&#1100; &#1074;&#1077;&#1085;&#1090;&#1080;&#1083;&#1103;&#1090;&#1086;&#1088;&#1086;&#1084; &#1085;&#1072;&#1076;&#1076;&#1091;&#1074;&#1072; &#171;TurboSet&#187;.</p></li><li><p>&#1042; &#1082;&#1072;&#1095;&#1077;&#1089;&#1090;&#1074;&#1077; &#1074;&#1089;&#1087;&#1086;&#1084;&#1086;&#1075;&#1072;&#1090;&#1077;&#1083;&#1100;&#1085;&#1086;&#1075;&#1086; &#1080;&#1089;&#1090;&#1086;&#1095;&#1085;&#1080;&#1082;&#1072; &#1090;&#1077;&#1087;&#1083;&#1072; &#1084;&#1086;&#1078;&#1085;&#1086; &#1080;&#1089;&#1087;&#1086;&#1083;&#1100;&#1079;&#1086;&#1074;&#1072;&#1090;&#1100; &#1101;&#1083;&#1077;&#1082;&#1090;&#1088;&#1080;&#1095;&#1077;&#1089;&#1090;&#1074;&#1086;. &#1044;&#1083;&#1103; &#1101;&#1090;&#1086;&#1075;&#1086; &#1074; &#1082;&#1086;&#1090;&#1077;&#1083; &#1091;&#1089;&#1090;&#1072;&#1085;&#1072;&#1074;&#1083;&#1080;&#1074;&#1072;&#1077;&#1090;&#1089;&#1103; &#1085;&#1072;&#1075;&#1088;&#1077;&#1074;&#1072;&#1090;&#1077;&#1083;&#1080; &#1080;&#1079; &#1085;&#1077;&#1088;&#1078;&#1072;&#1074;&#1077;&#1102;&#1097;&#1077;&#1081; &#1089;&#1090;&#1072;&#1083;&#1080; (&#1058;&#1069;&#1053;);</p></li><li><p>&#1042;&#1086;&#1076;&#1103;&#1085;&#1072;&#1103; &#1088;&#1091;&#1073;&#1072;&#1096;&#1082;&#1072; &#1088;&#1072;&#1089;&#1087;&#1086;&#1083;&#1072;&#1075;&#1072;&#1077;&#1090;&#1089;&#1103; &#1087;&#1086; &#1074;&#1089;&#1077;&#1084;&#1091; &#1082;&#1086;&#1085;&#1090;&#1091;&#1088;&#1091; &#1082;&#1086;&#1090;&#1083;&#1072;, &#1074; &#1090;&#1086;&#1084; &#1095;&#1080;&#1089;&#1083;&#1077; &#1080; &#1087;&#1086;&#1076; &#1079;&#1086;&#1083;&#1100;&#1085;&#1080;&#1082;&#1086;&#1084;. &#1041;&#1083;&#1072;&#1075;&#1086;&#1076;&#1072;&#1088;&#1103; &#1101;&#1090;&#1086;&#1081; &#1082;&#1086;&#1085;&#1089;&#1090;&#1088;&#1091;&#1082;&#1090;&#1080;&#1074;&#1085;&#1086;&#1081; &#1086;&#1089;&#1086;&#1073;&#1077;&#1085;&#1085;&#1086;&#1089;&#1090;&#1080;, &#1091;&#1083;&#1091;&#1095;&#1096;&#1072;&#1077;&#1090;&#1089;&#1103; &#1094;&#1080;&#1088;&#1082;&#1091;&#1083;&#1103;&#1094;&#1080;&#1103; &#1090;&#1077;&#1087;&#1083;&#1086;&#1085;&#1086;&#1089;&#1080;&#1090;&#1077;&#1083;&#1103;, &#1087;&#1086;&#1074;&#1099;&#1096;&#1072;&#1077;&#1090;&#1089;&#1103; &#1090;&#1077;&#1087;&#1083;&#1086;&#1089;&#1098;&#1077;&#1084; &#1080; &#1080;&#1089;&#1082;&#1083;&#1102;&#1095;&#1072;&#1077;&#1090;&#1089;&#1103; &#1076;&#1077;&#1092;&#1086;&#1088;&#1084;&#1072;&#1094;&#1080;&#1103; &#1079;&#1086;&#1083;&#1100;&#1085;&#1086;&#1075;&#1086; &#1103;&#1097;&#1080;&#1082;&#1072;.</p></li></ul></div> | [24 empty] | 84 | [9 empty] | 448 | 691 | [409 empty] | 90 | [38 empty] | 84 | 12 | 691 | 448 |  |  | 690
https://climatopt.ru/catalog/kotelnoe_oborudovanie/tverdotoplivnye/zota/zota_enisey/kotel_otopitelnyy_tverdotoplivnyy_zota_enisey_14kvt/ | /upload/resize_cache/iblock/4c8/400_400_140cd750bba9870f18aada2478b24840a/13470_cover_0.jpg | /upload/resize_cache/iblock/49f/400_400_140cd750bba9870f18aada2478b24840a/Zota.jpg | [8 empty] | Твердотопливный отопительный котел Zota Енисей 14 кВт | 18354 | 30191 | Твердотопливные |  | Твердотопливный котел "Енисей" работает на угле и дровах, а в качестве дополнительного источника энергии может использовать электричество. (Блоки ТЭН различной мощности в комплекте пультом управления и соединительным электрическим кабелем поставляются отдельно). Котел удобен для отопления как углем так и дровами: относительно большая глубина топки и большой зольный ящик гарантируют удобство в использовании этих видах топлива. Котел снабжен штатным термометром. Есть установочное место для механического регулятора тяги, с помощью которого достигается повышение комфорта в отапливаемом помещении. Преимущества твердотопливных котлов серии ZOTA «Енисей» широкий мощностной ряд 12/18/23 (с конфоркой), 14/20/25 (без конфорки); давление 3 атм.; работа на одной загрузке угля до 8 часов; К.П.Д. 70% (достигается увеличенной радиационной частью топки и водяной рубашки; большая глубина топки; удобная загрузка дров и угля; 100% газоплотность в моделях 14/20/25; термометр, функциональный зольный ящик; регулятор тяги, ТЭНБ (опция); возможно установить комплект TurboSet для моделей 14/20/25 кВт; демократичная цена. Топливо антрацит; бурый уголь; длиннопламенный уголь; дрова 440-600 мм. Время работы на одной загрузке До 8 часов беспрерывной работы. Рабочее давление Выдерживает постоянное давление в 3 атм. Ключевые преимущества Глубокая топка позволяет загружать дрова длинной 440-600 мм; Топочная дверца котла выполнена под углом, что делает загрузку углем намного удобнее; Газоплотные загрузочная и зольная дверцы исключают возможность проникновения воздуха через щели. Таким образом топливо горит дольше, а контролировать процесс горения заслонкой подачи воздуха становиться проще; На боковой стенке установлен термометр, показывающий температуру подачи воды. Предусмотрена возможность установки механического регулятора тяги; Чтобы выработать больший КПД на сгораемом топливе, котел можно оборудовать вентилятором наддува «TurboSet». В качестве вспомогательного источника тепла можно использовать электричество. Для этого в котел устанавливается нагреватели из нержавеющей стали (ТЭН); Водяная рубашка располагается по всему контуру котла, в том числе и под зольником. Благодаря этой конструктивной особенности, улучшается циркуляция теплоносителя, повышается теплосъем и исключается деформация зольного ящика. | <div class="detail_text"><p><em><strong>&#1058;&#1074;&#1077;&#1088;&#1076;&#1086;&#1090;&#1086;&#1087;&#1083;&#1080;&#1074;&#1085;&#1099;&#1081; &#1082;&#1086;&#1090;&#1077;&#1083; "&#1045;&#1085;&#1080;&#1089;&#1077;&#1081;" &#1088;&#1072;&#1073;&#1086;&#1090;&#1072;&#1077;&#1090; &#1085;&#1072; &#1091;&#1075;&#1083;&#1077; &#1080; &#1076;&#1088;&#1086;&#1074;&#1072;&#1093;, &#1072; &#1074; &#1082;&#1072;&#1095;&#1077;&#1089;&#1090;&#1074;&#1077; &#1076;&#1086;&#1087;&#1086;&#1083;&#1085;&#1080;&#1090;&#1077;&#1083;&#1100;&#1085;&#1086;&#1075;&#1086; &#1080;&#1089;&#1090;&#1086;&#1095;&#1085;&#1080;&#1082;&#1072; &#1101;&#1085;&#1077;&#1088;&#1075;&#1080;&#1080; &#1084;&#1086;&#1078;&#1077;&#1090; &#1080;&#1089;&#1087;&#1086;&#1083;&#1100;&#1079;&#1086;&#1074;&#1072;&#1090;&#1100; &#1101;&#1083;&#1077;&#1082;&#1090;&#1088;&#1080;&#1095;&#1077;&#1089;&#1090;&#1074;&#1086;. (&#1041;&#1083;&#1086;&#1082;&#1080; &#1058;&#1069;&#1053; &#1088;&#1072;&#1079;&#1083;&#1080;&#1095;&#1085;&#1086;&#1081; &#1084;&#1086;&#1097;&#1085;&#1086;&#1089;&#1090;&#1080; &#1074; &#1082;&#1086;&#1084;&#1087;&#1083;&#1077;&#1082;&#1090;&#1077; &#1087;&#1091;&#1083;&#1100;&#1090;&#1086;&#1084; &#1091;&#1087;&#1088;&#1072;&#1074;&#1083;&#1077;&#1085;&#1080;&#1103; &#1080; &#1089;&#1086;&#1077;&#1076;&#1080;&#1085;&#1080;&#1090;&#1077;&#1083;&#1100;&#1085;&#1099;&#1084; &#1101;&#1083;&#1077;&#1082;&#1090;&#1088;&#1080;&#1095;&#1077;&#1089;&#1082;&#1080;&#1084; &#1082;&#1072;&#1073;&#1077;&#1083;&#1077;&#1084; &#1087;&#1086;&#1089;&#1090;&#1072;&#1074;&#1083;&#1103;&#1102;&#1090;&#1089;&#1103; &#1086;&#1090;&#1076;&#1077;&#1083;&#1100;&#1085;&#1086;). &#1050;&#1086;&#1090;&#1077;&#1083; &#1091;&#1076;&#1086;&#1073;&#1077;&#1085; &#1076;&#1083;&#1103; &#1086;&#1090;&#1086;&#1087;&#1083;&#1077;&#1085;&#1080;&#1103; &#1082;&#1072;&#1082; &#1091;&#1075;&#1083;&#1077;&#1084; &#1090;&#1072;&#1082; &#1080; &#1076;&#1088;&#1086;&#1074;&#1072;&#1084;&#1080;: &#1086;&#1090;&#1085;&#1086;&#1089;&#1080;&#1090;&#1077;&#1083;&#1100;&#1085;&#1086; &#1073;&#1086;&#1083;&#1100;&#1096;&#1072;&#1103; &#1075;&#1083;&#1091;&#1073;&#1080;&#1085;&#1072; &#1090;&#1086;&#1087;&#1082;&#1080; &#1080; &#1073;&#1086;&#1083;&#1100;&#1096;&#1086;&#1081; &#1079;&#1086;&#1083;&#1100;&#1085;&#1099;&#1081; &#1103;&#1097;&#1080;&#1082; &#1075;&#1072;&#1088;&#1072;&#1085;&#1090;&#1080;&#1088;&#1091;&#1102;&#1090; &#1091;&#1076;&#1086;&#1073;&#1089;&#1090;&#1074;&#1086; &#1074; &#1080;&#1089;&#1087;&#1086;&#1083;&#1100;&#1079;&#1086;&#1074;&#1072;&#1085;&#1080;&#1080; &#1101;&#1090;&#1080;&#1093; &#1074;&#1080;&#1076;&#1072;&#1093; &#1090;&#1086;&#1087;&#1083;&#1080;&#1074;&#1072;. &#1050;&#1086;&#1090;&#1077;&#1083; &#1089;&#1085;&#1072;&#1073;&#1078;&#1077;&#1085; &#1096;&#1090;&#1072;&#1090;&#1085;&#1099;&#1084; &#1090;&#1077;&#1088;&#1084;&#1086;&#1084;&#1077;&#1090;&#1088;&#1086;&#1084;. &#1045;&#1089;&#1090;&#1100; &#1091;&#1089;&#1090;&#1072;&#1085;&#1086;&#1074;&#1086;&#1095;&#1085;&#1086;&#1077; &#1084;&#1077;&#1089;&#1090;&#1086; &#1076;&#1083;&#1103; &#1084;&#1077;&#1093;&#1072;&#1085;&#1080;&#1095;&#1077;&#1089;&#1082;&#1086;&#1075;&#1086; &#1088;&#1077;&#1075;&#1091;&#1083;&#1103;&#1090;&#1086;&#1088;&#1072; &#1090;&#1103;&#1075;&#1080;, &#1089; &#1087;&#1086;&#1084;&#1086;&#1097;&#1100;&#1102; &#1082;&#1086;&#1090;&#1086;&#1088;&#1086;&#1075;&#1086; &#1076;&#1086;&#1089;&#1090;&#1080;&#1075;&#1072;&#1077;&#1090;&#1089;&#1103; &#1087;&#1086;&#1074;&#1099;&#1096;&#1077;&#1085;&#1080;&#1077; &#1082;&#1086;&#1084;&#1092;&#1086;&#1088;&#1090;&#1072; &#1074; &#1086;&#1090;&#1072;&#1087;&#1083;&#1080;&#1074;&#1072;&#1077;&#1084;&#1086;&#1084; &#1087;&#1086;&#1084;&#1077;&#1097;&#1077;&#1085;&#1080;&#1080;. </strong></em></p><p><strong>&#1055;&#1088;&#1077;&#1080;&#1084;&#1091;&#1097;&#1077;&#1089;&#1090;&#1074;&#1072; &#1090;&#1074;&#1077;&#1088;&#1076;&#1086;&#1090;&#1086;&#1087;&#1083;&#1080;&#1074;&#1085;&#1099;&#1093; &#1082;&#1086;&#1090;&#1083;&#1086;&#1074; &#1089;&#1077;&#1088;&#1080;&#1080; ZOTA &#171;&#1045;&#1085;&#1080;&#1089;&#1077;&#1081;&#187;</strong></p><ul><li>&#1096;&#1080;&#1088;&#1086;&#1082;&#1080;&#1081; &#1084;&#1086;&#1097;&#1085;&#1086;&#1089;&#1090;&#1085;&#1086;&#1081; &#1088;&#1103;&#1076; 12/18/23 (&#1089; &#1082;&#1086;&#1085;&#1092;&#1086;&#1088;&#1082;&#1086;&#1081;), 14/20/25 (&#1073;&#1077;&#1079; &#1082;&#1086;&#1085;&#1092;&#1086;&#1088;&#1082;&#1080;);</li><li>&#1076;&#1072;&#1074;&#1083;&#1077;&#1085;&#1080;&#1077; 3 &#1072;&#1090;&#1084;.;</li><li>&#1088;&#1072;&#1073;&#1086;&#1090;&#1072; &#1085;&#1072; &#1086;&#1076;&#1085;&#1086;&#1081; &#1079;&#1072;&#1075;&#1088;&#1091;&#1079;&#1082;&#1077; &#1091;&#1075;&#1083;&#1103; &#1076;&#1086; 8 &#1095;&#1072;&#1089;&#1086;&#1074;;</li><li>&#1050;.&#1055;.&#1044;. 70% (&#1076;&#1086;&#1089;&#1090;&#1080;&#1075;&#1072;&#1077;&#1090;&#1089;&#1103; &#1091;&#1074;&#1077;&#1083;&#1080;&#1095;&#1077;&#1085;&#1085;&#1086;&#1081; &#1088;&#1072;&#1076;&#1080;&#1072;&#1094;&#1080;&#1086;&#1085;&#1085;&#1086;&#1081; &#1095;&#1072;&#1089;&#1090;&#1100;&#1102; &#1090;&#1086;&#1087;&#1082;&#1080; &#1080; &#1074;&#1086;&#1076;&#1103;&#1085;&#1086;&#1081; &#1088;&#1091;&#1073;&#1072;&#1096;&#1082;&#1080;;</li><li>&#1073;&#1086;&#1083;&#1100;&#1096;&#1072;&#1103; &#1075;&#1083;&#1091;&#1073;&#1080;&#1085;&#1072; &#1090;&#1086;&#1087;&#1082;&#1080;;</li><li>&#1091;&#1076;&#1086;&#1073;&#1085;&#1072;&#1103; &#1079;&#1072;&#1075;&#1088;&#1091;&#1079;&#1082;&#1072; &#1076;&#1088;&#1086;&#1074; &#1080; &#1091;&#1075;&#1083;&#1103;;</li><li>100% &#1075;&#1072;&#1079;&#1086;&#1087;&#1083;&#1086;&#1090;&#1085;&#1086;&#1089;&#1090;&#1100; &#1074; &#1084;&#1086;&#1076;&#1077;&#1083;&#1103;&#1093; 14/20/25;</li><li>&#1090;&#1077;&#1088;&#1084;&#1086;&#1084;&#1077;&#1090;&#1088;, &#1092;&#1091;&#1085;&#1082;&#1094;&#1080;&#1086;&#1085;&#1072;&#1083;&#1100;&#1085;&#1099;&#1081; &#1079;&#1086;&#1083;&#1100;&#1085;&#1099;&#1081; &#1103;&#1097;&#1080;&#1082;;</li><li>&#1088;&#1077;&#1075;&#1091;&#1083;&#1103;&#1090;&#1086;&#1088; &#1090;&#1103;&#1075;&#1080;, &#1058;&#1069;&#1053;&#1041; (&#1086;&#1087;&#1094;&#1080;&#1103;);</li><li>&#1074;&#1086;&#1079;&#1084;&#1086;&#1078;&#1085;&#1086; &#1091;&#1089;&#1090;&#1072;&#1085;&#1086;&#1074;&#1080;&#1090;&#1100; &#1082;&#1086;&#1084;&#1087;&#1083;&#1077;&#1082;&#1090; TurboSet &#1076;&#1083;&#1103; &#1084;&#1086;&#1076;&#1077;&#1083;&#1077;&#1081; 14/20/25 &#1082;&#1042;&#1090;;</li><li>&#1076;&#1077;&#1084;&#1086;&#1082;&#1088;&#1072;&#1090;&#1080;&#1095;&#1085;&#1072;&#1103; &#1094;&#1077;&#1085;&#1072;.</li></ul><p><strong>&#1058;&#1086;&#1087;&#1083;&#1080;&#1074;&#1086;</strong></p><ul><li>&#1072;&#1085;&#1090;&#1088;&#1072;&#1094;&#1080;&#1090;;</li><li>&#1073;&#1091;&#1088;&#1099;&#1081; &#1091;&#1075;&#1086;&#1083;&#1100;;</li><li>&#1076;&#1083;&#1080;&#1085;&#1085;&#1086;&#1087;&#1083;&#1072;&#1084;&#1077;&#1085;&#1085;&#1099;&#1081; &#1091;&#1075;&#1086;&#1083;&#1100;;</li><li>&#1076;&#1088;&#1086;&#1074;&#1072; 440-600 &#1084;&#1084;.</li></ul><p><strong>&#1042;&#1088;&#1077;&#1084;&#1103; &#1088;&#1072;&#1073;&#1086;&#1090;&#1099; &#1085;&#1072; &#1086;&#1076;&#1085;&#1086;&#1081; &#1079;&#1072;&#1075;&#1088;&#1091;&#1079;&#1082;&#1077;</strong></p><p>&#1044;&#1086; 8 &#1095;&#1072;&#1089;&#1086;&#1074; &#1073;&#1077;&#1089;&#1087;&#1088;&#1077;&#1088;&#1099;&#1074;&#1085;&#1086;&#1081; &#1088;&#1072;&#1073;&#1086;&#1090;&#1099;.</p><p><strong>&#1056;&#1072;&#1073;&#1086;&#1095;&#1077;&#1077; &#1076;&#1072;&#1074;&#1083;&#1077;&#1085;&#1080;&#1077;</strong></p><p>&#1042;&#1099;&#1076;&#1077;&#1088;&#1078;&#1080;&#1074;&#1072;&#1077;&#1090; &#1087;&#1086;&#1089;&#1090;&#1086;&#1103;&#1085;&#1085;&#1086;&#1077; &#1076;&#1072;&#1074;&#1083;&#1077;&#1085;&#1080;&#1077; &#1074; 3 &#1072;&#1090;&#1084;.</p><p><strong>&#1050;&#1083;&#1102;&#1095;&#1077;&#1074;&#1099;&#1077; &#1087;&#1088;&#1077;&#1080;&#1084;&#1091;&#1097;&#1077;&#1089;&#1090;&#1074;&#1072;</strong></p><ul><li><p>&#1043;&#1083;&#1091;&#1073;&#1086;&#1082;&#1072;&#1103; &#1090;&#1086;&#1087;&#1082;&#1072; &#1087;&#1086;&#1079;&#1074;&#1086;&#1083;&#1103;&#1077;&#1090; &#1079;&#1072;&#1075;&#1088;&#1091;&#1078;&#1072;&#1090;&#1100; &#1076;&#1088;&#1086;&#1074;&#1072; &#1076;&#1083;&#1080;&#1085;&#1085;&#1086;&#1081; 440-600 &#1084;&#1084;;</p></li><li><p>&#1058;&#1086;&#1087;&#1086;&#1095;&#1085;&#1072;&#1103; &#1076;&#1074;&#1077;&#1088;&#1094;&#1072; &#1082;&#1086;&#1090;&#1083;&#1072; &#1074;&#1099;&#1087;&#1086;&#1083;&#1085;&#1077;&#1085;&#1072; &#1087;&#1086;&#1076; &#1091;&#1075;&#1083;&#1086;&#1084;, &#1095;&#1090;&#1086; &#1076;&#1077;&#1083;&#1072;&#1077;&#1090; &#1079;&#1072;&#1075;&#1088;&#1091;&#1079;&#1082;&#1091; &#1091;&#1075;&#1083;&#1077;&#1084; &#1085;&#1072;&#1084;&#1085;&#1086;&#1075;&#1086; &#1091;&#1076;&#1086;&#1073;&#1085;&#1077;&#1077;;</p></li><li><p>&#1043;&#1072;&#1079;&#1086;&#1087;&#1083;&#1086;&#1090;&#1085;&#1099;&#1077; &#1079;&#1072;&#1075;&#1088;&#1091;&#1079;&#1086;&#1095;&#1085;&#1072;&#1103; &#1080; &#1079;&#1086;&#1083;&#1100;&#1085;&#1072;&#1103; &#1076;&#1074;&#1077;&#1088;&#1094;&#1099; &#1080;&#1089;&#1082;&#1083;&#1102;&#1095;&#1072;&#1102;&#1090; &#1074;&#1086;&#1079;&#1084;&#1086;&#1078;&#1085;&#1086;&#1089;&#1090;&#1100; &#1087;&#1088;&#1086;&#1085;&#1080;&#1082;&#1085;&#1086;&#1074;&#1077;&#1085;&#1080;&#1103; &#1074;&#1086;&#1079;&#1076;&#1091;&#1093;&#1072; &#1095;&#1077;&#1088;&#1077;&#1079; &#1097;&#1077;&#1083;&#1080;. &#1058;&#1072;&#1082;&#1080;&#1084; &#1086;&#1073;&#1088;&#1072;&#1079;&#1086;&#1084; &#1090;&#1086;&#1087;&#1083;&#1080;&#1074;&#1086; &#1075;&#1086;&#1088;&#1080;&#1090; &#1076;&#1086;&#1083;&#1100;&#1096;&#1077;, &#1072; &#1082;&#1086;&#1085;&#1090;&#1088;&#1086;&#1083;&#1080;&#1088;&#1086;&#1074;&#1072;&#1090;&#1100; &#1087;&#1088;&#1086;&#1094;&#1077;&#1089;&#1089; &#1075;&#1086;&#1088;&#1077;&#1085;&#1080;&#1103; &#1079;&#1072;&#1089;&#1083;&#1086;&#1085;&#1082;&#1086;&#1081; &#1087;&#1086;&#1076;&#1072;&#1095;&#1080; &#1074;&#1086;&#1079;&#1076;&#1091;&#1093;&#1072; &#1089;&#1090;&#1072;&#1085;&#1086;&#1074;&#1080;&#1090;&#1100;&#1089;&#1103; &#1087;&#1088;&#1086;&#1097;&#1077;;</p></li><li><p>&#1053;&#1072; &#1073;&#1086;&#1082;&#1086;&#1074;&#1086;&#1081; &#1089;&#1090;&#1077;&#1085;&#1082;&#1077; &#1091;&#1089;&#1090;&#1072;&#1085;&#1086;&#1074;&#1083;&#1077;&#1085; &#1090;&#1077;&#1088;&#1084;&#1086;&#1084;&#1077;&#1090;&#1088;, &#1087;&#1086;&#1082;&#1072;&#1079;&#1099;&#1074;&#1072;&#1102;&#1097;&#1080;&#1081; &#1090;&#1077;&#1084;&#1087;&#1077;&#1088;&#1072;&#1090;&#1091;&#1088;&#1091; &#1087;&#1086;&#1076;&#1072;&#1095;&#1080; &#1074;&#1086;&#1076;&#1099;.</p></li><li><p>&#1055;&#1088;&#1077;&#1076;&#1091;&#1089;&#1084;&#1086;&#1090;&#1088;&#1077;&#1085;&#1072; &#1074;&#1086;&#1079;&#1084;&#1086;&#1078;&#1085;&#1086;&#1089;&#1090;&#1100; &#1091;&#1089;&#1090;&#1072;&#1085;&#1086;&#1074;&#1082;&#1080; &#1084;&#1077;&#1093;&#1072;&#1085;&#1080;&#1095;&#1077;&#1089;&#1082;&#1086;&#1075;&#1086; &#1088;&#1077;&#1075;&#1091;&#1083;&#1103;&#1090;&#1086;&#1088;&#1072; &#1090;&#1103;&#1075;&#1080;;</p></li><li><p>&#1063;&#1090;&#1086;&#1073;&#1099; &#1074;&#1099;&#1088;&#1072;&#1073;&#1086;&#1090;&#1072;&#1090;&#1100; &#1073;&#1086;&#1083;&#1100;&#1096;&#1080;&#1081; &#1050;&#1055;&#1044; &#1085;&#1072; &#1089;&#1075;&#1086;&#1088;&#1072;&#1077;&#1084;&#1086;&#1084; &#1090;&#1086;&#1087;&#1083;&#1080;&#1074;&#1077;, &#1082;&#1086;&#1090;&#1077;&#1083; &#1084;&#1086;&#1078;&#1085;&#1086; &#1086;&#1073;&#1086;&#1088;&#1091;&#1076;&#1086;&#1074;&#1072;&#1090;&#1100; &#1074;&#1077;&#1085;&#1090;&#1080;&#1083;&#1103;&#1090;&#1086;&#1088;&#1086;&#1084; &#1085;&#1072;&#1076;&#1076;&#1091;&#1074;&#1072; &#171;TurboSet&#187;.</p></li><li><p>&#1042; &#1082;&#1072;&#1095;&#1077;&#1089;&#1090;&#1074;&#1077; &#1074;&#1089;&#1087;&#1086;&#1084;&#1086;&#1075;&#1072;&#1090;&#1077;&#1083;&#1100;&#1085;&#1086;&#1075;&#1086; &#1080;&#1089;&#1090;&#1086;&#1095;&#1085;&#1080;&#1082;&#1072; &#1090;&#1077;&#1087;&#1083;&#1072; &#1084;&#1086;&#1078;&#1085;&#1086; &#1080;&#1089;&#1087;&#1086;&#1083;&#1100;&#1079;&#1086;&#1074;&#1072;&#1090;&#1100; &#1101;&#1083;&#1077;&#1082;&#1090;&#1088;&#1080;&#1095;&#1077;&#1089;&#1090;&#1074;&#1086;. &#1044;&#1083;&#1103; &#1101;&#1090;&#1086;&#1075;&#1086; &#1074; &#1082;&#1086;&#1090;&#1077;&#1083; &#1091;&#1089;&#1090;&#1072;&#1085;&#1072;&#1074;&#1083;&#1080;&#1074;&#1072;&#1077;&#1090;&#1089;&#1103; &#1085;&#1072;&#1075;&#1088;&#1077;&#1074;&#1072;&#1090;&#1077;&#1083;&#1080; &#1080;&#1079; &#1085;&#1077;&#1088;&#1078;&#1072;&#1074;&#1077;&#1102;&#1097;&#1077;&#1081; &#1089;&#1090;&#1072;&#1083;&#1080; (&#1058;&#1069;&#1053;);</p></li><li><p>&#1042;&#1086;&#1076;&#1103;&#1085;&#1072;&#1103; &#1088;&#1091;&#1073;&#1072;&#1096;&#1082;&#1072; &#1088;&#1072;&#1089;&#1087;&#1086;&#1083;&#1072;&#1075;&#1072;&#1077;&#1090;&#1089;&#1103; &#1087;&#1086; &#1074;&#1089;&#1077;&#1084;&#1091; &#1082;&#1086;&#1085;&#1090;&#1091;&#1088;&#1091; &#1082;&#1086;&#1090;&#1083;&#1072;, &#1074; &#1090;&#1086;&#1084; &#1095;&#1080;&#1089;&#1083;&#1077; &#1080; &#1087;&#1086;&#1076; &#1079;&#1086;&#1083;&#1100;&#1085;&#1080;&#1082;&#1086;&#1084;. &#1041;&#1083;&#1072;&#1075;&#1086;&#1076;&#1072;&#1088;&#1103; &#1101;&#1090;&#1086;&#1081; &#1082;&#1086;&#1085;&#1089;&#1090;&#1088;&#1091;&#1082;&#1090;&#1080;&#1074;&#1085;&#1086;&#1081; &#1086;&#1089;&#1086;&#1073;&#1077;&#1085;&#1085;&#1086;&#1089;&#1090;&#1080;, &#1091;&#1083;&#1091;&#1095;&#1096;&#1072;&#1077;&#1090;&#1089;&#1103; &#1094;&#1080;&#1088;&#1082;&#1091;&#1083;&#1103;&#1094;&#1080;&#1103; &#1090;&#1077;&#1087;&#1083;&#1086;&#1085;&#1086;&#1089;&#1080;&#1090;&#1077;&#1083;&#1103;, &#1087;&#1086;&#1074;&#1099;&#1096;&#1072;&#1077;&#1090;&#1089;&#1103; &#1090;&#1077;&#1087;&#1083;&#1086;&#1089;&#1098;&#1077;&#1084; &#1080; &#1080;&#1089;&#1082;&#1083;&#1102;&#1095;&#1072;&#1077;&#1090;&#1089;&#1103; &#1076;&#1077;&#1092;&#1086;&#1088;&#1084;&#1072;&#1094;&#1080;&#1103; &#1079;&#1086;&#1083;&#1100;&#1085;&#1086;&#1075;&#1086; &#1103;&#1097;&#1080;&#1082;&#1072;.</p></li></ul></div> | [24 empty] | 76 | [9 empty] | 448 | 691 | [409 empty] | 90 | [38 empty] | 76 | 14 | 691 | 448 |  |  | 690
https://climatopt.ru/catalog/kotelnoe_oborudovanie/tverdotoplivnye/zota/zota_enisey/kotel_otopitelnyy_tverdotoplivnyy_zota_enisey_18kvt/ | /upload/resize_cache/iblock/1a2/400_400_140cd750bba9870f18aada2478b24840a/13469_cover_0.jpg | /upload/resize_cache/iblock/704/400_400_140cd750bba9870f18aada2478b24840a/Zota.jpg | [8 empty] | Твердотопливный отопительный котел Zota Енисей 18 кВт | 20875 | 30196 | Твердотопливные |  | Твердотопливный котел "Енисей" работает на угле и дровах, а в качестве дополнительного источника энергии может использовать электричество. (Блоки ТЭН различной мощности в комплекте пультом управления и соединительным электрическим кабелем поставляются отдельно). Котел удобен для отопления как углем так и дровами: относительно большая глубина топки и большой зольный ящик гарантируют удобство в использовании этих видах топлива. Котел снабжен штатным термометром. Есть установочное место для механического регулятора тяги, с помощью которого достигается повышение комфорта в отапливаемом помещении. Преимущества твердотопливных котлов серии ZOTA «Енисей» широкий мощностной ряд 12/18/23 (с конфоркой), 14/20/25 (без конфорки); давление 3 атм.; работа на одной загрузке угля до 8 часов; К.П.Д. 70% (достигается увеличенной радиационной частью топки и водяной рубашки; большая глубина топки; удобная загрузка дров и угля; 100% газоплотность в моделях 14/20/25; термометр, функциональный зольный ящик; регулятор тяги, ТЭНБ (опция); возможно установить комплект TurboSet для моделей 14/20/25 кВт; демократичная цена. Топливо антрацит; бурый уголь; длиннопламенный уголь; дрова 440-600 мм. Время работы на одной загрузке До 8 часов беспрерывной работы. Рабочее давление Выдерживает постоянное давление в 3 атм. Ключевые преимущества Глубокая топка позволяет загружать дрова длинной 440-600 мм; Топочная дверца котла выполнена под углом, что делает загрузку углем намного удобнее; Газоплотные загрузочная и зольная дверцы исключают возможность проникновения воздуха через щели. Таким образом топливо горит дольше, а контролировать процесс горения заслонкой подачи воздуха становиться проще; На боковой стенке установлен термометр, показывающий температуру подачи воды. Предусмотрена возможность установки механического регулятора тяги; Чтобы выработать больший КПД на сгораемом топливе, котел можно оборудовать вентилятором наддува «TurboSet». В качестве вспомогательного источника тепла можно использовать электричество. Для этого в котел устанавливается нагреватели из нержавеющей стали (ТЭН); Водяная рубашка располагается по всему контуру котла, в том числе и под зольником. Благодаря этой конструктивной особенности, улучшается циркуляция теплоносителя, повышается теплосъем и исключается деформация зольного ящика. | <div class="detail_text"><p><em><strong>&#1058;&#1074;&#1077;&#1088;&#1076;&#1086;&#1090;&#1086;&#1087;&#1083;&#1080;&#1074;&#1085;&#1099;&#1081; &#1082;&#1086;&#1090;&#1077;&#1083; "&#1045;&#1085;&#1080;&#1089;&#1077;&#1081;" &#1088;&#1072;&#1073;&#1086;&#1090;&#1072;&#1077;&#1090; &#1085;&#1072; &#1091;&#1075;&#1083;&#1077; &#1080; &#1076;&#1088;&#1086;&#1074;&#1072;&#1093;, &#1072; &#1074; &#1082;&#1072;&#1095;&#1077;&#1089;&#1090;&#1074;&#1077; &#1076;&#1086;&#1087;&#1086;&#1083;&#1085;&#1080;&#1090;&#1077;&#1083;&#1100;&#1085;&#1086;&#1075;&#1086; &#1080;&#1089;&#1090;&#1086;&#1095;&#1085;&#1080;&#1082;&#1072; &#1101;&#1085;&#1077;&#1088;&#1075;&#1080;&#1080; &#1084;&#1086;&#1078;&#1077;&#1090; &#1080;&#1089;&#1087;&#1086;&#1083;&#1100;&#1079;&#1086;&#1074;&#1072;&#1090;&#1100; &#1101;&#1083;&#1077;&#1082;&#1090;&#1088;&#1080;&#1095;&#1077;&#1089;&#1090;&#1074;&#1086;. (&#1041;&#1083;&#1086;&#1082;&#1080; &#1058;&#1069;&#1053; &#1088;&#1072;&#1079;&#1083;&#1080;&#1095;&#1085;&#1086;&#1081; &#1084;&#1086;&#1097;&#1085;&#1086;&#1089;&#1090;&#1080; &#1074; &#1082;&#1086;&#1084;&#1087;&#1083;&#1077;&#1082;&#1090;&#1077; &#1087;&#1091;&#1083;&#1100;&#1090;&#1086;&#1084; &#1091;&#1087;&#1088;&#1072;&#1074;&#1083;&#1077;&#1085;&#1080;&#1103; &#1080; &#1089;&#1086;&#1077;&#1076;&#1080;&#1085;&#1080;&#1090;&#1077;&#1083;&#1100;&#1085;&#1099;&#1084; &#1101;&#1083;&#1077;&#1082;&#1090;&#1088;&#1080;&#1095;&#1077;&#1089;&#1082;&#1080;&#1084; &#1082;&#1072;&#1073;&#1077;&#1083;&#1077;&#1084; &#1087;&#1086;&#1089;&#1090;&#1072;&#1074;&#1083;&#1103;&#1102;&#1090;&#1089;&#1103; &#1086;&#1090;&#1076;&#1077;&#1083;&#1100;&#1085;&#1086;). &#1050;&#1086;&#1090;&#1077;&#1083; &#1091;&#1076;&#1086;&#1073;&#1077;&#1085; &#1076;&#1083;&#1103; &#1086;&#1090;&#1086;&#1087;&#1083;&#1077;&#1085;&#1080;&#1103; &#1082;&#1072;&#1082; &#1091;&#1075;&#1083;&#1077;&#1084; &#1090;&#1072;&#1082; &#1080; &#1076;&#1088;&#1086;&#1074;&#1072;&#1084;&#1080;: &#1086;&#1090;&#1085;&#1086;&#1089;&#1080;&#1090;&#1077;&#1083;&#1100;&#1085;&#1086; &#1073;&#1086;&#1083;&#1100;&#1096;&#1072;&#1103; &#1075;&#1083;&#1091;&#1073;&#1080;&#1085;&#1072; &#1090;&#1086;&#1087;&#1082;&#1080; &#1080; &#1073;&#1086;&#1083;&#1100;&#1096;&#1086;&#1081; &#1079;&#1086;&#1083;&#1100;&#1085;&#1099;&#1081; &#1103;&#1097;&#1080;&#1082; &#1075;&#1072;&#1088;&#1072;&#1085;&#1090;&#1080;&#1088;&#1091;&#1102;&#1090; &#1091;&#1076;&#1086;&#1073;&#1089;&#1090;&#1074;&#1086; &#1074; &#1080;&#1089;&#1087;&#1086;&#1083;&#1100;&#1079;&#1086;&#1074;&#1072;&#1085;&#1080;&#1080; &#1101;&#1090;&#1080;&#1093; &#1074;&#1080;&#1076;&#1072;&#1093; &#1090;&#1086;&#1087;&#1083;&#1080;&#1074;&#1072;. &#1050;&#1086;&#1090;&#1077;&#1083; &#1089;&#1085;&#1072;&#1073;&#1078;&#1077;&#1085; &#1096;&#1090;&#1072;&#1090;&#1085;&#1099;&#1084; &#1090;&#1077;&#1088;&#1084;&#1086;&#1084;&#1077;&#1090;&#1088;&#1086;&#1084;. &#1045;&#1089;&#1090;&#1100; &#1091;&#1089;&#1090;&#1072;&#1085;&#1086;&#1074;&#1086;&#1095;&#1085;&#1086;&#1077; &#1084;&#1077;&#1089;&#1090;&#1086; &#1076;&#1083;&#1103; &#1084;&#1077;&#1093;&#1072;&#1085;&#1080;&#1095;&#1077;&#1089;&#1082;&#1086;&#1075;&#1086; &#1088;&#1077;&#1075;&#1091;&#1083;&#1103;&#1090;&#1086;&#1088;&#1072; &#1090;&#1103;&#1075;&#1080;, &#1089; &#1087;&#1086;&#1084;&#1086;&#1097;&#1100;&#1102; &#1082;&#1086;&#1090;&#1086;&#1088;&#1086;&#1075;&#1086; &#1076;&#1086;&#1089;&#1090;&#1080;&#1075;&#1072;&#1077;&#1090;&#1089;&#1103; &#1087;&#1086;&#1074;&#1099;&#1096;&#1077;&#1085;&#1080;&#1077; &#1082;&#1086;&#1084;&#1092;&#1086;&#1088;&#1090;&#1072; &#1074; &#1086;&#1090;&#1072;&#1087;&#1083;&#1080;&#1074;&#1072;&#1077;&#1084;&#1086;&#1084; &#1087;&#1086;&#1084;&#1077;&#1097;&#1077;&#1085;&#1080;&#1080;. </strong></em></p><p><strong>&#1055;&#1088;&#1077;&#1080;&#1084;&#1091;&#1097;&#1077;&#1089;&#1090;&#1074;&#1072; &#1090;&#1074;&#1077;&#1088;&#1076;&#1086;&#1090;&#1086;&#1087;&#1083;&#1080;&#1074;&#1085;&#1099;&#1093; &#1082;&#1086;&#1090;&#1083;&#1086;&#1074; &#1089;&#1077;&#1088;&#1080;&#1080; ZOTA &#171;&#1045;&#1085;&#1080;&#1089;&#1077;&#1081;&#187;</strong></p><ul><li>&#1096;&#1080;&#1088;&#1086;&#1082;&#1080;&#1081; &#1084;&#1086;&#1097;&#1085;&#1086;&#1089;&#1090;&#1085;&#1086;&#1081; &#1088;&#1103;&#1076; 12/18/23 (&#1089; &#1082;&#1086;&#1085;&#1092;&#1086;&#1088;&#1082;&#1086;&#1081;), 14/20/25 (&#1073;&#1077;&#1079; &#1082;&#1086;&#1085;&#1092;&#1086;&#1088;&#1082;&#1080;);</li><li>&#1076;&#1072;&#1074;&#1083;&#1077;&#1085;&#1080;&#1077; 3 &#1072;&#1090;&#1084;.;</li><li>&#1088;&#1072;&#1073;&#1086;&#1090;&#1072; &#1085;&#1072; &#1086;&#1076;&#1085;&#1086;&#1081; &#1079;&#1072;&#1075;&#1088;&#1091;&#1079;&#1082;&#1077; &#1091;&#1075;&#1083;&#1103; &#1076;&#1086; 8 &#1095;&#1072;&#1089;&#1086;&#1074;;</li><li>&#1050;.&#1055;.&#1044;. 70% (&#1076;&#1086;&#1089;&#1090;&#1080;&#1075;&#1072;&#1077;&#1090;&#1089;&#1103; &#1091;&#1074;&#1077;&#1083;&#1080;&#1095;&#1077;&#1085;&#1085;&#1086;&#1081; &#1088;&#1072;&#1076;&#1080;&#1072;&#1094;&#1080;&#1086;&#1085;&#1085;&#1086;&#1081; &#1095;&#1072;&#1089;&#1090;&#1100;&#1102; &#1090;&#1086;&#1087;&#1082;&#1080; &#1080; &#1074;&#1086;&#1076;&#1103;&#1085;&#1086;&#1081; &#1088;&#1091;&#1073;&#1072;&#1096;&#1082;&#1080;;</li><li>&#1073;&#1086;&#1083;&#1100;&#1096;&#1072;&#1103; &#1075;&#1083;&#1091;&#1073;&#1080;&#1085;&#1072; &#1090;&#1086;&#1087;&#1082;&#1080;;</li><li>&#1091;&#1076;&#1086;&#1073;&#1085;&#1072;&#1103; &#1079;&#1072;&#1075;&#1088;&#1091;&#1079;&#1082;&#1072; &#1076;&#1088;&#1086;&#1074; &#1080; &#1091;&#1075;&#1083;&#1103;;</li><li>100% &#1075;&#1072;&#1079;&#1086;&#1087;&#1083;&#1086;&#1090;&#1085;&#1086;&#1089;&#1090;&#1100; &#1074; &#1084;&#1086;&#1076;&#1077;&#1083;&#1103;&#1093; 14/20/25;</li><li>&#1090;&#1077;&#1088;&#1084;&#1086;&#1084;&#1077;&#1090;&#1088;, &#1092;&#1091;&#1085;&#1082;&#1094;&#1080;&#1086;&#1085;&#1072;&#1083;&#1100;&#1085;&#1099;&#1081; &#1079;&#1086;&#1083;&#1100;&#1085;&#1099;&#1081; &#1103;&#1097;&#1080;&#1082;;</li><li>&#1088;&#1077;&#1075;&#1091;&#1083;&#1103;&#1090;&#1086;&#1088; &#1090;&#1103;&#1075;&#1080;, &#1058;&#1069;&#1053;&#1041; (&#1086;&#1087;&#1094;&#1080;&#1103;);</li><li>&#1074;&#1086;&#1079;&#1084;&#1086;&#1078;&#1085;&#1086; &#1091;&#1089;&#1090;&#1072;&#1085;&#1086;&#1074;&#1080;&#1090;&#1100; &#1082;&#1086;&#1084;&#1087;&#1083;&#1077;&#1082;&#1090; TurboSet &#1076;&#1083;&#1103; &#1084;&#1086;&#1076;&#1077;&#1083;&#1077;&#1081; 14/20/25 &#1082;&#1042;&#1090;;</li><li>&#1076;&#1077;&#1084;&#1086;&#1082;&#1088;&#1072;&#1090;&#1080;&#1095;&#1085;&#1072;&#1103; &#1094;&#1077;&#1085;&#1072;.</li></ul><p><strong>&#1058;&#1086;&#1087;&#1083;&#1080;&#1074;&#1086;</strong></p><ul><li>&#1072;&#1085;&#1090;&#1088;&#1072;&#1094;&#1080;&#1090;;</li><li>&#1073;&#1091;&#1088;&#1099;&#1081; &#1091;&#1075;&#1086;&#1083;&#1100;;</li><li>&#1076;&#1083;&#1080;&#1085;&#1085;&#1086;&#1087;&#1083;&#1072;&#1084;&#1077;&#1085;&#1085;&#1099;&#1081; &#1091;&#1075;&#1086;&#1083;&#1100;;</li><li>&#1076;&#1088;&#1086;&#1074;&#1072; 440-600 &#1084;&#1084;.</li></ul><p><strong>&#1042;&#1088;&#1077;&#1084;&#1103; &#1088;&#1072;&#1073;&#1086;&#1090;&#1099; &#1085;&#1072; &#1086;&#1076;&#1085;&#1086;&#1081; &#1079;&#1072;&#1075;&#1088;&#1091;&#1079;&#1082;&#1077;</strong></p><p>&#1044;&#1086; 8 &#1095;&#1072;&#1089;&#1086;&#1074; &#1073;&#1077;&#1089;&#1087;&#1088;&#1077;&#1088;&#1099;&#1074;&#1085;&#1086;&#1081; &#1088;&#1072;&#1073;&#1086;&#1090;&#1099;.</p><p><strong>&#1056;&#1072;&#1073;&#1086;&#1095;&#1077;&#1077; &#1076;&#1072;&#1074;&#1083;&#1077;&#1085;&#1080;&#1077;</strong></p><p>&#1042;&#1099;&#1076;&#1077;&#1088;&#1078;&#1080;&#1074;&#1072;&#1077;&#1090; &#1087;&#1086;&#1089;&#1090;&#1086;&#1103;&#1085;&#1085;&#1086;&#1077; &#1076;&#1072;&#1074;&#1083;&#1077;&#1085;&#1080;&#1077; &#1074; 3 &#1072;&#1090;&#1084;.</p><p><strong>&#1050;&#1083;&#1102;&#1095;&#1077;&#1074;&#1099;&#1077; &#1087;&#1088;&#1077;&#1080;&#1084;&#1091;&#1097;&#1077;&#1089;&#1090;&#1074;&#1072;</strong></p><ul><li><p>&#1043;&#1083;&#1091;&#1073;&#1086;&#1082;&#1072;&#1103; &#1090;&#1086;&#1087;&#1082;&#1072; &#1087;&#1086;&#1079;&#1074;&#1086;&#1083;&#1103;&#1077;&#1090; &#1079;&#1072;&#1075;&#1088;&#1091;&#1078;&#1072;&#1090;&#1100; &#1076;&#1088;&#1086;&#1074;&#1072; &#1076;&#1083;&#1080;&#1085;&#1085;&#1086;&#1081; 440-600 &#1084;&#1084;;</p></li><li><p>&#1058;&#1086;&#1087;&#1086;&#1095;&#1085;&#1072;&#1103; &#1076;&#1074;&#1077;&#1088;&#1094;&#1072; &#1082;&#1086;&#1090;&#1083;&#1072; &#1074;&#1099;&#1087;&#1086;&#1083;&#1085;&#1077;&#1085;&#1072; &#1087;&#1086;&#1076; &#1091;&#1075;&#1083;&#1086;&#1084;, &#1095;&#1090;&#1086; &#1076;&#1077;&#1083;&#1072;&#1077;&#1090; &#1079;&#1072;&#1075;&#1088;&#1091;&#1079;&#1082;&#1091; &#1091;&#1075;&#1083;&#1077;&#1084; &#1085;&#1072;&#1084;&#1085;&#1086;&#1075;&#1086; &#1091;&#1076;&#1086;&#1073;&#1085;&#1077;&#1077;;</p></li><li><p>&#1043;&#1072;&#1079;&#1086;&#1087;&#1083;&#1086;&#1090;&#1085;&#1099;&#1077; &#1079;&#1072;&#1075;&#1088;&#1091;&#1079;&#1086;&#1095;&#1085;&#1072;&#1103; &#1080; &#1079;&#1086;&#1083;&#1100;&#1085;&#1072;&#1103; &#1076;&#1074;&#1077;&#1088;&#1094;&#1099; &#1080;&#1089;&#1082;&#1083;&#1102;&#1095;&#1072;&#1102;&#1090; &#1074;&#1086;&#1079;&#1084;&#1086;&#1078;&#1085;&#1086;&#1089;&#1090;&#1100; &#1087;&#1088;&#1086;&#1085;&#1080;&#1082;&#1085;&#1086;&#1074;&#1077;&#1085;&#1080;&#1103; &#1074;&#1086;&#1079;&#1076;&#1091;&#1093;&#1072; &#1095;&#1077;&#1088;&#1077;&#1079; &#1097;&#1077;&#1083;&#1080;. &#1058;&#1072;&#1082;&#1080;&#1084; &#1086;&#1073;&#1088;&#1072;&#1079;&#1086;&#1084; &#1090;&#1086;&#1087;&#1083;&#1080;&#1074;&#1086; &#1075;&#1086;&#1088;&#1080;&#1090; &#1076;&#1086;&#1083;&#1100;&#1096;&#1077;, &#1072; &#1082;&#1086;&#1085;&#1090;&#1088;&#1086;&#1083;&#1080;&#1088;&#1086;&#1074;&#1072;&#1090;&#1100; &#1087;&#1088;&#1086;&#1094;&#1077;&#1089;&#1089; &#1075;&#1086;&#1088;&#1077;&#1085;&#1080;&#1103; &#1079;&#1072;&#1089;&#1083;&#1086;&#1085;&#1082;&#1086;&#1081; &#1087;&#1086;&#1076;&#1072;&#1095;&#1080; &#1074;&#1086;&#1079;&#1076;&#1091;&#1093;&#1072; &#1089;&#1090;&#1072;&#1085;&#1086;&#1074;&#1080;&#1090;&#1100;&#1089;&#1103; &#1087;&#1088;&#1086;&#1097;&#1077;;</p></li><li><p>&#1053;&#1072; &#1073;&#1086;&#1082;&#1086;&#1074;&#1086;&#1081; &#1089;&#1090;&#1077;&#1085;&#1082;&#1077; &#1091;&#1089;&#1090;&#1072;&#1085;&#1086;&#1074;&#1083;&#1077;&#1085; &#1090;&#1077;&#1088;&#1084;&#1086;&#1084;&#1077;&#1090;&#1088;, &#1087;&#1086;&#1082;&#1072;&#1079;&#1099;&#1074;&#1072;&#1102;&#1097;&#1080;&#1081; &#1090;&#1077;&#1084;&#1087;&#1077;&#1088;&#1072;&#1090;&#1091;&#1088;&#1091; &#1087;&#1086;&#1076;&#1072;&#1095;&#1080; &#1074;&#1086;&#1076;&#1099;.</p></li><li><p>&#1055;&#1088;&#1077;&#1076;&#1091;&#1089;&#1084;&#1086;&#1090;&#1088;&#1077;&#1085;&#1072; &#1074;&#1086;&#1079;&#1084;&#1086;&#1078;&#1085;&#1086;&#1089;&#1090;&#1100; &#1091;&#1089;&#1090;&#1072;&#1085;&#1086;&#1074;&#1082;&#1080; &#1084;&#1077;&#1093;&#1072;&#1085;&#1080;&#1095;&#1077;&#1089;&#1082;&#1086;&#1075;&#1086; &#1088;&#1077;&#1075;&#1091;&#1083;&#1103;&#1090;&#1086;&#1088;&#1072; &#1090;&#1103;&#1075;&#1080;;</p></li><li><p>&#1063;&#1090;&#1086;&#1073;&#1099; &#1074;&#1099;&#1088;&#1072;&#1073;&#1086;&#1090;&#1072;&#1090;&#1100; &#1073;&#1086;&#1083;&#1100;&#1096;&#1080;&#1081; &#1050;&#1055;&#1044; &#1085;&#1072; &#1089;&#1075;&#1086;&#1088;&#1072;&#1077;&#1084;&#1086;&#1084; &#1090;&#1086;&#1087;&#1083;&#1080;&#1074;&#1077;, &#1082;&#1086;&#1090;&#1077;&#1083; &#1084;&#1086;&#1078;&#1085;&#1086; &#1086;&#1073;&#1086;&#1088;&#1091;&#1076;&#1086;&#1074;&#1072;&#1090;&#1100; &#1074;&#1077;&#1085;&#1090;&#1080;&#1083;&#1103;&#1090;&#1086;&#1088;&#1086;&#1084; &#1085;&#1072;&#1076;&#1076;&#1091;&#1074;&#1072; &#171;TurboSet&#187;.</p></li><li><p>&#1042; &#1082;&#1072;&#1095;&#1077;&#1089;&#1090;&#1074;&#1077; &#1074;&#1089;&#1087;&#1086;&#1084;&#1086;&#1075;&#1072;&#1090;&#1077;&#1083;&#1100;&#1085;&#1086;&#1075;&#1086; &#1080;&#1089;&#1090;&#1086;&#1095;&#1085;&#1080;&#1082;&#1072; &#1090;&#1077;&#1087;&#1083;&#1072; &#1084;&#1086;&#1078;&#1085;&#1086; &#1080;&#1089;&#1087;&#1086;&#1083;&#1100;&#1079;&#1086;&#1074;&#1072;&#1090;&#1100; &#1101;&#1083;&#1077;&#1082;&#1090;&#1088;&#1080;&#1095;&#1077;&#1089;&#1090;&#1074;&#1086;. &#1044;&#1083;&#1103; &#1101;&#1090;&#1086;&#1075;&#1086; &#1074; &#1082;&#1086;&#1090;&#1077;&#1083; &#1091;&#1089;&#1090;&#1072;&#1085;&#1072;&#1074;&#1083;&#1080;&#1074;&#1072;&#1077;&#1090;&#1089;&#1103; &#1085;&#1072;&#1075;&#1088;&#1077;&#1074;&#1072;&#1090;&#1077;&#1083;&#1080; &#1080;&#1079; &#1085;&#1077;&#1088;&#1078;&#1072;&#1074;&#1077;&#1102;&#1097;&#1077;&#1081; &#1089;&#1090;&#1072;&#1083;&#1080; (&#1058;&#1069;&#1053;);</p></li><li><p>&#1042;&#1086;&#1076;&#1103;&#1085;&#1072;&#1103; &#1088;&#1091;&#1073;&#1072;&#1096;&#1082;&#1072; &#1088;&#1072;&#1089;&#1087;&#1086;&#1083;&#1072;&#1075;&#1072;&#1077;&#1090;&#1089;&#1103; &#1087;&#1086; &#1074;&#1089;&#1077;&#1084;&#1091; &#1082;&#1086;&#1085;&#1090;&#1091;&#1088;&#1091; &#1082;&#1086;&#1090;&#1083;&#1072;, &#1074; &#1090;&#1086;&#1084; &#1095;&#1080;&#1089;&#1083;&#1077; &#1080; &#1087;&#1086;&#1076; &#1079;&#1086;&#1083;&#1100;&#1085;&#1080;&#1082;&#1086;&#1084;. &#1041;&#1083;&#1072;&#1075;&#1086;&#1076;&#1072;&#1088;&#1103; &#1101;&#1090;&#1086;&#1081; &#1082;&#1086;&#1085;&#1089;&#1090;&#1088;&#1091;&#1082;&#1090;&#1080;&#1074;&#1085;&#1086;&#1081; &#1086;&#1089;&#1086;&#1073;&#1077;&#1085;&#1085;&#1086;&#1089;&#1090;&#1080;, &#1091;&#1083;&#1091;&#1095;&#1096;&#1072;&#1077;&#1090;&#1089;&#1103; &#1094;&#1080;&#1088;&#1082;&#1091;&#1083;&#1103;&#1094;&#1080;&#1103; &#1090;&#1077;&#1087;&#1083;&#1086;&#1085;&#1086;&#1089;&#1080;&#1090;&#1077;&#1083;&#1103;, &#1087;&#1086;&#1074;&#1099;&#1096;&#1072;&#1077;&#1090;&#1089;&#1103; &#1090;&#1077;&#1087;&#1083;&#1086;&#1089;&#1098;&#1077;&#1084; &#1080; &#1080;&#1089;&#1082;&#1083;&#1102;&#1095;&#1072;&#1077;&#1090;&#1089;&#1103; &#1076;&#1077;&#1092;&#1086;&#1088;&#1084;&#1072;&#1094;&#1080;&#1103; &#1079;&#1086;&#1083;&#1100;&#1085;&#1086;&#1075;&#1086; &#1103;&#1097;&#1080;&#1082;&#1072;.</p></li></ul></div> | [24 empty] | 98 | [9 empty] | 448 | 803 | [409 empty] | 90 | [38 empty] | 98 | 18 | 803 | 448 |  |  | 690
https://climatopt.ru/catalog/kotelnoe_oborudovanie/tverdotoplivnye/zota/zota_enisey/kotel_otopitelnyy_tverdotoplivnyy_zota_enisey_20kvt/ | /upload/resize_cache/iblock/431/400_400_140cd750bba9870f18aada2478b24840a/13471_cover_0.jpg | /upload/resize_cache/iblock/59c/400_400_140cd750bba9870f18aada2478b24840a/Zota.jpg | [8 empty] | Твердотопливный отопительный котел Zota Енисей 20 кВт | 20230 | 30192 | Твердотопливные |  | Твердотопливный котел "Енисей" работает на угле и дровах, а в качестве дополнительного источника энергии может использовать электричество. (Блоки ТЭН различной мощности в комплекте пультом управления и соединительным электрическим кабелем поставляются отдельно). Котел удобен для отопления как углем так и дровами: относительно большая глубина топки и большой зольный ящик гарантируют удобство в использовании этих видах топлива. Котел снабжен штатным термометром. Есть установочное место для механического регулятора тяги, с помощью которого достигается повышение комфорта в отапливаемом помещении. Преимущества твердотопливных котлов серии ZOTA «Енисей» широкий мощностной ряд 12/18/23 (с конфоркой), 14/20/25 (без конфорки); давление 3 атм.; работа на одной загрузке угля до 8 часов; К.П.Д. 70% (достигается увеличенной радиационной частью топки и водяной рубашки; большая глубина топки; удобная загрузка дров и угля; 100% газоплотность в моделях 14/20/25; термометр, функциональный зольный ящик; регулятор тяги, ТЭНБ (опция); возможно установить комплект TurboSet для моделей 14/20/25 кВт; демократичная цена. Топливо антрацит; бурый уголь; длиннопламенный уголь; дрова 440-600 мм. Время работы на одной загрузке До 8 часов беспрерывной работы. Рабочее давление Выдерживает постоянное давление в 3 атм. Ключевые преимущества Глубокая топка позволяет загружать дрова длинной 440-600 мм; Топочная дверца котла выполнена под углом, что делает загрузку углем намного удобнее; Газоплотные загрузочная и зольная дверцы исключают возможность проникновения воздуха через щели. Таким образом топливо горит дольше, а контролировать процесс горения заслонкой подачи воздуха становиться проще; На боковой стенке установлен термометр, показывающий температуру подачи воды. Предусмотрена возможность установки механического регулятора тяги; Чтобы выработать больший КПД на сгораемом топливе, котел можно оборудовать вентилятором наддува «TurboSet». В качестве вспомогательного источника тепла можно использовать электричество. Для этого в котел устанавливается нагреватели из нержавеющей стали (ТЭН); Водяная рубашка располагается по всему контуру котла, в том числе и под зольником. Благодаря этой конструктивной особенности, улучшается циркуляция теплоносителя, повышается теплосъем и исключается деформация зольного ящика. | <div class="detail_text"><p><em><strong>&#1058;&#1074;&#1077;&#1088;&#1076;&#1086;&#1090;&#1086;&#1087;&#1083;&#1080;&#1074;&#1085;&#1099;&#1081; &#1082;&#1086;&#1090;&#1077;&#1083; "&#1045;&#1085;&#1080;&#1089;&#1077;&#1081;" &#1088;&#1072;&#1073;&#1086;&#1090;&#1072;&#1077;&#1090; &#1085;&#1072; &#1091;&#1075;&#1083;&#1077; &#1080; &#1076;&#1088;&#1086;&#1074;&#1072;&#1093;, &#1072; &#1074; &#1082;&#1072;&#1095;&#1077;&#1089;&#1090;&#1074;&#1077; &#1076;&#1086;&#1087;&#1086;&#1083;&#1085;&#1080;&#1090;&#1077;&#1083;&#1100;&#1085;&#1086;&#1075;&#1086; &#1080;&#1089;&#1090;&#1086;&#1095;&#1085;&#1080;&#1082;&#1072; &#1101;&#1085;&#1077;&#1088;&#1075;&#1080;&#1080; &#1084;&#1086;&#1078;&#1077;&#1090; &#1080;&#1089;&#1087;&#1086;&#1083;&#1100;&#1079;&#1086;&#1074;&#1072;&#1090;&#1100; &#1101;&#1083;&#1077;&#1082;&#1090;&#1088;&#1080;&#1095;&#1077;&#1089;&#1090;&#1074;&#1086;. (&#1041;&#1083;&#1086;&#1082;&#1080; &#1058;&#1069;&#1053; &#1088;&#1072;&#1079;&#1083;&#1080;&#1095;&#1085;&#1086;&#1081; &#1084;&#1086;&#1097;&#1085;&#1086;&#1089;&#1090;&#1080; &#1074; &#1082;&#1086;&#1084;&#1087;&#1083;&#1077;&#1082;&#1090;&#1077; &#1087;&#1091;&#1083;&#1100;&#1090;&#1086;&#1084; &#1091;&#1087;&#1088;&#1072;&#1074;&#1083;&#1077;&#1085;&#1080;&#1103; &#1080; &#1089;&#1086;&#1077;&#1076;&#1080;&#1085;&#1080;&#1090;&#1077;&#1083;&#1100;&#1085;&#1099;&#1084; &#1101;&#1083;&#1077;&#1082;&#1090;&#1088;&#1080;&#1095;&#1077;&#1089;&#1082;&#1080;&#1084; &#1082;&#1072;&#1073;&#1077;&#1083;&#1077;&#1084; &#1087;&#1086;&#1089;&#1090;&#1072;&#1074;&#1083;&#1103;&#1102;&#1090;&#1089;&#1103; &#1086;&#1090;&#1076;&#1077;&#1083;&#1100;&#1085;&#1086;). &#1050;&#1086;&#1090;&#1077;&#1083; &#1091;&#1076;&#1086;&#1073;&#1077;&#1085; &#1076;&#1083;&#1103; &#1086;&#1090;&#1086;&#1087;&#1083;&#1077;&#1085;&#1080;&#1103; &#1082;&#1072;&#1082; &#1091;&#1075;&#1083;&#1077;&#1084; &#1090;&#1072;&#1082; &#1080; &#1076;&#1088;&#1086;&#1074;&#1072;&#1084;&#1080;: &#1086;&#1090;&#1085;&#1086;&#1089;&#1080;&#1090;&#1077;&#1083;&#1100;&#1085;&#1086; &#1073;&#1086;&#1083;&#1100;&#1096;&#1072;&#1103; &#1075;&#1083;&#1091;&#1073;&#1080;&#1085;&#1072; &#1090;&#1086;&#1087;&#1082;&#1080; &#1080; &#1073;&#1086;&#1083;&#1100;&#1096;&#1086;&#1081; &#1079;&#1086;&#1083;&#1100;&#1085;&#1099;&#1081; &#1103;&#1097;&#1080;&#1082; &#1075;&#1072;&#1088;&#1072;&#1085;&#1090;&#1080;&#1088;&#1091;&#1102;&#1090; &#1091;&#1076;&#1086;&#1073;&#1089;&#1090;&#1074;&#1086; &#1074; &#1080;&#1089;&#1087;&#1086;&#1083;&#1100;&#1079;&#1086;&#1074;&#1072;&#1085;&#1080;&#1080; &#1101;&#1090;&#1080;&#1093; &#1074;&#1080;&#1076;&#1072;&#1093; &#1090;&#1086;&#1087;&#1083;&#1080;&#1074;&#1072;. &#1050;&#1086;&#1090;&#1077;&#1083; &#1089;&#1085;&#1072;&#1073;&#1078;&#1077;&#1085; &#1096;&#1090;&#1072;&#1090;&#1085;&#1099;&#1084; &#1090;&#1077;&#1088;&#1084;&#1086;&#1084;&#1077;&#1090;&#1088;&#1086;&#1084;. &#1045;&#1089;&#1090;&#1100; &#1091;&#1089;&#1090;&#1072;&#1085;&#1086;&#1074;&#1086;&#1095;&#1085;&#1086;&#1077; &#1084;&#1077;&#1089;&#1090;&#1086; &#1076;&#1083;&#1103; &#1084;&#1077;&#1093;&#1072;&#1085;&#1080;&#1095;&#1077;&#1089;&#1082;&#1086;&#1075;&#1086; &#1088;&#1077;&#1075;&#1091;&#1083;&#1103;&#1090;&#1086;&#1088;&#1072; &#1090;&#1103;&#1075;&#1080;, &#1089; &#1087;&#1086;&#1084;&#1086;&#1097;&#1100;&#1102; &#1082;&#1086;&#1090;&#1086;&#1088;&#1086;&#1075;&#1086; &#1076;&#1086;&#1089;&#1090;&#1080;&#1075;&#1072;&#1077;&#1090;&#1089;&#1103; &#1087;&#1086;&#1074;&#1099;&#1096;&#1077;&#1085;&#1080;&#1077; &#1082;&#1086;&#1084;&#1092;&#1086;&#1088;&#1090;&#1072; &#1074; &#1086;&#1090;&#1072;&#1087;&#1083;&#1080;&#1074;&#1072;&#1077;&#1084;&#1086;&#1084; &#1087;&#1086;&#1084;&#1077;&#1097;&#1077;&#1085;&#1080;&#1080;. </strong></em></p><p><strong>&#1055;&#1088;&#1077;&#1080;&#1084;&#1091;&#1097;&#1077;&#1089;&#1090;&#1074;&#1072; &#1090;&#1074;&#1077;&#1088;&#1076;&#1086;&#1090;&#1086;&#1087;&#1083;&#1080;&#1074;&#1085;&#1099;&#1093; &#1082;&#1086;&#1090;&#1083;&#1086;&#1074; &#1089;&#1077;&#1088;&#1080;&#1080; ZOTA &#171;&#1045;&#1085;&#1080;&#1089;&#1077;&#1081;&#187;</strong></p><ul><li>&#1096;&#1080;&#1088;&#1086;&#1082;&#1080;&#1081; &#1084;&#1086;&#1097;&#1085;&#1086;&#1089;&#1090;&#1085;&#1086;&#1081; &#1088;&#1103;&#1076; 12/18/23 (&#1089; &#1082;&#1086;&#1085;&#1092;&#1086;&#1088;&#1082;&#1086;&#1081;), 14/20/25 (&#1073;&#1077;&#1079; &#1082;&#1086;&#1085;&#1092;&#1086;&#1088;&#1082;&#1080;);</li><li>&#1076;&#1072;&#1074;&#1083;&#1077;&#1085;&#1080;&#1077; 3 &#1072;&#1090;&#1084;.;</li><li>&#1088;&#1072;&#1073;&#1086;&#1090;&#1072; &#1085;&#1072; &#1086;&#1076;&#1085;&#1086;&#1081; &#1079;&#1072;&#1075;&#1088;&#1091;&#1079;&#1082;&#1077; &#1091;&#1075;&#1083;&#1103; &#1076;&#1086; 8 &#1095;&#1072;&#1089;&#1086;&#1074;;</li><li>&#1050;.&#1055;.&#1044;. 70% (&#1076;&#1086;&#1089;&#1090;&#1080;&#1075;&#1072;&#1077;&#1090;&#1089;&#1103; &#1091;&#1074;&#1077;&#1083;&#1080;&#1095;&#1077;&#1085;&#1085;&#1086;&#1081; &#1088;&#1072;&#1076;&#1080;&#1072;&#1094;&#1080;&#1086;&#1085;&#1085;&#1086;&#1081; &#1095;&#1072;&#1089;&#1090;&#1100;&#1102; &#1090;&#1086;&#1087;&#1082;&#1080; &#1080; &#1074;&#1086;&#1076;&#1103;&#1085;&#1086;&#1081; &#1088;&#1091;&#1073;&#1072;&#1096;&#1082;&#1080;;</li><li>&#1073;&#1086;&#1083;&#1100;&#1096;&#1072;&#1103; &#1075;&#1083;&#1091;&#1073;&#1080;&#1085;&#1072; &#1090;&#1086;&#1087;&#1082;&#1080;;</li><li>&#1091;&#1076;&#1086;&#1073;&#1085;&#1072;&#1103; &#1079;&#1072;&#1075;&#1088;&#1091;&#1079;&#1082;&#1072; &#1076;&#1088;&#1086;&#1074; &#1080; &#1091;&#1075;&#1083;&#1103;;</li><li>100% &#1075;&#1072;&#1079;&#1086;&#1087;&#1083;&#1086;&#1090;&#1085;&#1086;&#1089;&#1090;&#1100; &#1074; &#1084;&#1086;&#1076;&#1077;&#1083;&#1103;&#1093; 14/20/25;</li><li>&#1090;&#1077;&#1088;&#1084;&#1086;&#1084;&#1077;&#1090;&#1088;, &#1092;&#1091;&#1085;&#1082;&#1094;&#1080;&#1086;&#1085;&#1072;&#1083;&#1100;&#1085;&#1099;&#1081; &#1079;&#1086;&#1083;&#1100;&#1085;&#1099;&#1081; &#1103;&#1097;&#1080;&#1082;;</li><li>&#1088;&#1077;&#1075;&#1091;&#1083;&#1103;&#1090;&#1086;&#1088; &#1090;&#1103;&#1075;&#1080;, &#1058;&#1069;&#1053;&#1041; (&#1086;&#1087;&#1094;&#1080;&#1103;);</li><li>&#1074;&#1086;&#1079;&#1084;&#1086;&#1078;&#1085;&#1086; &#1091;&#1089;&#1090;&#1072;&#1085;&#1086;&#1074;&#1080;&#1090;&#1100; &#1082;&#1086;&#1084;&#1087;&#1083;&#1077;&#1082;&#1090; TurboSet &#1076;&#1083;&#1103; &#1084;&#1086;&#1076;&#1077;&#1083;&#1077;&#1081; 14/20/25 &#1082;&#1042;&#1090;;</li><li>&#1076;&#1077;&#1084;&#1086;&#1082;&#1088;&#1072;&#1090;&#1080;&#1095;&#1085;&#1072;&#1103; &#1094;&#1077;&#1085;&#1072;.</li></ul><p><strong>&#1058;&#1086;&#1087;&#1083;&#1080;&#1074;&#1086;</strong></p><ul><li>&#1072;&#1085;&#1090;&#1088;&#1072;&#1094;&#1080;&#1090;;</li><li>&#1073;&#1091;&#1088;&#1099;&#1081; &#1091;&#1075;&#1086;&#1083;&#1100;;</li><li>&#1076;&#1083;&#1080;&#1085;&#1085;&#1086;&#1087;&#1083;&#1072;&#1084;&#1077;&#1085;&#1085;&#1099;&#1081; &#1091;&#1075;&#1086;&#1083;&#1100;;</li><li>&#1076;&#1088;&#1086;&#1074;&#1072; 440-600 &#1084;&#1084;.</li></ul><p><strong>&#1042;&#1088;&#1077;&#1084;&#1103; &#1088;&#1072;&#1073;&#1086;&#1090;&#1099; &#1085;&#1072; &#1086;&#1076;&#1085;&#1086;&#1081; &#1079;&#1072;&#1075;&#1088;&#1091;&#1079;&#1082;&#1077;</strong></p><p>&#1044;&#1086; 8 &#1095;&#1072;&#1089;&#1086;&#1074; &#1073;&#1077;&#1089;&#1087;&#1088;&#1077;&#1088;&#1099;&#1074;&#1085;&#1086;&#1081; &#1088;&#1072;&#1073;&#1086;&#1090;&#1099;.</p><p><strong>&#1056;&#1072;&#1073;&#1086;&#1095;&#1077;&#1077; &#1076;&#1072;&#1074;&#1083;&#1077;&#1085;&#1080;&#1077;</strong></p><p>&#1042;&#1099;&#1076;&#1077;&#1088;&#1078;&#1080;&#1074;&#1072;&#1077;&#1090; &#1087;&#1086;&#1089;&#1090;&#1086;&#1103;&#1085;&#1085;&#1086;&#1077; &#1076;&#1072;&#1074;&#1083;&#1077;&#1085;&#1080;&#1077; &#1074; 3 &#1072;&#1090;&#1084;.</p><p><strong>&#1050;&#1083;&#1102;&#1095;&#1077;&#1074;&#1099;&#1077; &#1087;&#1088;&#1077;&#1080;&#1084;&#1091;&#1097;&#1077;&#1089;&#1090;&#1074;&#1072;</strong></p><ul><li><p>&#1043;&#1083;&#1091;&#1073;&#1086;&#1082;&#1072;&#1103; &#1090;&#1086;&#1087;&#1082;&#1072; &#1087;&#1086;&#1079;&#1074;&#1086;&#1083;&#1103;&#1077;&#1090; &#1079;&#1072;&#1075;&#1088;&#1091;&#1078;&#1072;&#1090;&#1100; &#1076;&#1088;&#1086;&#1074;&#1072; &#1076;&#1083;&#1080;&#1085;&#1085;&#1086;&#1081; 440-600 &#1084;&#1084;;</p></li><li><p>&#1058;&#1086;&#1087;&#1086;&#1095;&#1085;&#1072;&#1103; &#1076;&#1074;&#1077;&#1088;&#1094;&#1072; &#1082;&#1086;&#1090;&#1083;&#1072; &#1074;&#1099;&#1087;&#1086;&#1083;&#1085;&#1077;&#1085;&#1072; &#1087;&#1086;&#1076; &#1091;&#1075;&#1083;&#1086;&#1084;, &#1095;&#1090;&#1086; &#1076;&#1077;&#1083;&#1072;&#1077;&#1090; &#1079;&#1072;&#1075;&#1088;&#1091;&#1079;&#1082;&#1091; &#1091;&#1075;&#1083;&#1077;&#1084; &#1085;&#1072;&#1084;&#1085;&#1086;&#1075;&#1086; &#1091;&#1076;&#1086;&#1073;&#1085;&#1077;&#1077;;</p></li><li><p>&#1043;&#1072;&#1079;&#1086;&#1087;&#1083;&#1086;&#1090;&#1085;&#1099;&#1077; &#1079;&#1072;&#1075;&#1088;&#1091;&#1079;&#1086;&#1095;&#1085;&#1072;&#1103; &#1080; &#1079;&#1086;&#1083;&#1100;&#1085;&#1072;&#1103; &#1076;&#1074;&#1077;&#1088;&#1094;&#1099; &#1080;&#1089;&#1082;&#1083;&#1102;&#1095;&#1072;&#1102;&#1090; &#1074;&#1086;&#1079;&#1084;&#1086;&#1078;&#1085;&#1086;&#1089;&#1090;&#1100; &#1087;&#1088;&#1086;&#1085;&#1080;&#1082;&#1085;&#1086;&#1074;&#1077;&#1085;&#1080;&#1103; &#1074;&#1086;&#1079;&#1076;&#1091;&#1093;&#1072; &#1095;&#1077;&#1088;&#1077;&#1079; &#1097;&#1077;&#1083;&#1080;. &#1058;&#1072;&#1082;&#1080;&#1084; &#1086;&#1073;&#1088;&#1072;&#1079;&#1086;&#1084; &#1090;&#1086;&#1087;&#1083;&#1080;&#1074;&#1086; &#1075;&#1086;&#1088;&#1080;&#1090; &#1076;&#1086;&#1083;&#1100;&#1096;&#1077;, &#1072; &#1082;&#1086;&#1085;&#1090;&#1088;&#1086;&#1083;&#1080;&#1088;&#1086;&#1074;&#1072;&#1090;&#1100; &#1087;&#1088;&#1086;&#1094;&#1077;&#1089;&#1089; &#1075;&#1086;&#1088;&#1077;&#1085;&#1080;&#1103; &#1079;&#1072;&#1089;&#1083;&#1086;&#1085;&#1082;&#1086;&#1081; &#1087;&#1086;&#1076;&#1072;&#1095;&#1080; &#1074;&#1086;&#1079;&#1076;&#1091;&#1093;&#1072; &#1089;&#1090;&#1072;&#1085;&#1086;&#1074;&#1080;&#1090;&#1100;&#1089;&#1103; &#1087;&#1088;&#1086;&#1097;&#1077;;</p></li><li><p>&#1053;&#1072; &#1073;&#1086;&#1082;&#1086;&#1074;&#1086;&#1081; &#1089;&#1090;&#1077;&#1085;&#1082;&#1077; &#1091;&#1089;&#1090;&#1072;&#1085;&#1086;&#1074;&#1083;&#1077;&#1085; &#1090;&#1077;&#1088;&#1084;&#1086;&#1084;&#1077;&#1090;&#1088;, &#1087;&#1086;&#1082;&#1072;&#1079;&#1099;&#1074;&#1072;&#1102;&#1097;&#1080;&#1081; &#1090;&#1077;&#1084;&#1087;&#1077;&#1088;&#1072;&#1090;&#1091;&#1088;&#1091; &#1087;&#1086;&#1076;&#1072;&#1095;&#1080; &#1074;&#1086;&#1076;&#1099;.</p></li><li><p>&#1055;&#1088;&#1077;&#1076;&#1091;&#1089;&#1084;&#1086;&#1090;&#1088;&#1077;&#1085;&#1072; &#1074;&#1086;&#1079;&#1084;&#1086;&#1078;&#1085;&#1086;&#1089;&#1090;&#1100; &#1091;&#1089;&#1090;&#1072;&#1085;&#1086;&#1074;&#1082;&#1080; &#1084;&#1077;&#1093;&#1072;&#1085;&#1080;&#1095;&#1077;&#1089;&#1082;&#1086;&#1075;&#1086; &#1088;&#1077;&#1075;&#1091;&#1083;&#1103;&#1090;&#1086;&#1088;&#1072; &#1090;&#1103;&#1075;&#1080;;</p></li><li><p>&#1063;&#1090;&#1086;&#1073;&#1099; &#1074;&#1099;&#1088;&#1072;&#1073;&#1086;&#1090;&#1072;&#1090;&#1100; &#1073;&#1086;&#1083;&#1100;&#1096;&#1080;&#1081; &#1050;&#1055;&#1044; &#1085;&#1072; &#1089;&#1075;&#1086;&#1088;&#1072;&#1077;&#1084;&#1086;&#1084; &#1090;&#1086;&#1087;&#1083;&#1080;&#1074;&#1077;, &#1082;&#1086;&#1090;&#1077;&#1083; &#1084;&#1086;&#1078;&#1085;&#1086; &#1086;&#1073;&#1086;&#1088;&#1091;&#1076;&#1086;&#1074;&#1072;&#1090;&#1100; &#1074;&#1077;&#1085;&#1090;&#1080;&#1083;&#1103;&#1090;&#1086;&#1088;&#1086;&#1084; &#1085;&#1072;&#1076;&#1076;&#1091;&#1074;&#1072; &#171;TurboSet&#187;.</p></li><li><p>&#1042; &#1082;&#1072;&#1095;&#1077;&#1089;&#1090;&#1074;&#1077; &#1074;&#1089;&#1087;&#1086;&#1084;&#1086;&#1075;&#1072;&#1090;&#1077;&#1083;&#1100;&#1085;&#1086;&#1075;&#1086; &#1080;&#1089;&#1090;&#1086;&#1095;&#1085;&#1080;&#1082;&#1072; &#1090;&#1077;&#1087;&#1083;&#1072; &#1084;&#1086;&#1078;&#1085;&#1086; &#1080;&#1089;&#1087;&#1086;&#1083;&#1100;&#1079;&#1086;&#1074;&#1072;&#1090;&#1100; &#1101;&#1083;&#1077;&#1082;&#1090;&#1088;&#1080;&#1095;&#1077;&#1089;&#1090;&#1074;&#1086;. &#1044;&#1083;&#1103; &#1101;&#1090;&#1086;&#1075;&#1086; &#1074; &#1082;&#1086;&#1090;&#1077;&#1083; &#1091;&#1089;&#1090;&#1072;&#1085;&#1072;&#1074;&#1083;&#1080;&#1074;&#1072;&#1077;&#1090;&#1089;&#1103; &#1085;&#1072;&#1075;&#1088;&#1077;&#1074;&#1072;&#1090;&#1077;&#1083;&#1080; &#1080;&#1079; &#1085;&#1077;&#1088;&#1078;&#1072;&#1074;&#1077;&#1102;&#1097;&#1077;&#1081; &#1089;&#1090;&#1072;&#1083;&#1080; (&#1058;&#1069;&#1053;);</p></li><li><p>&#1042;&#1086;&#1076;&#1103;&#1085;&#1072;&#1103; &#1088;&#1091;&#1073;&#1072;&#1096;&#1082;&#1072; &#1088;&#1072;&#1089;&#1087;&#1086;&#1083;&#1072;&#1075;&#1072;&#1077;&#1090;&#1089;&#1103; &#1087;&#1086; &#1074;&#1089;&#1077;&#1084;&#1091; &#1082;&#1086;&#1085;&#1090;&#1091;&#1088;&#1091; &#1082;&#1086;&#1090;&#1083;&#1072;, &#1074; &#1090;&#1086;&#1084; &#1095;&#1080;&#1089;&#1083;&#1077; &#1080; &#1087;&#1086;&#1076; &#1079;&#1086;&#1083;&#1100;&#1085;&#1080;&#1082;&#1086;&#1084;. &#1041;&#1083;&#1072;&#1075;&#1086;&#1076;&#1072;&#1088;&#1103; &#1101;&#1090;&#1086;&#1081; &#1082;&#1086;&#1085;&#1089;&#1090;&#1088;&#1091;&#1082;&#1090;&#1080;&#1074;&#1085;&#1086;&#1081; &#1086;&#1089;&#1086;&#1073;&#1077;&#1085;&#1085;&#1086;&#1089;&#1090;&#1080;, &#1091;&#1083;&#1091;&#1095;&#1096;&#1072;&#1077;&#1090;&#1089;&#1103; &#1094;&#1080;&#1088;&#1082;&#1091;&#1083;&#1103;&#1094;&#1080;&#1103; &#1090;&#1077;&#1087;&#1083;&#1086;&#1085;&#1086;&#1089;&#1080;&#1090;&#1077;&#1083;&#1103;, &#1087;&#1086;&#1074;&#1099;&#1096;&#1072;&#1077;&#1090;&#1089;&#1103; &#1090;&#1077;&#1087;&#1083;&#1086;&#1089;&#1098;&#1077;&#1084; &#1080; &#1080;&#1089;&#1082;&#1083;&#1102;&#1095;&#1072;&#1077;&#1090;&#1089;&#1103; &#1076;&#1077;&#1092;&#1086;&#1088;&#1084;&#1072;&#1094;&#1080;&#1103; &#1079;&#1086;&#1083;&#1100;&#1085;&#1086;&#1075;&#1086; &#1103;&#1097;&#1080;&#1082;&#1072;.</p></li></ul></div> | [24 empty] | 102 | [9 empty] | 448 | 803 | [409 empty] | 90 | [38 empty] | 102 | 20 | 803 | 448 |  |  | 690
https://climatopt.ru/catalog/kotelnoe_oborudovanie/tverdotoplivnye/zota/zota_enisey/kotel_otopitelnyy_tverdotoplivnyy_zota_enisey_23_kvt/ | /upload/resize_cache/iblock/ae0/400_400_140cd750bba9870f18aada2478b24840a/14085_cover_0.jpg | /upload/resize_cache/iblock/4cd/400_400_140cd750bba9870f18aada2478b24840a/Zota.jpg | [8 empty] | Твердотопливный отопительный котел Zota Енисей 23 кВт | 23819 | 30193 | Твердотопливные | https://climatopt.ru/upload/iblock/f15/Монтажные размеры котлов _Енисей_.pdf | Твердотопливный котел "Енисей" работает на угле и дровах, а в качестве дополнительного источника энергии может использовать электричество. (Блоки ТЭН различной мощности в комплекте пультом управления и соединительным электрическим кабелем поставляются отдельно). Котел удобен для отопления как углем так и дровами: относительно большая глубина топки и большой зольный ящик гарантируют удобство в использовании этих видах топлива. Котел снабжен штатным термометром. Есть установочное место для механического регулятора тяги, с помощью которого достигается повышение комфорта в отапливаемом помещении. Преимущества твердотопливных котлов серии ZOTA «Енисей» широкий мощностной ряд 12/18/23 (с конфоркой), 14/20/25 (без конфорки); давление 3 атм.; работа на одной загрузке угля до 8 часов; К.П.Д. 70% (достигается увеличенной радиационной частью топки и водяной рубашки; большая глубина топки; удобная загрузка дров и угля; 100% газоплотность в моделях 14/20/25; термометр, функциональный зольный ящик; регулятор тяги, ТЭНБ (опция); возможно установить комплект TurboSet для моделей 14/20/25 кВт; демократичная цена. Топливо антрацит; бурый уголь; длиннопламенный уголь; дрова 440-600 мм. Время работы на одной загрузке До 8 часов беспрерывной работы. Рабочее давление Выдерживает постоянное давление в 3 атм. Ключевые преимущества Глубокая топка позволяет загружать дрова длинной 440-600 мм; Топочная дверца котла выполнена под углом, что делает загрузку углем намного удобнее; Газоплотные загрузочная и зольная дверцы исключают возможность проникновения воздуха через щели. Таким образом топливо горит дольше, а контролировать процесс горения заслонкой подачи воздуха становиться проще; На боковой стенке установлен термометр, показывающий температуру подачи воды. Предусмотрена возможность установки механического регулятора тяги; Чтобы выработать больший КПД на сгораемом топливе, котел можно оборудовать вентилятором наддува «TurboSet». В качестве вспомогательного источника тепла можно использовать электричество. Для этого в котел устанавливается нагреватели из нержавеющей стали (ТЭН); Водяная рубашка располагается по всему контуру котла, в том числе и под зольником. Благодаря этой конструктивной особенности, улучшается циркуляция теплоносителя, повышается теплосъем и исключается деформация зольного ящика. | <div class="detail_text"><p><em><strong>&#1058;&#1074;&#1077;&#1088;&#1076;&#1086;&#1090;&#1086;&#1087;&#1083;&#1080;&#1074;&#1085;&#1099;&#1081; &#1082;&#1086;&#1090;&#1077;&#1083; "&#1045;&#1085;&#1080;&#1089;&#1077;&#1081;" &#1088;&#1072;&#1073;&#1086;&#1090;&#1072;&#1077;&#1090; &#1085;&#1072; &#1091;&#1075;&#1083;&#1077; &#1080; &#1076;&#1088;&#1086;&#1074;&#1072;&#1093;, &#1072; &#1074; &#1082;&#1072;&#1095;&#1077;&#1089;&#1090;&#1074;&#1077; &#1076;&#1086;&#1087;&#1086;&#1083;&#1085;&#1080;&#1090;&#1077;&#1083;&#1100;&#1085;&#1086;&#1075;&#1086; &#1080;&#1089;&#1090;&#1086;&#1095;&#1085;&#1080;&#1082;&#1072; &#1101;&#1085;&#1077;&#1088;&#1075;&#1080;&#1080; &#1084;&#1086;&#1078;&#1077;&#1090; &#1080;&#1089;&#1087;&#1086;&#1083;&#1100;&#1079;&#1086;&#1074;&#1072;&#1090;&#1100; &#1101;&#1083;&#1077;&#1082;&#1090;&#1088;&#1080;&#1095;&#1077;&#1089;&#1090;&#1074;&#1086;. (&#1041;&#1083;&#1086;&#1082;&#1080; &#1058;&#1069;&#1053; &#1088;&#1072;&#1079;&#1083;&#1080;&#1095;&#1085;&#1086;&#1081; &#1084;&#1086;&#1097;&#1085;&#1086;&#1089;&#1090;&#1080; &#1074; &#1082;&#1086;&#1084;&#1087;&#1083;&#1077;&#1082;&#1090;&#1077; &#1087;&#1091;&#1083;&#1100;&#1090;&#1086;&#1084; &#1091;&#1087;&#1088;&#1072;&#1074;&#1083;&#1077;&#1085;&#1080;&#1103; &#1080; &#1089;&#1086;&#1077;&#1076;&#1080;&#1085;&#1080;&#1090;&#1077;&#1083;&#1100;&#1085;&#1099;&#1084; &#1101;&#1083;&#1077;&#1082;&#1090;&#1088;&#1080;&#1095;&#1077;&#1089;&#1082;&#1080;&#1084; &#1082;&#1072;&#1073;&#1077;&#1083;&#1077;&#1084; &#1087;&#1086;&#1089;&#1090;&#1072;&#1074;&#1083;&#1103;&#1102;&#1090;&#1089;&#1103; &#1086;&#1090;&#1076;&#1077;&#1083;&#1100;&#1085;&#1086;). &#1050;&#1086;&#1090;&#1077;&#1083; &#1091;&#1076;&#1086;&#1073;&#1077;&#1085; &#1076;&#1083;&#1103; &#1086;&#1090;&#1086;&#1087;&#1083;&#1077;&#1085;&#1080;&#1103; &#1082;&#1072;&#1082; &#1091;&#1075;&#1083;&#1077;&#1084; &#1090;&#1072;&#1082; &#1080; &#1076;&#1088;&#1086;&#1074;&#1072;&#1084;&#1080;: &#1086;&#1090;&#1085;&#1086;&#1089;&#1080;&#1090;&#1077;&#1083;&#1100;&#1085;&#1086; &#1073;&#1086;&#1083;&#1100;&#1096;&#1072;&#1103; &#1075;&#1083;&#1091;&#1073;&#1080;&#1085;&#1072; &#1090;&#1086;&#1087;&#1082;&#1080; &#1080; &#1073;&#1086;&#1083;&#1100;&#1096;&#1086;&#1081; &#1079;&#1086;&#1083;&#1100;&#1085;&#1099;&#1081; &#1103;&#1097;&#1080;&#1082; &#1075;&#1072;&#1088;&#1072;&#1085;&#1090;&#1080;&#1088;&#1091;&#1102;&#1090; &#1091;&#1076;&#1086;&#1073;&#1089;&#1090;&#1074;&#1086; &#1074; &#1080;&#1089;&#1087;&#1086;&#1083;&#1100;&#1079;&#1086;&#1074;&#1072;&#1085;&#1080;&#1080; &#1101;&#1090;&#1080;&#1093; &#1074;&#1080;&#1076;&#1072;&#1093; &#1090;&#1086;&#1087;&#1083;&#1080;&#1074;&#1072;. &#1050;&#1086;&#1090;&#1077;&#1083; &#1089;&#1085;&#1072;&#1073;&#1078;&#1077;&#1085; &#1096;&#1090;&#1072;&#1090;&#1085;&#1099;&#1084; &#1090;&#1077;&#1088;&#1084;&#1086;&#1084;&#1077;&#1090;&#1088;&#1086;&#1084;. &#1045;&#1089;&#1090;&#1100; &#1091;&#1089;&#1090;&#1072;&#1085;&#1086;&#1074;&#1086;&#1095;&#1085;&#1086;&#1077; &#1084;&#1077;&#1089;&#1090;&#1086; &#1076;&#1083;&#1103; &#1084;&#1077;&#1093;&#1072;&#1085;&#1080;&#1095;&#1077;&#1089;&#1082;&#1086;&#1075;&#1086; &#1088;&#1077;&#1075;&#1091;&#1083;&#1103;&#1090;&#1086;&#1088;&#1072; &#1090;&#1103;&#1075;&#1080;, &#1089; &#1087;&#1086;&#1084;&#1086;&#1097;&#1100;&#1102; &#1082;&#1086;&#1090;&#1086;&#1088;&#1086;&#1075;&#1086; &#1076;&#1086;&#1089;&#1090;&#1080;&#1075;&#1072;&#1077;&#1090;&#1089;&#1103; &#1087;&#1086;&#1074;&#1099;&#1096;&#1077;&#1085;&#1080;&#1077; &#1082;&#1086;&#1084;&#1092;&#1086;&#1088;&#1090;&#1072; &#1074; &#1086;&#1090;&#1072;&#1087;&#1083;&#1080;&#1074;&#1072;&#1077;&#1084;&#1086;&#1084; &#1087;&#1086;&#1084;&#1077;&#1097;&#1077;&#1085;&#1080;&#1080;. </strong></em></p><p><strong>&#1055;&#1088;&#1077;&#1080;&#1084;&#1091;&#1097;&#1077;&#1089;&#1090;&#1074;&#1072; &#1090;&#1074;&#1077;&#1088;&#1076;&#1086;&#1090;&#1086;&#1087;&#1083;&#1080;&#1074;&#1085;&#1099;&#1093; &#1082;&#1086;&#1090;&#1083;&#1086;&#1074; &#1089;&#1077;&#1088;&#1080;&#1080; ZOTA &#171;&#1045;&#1085;&#1080;&#1089;&#1077;&#1081;&#187;</strong></p><ul><li>&#1096;&#1080;&#1088;&#1086;&#1082;&#1080;&#1081; &#1084;&#1086;&#1097;&#1085;&#1086;&#1089;&#1090;&#1085;&#1086;&#1081; &#1088;&#1103;&#1076; 12/18/23 (&#1089; &#1082;&#1086;&#1085;&#1092;&#1086;&#1088;&#1082;&#1086;&#1081;), 14/20/25 (&#1073;&#1077;&#1079; &#1082;&#1086;&#1085;&#1092;&#1086;&#1088;&#1082;&#1080;);</li><li>&#1076;&#1072;&#1074;&#1083;&#1077;&#1085;&#1080;&#1077; 3 &#1072;&#1090;&#1084;.;</li><li>&#1088;&#1072;&#1073;&#1086;&#1090;&#1072; &#1085;&#1072; &#1086;&#1076;&#1085;&#1086;&#1081; &#1079;&#1072;&#1075;&#1088;&#1091;&#1079;&#1082;&#1077; &#1091;&#1075;&#1083;&#1103; &#1076;&#1086; 8 &#1095;&#1072;&#1089;&#1086;&#1074;;</li><li>&#1050;.&#1055;.&#1044;. 70% (&#1076;&#1086;&#1089;&#1090;&#1080;&#1075;&#1072;&#1077;&#1090;&#1089;&#1103; &#1091;&#1074;&#1077;&#1083;&#1080;&#1095;&#1077;&#1085;&#1085;&#1086;&#1081; &#1088;&#1072;&#1076;&#1080;&#1072;&#1094;&#1080;&#1086;&#1085;&#1085;&#1086;&#1081; &#1095;&#1072;&#1089;&#1090;&#1100;&#1102; &#1090;&#1086;&#1087;&#1082;&#1080; &#1080; &#1074;&#1086;&#1076;&#1103;&#1085;&#1086;&#1081; &#1088;&#1091;&#1073;&#1072;&#1096;&#1082;&#1080;;</li><li>&#1073;&#1086;&#1083;&#1100;&#1096;&#1072;&#1103; &#1075;&#1083;&#1091;&#1073;&#1080;&#1085;&#1072; &#1090;&#1086;&#1087;&#1082;&#1080;;</li><li>&#1091;&#1076;&#1086;&#1073;&#1085;&#1072;&#1103; &#1079;&#1072;&#1075;&#1088;&#1091;&#1079;&#1082;&#1072; &#1076;&#1088;&#1086;&#1074; &#1080; &#1091;&#1075;&#1083;&#1103;;</li><li>100% &#1075;&#1072;&#1079;&#1086;&#1087;&#1083;&#1086;&#1090;&#1085;&#1086;&#1089;&#1090;&#1100; &#1074; &#1084;&#1086;&#1076;&#1077;&#1083;&#1103;&#1093; 14/20/25;</li><li>&#1090;&#1077;&#1088;&#1084;&#1086;&#1084;&#1077;&#1090;&#1088;, &#1092;&#1091;&#1085;&#1082;&#1094;&#1080;&#1086;&#1085;&#1072;&#1083;&#1100;&#1085;&#1099;&#1081; &#1079;&#1086;&#1083;&#1100;&#1085;&#1099;&#1081; &#1103;&#1097;&#1080;&#1082;;</li><li>&#1088;&#1077;&#1075;&#1091;&#1083;&#1103;&#1090;&#1086;&#1088; &#1090;&#1103;&#1075;&#1080;, &#1058;&#1069;&#1053;&#1041; (&#1086;&#1087;&#1094;&#1080;&#1103;);</li><li>&#1074;&#1086;&#1079;&#1084;&#1086;&#1078;&#1085;&#1086; &#1091;&#1089;&#1090;&#1072;&#1085;&#1086;&#1074;&#1080;&#1090;&#1100; &#1082;&#1086;&#1084;&#1087;&#1083;&#1077;&#1082;&#1090; TurboSet &#1076;&#1083;&#1103; &#1084;&#1086;&#1076;&#1077;&#1083;&#1077;&#1081; 14/20/25 &#1082;&#1042;&#1090;;</li><li>&#1076;&#1077;&#1084;&#1086;&#1082;&#1088;&#1072;&#1090;&#1080;&#1095;&#1085;&#1072;&#1103; &#1094;&#1077;&#1085;&#1072;.</li></ul><p><strong>&#1058;&#1086;&#1087;&#1083;&#1080;&#1074;&#1086;</strong></p><ul><li>&#1072;&#1085;&#1090;&#1088;&#1072;&#1094;&#1080;&#1090;;</li><li>&#1073;&#1091;&#1088;&#1099;&#1081; &#1091;&#1075;&#1086;&#1083;&#1100;;</li><li>&#1076;&#1083;&#1080;&#1085;&#1085;&#1086;&#1087;&#1083;&#1072;&#1084;&#1077;&#1085;&#1085;&#1099;&#1081; &#1091;&#1075;&#1086;&#1083;&#1100;;</li><li>&#1076;&#1088;&#1086;&#1074;&#1072; 440-600 &#1084;&#1084;.</li></ul><p><strong>&#1042;&#1088;&#1077;&#1084;&#1103; &#1088;&#1072;&#1073;&#1086;&#1090;&#1099; &#1085;&#1072; &#1086;&#1076;&#1085;&#1086;&#1081; &#1079;&#1072;&#1075;&#1088;&#1091;&#1079;&#1082;&#1077;</strong></p><p>&#1044;&#1086; 8 &#1095;&#1072;&#1089;&#1086;&#1074; &#1073;&#1077;&#1089;&#1087;&#1088;&#1077;&#1088;&#1099;&#1074;&#1085;&#1086;&#1081; &#1088;&#1072;&#1073;&#1086;&#1090;&#1099;.</p><p><strong>&#1056;&#1072;&#1073;&#1086;&#1095;&#1077;&#1077; &#1076;&#1072;&#1074;&#1083;&#1077;&#1085;&#1080;&#1077;</strong></p><p>&#1042;&#1099;&#1076;&#1077;&#1088;&#1078;&#1080;&#1074;&#1072;&#1077;&#1090; &#1087;&#1086;&#1089;&#1090;&#1086;&#1103;&#1085;&#1085;&#1086;&#1077; &#1076;&#1072;&#1074;&#1083;&#1077;&#1085;&#1080;&#1077; &#1074; 3 &#1072;&#1090;&#1084;.</p><p><strong>&#1050;&#1083;&#1102;&#1095;&#1077;&#1074;&#1099;&#1077; &#1087;&#1088;&#1077;&#1080;&#1084;&#1091;&#1097;&#1077;&#1089;&#1090;&#1074;&#1072;</strong></p><ul><li><p>&#1043;&#1083;&#1091;&#1073;&#1086;&#1082;&#1072;&#1103; &#1090;&#1086;&#1087;&#1082;&#1072; &#1087;&#1086;&#1079;&#1074;&#1086;&#1083;&#1103;&#1077;&#1090; &#1079;&#1072;&#1075;&#1088;&#1091;&#1078;&#1072;&#1090;&#1100; &#1076;&#1088;&#1086;&#1074;&#1072; &#1076;&#1083;&#1080;&#1085;&#1085;&#1086;&#1081; 440-600 &#1084;&#1084;;</p></li><li><p>&#1058;&#1086;&#1087;&#1086;&#1095;&#1085;&#1072;&#1103; &#1076;&#1074;&#1077;&#1088;&#1094;&#1072; &#1082;&#1086;&#1090;&#1083;&#1072; &#1074;&#1099;&#1087;&#1086;&#1083;&#1085;&#1077;&#1085;&#1072; &#1087;&#1086;&#1076; &#1091;&#1075;&#1083;&#1086;&#1084;, &#1095;&#1090;&#1086; &#1076;&#1077;&#1083;&#1072;&#1077;&#1090; &#1079;&#1072;&#1075;&#1088;&#1091;&#1079;&#1082;&#1091; &#1091;&#1075;&#1083;&#1077;&#1084; &#1085;&#1072;&#1084;&#1085;&#1086;&#1075;&#1086; &#1091;&#1076;&#1086;&#1073;&#1085;&#1077;&#1077;;</p></li><li><p>&#1043;&#1072;&#1079;&#1086;&#1087;&#1083;&#1086;&#1090;&#1085;&#1099;&#1077; &#1079;&#1072;&#1075;&#1088;&#1091;&#1079;&#1086;&#1095;&#1085;&#1072;&#1103; &#1080; &#1079;&#1086;&#1083;&#1100;&#1085;&#1072;&#1103; &#1076;&#1074;&#1077;&#1088;&#1094;&#1099; &#1080;&#1089;&#1082;&#1083;&#1102;&#1095;&#1072;&#1102;&#1090; &#1074;&#1086;&#1079;&#1084;&#1086;&#1078;&#1085;&#1086;&#1089;&#1090;&#1100; &#1087;&#1088;&#1086;&#1085;&#1080;&#1082;&#1085;&#1086;&#1074;&#1077;&#1085;&#1080;&#1103; &#1074;&#1086;&#1079;&#1076;&#1091;&#1093;&#1072; &#1095;&#1077;&#1088;&#1077;&#1079; &#1097;&#1077;&#1083;&#1080;. &#1058;&#1072;&#1082;&#1080;&#1084; &#1086;&#1073;&#1088;&#1072;&#1079;&#1086;&#1084; &#1090;&#1086;&#1087;&#1083;&#1080;&#1074;&#1086; &#1075;&#1086;&#1088;&#1080;&#1090; &#1076;&#1086;&#1083;&#1100;&#1096;&#1077;, &#1072; &#1082;&#1086;&#1085;&#1090;&#1088;&#1086;&#1083;&#1080;&#1088;&#1086;&#1074;&#1072;&#1090;&#1100; &#1087;&#1088;&#1086;&#1094;&#1077;&#1089;&#1089; &#1075;&#1086;&#1088;&#1077;&#1085;&#1080;&#1103; &#1079;&#1072;&#1089;&#1083;&#1086;&#1085;&#1082;&#1086;&#1081; &#1087;&#1086;&#1076;&#1072;&#1095;&#1080; &#1074;&#1086;&#1079;&#1076;&#1091;&#1093;&#1072; &#1089;&#1090;&#1072;&#1085;&#1086;&#1074;&#1080;&#1090;&#1100;&#1089;&#1103; &#1087;&#1088;&#1086;&#1097;&#1077;;</p></li><li><p>&#1053;&#1072; &#1073;&#1086;&#1082;&#1086;&#1074;&#1086;&#1081; &#1089;&#1090;&#1077;&#1085;&#1082;&#1077; &#1091;&#1089;&#1090;&#1072;&#1085;&#1086;&#1074;&#1083;&#1077;&#1085; &#1090;&#1077;&#1088;&#1084;&#1086;&#1084;&#1077;&#1090;&#1088;, &#1087;&#1086;&#1082;&#1072;&#1079;&#1099;&#1074;&#1072;&#1102;&#1097;&#1080;&#1081; &#1090;&#1077;&#1084;&#1087;&#1077;&#1088;&#1072;&#1090;&#1091;&#1088;&#1091; &#1087;&#1086;&#1076;&#1072;&#1095;&#1080; &#1074;&#1086;&#1076;&#1099;.</p></li><li><p>&#1055;&#1088;&#1077;&#1076;&#1091;&#1089;&#1084;&#1086;&#1090;&#1088;&#1077;&#1085;&#1072; &#1074;&#1086;&#1079;&#1084;&#1086;&#1078;&#1085;&#1086;&#1089;&#1090;&#1100; &#1091;&#1089;&#1090;&#1072;&#1085;&#1086;&#1074;&#1082;&#1080; &#1084;&#1077;&#1093;&#1072;&#1085;&#1080;&#1095;&#1077;&#1089;&#1082;&#1086;&#1075;&#1086; &#1088;&#1077;&#1075;&#1091;&#1083;&#1103;&#1090;&#1086;&#1088;&#1072; &#1090;&#1103;&#1075;&#1080;;</p></li><li><p>&#1063;&#1090;&#1086;&#1073;&#1099; &#1074;&#1099;&#1088;&#1072;&#1073;&#1086;&#1090;&#1072;&#1090;&#1100; &#1073;&#1086;&#1083;&#1100;&#1096;&#1080;&#1081; &#1050;&#1055;&#1044; &#1085;&#1072; &#1089;&#1075;&#1086;&#1088;&#1072;&#1077;&#1084;&#1086;&#1084; &#1090;&#1086;&#1087;&#1083;&#1080;&#1074;&#1077;, &#1082;&#1086;&#1090;&#1077;&#1083; &#1084;&#1086;&#1078;&#1085;&#1086; &#1086;&#1073;&#1086;&#1088;&#1091;&#1076;&#1086;&#1074;&#1072;&#1090;&#1100; &#1074;&#1077;&#1085;&#1090;&#1080;&#1083;&#1103;&#1090;&#1086;&#1088;&#1086;&#1084; &#1085;&#1072;&#1076;&#1076;&#1091;&#1074;&#1072; &#171;TurboSet&#187;.</p></li><li><p>&#1042; &#1082;&#1072;&#1095;&#1077;&#1089;&#1090;&#1074;&#1077; &#1074;&#1089;&#1087;&#1086;&#1084;&#1086;&#1075;&#1072;&#1090;&#1077;&#1083;&#1100;&#1085;&#1086;&#1075;&#1086; &#1080;&#1089;&#1090;&#1086;&#1095;&#1085;&#1080;&#1082;&#1072; &#1090;&#1077;&#1087;&#1083;&#1072; &#1084;&#1086;&#1078;&#1085;&#1086; &#1080;&#1089;&#1087;&#1086;&#1083;&#1100;&#1079;&#1086;&#1074;&#1072;&#1090;&#1100; &#1101;&#1083;&#1077;&#1082;&#1090;&#1088;&#1080;&#1095;&#1077;&#1089;&#1090;&#1074;&#1086;. &#1044;&#1083;&#1103; &#1101;&#1090;&#1086;&#1075;&#1086; &#1074; &#1082;&#1086;&#1090;&#1077;&#1083; &#1091;&#1089;&#1090;&#1072;&#1085;&#1072;&#1074;&#1083;&#1080;&#1074;&#1072;&#1077;&#1090;&#1089;&#1103; &#1085;&#1072;&#1075;&#1088;&#1077;&#1074;&#1072;&#1090;&#1077;&#1083;&#1080; &#1080;&#1079; &#1085;&#1077;&#1088;&#1078;&#1072;&#1074;&#1077;&#1102;&#1097;&#1077;&#1081; &#1089;&#1090;&#1072;&#1083;&#1080; (&#1058;&#1069;&#1053;);</p></li><li><p>&#1042;&#1086;&#1076;&#1103;&#1085;&#1072;&#1103; &#1088;&#1091;&#1073;&#1072;&#1096;&#1082;&#1072; &#1088;&#1072;&#1089;&#1087;&#1086;&#1083;&#1072;&#1075;&#1072;&#1077;&#1090;&#1089;&#1103; &#1087;&#1086; &#1074;&#1089;&#1077;&#1084;&#1091; &#1082;&#1086;&#1085;&#1090;&#1091;&#1088;&#1091; &#1082;&#1086;&#1090;&#1083;&#1072;, &#1074; &#1090;&#1086;&#1084; &#1095;&#1080;&#1089;&#1083;&#1077; &#1080; &#1087;&#1086;&#1076; &#1079;&#1086;&#1083;&#1100;&#1085;&#1080;&#1082;&#1086;&#1084;. &#1041;&#1083;&#1072;&#1075;&#1086;&#1076;&#1072;&#1088;&#1103; &#1101;&#1090;&#1086;&#1081; &#1082;&#1086;&#1085;&#1089;&#1090;&#1088;&#1091;&#1082;&#1090;&#1080;&#1074;&#1085;&#1086;&#1081; &#1086;&#1089;&#1086;&#1073;&#1077;&#1085;&#1085;&#1086;&#1089;&#1090;&#1080;, &#1091;&#1083;&#1091;&#1095;&#1096;&#1072;&#1077;&#1090;&#1089;&#1103; &#1094;&#1080;&#1088;&#1082;&#1091;&#1083;&#1103;&#1094;&#1080;&#1103; &#1090;&#1077;&#1087;&#1083;&#1086;&#1085;&#1086;&#1089;&#1080;&#1090;&#1077;&#1083;&#1103;, &#1087;&#1086;&#1074;&#1099;&#1096;&#1072;&#1077;&#1090;&#1089;&#1103; &#1090;&#1077;&#1087;&#1083;&#1086;&#1089;&#1098;&#1077;&#1084; &#1080; &#1080;&#1089;&#1082;&#1083;&#1102;&#1095;&#1072;&#1077;&#1090;&#1089;&#1103; &#1076;&#1077;&#1092;&#1086;&#1088;&#1084;&#1072;&#1094;&#1080;&#1103; &#1079;&#1086;&#1083;&#1100;&#1085;&#1086;&#1075;&#1086; &#1103;&#1097;&#1080;&#1082;&#1072;.</p></li></ul></div> | [24 empty] | 92 | [9 empty] | 448 | 690 |  |  | https://climatopt.ru/upload/iblock/df7/Сертификат.jpg | [406 empty] | 70 | [38 empty] | 92 | 23 | 690 | 448 |  |  | 853 | [53 empty] | 46
https://climatopt.ru/catalog/kotelnoe_oborudovanie/tverdotoplivnye/zota/zota_enisey/kotel_otopitelnyy_tverdotoplivnyy_zota_enisey_25_kvt/ | /upload/resize_cache/iblock/4b3/400_400_140cd750bba9870f18aada2478b24840a/14084_cover_0.jpg | /upload/resize_cache/iblock/80d/400_400_140cd750bba9870f18aada2478b24840a/Zota.jpg | [8 empty] | Твердотопливный отопительный котел Zota Енисей 25 кВт | 23543 | 30194 | Твердотопливные | https://climatopt.ru/upload/iblock/a90/Монтажные размеры котлов _Енисей_.pdf | Твердотопливный котел "Енисей" работает на угле и дровах, а в качестве дополнительного источника энергии может использовать электричество. (Блоки ТЭН различной мощности в комплекте пультом управления и соединительным электрическим кабелем поставляются отдельно). Котел удобен для отопления как углем так и дровами: относительно большая глубина топки и большой зольный ящик гарантируют удобство в использовании этих видах топлива. Котел снабжен штатным термометром. Есть установочное место для механического регулятора тяги, с помощью которого достигается повышение комфорта в отапливаемом помещении. Преимущества твердотопливных котлов серии ZOTA «Енисей» широкий мощностной ряд 12/18/23 (с конфоркой), 14/20/25 (без конфорки); давление 3 атм.; работа на одной загрузке угля до 8 часов; К.П.Д. 70% (достигается увеличенной радиационной частью топки и водяной рубашки; большая глубина топки; удобная загрузка дров и угля; 100% газоплотность в моделях 14/20/25; термометр, функциональный зольный ящик; регулятор тяги, ТЭНБ (опция); возможно установить комплект TurboSet для моделей 14/20/25 кВт; демократичная цена. Топливо антрацит; бурый уголь; длиннопламенный уголь; дрова 440-600 мм. Время работы на одной загрузке До 8 часов беспрерывной работы. Рабочее давление Выдерживает постоянное давление в 3 атм. Ключевые преимущества Глубокая топка позволяет загружать дрова длинной 440-600 мм; Топочная дверца котла выполнена под углом, что делает загрузку углем намного удобнее; Газоплотные загрузочная и зольная дверцы исключают возможность проникновения воздуха через щели. Таким образом топливо горит дольше, а контролировать процесс горения заслонкой подачи воздуха становиться проще; На боковой стенке установлен термометр, показывающий температуру подачи воды. Предусмотрена возможность установки механического регулятора тяги; Чтобы выработать больший КПД на сгораемом топливе, котел можно оборудовать вентилятором наддува «TurboSet». В качестве вспомогательного источника тепла можно использовать электричество. Для этого в котел устанавливается нагреватели из нержавеющей стали (ТЭН); Водяная рубашка располагается по всему контуру котла, в том числе и под зольником. Благодаря этой конструктивной особенности, улучшается циркуляция теплоносителя, повышается теплосъем и исключается деформация зольного ящика. | <div class="detail_text"><p><em><strong>&#1058;&#1074;&#1077;&#1088;&#1076;&#1086;&#1090;&#1086;&#1087;&#1083;&#1080;&#1074;&#1085;&#1099;&#1081; &#1082;&#1086;&#1090;&#1077;&#1083; "&#1045;&#1085;&#1080;&#1089;&#1077;&#1081;" &#1088;&#1072;&#1073;&#1086;&#1090;&#1072;&#1077;&#1090; &#1085;&#1072; &#1091;&#1075;&#1083;&#1077; &#1080; &#1076;&#1088;&#1086;&#1074;&#1072;&#1093;, &#1072; &#1074; &#1082;&#1072;&#1095;&#1077;&#1089;&#1090;&#1074;&#1077; &#1076;&#1086;&#1087;&#1086;&#1083;&#1085;&#1080;&#1090;&#1077;&#1083;&#1100;&#1085;&#1086;&#1075;&#1086; &#1080;&#1089;&#1090;&#1086;&#1095;&#1085;&#1080;&#1082;&#1072; &#1101;&#1085;&#1077;&#1088;&#1075;&#1080;&#1080; &#1084;&#1086;&#1078;&#1077;&#1090; &#1080;&#1089;&#1087;&#1086;&#1083;&#1100;&#1079;&#1086;&#1074;&#1072;&#1090;&#1100; &#1101;&#1083;&#1077;&#1082;&#1090;&#1088;&#1080;&#1095;&#1077;&#1089;&#1090;&#1074;&#1086;. (&#1041;&#1083;&#1086;&#1082;&#1080; &#1058;&#1069;&#1053; &#1088;&#1072;&#1079;&#1083;&#1080;&#1095;&#1085;&#1086;&#1081; &#1084;&#1086;&#1097;&#1085;&#1086;&#1089;&#1090;&#1080; &#1074; &#1082;&#1086;&#1084;&#1087;&#1083;&#1077;&#1082;&#1090;&#1077; &#1087;&#1091;&#1083;&#1100;&#1090;&#1086;&#1084; &#1091;&#1087;&#1088;&#1072;&#1074;&#1083;&#1077;&#1085;&#1080;&#1103; &#1080; &#1089;&#1086;&#1077;&#1076;&#1080;&#1085;&#1080;&#1090;&#1077;&#1083;&#1100;&#1085;&#1099;&#1084; &#1101;&#1083;&#1077;&#1082;&#1090;&#1088;&#1080;&#1095;&#1077;&#1089;&#1082;&#1080;&#1084; &#1082;&#1072;&#1073;&#1077;&#1083;&#1077;&#1084; &#1087;&#1086;&#1089;&#1090;&#1072;&#1074;&#1083;&#1103;&#1102;&#1090;&#1089;&#1103; &#1086;&#1090;&#1076;&#1077;&#1083;&#1100;&#1085;&#1086;). &#1050;&#1086;&#1090;&#1077;&#1083; &#1091;&#1076;&#1086;&#1073;&#1077;&#1085; &#1076;&#1083;&#1103; &#1086;&#1090;&#1086;&#1087;&#1083;&#1077;&#1085;&#1080;&#1103; &#1082;&#1072;&#1082; &#1091;&#1075;&#1083;&#1077;&#1084; &#1090;&#1072;&#1082; &#1080; &#1076;&#1088;&#1086;&#1074;&#1072;&#1084;&#1080;: &#1086;&#1090;&#1085;&#1086;&#1089;&#1080;&#1090;&#1077;&#1083;&#1100;&#1085;&#1086; &#1073;&#1086;&#1083;&#1100;&#1096;&#1072;&#1103; &#1075;&#1083;&#1091;&#1073;&#1080;&#1085;&#1072; &#1090;&#1086;&#1087;&#1082;&#1080; &#1080; &#1073;&#1086;&#1083;&#1100;&#1096;&#1086;&#1081; &#1079;&#1086;&#1083;&#1100;&#1085;&#1099;&#1081; &#1103;&#1097;&#1080;&#1082; &#1075;&#1072;&#1088;&#1072;&#1085;&#1090;&#1080;&#1088;&#1091;&#1102;&#1090; &#1091;&#1076;&#1086;&#1073;&#1089;&#1090;&#1074;&#1086; &#1074; &#1080;&#1089;&#1087;&#1086;&#1083;&#1100;&#1079;&#1086;&#1074;&#1072;&#1085;&#1080;&#1080; &#1101;&#1090;&#1080;&#1093; &#1074;&#1080;&#1076;&#1072;&#1093; &#1090;&#1086;&#1087;&#1083;&#1080;&#1074;&#1072;. &#1050;&#1086;&#1090;&#1077;&#1083; &#1089;&#1085;&#1072;&#1073;&#1078;&#1077;&#1085; &#1096;&#1090;&#1072;&#1090;&#1085;&#1099;&#1084; &#1090;&#1077;&#1088;&#1084;&#1086;&#1084;&#1077;&#1090;&#1088;&#1086;&#1084;. &#1045;&#1089;&#1090;&#1100; &#1091;&#1089;&#1090;&#1072;&#1085;&#1086;&#1074;&#1086;&#1095;&#1085;&#1086;&#1077; &#1084;&#1077;&#1089;&#1090;&#1086; &#1076;&#1083;&#1103; &#1084;&#1077;&#1093;&#1072;&#1085;&#1080;&#1095;&#1077;&#1089;&#1082;&#1086;&#1075;&#1086; &#1088;&#1077;&#1075;&#1091;&#1083;&#1103;&#1090;&#1086;&#1088;&#1072; &#1090;&#1103;&#1075;&#1080;, &#1089; &#1087;&#1086;&#1084;&#1086;&#1097;&#1100;&#1102; &#1082;&#1086;&#1090;&#1086;&#1088;&#1086;&#1075;&#1086; &#1076;&#1086;&#1089;&#1090;&#1080;&#1075;&#1072;&#1077;&#1090;&#1089;&#1103; &#1087;&#1086;&#1074;&#1099;&#1096;&#1077;&#1085;&#1080;&#1077; &#1082;&#1086;&#1084;&#1092;&#1086;&#1088;&#1090;&#1072; &#1074; &#1086;&#1090;&#1072;&#1087;&#1083;&#1080;&#1074;&#1072;&#1077;&#1084;&#1086;&#1084; &#1087;&#1086;&#1084;&#1077;&#1097;&#1077;&#1085;&#1080;&#1080;. </strong></em></p><p><strong>&#1055;&#1088;&#1077;&#1080;&#1084;&#1091;&#1097;&#1077;&#1089;&#1090;&#1074;&#1072; &#1090;&#1074;&#1077;&#1088;&#1076;&#1086;&#1090;&#1086;&#1087;&#1083;&#1080;&#1074;&#1085;&#1099;&#1093; &#1082;&#1086;&#1090;&#1083;&#1086;&#1074; &#1089;&#1077;&#1088;&#1080;&#1080; ZOTA &#171;&#1045;&#1085;&#1080;&#1089;&#1077;&#1081;&#187;</strong></p><ul><li>&#1096;&#1080;&#1088;&#1086;&#1082;&#1080;&#1081; &#1084;&#1086;&#1097;&#1085;&#1086;&#1089;&#1090;&#1085;&#1086;&#1081; &#1088;&#1103;&#1076; 12/18/23 (&#1089; &#1082;&#1086;&#1085;&#1092;&#1086;&#1088;&#1082;&#1086;&#1081;), 14/20/25 (&#1073;&#1077;&#1079; &#1082;&#1086;&#1085;&#1092;&#1086;&#1088;&#1082;&#1080;);</li><li>&#1076;&#1072;&#1074;&#1083;&#1077;&#1085;&#1080;&#1077; 3 &#1072;&#1090;&#1084;.;</li><li>&#1088;&#1072;&#1073;&#1086;&#1090;&#1072; &#1085;&#1072; &#1086;&#1076;&#1085;&#1086;&#1081; &#1079;&#1072;&#1075;&#1088;&#1091;&#1079;&#1082;&#1077; &#1091;&#1075;&#1083;&#1103; &#1076;&#1086; 8 &#1095;&#1072;&#1089;&#1086;&#1074;;</li><li>&#1050;.&#1055;.&#1044;. 70% (&#1076;&#1086;&#1089;&#1090;&#1080;&#1075;&#1072;&#1077;&#1090;&#1089;&#1103; &#1091;&#1074;&#1077;&#1083;&#1080;&#1095;&#1077;&#1085;&#1085;&#1086;&#1081; &#1088;&#1072;&#1076;&#1080;&#1072;&#1094;&#1080;&#1086;&#1085;&#1085;&#1086;&#1081; &#1095;&#1072;&#1089;&#1090;&#1100;&#1102; &#1090;&#1086;&#1087;&#1082;&#1080; &#1080; &#1074;&#1086;&#1076;&#1103;&#1085;&#1086;&#1081; &#1088;&#1091;&#1073;&#1072;&#1096;&#1082;&#1080;;</li><li>&#1073;&#1086;&#1083;&#1100;&#1096;&#1072;&#1103; &#1075;&#1083;&#1091;&#1073;&#1080;&#1085;&#1072; &#1090;&#1086;&#1087;&#1082;&#1080;;</li><li>&#1091;&#1076;&#1086;&#1073;&#1085;&#1072;&#1103; &#1079;&#1072;&#1075;&#1088;&#1091;&#1079;&#1082;&#1072; &#1076;&#1088;&#1086;&#1074; &#1080; &#1091;&#1075;&#1083;&#1103;;</li><li>100% &#1075;&#1072;&#1079;&#1086;&#1087;&#1083;&#1086;&#1090;&#1085;&#1086;&#1089;&#1090;&#1100; &#1074; &#1084;&#1086;&#1076;&#1077;&#1083;&#1103;&#1093; 14/20/25;</li><li>&#1090;&#1077;&#1088;&#1084;&#1086;&#1084;&#1077;&#1090;&#1088;, &#1092;&#1091;&#1085;&#1082;&#1094;&#1080;&#1086;&#1085;&#1072;&#1083;&#1100;&#1085;&#1099;&#1081; &#1079;&#1086;&#1083;&#1100;&#1085;&#1099;&#1081; &#1103;&#1097;&#1080;&#1082;;</li><li>&#1088;&#1077;&#1075;&#1091;&#1083;&#1103;&#1090;&#1086;&#1088; &#1090;&#1103;&#1075;&#1080;, &#1058;&#1069;&#1053;&#1041; (&#1086;&#1087;&#1094;&#1080;&#1103;);</li><li>&#1074;&#1086;&#1079;&#1084;&#1086;&#1078;&#1085;&#1086; &#1091;&#1089;&#1090;&#1072;&#1085;&#1086;&#1074;&#1080;&#1090;&#1100; &#1082;&#1086;&#1084;&#1087;&#1083;&#1077;&#1082;&#1090; TurboSet &#1076;&#1083;&#1103; &#1084;&#1086;&#1076;&#1077;&#1083;&#1077;&#1081; 14/20/25 &#1082;&#1042;&#1090;;</li><li>&#1076;&#1077;&#1084;&#1086;&#1082;&#1088;&#1072;&#1090;&#1080;&#1095;&#1085;&#1072;&#1103; &#1094;&#1077;&#1085;&#1072;.</li></ul><p><strong>&#1058;&#1086;&#1087;&#1083;&#1080;&#1074;&#1086;</strong></p><ul><li>&#1072;&#1085;&#1090;&#1088;&#1072;&#1094;&#1080;&#1090;;</li><li>&#1073;&#1091;&#1088;&#1099;&#1081; &#1091;&#1075;&#1086;&#1083;&#1100;;</li><li>&#1076;&#1083;&#1080;&#1085;&#1085;&#1086;&#1087;&#1083;&#1072;&#1084;&#1077;&#1085;&#1085;&#1099;&#1081; &#1091;&#1075;&#1086;&#1083;&#1100;;</li><li>&#1076;&#1088;&#1086;&#1074;&#1072; 440-600 &#1084;&#1084;.</li></ul><p><strong>&#1042;&#1088;&#1077;&#1084;&#1103; &#1088;&#1072;&#1073;&#1086;&#1090;&#1099; &#1085;&#1072; &#1086;&#1076;&#1085;&#1086;&#1081; &#1079;&#1072;&#1075;&#1088;&#1091;&#1079;&#1082;&#1077;</strong></p><p>&#1044;&#1086; 8 &#1095;&#1072;&#1089;&#1086;&#1074; &#1073;&#1077;&#1089;&#1087;&#1088;&#1077;&#1088;&#1099;&#1074;&#1085;&#1086;&#1081; &#1088;&#1072;&#1073;&#1086;&#1090;&#1099;.</p><p><strong>&#1056;&#1072;&#1073;&#1086;&#1095;&#1077;&#1077; &#1076;&#1072;&#1074;&#1083;&#1077;&#1085;&#1080;&#1077;</strong></p><p>&#1042;&#1099;&#1076;&#1077;&#1088;&#1078;&#1080;&#1074;&#1072;&#1077;&#1090; &#1087;&#1086;&#1089;&#1090;&#1086;&#1103;&#1085;&#1085;&#1086;&#1077; &#1076;&#1072;&#1074;&#1083;&#1077;&#1085;&#1080;&#1077; &#1074; 3 &#1072;&#1090;&#1084;.</p><p><strong>&#1050;&#1083;&#1102;&#1095;&#1077;&#1074;&#1099;&#1077; &#1087;&#1088;&#1077;&#1080;&#1084;&#1091;&#1097;&#1077;&#1089;&#1090;&#1074;&#1072;</strong></p><ul><li><p>&#1043;&#1083;&#1091;&#1073;&#1086;&#1082;&#1072;&#1103; &#1090;&#1086;&#1087;&#1082;&#1072; &#1087;&#1086;&#1079;&#1074;&#1086;&#1083;&#1103;&#1077;&#1090; &#1079;&#1072;&#1075;&#1088;&#1091;&#1078;&#1072;&#1090;&#1100; &#1076;&#1088;&#1086;&#1074;&#1072; &#1076;&#1083;&#1080;&#1085;&#1085;&#1086;&#1081; 440-600 &#1084;&#1084;;</p></li><li><p>&#1058;&#1086;&#1087;&#1086;&#1095;&#1085;&#1072;&#1103; &#1076;&#1074;&#1077;&#1088;&#1094;&#1072; &#1082;&#1086;&#1090;&#1083;&#1072; &#1074;&#1099;&#1087;&#1086;&#1083;&#1085;&#1077;&#1085;&#1072; &#1087;&#1086;&#1076; &#1091;&#1075;&#1083;&#1086;&#1084;, &#1095;&#1090;&#1086; &#1076;&#1077;&#1083;&#1072;&#1077;&#1090; &#1079;&#1072;&#1075;&#1088;&#1091;&#1079;&#1082;&#1091; &#1091;&#1075;&#1083;&#1077;&#1084; &#1085;&#1072;&#1084;&#1085;&#1086;&#1075;&#1086; &#1091;&#1076;&#1086;&#1073;&#1085;&#1077;&#1077;;</p></li><li><p>&#1043;&#1072;&#1079;&#1086;&#1087;&#1083;&#1086;&#1090;&#1085;&#1099;&#1077; &#1079;&#1072;&#1075;&#1088;&#1091;&#1079;&#1086;&#1095;&#1085;&#1072;&#1103; &#1080; &#1079;&#1086;&#1083;&#1100;&#1085;&#1072;&#1103; &#1076;&#1074;&#1077;&#1088;&#1094;&#1099; &#1080;&#1089;&#1082;&#1083;&#1102;&#1095;&#1072;&#1102;&#1090; &#1074;&#1086;&#1079;&#1084;&#1086;&#1078;&#1085;&#1086;&#1089;&#1090;&#1100; &#1087;&#1088;&#1086;&#1085;&#1080;&#1082;&#1085;&#1086;&#1074;&#1077;&#1085;&#1080;&#1103; &#1074;&#1086;&#1079;&#1076;&#1091;&#1093;&#1072; &#1095;&#1077;&#1088;&#1077;&#1079; &#1097;&#1077;&#1083;&#1080;. &#1058;&#1072;&#1082;&#1080;&#1084; &#1086;&#1073;&#1088;&#1072;&#1079;&#1086;&#1084; &#1090;&#1086;&#1087;&#1083;&#1080;&#1074;&#1086; &#1075;&#1086;&#1088;&#1080;&#1090; &#1076;&#1086;&#1083;&#1100;&#1096;&#1077;, &#1072; &#1082;&#1086;&#1085;&#1090;&#1088;&#1086;&#1083;&#1080;&#1088;&#1086;&#1074;&#1072;&#1090;&#1100; &#1087;&#1088;&#1086;&#1094;&#1077;&#1089;&#1089; &#1075;&#1086;&#1088;&#1077;&#1085;&#1080;&#1103; &#1079;&#1072;&#1089;&#1083;&#1086;&#1085;&#1082;&#1086;&#1081; &#1087;&#1086;&#1076;&#1072;&#1095;&#1080; &#1074;&#1086;&#1079;&#1076;&#1091;&#1093;&#1072; &#1089;&#1090;&#1072;&#1085;&#1086;&#1074;&#1080;&#1090;&#1100;&#1089;&#1103; &#1087;&#1088;&#1086;&#1097;&#1077;;</p></li><li><p>&#1053;&#1072; &#1073;&#1086;&#1082;&#1086;&#1074;&#1086;&#1081; &#1089;&#1090;&#1077;&#1085;&#1082;&#1077; &#1091;&#1089;&#1090;&#1072;&#1085;&#1086;&#1074;&#1083;&#1077;&#1085; &#1090;&#1077;&#1088;&#1084;&#1086;&#1084;&#1077;&#1090;&#1088;, &#1087;&#1086;&#1082;&#1072;&#1079;&#1099;&#1074;&#1072;&#1102;&#1097;&#1080;&#1081; &#1090;&#1077;&#1084;&#1087;&#1077;&#1088;&#1072;&#1090;&#1091;&#1088;&#1091; &#1087;&#1086;&#1076;&#1072;&#1095;&#1080; &#1074;&#1086;&#1076;&#1099;.</p></li><li><p>&#1055;&#1088;&#1077;&#1076;&#1091;&#1089;&#1084;&#1086;&#1090;&#1088;&#1077;&#1085;&#1072; &#1074;&#1086;&#1079;&#1084;&#1086;&#1078;&#1085;&#1086;&#1089;&#1090;&#1100; &#1091;&#1089;&#1090;&#1072;&#1085;&#1086;&#1074;&#1082;&#1080; &#1084;&#1077;&#1093;&#1072;&#1085;&#1080;&#1095;&#1077;&#1089;&#1082;&#1086;&#1075;&#1086; &#1088;&#1077;&#1075;&#1091;&#1083;&#1103;&#1090;&#1086;&#1088;&#1072; &#1090;&#1103;&#1075;&#1080;;</p></li><li><p>&#1063;&#1090;&#1086;&#1073;&#1099; &#1074;&#1099;&#1088;&#1072;&#1073;&#1086;&#1090;&#1072;&#1090;&#1100; &#1073;&#1086;&#1083;&#1100;&#1096;&#1080;&#1081; &#1050;&#1055;&#1044; &#1085;&#1072; &#1089;&#1075;&#1086;&#1088;&#1072;&#1077;&#1084;&#1086;&#1084; &#1090;&#1086;&#1087;&#1083;&#1080;&#1074;&#1077;, &#1082;&#1086;&#1090;&#1077;&#1083; &#1084;&#1086;&#1078;&#1085;&#1086; &#1086;&#1073;&#1086;&#1088;&#1091;&#1076;&#1086;&#1074;&#1072;&#1090;&#1100; &#1074;&#1077;&#1085;&#1090;&#1080;&#1083;&#1103;&#1090;&#1086;&#1088;&#1086;&#1084; &#1085;&#1072;&#1076;&#1076;&#1091;&#1074;&#1072; &#171;TurboSet&#187;.</p></li><li><p>&#1042; &#1082;&#1072;&#1095;&#1077;&#1089;&#1090;&#1074;&#1077; &#1074;&#1089;&#1087;&#1086;&#1084;&#1086;&#1075;&#1072;&#1090;&#1077;&#1083;&#1100;&#1085;&#1086;&#1075;&#1086; &#1080;&#1089;&#1090;&#1086;&#1095;&#1085;&#1080;&#1082;&#1072; &#1090;&#1077;&#1087;&#1083;&#1072; &#1084;&#1086;&#1078;&#1085;&#1086; &#1080;&#1089;&#1087;&#1086;&#1083;&#1100;&#1079;&#1086;&#1074;&#1072;&#1090;&#1100; &#1101;&#1083;&#1077;&#1082;&#1090;&#1088;&#1080;&#1095;&#1077;&#1089;&#1090;&#1074;&#1086;. &#1044;&#1083;&#1103; &#1101;&#1090;&#1086;&#1075;&#1086; &#1074; &#1082;&#1086;&#1090;&#1077;&#1083; &#1091;&#1089;&#1090;&#1072;&#1085;&#1072;&#1074;&#1083;&#1080;&#1074;&#1072;&#1077;&#1090;&#1089;&#1103; &#1085;&#1072;&#1075;&#1088;&#1077;&#1074;&#1072;&#1090;&#1077;&#1083;&#1080; &#1080;&#1079; &#1085;&#1077;&#1088;&#1078;&#1072;&#1074;&#1077;&#1102;&#1097;&#1077;&#1081; &#1089;&#1090;&#1072;&#1083;&#1080; (&#1058;&#1069;&#1053;);</p></li><li><p>&#1042;&#1086;&#1076;&#1103;&#1085;&#1072;&#1103; &#1088;&#1091;&#1073;&#1072;&#1096;&#1082;&#1072; &#1088;&#1072;&#1089;&#1087;&#1086;&#1083;&#1072;&#1075;&#1072;&#1077;&#1090;&#1089;&#1103; &#1087;&#1086; &#1074;&#1089;&#1077;&#1084;&#1091; &#1082;&#1086;&#1085;&#1090;&#1091;&#1088;&#1091; &#1082;&#1086;&#1090;&#1083;&#1072;, &#1074; &#1090;&#1086;&#1084; &#1095;&#1080;&#1089;&#1083;&#1077; &#1080; &#1087;&#1086;&#1076; &#1079;&#1086;&#1083;&#1100;&#1085;&#1080;&#1082;&#1086;&#1084;. &#1041;&#1083;&#1072;&#1075;&#1086;&#1076;&#1072;&#1088;&#1103; &#1101;&#1090;&#1086;&#1081; &#1082;&#1086;&#1085;&#1089;&#1090;&#1088;&#1091;&#1082;&#1090;&#1080;&#1074;&#1085;&#1086;&#1081; &#1086;&#1089;&#1086;&#1073;&#1077;&#1085;&#1085;&#1086;&#1089;&#1090;&#1080;, &#1091;&#1083;&#1091;&#1095;&#1096;&#1072;&#1077;&#1090;&#1089;&#1103; &#1094;&#1080;&#1088;&#1082;&#1091;&#1083;&#1103;&#1094;&#1080;&#1103; &#1090;&#1077;&#1087;&#1083;&#1086;&#1085;&#1086;&#1089;&#1080;&#1090;&#1077;&#1083;&#1103;, &#1087;&#1086;&#1074;&#1099;&#1096;&#1072;&#1077;&#1090;&#1089;&#1103; &#1090;&#1077;&#1087;&#1083;&#1086;&#1089;&#1098;&#1077;&#1084; &#1080; &#1080;&#1089;&#1082;&#1083;&#1102;&#1095;&#1072;&#1077;&#1090;&#1089;&#1103; &#1076;&#1077;&#1092;&#1086;&#1088;&#1084;&#1072;&#1094;&#1080;&#1103; &#1079;&#1086;&#1083;&#1100;&#1085;&#1086;&#1075;&#1086; &#1103;&#1097;&#1080;&#1082;&#1072;.</p></li></ul></div> | [24 empty] | 95 | [9 empty] | 448 | 690 |  |  | https://climatopt.ru/upload/iblock/130/Сертификат.jpg | [406 empty] | 72 | [38 empty] | 95 | 25 | 690 | 448 |  |  | 853 | [53 empty] | 46
https://climatopt.ru/catalog/kotelnoe_oborudovanie/tverdotoplivnye/kupper/kupper_karbo/kotel_kupper_karbo_18/ | /upload/resize_cache/iblock/83b/400_400_140cd750bba9870f18aada2478b24840a/14561_cover_0.jpg | /upload/resize_cache/iblock/c2c/400_400_140cd750bba9870f18aada2478b24840a/14561_info_0.jpg | [8 empty] | Угольный отопительный котел Теплодар КУППЕР КАРБО-18 | 48810 | 30506 | Твердотопливные |  | Особенности и преимущества: Отопительные котлы Куппер КАРБО рассчитаны на длительную работу до 16 часов на одной закладке топлива. Котел может работать на буром угле, с возможностью периодического применения угольных брикетов. Куппер Карбо 18 (2018) рассчитан для помещений площадью до 180 м?. Для поддержания горения котел оснащен подвижной колосниковой решеткой из чугуна, с помощью которой в рабочем режиме осуществляется встряхивание углей, а в аварийном режиме — сбрасывание топлива в большой зольный ящик. Отличительная черта котлов всех линеек серии «Куппер» — универсальность. Она заключается в возможности «перевода» котлов на другие виды топлива (пеллеты) при установке соответствующих горелок. При необходимости он может работать на дровах и топливных брикетах. Шахтное построение схемы котла обеспечивает длительный ход горячих дымовых газов с отдачей энергии широким стенкам шахт теплообменника и водяной рубашке. Особенности: Прочистная дверца котла защищена от прогорания съемным экраном из нержавеющей стали. Пламяотбойник из нержавеющей стали для защиты прочистного люка. Отвод пиролизных газов из загрузочной шахты. Защита от воспламенения. Жиклеры подачи третичного воздуха для максимального дожига топочных газов Люк для прочистки. Блок ТЭН для поддержания температуры теплоносителя после прогорания дров Система подачи вторичного воздуха. Шахтная конструкция обеспечивает эффективный теплосъем. Уникальная форма шахты исключает зависание топлива – контроль не требуется. Система подвижных колосников позволяет сбрасывать горящее топливо при возникновении аварийной ситуации. Вместительный ящик зольника позволяет избежать просыпание золы и шлака на дно котла. В комплект входят: • Термометр для контроля температуры. • Блок ТЭН мощностью 9 кВт для поддержания температуры теплоносителя после прогорания топлива. • Аксессуары для удаления золы и чистки котла. ВНИМАНИЕ! Элементы дымохода и терморегулятор не входят в комплект котла и приобретаются отдельно. | <div class="detail_text"><h2>&#1054;&#1089;&#1086;&#1073;&#1077;&#1085;&#1085;&#1086;&#1089;&#1090;&#1080; &#1080; &#1087;&#1088;&#1077;&#1080;&#1084;&#1091;&#1097;&#1077;&#1089;&#1090;&#1074;&#1072;:</h2><p>&#1054;&#1090;&#1086;&#1087;&#1080;&#1090;&#1077;&#1083;&#1100;&#1085;&#1099;&#1077; &#1082;&#1086;&#1090;&#1083;&#1099; &#1050;&#1091;&#1087;&#1087;&#1077;&#1088; &#1050;&#1040;&#1056;&#1041;&#1054; &#1088;&#1072;&#1089;&#1089;&#1095;&#1080;&#1090;&#1072;&#1085;&#1099; &#1085;&#1072; &#1076;&#1083;&#1080;&#1090;&#1077;&#1083;&#1100;&#1085;&#1091;&#1102; &#1088;&#1072;&#1073;&#1086;&#1090;&#1091; &#1076;&#1086; 16 &#1095;&#1072;&#1089;&#1086;&#1074; &#1085;&#1072; &#1086;&#1076;&#1085;&#1086;&#1081; &#1079;&#1072;&#1082;&#1083;&#1072;&#1076;&#1082;&#1077; &#1090;&#1086;&#1087;&#1083;&#1080;&#1074;&#1072;. &#1050;&#1086;&#1090;&#1077;&#1083; &#1084;&#1086;&#1078;&#1077;&#1090; &#1088;&#1072;&#1073;&#1086;&#1090;&#1072;&#1090;&#1100; &#1085;&#1072; &#1073;&#1091;&#1088;&#1086;&#1084; &#1091;&#1075;&#1083;&#1077;, &#1089; &#1074;&#1086;&#1079;&#1084;&#1086;&#1078;&#1085;&#1086;&#1089;&#1090;&#1100;&#1102; &#1087;&#1077;&#1088;&#1080;&#1086;&#1076;&#1080;&#1095;&#1077;&#1089;&#1082;&#1086;&#1075;&#1086; &#1087;&#1088;&#1080;&#1084;&#1077;&#1085;&#1077;&#1085;&#1080;&#1103; &#1091;&#1075;&#1086;&#1083;&#1100;&#1085;&#1099;&#1093; &#1073;&#1088;&#1080;&#1082;&#1077;&#1090;&#1086;&#1074;.</p><p>&#1050;&#1091;&#1087;&#1087;&#1077;&#1088; &#1050;&#1072;&#1088;&#1073;&#1086; 18 (2018) &#1088;&#1072;&#1089;&#1089;&#1095;&#1080;&#1090;&#1072;&#1085; &#1076;&#1083;&#1103; &#1087;&#1086;&#1084;&#1077;&#1097;&#1077;&#1085;&#1080;&#1081; &#1087;&#1083;&#1086;&#1097;&#1072;&#1076;&#1100;&#1102; &#1076;&#1086; 180 &#1084;?.</p><p>&#1044;&#1083;&#1103; &#1087;&#1086;&#1076;&#1076;&#1077;&#1088;&#1078;&#1072;&#1085;&#1080;&#1103; &#1075;&#1086;&#1088;&#1077;&#1085;&#1080;&#1103; &#1082;&#1086;&#1090;&#1077;&#1083; &#1086;&#1089;&#1085;&#1072;&#1097;&#1077;&#1085; &#1087;&#1086;&#1076;&#1074;&#1080;&#1078;&#1085;&#1086;&#1081; &#1082;&#1086;&#1083;&#1086;&#1089;&#1085;&#1080;&#1082;&#1086;&#1074;&#1086;&#1081; &#1088;&#1077;&#1096;&#1077;&#1090;&#1082;&#1086;&#1081; &#1080;&#1079; &#1095;&#1091;&#1075;&#1091;&#1085;&#1072;, &#1089; &#1087;&#1086;&#1084;&#1086;&#1097;&#1100;&#1102; &#1082;&#1086;&#1090;&#1086;&#1088;&#1086;&#1081; &#1074; &#1088;&#1072;&#1073;&#1086;&#1095;&#1077;&#1084; &#1088;&#1077;&#1078;&#1080;&#1084;&#1077; &#1086;&#1089;&#1091;&#1097;&#1077;&#1089;&#1090;&#1074;&#1083;&#1103;&#1077;&#1090;&#1089;&#1103; &#1074;&#1089;&#1090;&#1088;&#1103;&#1093;&#1080;&#1074;&#1072;&#1085;&#1080;&#1077; &#1091;&#1075;&#1083;&#1077;&#1081;, &#1072; &#1074; &#1072;&#1074;&#1072;&#1088;&#1080;&#1081;&#1085;&#1086;&#1084; &#1088;&#1077;&#1078;&#1080;&#1084;&#1077; &#8212; &#1089;&#1073;&#1088;&#1072;&#1089;&#1099;&#1074;&#1072;&#1085;&#1080;&#1077; &#1090;&#1086;&#1087;&#1083;&#1080;&#1074;&#1072; &#1074; &#1073;&#1086;&#1083;&#1100;&#1096;&#1086;&#1081; &#1079;&#1086;&#1083;&#1100;&#1085;&#1099;&#1081; &#1103;&#1097;&#1080;&#1082;.</p><p>&#1054;&#1090;&#1083;&#1080;&#1095;&#1080;&#1090;&#1077;&#1083;&#1100;&#1085;&#1072;&#1103; &#1095;&#1077;&#1088;&#1090;&#1072; &#1082;&#1086;&#1090;&#1083;&#1086;&#1074; &#1074;&#1089;&#1077;&#1093; &#1083;&#1080;&#1085;&#1077;&#1077;&#1082; &#1089;&#1077;&#1088;&#1080;&#1080; &#171;&#1050;&#1091;&#1087;&#1087;&#1077;&#1088;&#187; &#8212; &#1091;&#1085;&#1080;&#1074;&#1077;&#1088;&#1089;&#1072;&#1083;&#1100;&#1085;&#1086;&#1089;&#1090;&#1100;. &#1054;&#1085;&#1072; &#1079;&#1072;&#1082;&#1083;&#1102;&#1095;&#1072;&#1077;&#1090;&#1089;&#1103; &#1074; &#1074;&#1086;&#1079;&#1084;&#1086;&#1078;&#1085;&#1086;&#1089;&#1090;&#1080; &#171;&#1087;&#1077;&#1088;&#1077;&#1074;&#1086;&#1076;&#1072;&#187; &#1082;&#1086;&#1090;&#1083;&#1086;&#1074; &#1085;&#1072; &#1076;&#1088;&#1091;&#1075;&#1080;&#1077; &#1074;&#1080;&#1076;&#1099; &#1090;&#1086;&#1087;&#1083;&#1080;&#1074;&#1072; (&#1087;&#1077;&#1083;&#1083;&#1077;&#1090;&#1099;) &#1087;&#1088;&#1080; &#1091;&#1089;&#1090;&#1072;&#1085;&#1086;&#1074;&#1082;&#1077; &#1089;&#1086;&#1086;&#1090;&#1074;&#1077;&#1090;&#1089;&#1090;&#1074;&#1091;&#1102;&#1097;&#1080;&#1093; &#1075;&#1086;&#1088;&#1077;&#1083;&#1086;&#1082;. &#1055;&#1088;&#1080; &#1085;&#1077;&#1086;&#1073;&#1093;&#1086;&#1076;&#1080;&#1084;&#1086;&#1089;&#1090;&#1080; &#1086;&#1085; &#1084;&#1086;&#1078;&#1077;&#1090; &#1088;&#1072;&#1073;&#1086;&#1090;&#1072;&#1090;&#1100; &#1085;&#1072; &#1076;&#1088;&#1086;&#1074;&#1072;&#1093; &#1080; &#1090;&#1086;&#1087;&#1083;&#1080;&#1074;&#1085;&#1099;&#1093; &#1073;&#1088;&#1080;&#1082;&#1077;&#1090;&#1072;&#1093;.</p><p>&#1064;&#1072;&#1093;&#1090;&#1085;&#1086;&#1077; &#1087;&#1086;&#1089;&#1090;&#1088;&#1086;&#1077;&#1085;&#1080;&#1077; &#1089;&#1093;&#1077;&#1084;&#1099; &#1082;&#1086;&#1090;&#1083;&#1072; &#1086;&#1073;&#1077;&#1089;&#1087;&#1077;&#1095;&#1080;&#1074;&#1072;&#1077;&#1090; &#1076;&#1083;&#1080;&#1090;&#1077;&#1083;&#1100;&#1085;&#1099;&#1081; &#1093;&#1086;&#1076; &#1075;&#1086;&#1088;&#1103;&#1095;&#1080;&#1093; &#1076;&#1099;&#1084;&#1086;&#1074;&#1099;&#1093; &#1075;&#1072;&#1079;&#1086;&#1074; &#1089; &#1086;&#1090;&#1076;&#1072;&#1095;&#1077;&#1081; &#1101;&#1085;&#1077;&#1088;&#1075;&#1080;&#1080; &#1096;&#1080;&#1088;&#1086;&#1082;&#1080;&#1084; &#1089;&#1090;&#1077;&#1085;&#1082;&#1072;&#1084; &#1096;&#1072;&#1093;&#1090; &#1090;&#1077;&#1087;&#1083;&#1086;&#1086;&#1073;&#1084;&#1077;&#1085;&#1085;&#1080;&#1082;&#1072; &#1080; &#1074;&#1086;&#1076;&#1103;&#1085;&#1086;&#1081; &#1088;&#1091;&#1073;&#1072;&#1096;&#1082;&#1077;.</p><p>&#1054;&#1089;&#1086;&#1073;&#1077;&#1085;&#1085;&#1086;&#1089;&#1090;&#1080;:</p><ul><li>&#1055;&#1088;&#1086;&#1095;&#1080;&#1089;&#1090;&#1085;&#1072;&#1103; &#1076;&#1074;&#1077;&#1088;&#1094;&#1072; &#1082;&#1086;&#1090;&#1083;&#1072; &#1079;&#1072;&#1097;&#1080;&#1097;&#1077;&#1085;&#1072; &#1086;&#1090; &#1087;&#1088;&#1086;&#1075;&#1086;&#1088;&#1072;&#1085;&#1080;&#1103; &#1089;&#1098;&#1077;&#1084;&#1085;&#1099;&#1084; &#1101;&#1082;&#1088;&#1072;&#1085;&#1086;&#1084; &#1080;&#1079; &#1085;&#1077;&#1088;&#1078;&#1072;&#1074;&#1077;&#1102;&#1097;&#1077;&#1081; &#1089;&#1090;&#1072;&#1083;&#1080;.</li><li>&#1055;&#1083;&#1072;&#1084;&#1103;&#1086;&#1090;&#1073;&#1086;&#1081;&#1085;&#1080;&#1082; &#1080;&#1079; &#1085;&#1077;&#1088;&#1078;&#1072;&#1074;&#1077;&#1102;&#1097;&#1077;&#1081; &#1089;&#1090;&#1072;&#1083;&#1080; &#1076;&#1083;&#1103; &#1079;&#1072;&#1097;&#1080;&#1090;&#1099; &#1087;&#1088;&#1086;&#1095;&#1080;&#1089;&#1090;&#1085;&#1086;&#1075;&#1086; &#1083;&#1102;&#1082;&#1072;.</li><li><p>&#1054;&#1090;&#1074;&#1086;&#1076; &#1087;&#1080;&#1088;&#1086;&#1083;&#1080;&#1079;&#1085;&#1099;&#1093; &#1075;&#1072;&#1079;&#1086;&#1074; &#1080;&#1079; &#1079;&#1072;&#1075;&#1088;&#1091;&#1079;&#1086;&#1095;&#1085;&#1086;&#1081; &#1096;&#1072;&#1093;&#1090;&#1099;. &#1047;&#1072;&#1097;&#1080;&#1090;&#1072; &#1086;&#1090; &#1074;&#1086;&#1089;&#1087;&#1083;&#1072;&#1084;&#1077;&#1085;&#1077;&#1085;&#1080;&#1103;.</p></li><li><p>&#1046;&#1080;&#1082;&#1083;&#1077;&#1088;&#1099; &#1087;&#1086;&#1076;&#1072;&#1095;&#1080; &#1090;&#1088;&#1077;&#1090;&#1080;&#1095;&#1085;&#1086;&#1075;&#1086; &#1074;&#1086;&#1079;&#1076;&#1091;&#1093;&#1072; &#1076;&#1083;&#1103; &#1084;&#1072;&#1082;&#1089;&#1080;&#1084;&#1072;&#1083;&#1100;&#1085;&#1086;&#1075;&#1086; &#1076;&#1086;&#1078;&#1080;&#1075;&#1072; &#1090;&#1086;&#1087;&#1086;&#1095;&#1085;&#1099;&#1093; &#1075;&#1072;&#1079;&#1086;&#1074;</p></li><li><p>&#1051;&#1102;&#1082; &#1076;&#1083;&#1103; &#1087;&#1088;&#1086;&#1095;&#1080;&#1089;&#1090;&#1082;&#1080;.</p></li><li><p>&#1041;&#1083;&#1086;&#1082; &#1058;&#1069;&#1053; &#1076;&#1083;&#1103; &#1087;&#1086;&#1076;&#1076;&#1077;&#1088;&#1078;&#1072;&#1085;&#1080;&#1103; &#1090;&#1077;&#1084;&#1087;&#1077;&#1088;&#1072;&#1090;&#1091;&#1088;&#1099; &#1090;&#1077;&#1087;&#1083;&#1086;&#1085;&#1086;&#1089;&#1080;&#1090;&#1077;&#1083;&#1103; &#1087;&#1086;&#1089;&#1083;&#1077; &#1087;&#1088;&#1086;&#1075;&#1086;&#1088;&#1072;&#1085;&#1080;&#1103; &#1076;&#1088;&#1086;&#1074;</p></li><li><p>&#1057;&#1080;&#1089;&#1090;&#1077;&#1084;&#1072; &#1087;&#1086;&#1076;&#1072;&#1095;&#1080; &#1074;&#1090;&#1086;&#1088;&#1080;&#1095;&#1085;&#1086;&#1075;&#1086; &#1074;&#1086;&#1079;&#1076;&#1091;&#1093;&#1072;.</p></li><li><p>&#1064;&#1072;&#1093;&#1090;&#1085;&#1072;&#1103; &#1082;&#1086;&#1085;&#1089;&#1090;&#1088;&#1091;&#1082;&#1094;&#1080;&#1103; &#1086;&#1073;&#1077;&#1089;&#1087;&#1077;&#1095;&#1080;&#1074;&#1072;&#1077;&#1090; &#1101;&#1092;&#1092;&#1077;&#1082;&#1090;&#1080;&#1074;&#1085;&#1099;&#1081; &#1090;&#1077;&#1087;&#1083;&#1086;&#1089;&#1098;&#1077;&#1084;.</p></li><li><p>&#1059;&#1085;&#1080;&#1082;&#1072;&#1083;&#1100;&#1085;&#1072;&#1103; &#1092;&#1086;&#1088;&#1084;&#1072; &#1096;&#1072;&#1093;&#1090;&#1099; &#1080;&#1089;&#1082;&#1083;&#1102;&#1095;&#1072;&#1077;&#1090; &#1079;&#1072;&#1074;&#1080;&#1089;&#1072;&#1085;&#1080;&#1077; &#1090;&#1086;&#1087;&#1083;&#1080;&#1074;&#1072; &#8211; &#1082;&#1086;&#1085;&#1090;&#1088;&#1086;&#1083;&#1100; &#1085;&#1077; &#1090;&#1088;&#1077;&#1073;&#1091;&#1077;&#1090;&#1089;&#1103;.</p></li><li><p>&#1057;&#1080;&#1089;&#1090;&#1077;&#1084;&#1072; &#1087;&#1086;&#1076;&#1074;&#1080;&#1078;&#1085;&#1099;&#1093; &#1082;&#1086;&#1083;&#1086;&#1089;&#1085;&#1080;&#1082;&#1086;&#1074; &#1087;&#1086;&#1079;&#1074;&#1086;&#1083;&#1103;&#1077;&#1090; &#1089;&#1073;&#1088;&#1072;&#1089;&#1099;&#1074;&#1072;&#1090;&#1100; &#1075;&#1086;&#1088;&#1103;&#1097;&#1077;&#1077; &#1090;&#1086;&#1087;&#1083;&#1080;&#1074;&#1086; &#1087;&#1088;&#1080; &#1074;&#1086;&#1079;&#1085;&#1080;&#1082;&#1085;&#1086;&#1074;&#1077;&#1085;&#1080;&#1080; &#1072;&#1074;&#1072;&#1088;&#1080;&#1081;&#1085;&#1086;&#1081; &#1089;&#1080;&#1090;&#1091;&#1072;&#1094;&#1080;&#1080;.</p></li><li><p>&#1042;&#1084;&#1077;&#1089;&#1090;&#1080;&#1090;&#1077;&#1083;&#1100;&#1085;&#1099;&#1081; &#1103;&#1097;&#1080;&#1082; &#1079;&#1086;&#1083;&#1100;&#1085;&#1080;&#1082;&#1072; &#1087;&#1086;&#1079;&#1074;&#1086;&#1083;&#1103;&#1077;&#1090; &#1080;&#1079;&#1073;&#1077;&#1078;&#1072;&#1090;&#1100; &#1087;&#1088;&#1086;&#1089;&#1099;&#1087;&#1072;&#1085;&#1080;&#1077; &#1079;&#1086;&#1083;&#1099; &#1080; &#1096;&#1083;&#1072;&#1082;&#1072; &#1085;&#1072; &#1076;&#1085;&#1086; &#1082;&#1086;&#1090;&#1083;&#1072;.</p></li></ul><p>&#1042; &#1082;&#1086;&#1084;&#1087;&#1083;&#1077;&#1082;&#1090; &#1074;&#1093;&#1086;&#1076;&#1103;&#1090;:</p><p>&#8226; &#1058;&#1077;&#1088;&#1084;&#1086;&#1084;&#1077;&#1090;&#1088; &#1076;&#1083;&#1103; &#1082;&#1086;&#1085;&#1090;&#1088;&#1086;&#1083;&#1103; &#1090;&#1077;&#1084;&#1087;&#1077;&#1088;&#1072;&#1090;&#1091;&#1088;&#1099;.</p><p>&#8226; &#1041;&#1083;&#1086;&#1082; &#1058;&#1069;&#1053; &#1084;&#1086;&#1097;&#1085;&#1086;&#1089;&#1090;&#1100;&#1102; 9 &#1082;&#1042;&#1090; &#1076;&#1083;&#1103; &#1087;&#1086;&#1076;&#1076;&#1077;&#1088;&#1078;&#1072;&#1085;&#1080;&#1103; &#1090;&#1077;&#1084;&#1087;&#1077;&#1088;&#1072;&#1090;&#1091;&#1088;&#1099; &#1090;&#1077;&#1087;&#1083;&#1086;&#1085;&#1086;&#1089;&#1080;&#1090;&#1077;&#1083;&#1103; &#1087;&#1086;&#1089;&#1083;&#1077; &#1087;&#1088;&#1086;&#1075;&#1086;&#1088;&#1072;&#1085;&#1080;&#1103; &#1090;&#1086;&#1087;&#1083;&#1080;&#1074;&#1072;.</p><p>&#8226; &#1040;&#1082;&#1089;&#1077;&#1089;&#1089;&#1091;&#1072;&#1088;&#1099; &#1076;&#1083;&#1103; &#1091;&#1076;&#1072;&#1083;&#1077;&#1085;&#1080;&#1103; &#1079;&#1086;&#1083;&#1099; &#1080; &#1095;&#1080;&#1089;&#1090;&#1082;&#1080; &#1082;&#1086;&#1090;&#1083;&#1072;.</p><p>&#1042;&#1053;&#1048;&#1052;&#1040;&#1053;&#1048;&#1045;! &#1069;&#1083;&#1077;&#1084;&#1077;&#1085;&#1090;&#1099; &#1076;&#1099;&#1084;&#1086;&#1093;&#1086;&#1076;&#1072; &#1080; &#1090;&#1077;&#1088;&#1084;&#1086;&#1088;&#1077;&#1075;&#1091;&#1083;&#1103;&#1090;&#1086;&#1088; &#1085;&#1077; &#1074;&#1093;&#1086;&#1076;&#1103;&#1090; &#1074; &#1082;&#1086;&#1084;&#1087;&#1083;&#1077;&#1082;&#1090; &#1082;&#1086;&#1090;&#1083;&#1072; &#1080; &#1087;&#1088;&#1080;&#1086;&#1073;&#1088;&#1077;&#1090;&#1072;&#1102;&#1090;&#1089;&#1103; &#1086;&#1090;&#1076;&#1077;&#1083;&#1100;&#1085;&#1086;.</p></div> | [24 empty] | 140 | [9 empty] | 495 | 715 | [373 empty] | 220 | [37 empty] | Уголь, Газ, Пеллеты, Дрова | [32 empty] | 150 |  |  |  | 140 | 18 | 715 | 495 |  |  | 855 | [53 empty] | 30 | 40 |  | 180 | 0.2 |  |  |  | 95 |  | 1 1/2"
https://climatopt.ru/catalog/kotelnoe_oborudovanie/tverdotoplivnye/kupper/kupper_karbo/kotel_kupper_karbo_26/ | /upload/resize_cache/iblock/576/400_400_140cd750bba9870f18aada2478b24840a/14562_cover_0.jpg | /upload/resize_cache/iblock/044/400_400_140cd750bba9870f18aada2478b24840a/14562_info_0.jpg | [8 empty] | Угольный отопительный котел Теплодар КУППЕР КАРБО-26 | 54440 | 30507 | Твердотопливные |  | Особенности и преимущества: Отопительные котлы на твердом топливе Куппер КАРБО рассчитаны на длительную работу до 16 часов на одной закладке топлива. Котел может работать на буром угле, с возможностью периодического применения угольных брикетов. Куппер Карбо 26 рассчитан для помещений площадью до 260 м?. Для поддержания горения котел оснащен подвижной колосниковой решеткой из чугуна, с помощью которой в рабочем режиме осуществляется встряхивание углей, а в аварийном режиме — сбрасывание топлива в большой зольный ящик. Отличительная черта котлов всех линеек серии «Куппер» — универсальность. Она заключается в возможности «перевода» котлов на другие виды топлива (пеллеты) при установке соответствующих горелок. При необходимости он может работать на дровах и топливных брикетах. Шахтное построение схемы котла обеспечивает длительный ход горячих дымовых газов с отдачей энергии широким стенкам шахт теплообменника и водяной рубашке. Особенности: Пламяотбойник из нержавеющей стали для защиты прочистного люка. Отвод пиролизных газов из загрузочной шахты. Защита от воспламенения. Жиклеры подачи третичного воздуха для максимального дожига топочных газов Люк для прочистки. Блок ТЭН для поддержания температуры теплоносителя после прогорания дров Система подачи вторичного воздуха. Шахтная конструкция обеспечивает эффективный теплосъем. Прочистная дверца котла защищена от прогорания съемным экраном из нержавеющей стали. Уникальная форма шахты исключает зависание топлива – контроль не требуется. Система подвижных колосников позволяет сбрасывать горящее топливо при возникновении аварийной ситуации. Вместительный ящик зольника позволяет избежать просыпание золы и шлака на дно котла. В комплект входят: • Термометр для контроля температуры. • Блок ТЭН мощностью 9 кВт для поддержания температуры теплоносителя после прогорания топлива. • Аксессуары для удаления золы и чистки котла. ВНИМАНИЕ! Элементы дымохода и терморегулятор не входят в комплект котла и приобретаются отдельно. | <div class="detail_text"><h2>&#1054;&#1089;&#1086;&#1073;&#1077;&#1085;&#1085;&#1086;&#1089;&#1090;&#1080; &#1080; &#1087;&#1088;&#1077;&#1080;&#1084;&#1091;&#1097;&#1077;&#1089;&#1090;&#1074;&#1072;:</h2><p>&#1054;&#1090;&#1086;&#1087;&#1080;&#1090;&#1077;&#1083;&#1100;&#1085;&#1099;&#1077; &#1082;&#1086;&#1090;&#1083;&#1099; &#1085;&#1072; &#1090;&#1074;&#1077;&#1088;&#1076;&#1086;&#1084; &#1090;&#1086;&#1087;&#1083;&#1080;&#1074;&#1077; &#1050;&#1091;&#1087;&#1087;&#1077;&#1088; &#1050;&#1040;&#1056;&#1041;&#1054; &#1088;&#1072;&#1089;&#1089;&#1095;&#1080;&#1090;&#1072;&#1085;&#1099; &#1085;&#1072; &#1076;&#1083;&#1080;&#1090;&#1077;&#1083;&#1100;&#1085;&#1091;&#1102; &#1088;&#1072;&#1073;&#1086;&#1090;&#1091; &#1076;&#1086; 16 &#1095;&#1072;&#1089;&#1086;&#1074; &#1085;&#1072; &#1086;&#1076;&#1085;&#1086;&#1081; &#1079;&#1072;&#1082;&#1083;&#1072;&#1076;&#1082;&#1077; &#1090;&#1086;&#1087;&#1083;&#1080;&#1074;&#1072;. &#1050;&#1086;&#1090;&#1077;&#1083; &#1084;&#1086;&#1078;&#1077;&#1090; &#1088;&#1072;&#1073;&#1086;&#1090;&#1072;&#1090;&#1100; &#1085;&#1072; &#1073;&#1091;&#1088;&#1086;&#1084; &#1091;&#1075;&#1083;&#1077;, &#1089; &#1074;&#1086;&#1079;&#1084;&#1086;&#1078;&#1085;&#1086;&#1089;&#1090;&#1100;&#1102; &#1087;&#1077;&#1088;&#1080;&#1086;&#1076;&#1080;&#1095;&#1077;&#1089;&#1082;&#1086;&#1075;&#1086; &#1087;&#1088;&#1080;&#1084;&#1077;&#1085;&#1077;&#1085;&#1080;&#1103; &#1091;&#1075;&#1086;&#1083;&#1100;&#1085;&#1099;&#1093; &#1073;&#1088;&#1080;&#1082;&#1077;&#1090;&#1086;&#1074;.</p><p>&#1050;&#1091;&#1087;&#1087;&#1077;&#1088; &#1050;&#1072;&#1088;&#1073;&#1086; 26 &#1088;&#1072;&#1089;&#1089;&#1095;&#1080;&#1090;&#1072;&#1085; &#1076;&#1083;&#1103; &#1087;&#1086;&#1084;&#1077;&#1097;&#1077;&#1085;&#1080;&#1081; &#1087;&#1083;&#1086;&#1097;&#1072;&#1076;&#1100;&#1102; &#1076;&#1086; 260 &#1084;?.</p><p>&#1044;&#1083;&#1103; &#1087;&#1086;&#1076;&#1076;&#1077;&#1088;&#1078;&#1072;&#1085;&#1080;&#1103; &#1075;&#1086;&#1088;&#1077;&#1085;&#1080;&#1103; &#1082;&#1086;&#1090;&#1077;&#1083; &#1086;&#1089;&#1085;&#1072;&#1097;&#1077;&#1085; &#1087;&#1086;&#1076;&#1074;&#1080;&#1078;&#1085;&#1086;&#1081; &#1082;&#1086;&#1083;&#1086;&#1089;&#1085;&#1080;&#1082;&#1086;&#1074;&#1086;&#1081; &#1088;&#1077;&#1096;&#1077;&#1090;&#1082;&#1086;&#1081; &#1080;&#1079; &#1095;&#1091;&#1075;&#1091;&#1085;&#1072;, &#1089; &#1087;&#1086;&#1084;&#1086;&#1097;&#1100;&#1102; &#1082;&#1086;&#1090;&#1086;&#1088;&#1086;&#1081; &#1074; &#1088;&#1072;&#1073;&#1086;&#1095;&#1077;&#1084; &#1088;&#1077;&#1078;&#1080;&#1084;&#1077; &#1086;&#1089;&#1091;&#1097;&#1077;&#1089;&#1090;&#1074;&#1083;&#1103;&#1077;&#1090;&#1089;&#1103; &#1074;&#1089;&#1090;&#1088;&#1103;&#1093;&#1080;&#1074;&#1072;&#1085;&#1080;&#1077; &#1091;&#1075;&#1083;&#1077;&#1081;, &#1072; &#1074; &#1072;&#1074;&#1072;&#1088;&#1080;&#1081;&#1085;&#1086;&#1084; &#1088;&#1077;&#1078;&#1080;&#1084;&#1077; &#8212; &#1089;&#1073;&#1088;&#1072;&#1089;&#1099;&#1074;&#1072;&#1085;&#1080;&#1077; &#1090;&#1086;&#1087;&#1083;&#1080;&#1074;&#1072; &#1074; &#1073;&#1086;&#1083;&#1100;&#1096;&#1086;&#1081; &#1079;&#1086;&#1083;&#1100;&#1085;&#1099;&#1081; &#1103;&#1097;&#1080;&#1082;.</p><p>&#1054;&#1090;&#1083;&#1080;&#1095;&#1080;&#1090;&#1077;&#1083;&#1100;&#1085;&#1072;&#1103; &#1095;&#1077;&#1088;&#1090;&#1072; &#1082;&#1086;&#1090;&#1083;&#1086;&#1074; &#1074;&#1089;&#1077;&#1093; &#1083;&#1080;&#1085;&#1077;&#1077;&#1082; &#1089;&#1077;&#1088;&#1080;&#1080; &#171;&#1050;&#1091;&#1087;&#1087;&#1077;&#1088;&#187; &#8212; &#1091;&#1085;&#1080;&#1074;&#1077;&#1088;&#1089;&#1072;&#1083;&#1100;&#1085;&#1086;&#1089;&#1090;&#1100;. &#1054;&#1085;&#1072; &#1079;&#1072;&#1082;&#1083;&#1102;&#1095;&#1072;&#1077;&#1090;&#1089;&#1103; &#1074; &#1074;&#1086;&#1079;&#1084;&#1086;&#1078;&#1085;&#1086;&#1089;&#1090;&#1080; &#171;&#1087;&#1077;&#1088;&#1077;&#1074;&#1086;&#1076;&#1072;&#187; &#1082;&#1086;&#1090;&#1083;&#1086;&#1074; &#1085;&#1072; &#1076;&#1088;&#1091;&#1075;&#1080;&#1077; &#1074;&#1080;&#1076;&#1099; &#1090;&#1086;&#1087;&#1083;&#1080;&#1074;&#1072; (&#1087;&#1077;&#1083;&#1083;&#1077;&#1090;&#1099;) &#1087;&#1088;&#1080; &#1091;&#1089;&#1090;&#1072;&#1085;&#1086;&#1074;&#1082;&#1077; &#1089;&#1086;&#1086;&#1090;&#1074;&#1077;&#1090;&#1089;&#1090;&#1074;&#1091;&#1102;&#1097;&#1080;&#1093; &#1075;&#1086;&#1088;&#1077;&#1083;&#1086;&#1082;. &#1055;&#1088;&#1080; &#1085;&#1077;&#1086;&#1073;&#1093;&#1086;&#1076;&#1080;&#1084;&#1086;&#1089;&#1090;&#1080; &#1086;&#1085; &#1084;&#1086;&#1078;&#1077;&#1090; &#1088;&#1072;&#1073;&#1086;&#1090;&#1072;&#1090;&#1100; &#1085;&#1072; &#1076;&#1088;&#1086;&#1074;&#1072;&#1093; &#1080; &#1090;&#1086;&#1087;&#1083;&#1080;&#1074;&#1085;&#1099;&#1093; &#1073;&#1088;&#1080;&#1082;&#1077;&#1090;&#1072;&#1093;.</p><p>&#1064;&#1072;&#1093;&#1090;&#1085;&#1086;&#1077; &#1087;&#1086;&#1089;&#1090;&#1088;&#1086;&#1077;&#1085;&#1080;&#1077; &#1089;&#1093;&#1077;&#1084;&#1099; &#1082;&#1086;&#1090;&#1083;&#1072; &#1086;&#1073;&#1077;&#1089;&#1087;&#1077;&#1095;&#1080;&#1074;&#1072;&#1077;&#1090; &#1076;&#1083;&#1080;&#1090;&#1077;&#1083;&#1100;&#1085;&#1099;&#1081; &#1093;&#1086;&#1076; &#1075;&#1086;&#1088;&#1103;&#1095;&#1080;&#1093; &#1076;&#1099;&#1084;&#1086;&#1074;&#1099;&#1093; &#1075;&#1072;&#1079;&#1086;&#1074; &#1089; &#1086;&#1090;&#1076;&#1072;&#1095;&#1077;&#1081; &#1101;&#1085;&#1077;&#1088;&#1075;&#1080;&#1080; &#1096;&#1080;&#1088;&#1086;&#1082;&#1080;&#1084; &#1089;&#1090;&#1077;&#1085;&#1082;&#1072;&#1084; &#1096;&#1072;&#1093;&#1090; &#1090;&#1077;&#1087;&#1083;&#1086;&#1086;&#1073;&#1084;&#1077;&#1085;&#1085;&#1080;&#1082;&#1072; &#1080; &#1074;&#1086;&#1076;&#1103;&#1085;&#1086;&#1081; &#1088;&#1091;&#1073;&#1072;&#1096;&#1082;&#1077;.</p><p>&#1054;&#1089;&#1086;&#1073;&#1077;&#1085;&#1085;&#1086;&#1089;&#1090;&#1080;:</p><ul><li><p>&#1055;&#1083;&#1072;&#1084;&#1103;&#1086;&#1090;&#1073;&#1086;&#1081;&#1085;&#1080;&#1082; &#1080;&#1079; &#1085;&#1077;&#1088;&#1078;&#1072;&#1074;&#1077;&#1102;&#1097;&#1077;&#1081; &#1089;&#1090;&#1072;&#1083;&#1080; &#1076;&#1083;&#1103; &#1079;&#1072;&#1097;&#1080;&#1090;&#1099; &#1087;&#1088;&#1086;&#1095;&#1080;&#1089;&#1090;&#1085;&#1086;&#1075;&#1086; &#1083;&#1102;&#1082;&#1072;.</p></li><li><p>&#1054;&#1090;&#1074;&#1086;&#1076; &#1087;&#1080;&#1088;&#1086;&#1083;&#1080;&#1079;&#1085;&#1099;&#1093; &#1075;&#1072;&#1079;&#1086;&#1074; &#1080;&#1079; &#1079;&#1072;&#1075;&#1088;&#1091;&#1079;&#1086;&#1095;&#1085;&#1086;&#1081; &#1096;&#1072;&#1093;&#1090;&#1099;. &#1047;&#1072;&#1097;&#1080;&#1090;&#1072; &#1086;&#1090; &#1074;&#1086;&#1089;&#1087;&#1083;&#1072;&#1084;&#1077;&#1085;&#1077;&#1085;&#1080;&#1103;.</p></li><li><p>&#1046;&#1080;&#1082;&#1083;&#1077;&#1088;&#1099; &#1087;&#1086;&#1076;&#1072;&#1095;&#1080; &#1090;&#1088;&#1077;&#1090;&#1080;&#1095;&#1085;&#1086;&#1075;&#1086; &#1074;&#1086;&#1079;&#1076;&#1091;&#1093;&#1072; &#1076;&#1083;&#1103; &#1084;&#1072;&#1082;&#1089;&#1080;&#1084;&#1072;&#1083;&#1100;&#1085;&#1086;&#1075;&#1086; &#1076;&#1086;&#1078;&#1080;&#1075;&#1072; &#1090;&#1086;&#1087;&#1086;&#1095;&#1085;&#1099;&#1093; &#1075;&#1072;&#1079;&#1086;&#1074;</p></li><li><p>&#1051;&#1102;&#1082; &#1076;&#1083;&#1103; &#1087;&#1088;&#1086;&#1095;&#1080;&#1089;&#1090;&#1082;&#1080;.</p></li><li><p>&#1041;&#1083;&#1086;&#1082; &#1058;&#1069;&#1053; &#1076;&#1083;&#1103; &#1087;&#1086;&#1076;&#1076;&#1077;&#1088;&#1078;&#1072;&#1085;&#1080;&#1103; &#1090;&#1077;&#1084;&#1087;&#1077;&#1088;&#1072;&#1090;&#1091;&#1088;&#1099; &#1090;&#1077;&#1087;&#1083;&#1086;&#1085;&#1086;&#1089;&#1080;&#1090;&#1077;&#1083;&#1103; &#1087;&#1086;&#1089;&#1083;&#1077; &#1087;&#1088;&#1086;&#1075;&#1086;&#1088;&#1072;&#1085;&#1080;&#1103; &#1076;&#1088;&#1086;&#1074;</p></li><li><p>&#1057;&#1080;&#1089;&#1090;&#1077;&#1084;&#1072; &#1087;&#1086;&#1076;&#1072;&#1095;&#1080; &#1074;&#1090;&#1086;&#1088;&#1080;&#1095;&#1085;&#1086;&#1075;&#1086; &#1074;&#1086;&#1079;&#1076;&#1091;&#1093;&#1072;.</p></li><li><p>&#1064;&#1072;&#1093;&#1090;&#1085;&#1072;&#1103; &#1082;&#1086;&#1085;&#1089;&#1090;&#1088;&#1091;&#1082;&#1094;&#1080;&#1103; &#1086;&#1073;&#1077;&#1089;&#1087;&#1077;&#1095;&#1080;&#1074;&#1072;&#1077;&#1090; &#1101;&#1092;&#1092;&#1077;&#1082;&#1090;&#1080;&#1074;&#1085;&#1099;&#1081; &#1090;&#1077;&#1087;&#1083;&#1086;&#1089;&#1098;&#1077;&#1084;.</p></li><li><p>&#1055;&#1088;&#1086;&#1095;&#1080;&#1089;&#1090;&#1085;&#1072;&#1103; &#1076;&#1074;&#1077;&#1088;&#1094;&#1072; &#1082;&#1086;&#1090;&#1083;&#1072; &#1079;&#1072;&#1097;&#1080;&#1097;&#1077;&#1085;&#1072; &#1086;&#1090; &#1087;&#1088;&#1086;&#1075;&#1086;&#1088;&#1072;&#1085;&#1080;&#1103; &#1089;&#1098;&#1077;&#1084;&#1085;&#1099;&#1084; &#1101;&#1082;&#1088;&#1072;&#1085;&#1086;&#1084; &#1080;&#1079; &#1085;&#1077;&#1088;&#1078;&#1072;&#1074;&#1077;&#1102;&#1097;&#1077;&#1081; &#1089;&#1090;&#1072;&#1083;&#1080;.</p></li><li><p>&#1059;&#1085;&#1080;&#1082;&#1072;&#1083;&#1100;&#1085;&#1072;&#1103; &#1092;&#1086;&#1088;&#1084;&#1072; &#1096;&#1072;&#1093;&#1090;&#1099; &#1080;&#1089;&#1082;&#1083;&#1102;&#1095;&#1072;&#1077;&#1090; &#1079;&#1072;&#1074;&#1080;&#1089;&#1072;&#1085;&#1080;&#1077; &#1090;&#1086;&#1087;&#1083;&#1080;&#1074;&#1072; &#8211; &#1082;&#1086;&#1085;&#1090;&#1088;&#1086;&#1083;&#1100; &#1085;&#1077; &#1090;&#1088;&#1077;&#1073;&#1091;&#1077;&#1090;&#1089;&#1103;.</p></li><li><p>&#1057;&#1080;&#1089;&#1090;&#1077;&#1084;&#1072; &#1087;&#1086;&#1076;&#1074;&#1080;&#1078;&#1085;&#1099;&#1093; &#1082;&#1086;&#1083;&#1086;&#1089;&#1085;&#1080;&#1082;&#1086;&#1074; &#1087;&#1086;&#1079;&#1074;&#1086;&#1083;&#1103;&#1077;&#1090; &#1089;&#1073;&#1088;&#1072;&#1089;&#1099;&#1074;&#1072;&#1090;&#1100; &#1075;&#1086;&#1088;&#1103;&#1097;&#1077;&#1077; &#1090;&#1086;&#1087;&#1083;&#1080;&#1074;&#1086; &#1087;&#1088;&#1080; &#1074;&#1086;&#1079;&#1085;&#1080;&#1082;&#1085;&#1086;&#1074;&#1077;&#1085;&#1080;&#1080; &#1072;&#1074;&#1072;&#1088;&#1080;&#1081;&#1085;&#1086;&#1081; &#1089;&#1080;&#1090;&#1091;&#1072;&#1094;&#1080;&#1080;.</p></li><li><p>&#1042;&#1084;&#1077;&#1089;&#1090;&#1080;&#1090;&#1077;&#1083;&#1100;&#1085;&#1099;&#1081; &#1103;&#1097;&#1080;&#1082; &#1079;&#1086;&#1083;&#1100;&#1085;&#1080;&#1082;&#1072; &#1087;&#1086;&#1079;&#1074;&#1086;&#1083;&#1103;&#1077;&#1090; &#1080;&#1079;&#1073;&#1077;&#1078;&#1072;&#1090;&#1100; &#1087;&#1088;&#1086;&#1089;&#1099;&#1087;&#1072;&#1085;&#1080;&#1077; &#1079;&#1086;&#1083;&#1099; &#1080; &#1096;&#1083;&#1072;&#1082;&#1072; &#1085;&#1072; &#1076;&#1085;&#1086; &#1082;&#1086;&#1090;&#1083;&#1072;.</p></li></ul><p>&#1042; &#1082;&#1086;&#1084;&#1087;&#1083;&#1077;&#1082;&#1090; &#1074;&#1093;&#1086;&#1076;&#1103;&#1090;:</p><p>&#8226; &#1058;&#1077;&#1088;&#1084;&#1086;&#1084;&#1077;&#1090;&#1088; &#1076;&#1083;&#1103; &#1082;&#1086;&#1085;&#1090;&#1088;&#1086;&#1083;&#1103; &#1090;&#1077;&#1084;&#1087;&#1077;&#1088;&#1072;&#1090;&#1091;&#1088;&#1099;.</p><p>&#8226; &#1041;&#1083;&#1086;&#1082; &#1058;&#1069;&#1053; &#1084;&#1086;&#1097;&#1085;&#1086;&#1089;&#1090;&#1100;&#1102; 9 &#1082;&#1042;&#1090; &#1076;&#1083;&#1103; &#1087;&#1086;&#1076;&#1076;&#1077;&#1088;&#1078;&#1072;&#1085;&#1080;&#1103; &#1090;&#1077;&#1084;&#1087;&#1077;&#1088;&#1072;&#1090;&#1091;&#1088;&#1099; &#1090;&#1077;&#1087;&#1083;&#1086;&#1085;&#1086;&#1089;&#1080;&#1090;&#1077;&#1083;&#1103; &#1087;&#1086;&#1089;&#1083;&#1077; &#1087;&#1088;&#1086;&#1075;&#1086;&#1088;&#1072;&#1085;&#1080;&#1103; &#1090;&#1086;&#1087;&#1083;&#1080;&#1074;&#1072;.</p><p>&#8226; &#1040;&#1082;&#1089;&#1077;&#1089;&#1089;&#1091;&#1072;&#1088;&#1099; &#1076;&#1083;&#1103; &#1091;&#1076;&#1072;&#1083;&#1077;&#1085;&#1080;&#1103; &#1079;&#1086;&#1083;&#1099; &#1080; &#1095;&#1080;&#1089;&#1090;&#1082;&#1080; &#1082;&#1086;&#1090;&#1083;&#1072;.</p><p>&#1042;&#1053;&#1048;&#1052;&#1040;&#1053;&#1048;&#1045;! &#1069;&#1083;&#1077;&#1084;&#1077;&#1085;&#1090;&#1099; &#1076;&#1099;&#1084;&#1086;&#1093;&#1086;&#1076;&#1072; &#1080; &#1090;&#1077;&#1088;&#1084;&#1086;&#1088;&#1077;&#1075;&#1091;&#1083;&#1103;&#1090;&#1086;&#1088; &#1085;&#1077; &#1074;&#1093;&#1086;&#1076;&#1103;&#1090; &#1074; &#1082;&#1086;&#1084;&#1087;&#1083;&#1077;&#1082;&#1090; &#1082;&#1086;&#1090;&#1083;&#1072; &#1080; &#1087;&#1088;&#1080;&#1086;&#1073;&#1088;&#1077;&#1090;&#1072;&#1102;&#1090;&#1089;&#1103; &#1086;&#1090;&#1076;&#1077;&#1083;&#1100;&#1085;&#1086;.</p></div> | [24 empty] | 184 | [9 empty] | 533 | 920 | [373 empty] | 220 | [37 empty] | Уголь, Газ, Пеллеты, Дрова | [32 empty] | 150 |  |  |  | 184 | 26 | 920 | 533 |  |  | 862 | [53 empty] | 50 | 50 |  | 260 | 0.2 |  |  |  | 95 |  | 1 1/2"
https://climatopt.ru/catalog/kotelnoe_oborudovanie/tverdotoplivnye/kupper/kupper_ekspert/kotel_kupper_ekspert_15/ | /upload/resize_cache/iblock/502/400_400_140cd750bba9870f18aada2478b24840a/14563_cover_0.jpg | /upload/resize_cache/iblock/328/400_400_140cd750bba9870f18aada2478b24840a/14563_info_0.jpg | /upload/resize_cache/iblock/791/400_400_140cd750bba9870f18aada2478b24840a/14563_info_1.jpg | /upload/resize_cache/iblock/29c/400_400_140cd750bba9870f18aada2478b24840a/14563_info_2.jpg | /upload/resize_cache/iblock/7f4/400_400_140cd750bba9870f18aada2478b24840a/14563_info_3.jpg | [5 empty] | Угольный отопительный котел Теплодар КУППЕР ЭКСПЕРТ-15 | 47240 | 30501 | Твердотопливные | https://climatopt.ru/upload/iblock/769/7b8ece606284cda32c0aeffa9784b437.jpg | «Куппер ЭКСПЕРТ 15» - универсальный отопительный котел длительного горения! В качестве топлива может использоваться уголь, дрова, топливные брикеты. В конструкции котла также предусмотрена возможность установки пеллетной или газовой горелок. Время горения на одной закладке угля - до 24 часов! Такие высокие показатели достигнуты, благодаря верхнему горению топлива в котле, развитому теплообменнику и трехзонной подаче воздуха. Загрузка топлива производится сверху, через удобную наклонную дверцу, а универсальный съемный лоток из нержавеющей стали защищает дверцу от перегрева и снижает риск случайного просыпания топлива. Водонаполненное дно обеспечит дополнительный теплосъем и минимизирует нагрев поверхности под котлом. На верхней поверхности котла размещен штуцер для установки воздухоотводчика. Отопительный котел «Куппер ЭКСПЕРТ 15» может работать в одном из четырех режимах: 1\. Режим «Быстрый прогрев» – за короткий промежуток времени - от 30 минут - и при минимальном объеме топлива достигается оптимальная температура. 2\. Режим «Классик» – качественный прогрев помещения с возможностью регулировки интенсивности горения. Средняя продолжительность такого режима составляет 4 часа. 3\. Режим «Медиум» – увеличенная продолжительность горения – до 6 часов (в зависимости от вида топлива). 4\. Режим «Максимум» – полная загрузка топливного бункера. Продолжительность горения на одной закладке угля - до 24 часов! Конструкция котла предусматривает подключение к системе отопления с любой стороны. Предусмотрена также возможность установки регулятора тяги. Диаметр дымохода составляет 150 мм. Рабочее давление котла - до 3 атм! Для удобства обслуживания в конструкции котла предусмотрены два люка для прочистки. Верхний прочистной люк оборудован съемным защитным экраном из нержавеющей стали, который защитит люк от прогорания. В комплект поставки уже включены блок ТЭН, термоманометр, аксессуары для чистки котла и шибер. ВНИМАНИЕ! Элементы дымохода и терморегулятор не входят в комплект котла и приобретаются отдельно. | <div class="detail_text"><p>&#171;&#1050;&#1091;&#1087;&#1087;&#1077;&#1088; &#1069;&#1050;&#1057;&#1055;&#1045;&#1056;&#1058; 15&#187; - &#1091;&#1085;&#1080;&#1074;&#1077;&#1088;&#1089;&#1072;&#1083;&#1100;&#1085;&#1099;&#1081; &#1086;&#1090;&#1086;&#1087;&#1080;&#1090;&#1077;&#1083;&#1100;&#1085;&#1099;&#1081; &#1082;&#1086;&#1090;&#1077;&#1083; &#1076;&#1083;&#1080;&#1090;&#1077;&#1083;&#1100;&#1085;&#1086;&#1075;&#1086; &#1075;&#1086;&#1088;&#1077;&#1085;&#1080;&#1103;!</p><p>&#1042; &#1082;&#1072;&#1095;&#1077;&#1089;&#1090;&#1074;&#1077; &#1090;&#1086;&#1087;&#1083;&#1080;&#1074;&#1072; &#1084;&#1086;&#1078;&#1077;&#1090; &#1080;&#1089;&#1087;&#1086;&#1083;&#1100;&#1079;&#1086;&#1074;&#1072;&#1090;&#1100;&#1089;&#1103; &#1091;&#1075;&#1086;&#1083;&#1100;, &#1076;&#1088;&#1086;&#1074;&#1072;, &#1090;&#1086;&#1087;&#1083;&#1080;&#1074;&#1085;&#1099;&#1077; &#1073;&#1088;&#1080;&#1082;&#1077;&#1090;&#1099;. &#1042; &#1082;&#1086;&#1085;&#1089;&#1090;&#1088;&#1091;&#1082;&#1094;&#1080;&#1080; &#1082;&#1086;&#1090;&#1083;&#1072; &#1090;&#1072;&#1082;&#1078;&#1077; &#1087;&#1088;&#1077;&#1076;&#1091;&#1089;&#1084;&#1086;&#1090;&#1088;&#1077;&#1085;&#1072; &#1074;&#1086;&#1079;&#1084;&#1086;&#1078;&#1085;&#1086;&#1089;&#1090;&#1100; &#1091;&#1089;&#1090;&#1072;&#1085;&#1086;&#1074;&#1082;&#1080; &#1087;&#1077;&#1083;&#1083;&#1077;&#1090;&#1085;&#1086;&#1081; &#1080;&#1083;&#1080; &#1075;&#1072;&#1079;&#1086;&#1074;&#1086;&#1081; &#1075;&#1086;&#1088;&#1077;&#1083;&#1086;&#1082;.</p><p><strong>&#1042;&#1088;&#1077;&#1084;&#1103; &#1075;&#1086;&#1088;&#1077;&#1085;&#1080;&#1103; &#1085;&#1072; &#1086;&#1076;&#1085;&#1086;&#1081; &#1079;&#1072;&#1082;&#1083;&#1072;&#1076;&#1082;&#1077; &#1091;&#1075;&#1083;&#1103; - &#1076;&#1086; 24 &#1095;&#1072;&#1089;&#1086;&#1074;!</strong> &#1058;&#1072;&#1082;&#1080;&#1077; &#1074;&#1099;&#1089;&#1086;&#1082;&#1080;&#1077; &#1087;&#1086;&#1082;&#1072;&#1079;&#1072;&#1090;&#1077;&#1083;&#1080; &#1076;&#1086;&#1089;&#1090;&#1080;&#1075;&#1085;&#1091;&#1090;&#1099;, &#1073;&#1083;&#1072;&#1075;&#1086;&#1076;&#1072;&#1088;&#1103; &#1074;&#1077;&#1088;&#1093;&#1085;&#1077;&#1084;&#1091; &#1075;&#1086;&#1088;&#1077;&#1085;&#1080;&#1102; &#1090;&#1086;&#1087;&#1083;&#1080;&#1074;&#1072; &#1074; &#1082;&#1086;&#1090;&#1083;&#1077;, &#1088;&#1072;&#1079;&#1074;&#1080;&#1090;&#1086;&#1084;&#1091; &#1090;&#1077;&#1087;&#1083;&#1086;&#1086;&#1073;&#1084;&#1077;&#1085;&#1085;&#1080;&#1082;&#1091; &#1080; &#1090;&#1088;&#1077;&#1093;&#1079;&#1086;&#1085;&#1085;&#1086;&#1081; &#1087;&#1086;&#1076;&#1072;&#1095;&#1077; &#1074;&#1086;&#1079;&#1076;&#1091;&#1093;&#1072;.</p><p>&#1047;&#1072;&#1075;&#1088;&#1091;&#1079;&#1082;&#1072; &#1090;&#1086;&#1087;&#1083;&#1080;&#1074;&#1072; &#1087;&#1088;&#1086;&#1080;&#1079;&#1074;&#1086;&#1076;&#1080;&#1090;&#1089;&#1103; &#1089;&#1074;&#1077;&#1088;&#1093;&#1091;, &#1095;&#1077;&#1088;&#1077;&#1079; &#1091;&#1076;&#1086;&#1073;&#1085;&#1091;&#1102; &#1085;&#1072;&#1082;&#1083;&#1086;&#1085;&#1085;&#1091;&#1102; &#1076;&#1074;&#1077;&#1088;&#1094;&#1091;, &#1072; &#1091;&#1085;&#1080;&#1074;&#1077;&#1088;&#1089;&#1072;&#1083;&#1100;&#1085;&#1099;&#1081; &#1089;&#1098;&#1077;&#1084;&#1085;&#1099;&#1081; &#1083;&#1086;&#1090;&#1086;&#1082; &#1080;&#1079; &#1085;&#1077;&#1088;&#1078;&#1072;&#1074;&#1077;&#1102;&#1097;&#1077;&#1081; &#1089;&#1090;&#1072;&#1083;&#1080; &#1079;&#1072;&#1097;&#1080;&#1097;&#1072;&#1077;&#1090; &#1076;&#1074;&#1077;&#1088;&#1094;&#1091; &#1086;&#1090; &#1087;&#1077;&#1088;&#1077;&#1075;&#1088;&#1077;&#1074;&#1072; &#1080; &#1089;&#1085;&#1080;&#1078;&#1072;&#1077;&#1090; &#1088;&#1080;&#1089;&#1082; &#1089;&#1083;&#1091;&#1095;&#1072;&#1081;&#1085;&#1086;&#1075;&#1086; &#1087;&#1088;&#1086;&#1089;&#1099;&#1087;&#1072;&#1085;&#1080;&#1103; &#1090;&#1086;&#1087;&#1083;&#1080;&#1074;&#1072;. </p><p>&#1042;&#1086;&#1076;&#1086;&#1085;&#1072;&#1087;&#1086;&#1083;&#1085;&#1077;&#1085;&#1085;&#1086;&#1077; &#1076;&#1085;&#1086; &#1086;&#1073;&#1077;&#1089;&#1087;&#1077;&#1095;&#1080;&#1090; &#1076;&#1086;&#1087;&#1086;&#1083;&#1085;&#1080;&#1090;&#1077;&#1083;&#1100;&#1085;&#1099;&#1081; &#1090;&#1077;&#1087;&#1083;&#1086;&#1089;&#1098;&#1077;&#1084; &#1080; &#1084;&#1080;&#1085;&#1080;&#1084;&#1080;&#1079;&#1080;&#1088;&#1091;&#1077;&#1090; &#1085;&#1072;&#1075;&#1088;&#1077;&#1074; &#1087;&#1086;&#1074;&#1077;&#1088;&#1093;&#1085;&#1086;&#1089;&#1090;&#1080; &#1087;&#1086;&#1076; &#1082;&#1086;&#1090;&#1083;&#1086;&#1084;. &#1053;&#1072; &#1074;&#1077;&#1088;&#1093;&#1085;&#1077;&#1081; &#1087;&#1086;&#1074;&#1077;&#1088;&#1093;&#1085;&#1086;&#1089;&#1090;&#1080; &#1082;&#1086;&#1090;&#1083;&#1072; &#1088;&#1072;&#1079;&#1084;&#1077;&#1097;&#1077;&#1085; &#1096;&#1090;&#1091;&#1094;&#1077;&#1088; &#1076;&#1083;&#1103; &#1091;&#1089;&#1090;&#1072;&#1085;&#1086;&#1074;&#1082;&#1080; &#1074;&#1086;&#1079;&#1076;&#1091;&#1093;&#1086;&#1086;&#1090;&#1074;&#1086;&#1076;&#1095;&#1080;&#1082;&#1072;.</p><p><strong>&#1054;&#1090;&#1086;&#1087;&#1080;&#1090;&#1077;&#1083;&#1100;&#1085;&#1099;&#1081; &#1082;&#1086;&#1090;&#1077;&#1083; &#171;&#1050;&#1091;&#1087;&#1087;&#1077;&#1088; &#1069;&#1050;&#1057;&#1055;&#1045;&#1056;&#1058; 15&#187; &#1084;&#1086;&#1078;&#1077;&#1090; &#1088;&#1072;&#1073;&#1086;&#1090;&#1072;&#1090;&#1100; &#1074; &#1086;&#1076;&#1085;&#1086;&#1084; &#1080;&#1079; &#1095;&#1077;&#1090;&#1099;&#1088;&#1077;&#1093; &#1088;&#1077;&#1078;&#1080;&#1084;&#1072;&#1093;:</strong></p><p>1. <strong>&#1056;&#1077;&#1078;&#1080;&#1084; &#171;&#1041;&#1099;&#1089;&#1090;&#1088;&#1099;&#1081; &#1087;&#1088;&#1086;&#1075;&#1088;&#1077;&#1074;&#187;</strong> &#8211; &#1079;&#1072; &#1082;&#1086;&#1088;&#1086;&#1090;&#1082;&#1080;&#1081; &#1087;&#1088;&#1086;&#1084;&#1077;&#1078;&#1091;&#1090;&#1086;&#1082; &#1074;&#1088;&#1077;&#1084;&#1077;&#1085;&#1080; - &#1086;&#1090; 30 &#1084;&#1080;&#1085;&#1091;&#1090; - &#1080; &#1087;&#1088;&#1080; &#1084;&#1080;&#1085;&#1080;&#1084;&#1072;&#1083;&#1100;&#1085;&#1086;&#1084; &#1086;&#1073;&#1098;&#1077;&#1084;&#1077; &#1090;&#1086;&#1087;&#1083;&#1080;&#1074;&#1072; &#1076;&#1086;&#1089;&#1090;&#1080;&#1075;&#1072;&#1077;&#1090;&#1089;&#1103; &#1086;&#1087;&#1090;&#1080;&#1084;&#1072;&#1083;&#1100;&#1085;&#1072;&#1103; &#1090;&#1077;&#1084;&#1087;&#1077;&#1088;&#1072;&#1090;&#1091;&#1088;&#1072;.</p><p>2. <strong>&#1056;&#1077;&#1078;&#1080;&#1084; &#171;&#1050;&#1083;&#1072;&#1089;&#1089;&#1080;&#1082;&#187;</strong> &#8211; &#1082;&#1072;&#1095;&#1077;&#1089;&#1090;&#1074;&#1077;&#1085;&#1085;&#1099;&#1081; &#1087;&#1088;&#1086;&#1075;&#1088;&#1077;&#1074; &#1087;&#1086;&#1084;&#1077;&#1097;&#1077;&#1085;&#1080;&#1103; &#1089; &#1074;&#1086;&#1079;&#1084;&#1086;&#1078;&#1085;&#1086;&#1089;&#1090;&#1100;&#1102; &#1088;&#1077;&#1075;&#1091;&#1083;&#1080;&#1088;&#1086;&#1074;&#1082;&#1080; &#1080;&#1085;&#1090;&#1077;&#1085;&#1089;&#1080;&#1074;&#1085;&#1086;&#1089;&#1090;&#1080; &#1075;&#1086;&#1088;&#1077;&#1085;&#1080;&#1103;. &#1057;&#1088;&#1077;&#1076;&#1085;&#1103;&#1103; &#1087;&#1088;&#1086;&#1076;&#1086;&#1083;&#1078;&#1080;&#1090;&#1077;&#1083;&#1100;&#1085;&#1086;&#1089;&#1090;&#1100; &#1090;&#1072;&#1082;&#1086;&#1075;&#1086; &#1088;&#1077;&#1078;&#1080;&#1084;&#1072; &#1089;&#1086;&#1089;&#1090;&#1072;&#1074;&#1083;&#1103;&#1077;&#1090; 4 &#1095;&#1072;&#1089;&#1072;.</p><p>3. <strong>&#1056;&#1077;&#1078;&#1080;&#1084; &#171;&#1052;&#1077;&#1076;&#1080;&#1091;&#1084;&#187;</strong> &#8211; &#1091;&#1074;&#1077;&#1083;&#1080;&#1095;&#1077;&#1085;&#1085;&#1072;&#1103; &#1087;&#1088;&#1086;&#1076;&#1086;&#1083;&#1078;&#1080;&#1090;&#1077;&#1083;&#1100;&#1085;&#1086;&#1089;&#1090;&#1100; &#1075;&#1086;&#1088;&#1077;&#1085;&#1080;&#1103; &#8211; &#1076;&#1086; 6 &#1095;&#1072;&#1089;&#1086;&#1074; (&#1074; &#1079;&#1072;&#1074;&#1080;&#1089;&#1080;&#1084;&#1086;&#1089;&#1090;&#1080; &#1086;&#1090; &#1074;&#1080;&#1076;&#1072; &#1090;&#1086;&#1087;&#1083;&#1080;&#1074;&#1072;).</p><p>4. <strong>&#1056;&#1077;&#1078;&#1080;&#1084; &#171;&#1052;&#1072;&#1082;&#1089;&#1080;&#1084;&#1091;&#1084;&#187;</strong> &#8211; &#1087;&#1086;&#1083;&#1085;&#1072;&#1103; &#1079;&#1072;&#1075;&#1088;&#1091;&#1079;&#1082;&#1072; &#1090;&#1086;&#1087;&#1083;&#1080;&#1074;&#1085;&#1086;&#1075;&#1086; &#1073;&#1091;&#1085;&#1082;&#1077;&#1088;&#1072;. &#1055;&#1088;&#1086;&#1076;&#1086;&#1083;&#1078;&#1080;&#1090;&#1077;&#1083;&#1100;&#1085;&#1086;&#1089;&#1090;&#1100; &#1075;&#1086;&#1088;&#1077;&#1085;&#1080;&#1103; &#1085;&#1072; &#1086;&#1076;&#1085;&#1086;&#1081; &#1079;&#1072;&#1082;&#1083;&#1072;&#1076;&#1082;&#1077; &#1091;&#1075;&#1083;&#1103; - &#1076;&#1086; 24 &#1095;&#1072;&#1089;&#1086;&#1074;!</p><p>&#1050;&#1086;&#1085;&#1089;&#1090;&#1088;&#1091;&#1082;&#1094;&#1080;&#1103; &#1082;&#1086;&#1090;&#1083;&#1072; &#1087;&#1088;&#1077;&#1076;&#1091;&#1089;&#1084;&#1072;&#1090;&#1088;&#1080;&#1074;&#1072;&#1077;&#1090; &#1087;&#1086;&#1076;&#1082;&#1083;&#1102;&#1095;&#1077;&#1085;&#1080;&#1077; &#1082; &#1089;&#1080;&#1089;&#1090;&#1077;&#1084;&#1077; &#1086;&#1090;&#1086;&#1087;&#1083;&#1077;&#1085;&#1080;&#1103; &#1089; &#1083;&#1102;&#1073;&#1086;&#1081; &#1089;&#1090;&#1086;&#1088;&#1086;&#1085;&#1099;. &#1055;&#1088;&#1077;&#1076;&#1091;&#1089;&#1084;&#1086;&#1090;&#1088;&#1077;&#1085;&#1072; &#1090;&#1072;&#1082;&#1078;&#1077; &#1074;&#1086;&#1079;&#1084;&#1086;&#1078;&#1085;&#1086;&#1089;&#1090;&#1100; &#1091;&#1089;&#1090;&#1072;&#1085;&#1086;&#1074;&#1082;&#1080; &#1088;&#1077;&#1075;&#1091;&#1083;&#1103;&#1090;&#1086;&#1088;&#1072; &#1090;&#1103;&#1075;&#1080;. &#1044;&#1080;&#1072;&#1084;&#1077;&#1090;&#1088; &#1076;&#1099;&#1084;&#1086;&#1093;&#1086;&#1076;&#1072; &#1089;&#1086;&#1089;&#1090;&#1072;&#1074;&#1083;&#1103;&#1077;&#1090; 150 &#1084;&#1084;.</p><p><strong>&#1056;&#1072;&#1073;&#1086;&#1095;&#1077;&#1077; &#1076;&#1072;&#1074;&#1083;&#1077;&#1085;&#1080;&#1077; &#1082;&#1086;&#1090;&#1083;&#1072; - &#1076;&#1086; 3 &#1072;&#1090;&#1084;!</strong></p><p>&#1044;&#1083;&#1103; &#1091;&#1076;&#1086;&#1073;&#1089;&#1090;&#1074;&#1072; &#1086;&#1073;&#1089;&#1083;&#1091;&#1078;&#1080;&#1074;&#1072;&#1085;&#1080;&#1103; &#1074; &#1082;&#1086;&#1085;&#1089;&#1090;&#1088;&#1091;&#1082;&#1094;&#1080;&#1080; &#1082;&#1086;&#1090;&#1083;&#1072; &#1087;&#1088;&#1077;&#1076;&#1091;&#1089;&#1084;&#1086;&#1090;&#1088;&#1077;&#1085;&#1099; &#1076;&#1074;&#1072; &#1083;&#1102;&#1082;&#1072; &#1076;&#1083;&#1103; &#1087;&#1088;&#1086;&#1095;&#1080;&#1089;&#1090;&#1082;&#1080;. &#1042;&#1077;&#1088;&#1093;&#1085;&#1080;&#1081; &#1087;&#1088;&#1086;&#1095;&#1080;&#1089;&#1090;&#1085;&#1086;&#1081; &#1083;&#1102;&#1082; &#1086;&#1073;&#1086;&#1088;&#1091;&#1076;&#1086;&#1074;&#1072;&#1085; &#1089;&#1098;&#1077;&#1084;&#1085;&#1099;&#1084; &#1079;&#1072;&#1097;&#1080;&#1090;&#1085;&#1099;&#1084; &#1101;&#1082;&#1088;&#1072;&#1085;&#1086;&#1084; &#1080;&#1079; &#1085;&#1077;&#1088;&#1078;&#1072;&#1074;&#1077;&#1102;&#1097;&#1077;&#1081; &#1089;&#1090;&#1072;&#1083;&#1080;, &#1082;&#1086;&#1090;&#1086;&#1088;&#1099;&#1081; &#1079;&#1072;&#1097;&#1080;&#1090;&#1080;&#1090; &#1083;&#1102;&#1082; &#1086;&#1090; &#1087;&#1088;&#1086;&#1075;&#1086;&#1088;&#1072;&#1085;&#1080;&#1103;.</p><p>&#1042; &#1082;&#1086;&#1084;&#1087;&#1083;&#1077;&#1082;&#1090; &#1087;&#1086;&#1089;&#1090;&#1072;&#1074;&#1082;&#1080; &#1091;&#1078;&#1077; &#1074;&#1082;&#1083;&#1102;&#1095;&#1077;&#1085;&#1099; &#1073;&#1083;&#1086;&#1082; &#1058;&#1069;&#1053;, &#1090;&#1077;&#1088;&#1084;&#1086;&#1084;&#1072;&#1085;&#1086;&#1084;&#1077;&#1090;&#1088;, &#1072;&#1082;&#1089;&#1077;&#1089;&#1089;&#1091;&#1072;&#1088;&#1099; &#1076;&#1083;&#1103; &#1095;&#1080;&#1089;&#1090;&#1082;&#1080; &#1082;&#1086;&#1090;&#1083;&#1072; &#1080; &#1096;&#1080;&#1073;&#1077;&#1088;.</p><p>&#1042;&#1053;&#1048;&#1052;&#1040;&#1053;&#1048;&#1045;! &#1069;&#1083;&#1077;&#1084;&#1077;&#1085;&#1090;&#1099; &#1076;&#1099;&#1084;&#1086;&#1093;&#1086;&#1076;&#1072; &#1080; &#1090;&#1077;&#1088;&#1084;&#1086;&#1088;&#1077;&#1075;&#1091;&#1083;&#1103;&#1090;&#1086;&#1088; &#1085;&#1077; &#1074;&#1093;&#1086;&#1076;&#1103;&#1090; &#1074; &#1082;&#1086;&#1084;&#1087;&#1083;&#1077;&#1082;&#1090; &#1082;&#1086;&#1090;&#1083;&#1072; &#1080; &#1087;&#1088;&#1080;&#1086;&#1073;&#1088;&#1077;&#1090;&#1072;&#1102;&#1090;&#1089;&#1103; &#1086;&#1090;&#1076;&#1077;&#1083;&#1100;&#1085;&#1086;.</p></div> | [24 empty] | 148 | [9 empty] | 513 | 776 | [373 empty] | 220/380 | [37 empty] | Уголь, Электричество, Газ, Пеллеты, Дрова | [32 empty] | 150 |  |  |  | 148 | 15 | 776 | 513 |  |  | 883 | [53 empty] | 35 | 68 |  | 150 | 0.3 |  |  |  | 95
https://climatopt.ru/catalog/kotelnoe_oborudovanie/tverdotoplivnye/kupper/kupper_ekspert/kotel_kupper_ekspert_22/ | /upload/iblock/d8e/14838_cover_0.jpg | [9 empty] | Угольный отопительный котел Теплодар КУППЕР ЭКСПЕРТ-22 | 63010 | 30503 | Твердотопливные |  | «Куппер ЭКСПЕРТ 22» - универсальный отопительный котел длительного горения! В качестве топлива может использоваться уголь, дрова, топливные брикеты. В конструкции котла также предусмотрена возможность установки пеллетной или газовой горелок. Время горения на одной закладке угля - до 24 часов! Такие высокие показатели достигнуты, благодаря верхнему горению топлива в котле, развитому теплообменнику и трехзонной подаче воздуха. Загрузка топлива производится сверху, через удобную наклонную дверцу, а универсальный съемный лоток из нержавеющей стали защищает дверцу от перегрева и снижает риск случайного просыпания топлива. Водонаполненное дно обеспечит дополнительный теплосъем и минимизирует нагрев поверхности под котлом. На верхней поверхности котла размещен штуцер для установки воздухоотводчика. Отопительный котел «Куппер ЭКСПЕРТ 22» может работать в одном из четырех режимах: 1\. Режим «Быстрый прогрев» – за короткий промежуток времени - от 30 минут - и при минимальном объеме топлива достигается оптимальная температура. 2\. Режим «Классик» – качественный прогрев помещения с возможностью регулировки интенсивности горения. Средняя продолжительность такого режима составляет 4 часа. 3\. Режим «Медиум» – увеличенная продолжительность горения – до 6 часов (в зависимости от вида топлива). 4\. Режим «Максимум» – полная загрузка топливного бункера. Продолжительность горения на одной закладке угля - до 24 часов! Конструкция котла предусматривает подключение к системе отопления с любой стороны. Предусмотрена также возможность установки регулятора тяги. Диаметр дымохода составляет 150 мм. Рабочее давление котла - до 3 атм! Для удобства обслуживания в конструкции котла предусмотрены два люка для прочистки. Верхний прочистной люк оборудован съемным защитным экраном из нержавеющей стали, который защитит люк от прогорания. В комплект поставки уже включены блок ТЭН, термоманометр, аксессуары для чистки котла и шибер. ВНИМАНИЕ! Элементы дымохода и терморегулятор не входят в комплект котла и приобретаются отдельно. | <div class="detail_text"><p>&#171;&#1050;&#1091;&#1087;&#1087;&#1077;&#1088; &#1069;&#1050;&#1057;&#1055;&#1045;&#1056;&#1058; 22&#187; - &#1091;&#1085;&#1080;&#1074;&#1077;&#1088;&#1089;&#1072;&#1083;&#1100;&#1085;&#1099;&#1081; &#1086;&#1090;&#1086;&#1087;&#1080;&#1090;&#1077;&#1083;&#1100;&#1085;&#1099;&#1081; &#1082;&#1086;&#1090;&#1077;&#1083; &#1076;&#1083;&#1080;&#1090;&#1077;&#1083;&#1100;&#1085;&#1086;&#1075;&#1086; &#1075;&#1086;&#1088;&#1077;&#1085;&#1080;&#1103;!</p><p>&#1042; &#1082;&#1072;&#1095;&#1077;&#1089;&#1090;&#1074;&#1077; &#1090;&#1086;&#1087;&#1083;&#1080;&#1074;&#1072; &#1084;&#1086;&#1078;&#1077;&#1090; &#1080;&#1089;&#1087;&#1086;&#1083;&#1100;&#1079;&#1086;&#1074;&#1072;&#1090;&#1100;&#1089;&#1103; &#1091;&#1075;&#1086;&#1083;&#1100;, &#1076;&#1088;&#1086;&#1074;&#1072;, &#1090;&#1086;&#1087;&#1083;&#1080;&#1074;&#1085;&#1099;&#1077; &#1073;&#1088;&#1080;&#1082;&#1077;&#1090;&#1099;. &#1042; &#1082;&#1086;&#1085;&#1089;&#1090;&#1088;&#1091;&#1082;&#1094;&#1080;&#1080; &#1082;&#1086;&#1090;&#1083;&#1072; &#1090;&#1072;&#1082;&#1078;&#1077; &#1087;&#1088;&#1077;&#1076;&#1091;&#1089;&#1084;&#1086;&#1090;&#1088;&#1077;&#1085;&#1072; &#1074;&#1086;&#1079;&#1084;&#1086;&#1078;&#1085;&#1086;&#1089;&#1090;&#1100; &#1091;&#1089;&#1090;&#1072;&#1085;&#1086;&#1074;&#1082;&#1080; &#1087;&#1077;&#1083;&#1083;&#1077;&#1090;&#1085;&#1086;&#1081; &#1080;&#1083;&#1080; &#1075;&#1072;&#1079;&#1086;&#1074;&#1086;&#1081; &#1075;&#1086;&#1088;&#1077;&#1083;&#1086;&#1082;.</p><p><strong>&#1042;&#1088;&#1077;&#1084;&#1103; &#1075;&#1086;&#1088;&#1077;&#1085;&#1080;&#1103; &#1085;&#1072; &#1086;&#1076;&#1085;&#1086;&#1081; &#1079;&#1072;&#1082;&#1083;&#1072;&#1076;&#1082;&#1077; &#1091;&#1075;&#1083;&#1103; - &#1076;&#1086; 24 &#1095;&#1072;&#1089;&#1086;&#1074;!</strong> &#1058;&#1072;&#1082;&#1080;&#1077; &#1074;&#1099;&#1089;&#1086;&#1082;&#1080;&#1077; &#1087;&#1086;&#1082;&#1072;&#1079;&#1072;&#1090;&#1077;&#1083;&#1080; &#1076;&#1086;&#1089;&#1090;&#1080;&#1075;&#1085;&#1091;&#1090;&#1099;, &#1073;&#1083;&#1072;&#1075;&#1086;&#1076;&#1072;&#1088;&#1103; &#1074;&#1077;&#1088;&#1093;&#1085;&#1077;&#1084;&#1091; &#1075;&#1086;&#1088;&#1077;&#1085;&#1080;&#1102; &#1090;&#1086;&#1087;&#1083;&#1080;&#1074;&#1072; &#1074; &#1082;&#1086;&#1090;&#1083;&#1077;, &#1088;&#1072;&#1079;&#1074;&#1080;&#1090;&#1086;&#1084;&#1091; &#1090;&#1077;&#1087;&#1083;&#1086;&#1086;&#1073;&#1084;&#1077;&#1085;&#1085;&#1080;&#1082;&#1091; &#1080; &#1090;&#1088;&#1077;&#1093;&#1079;&#1086;&#1085;&#1085;&#1086;&#1081; &#1087;&#1086;&#1076;&#1072;&#1095;&#1077; &#1074;&#1086;&#1079;&#1076;&#1091;&#1093;&#1072;.</p><p>&#1047;&#1072;&#1075;&#1088;&#1091;&#1079;&#1082;&#1072; &#1090;&#1086;&#1087;&#1083;&#1080;&#1074;&#1072; &#1087;&#1088;&#1086;&#1080;&#1079;&#1074;&#1086;&#1076;&#1080;&#1090;&#1089;&#1103; &#1089;&#1074;&#1077;&#1088;&#1093;&#1091;, &#1095;&#1077;&#1088;&#1077;&#1079; &#1091;&#1076;&#1086;&#1073;&#1085;&#1091;&#1102; &#1085;&#1072;&#1082;&#1083;&#1086;&#1085;&#1085;&#1091;&#1102; &#1076;&#1074;&#1077;&#1088;&#1094;&#1091;, &#1072; &#1091;&#1085;&#1080;&#1074;&#1077;&#1088;&#1089;&#1072;&#1083;&#1100;&#1085;&#1099;&#1081; &#1089;&#1098;&#1077;&#1084;&#1085;&#1099;&#1081; &#1083;&#1086;&#1090;&#1086;&#1082; &#1080;&#1079; &#1085;&#1077;&#1088;&#1078;&#1072;&#1074;&#1077;&#1102;&#1097;&#1077;&#1081; &#1089;&#1090;&#1072;&#1083;&#1080; &#1079;&#1072;&#1097;&#1080;&#1097;&#1072;&#1077;&#1090; &#1076;&#1074;&#1077;&#1088;&#1094;&#1091; &#1086;&#1090; &#1087;&#1077;&#1088;&#1077;&#1075;&#1088;&#1077;&#1074;&#1072; &#1080; &#1089;&#1085;&#1080;&#1078;&#1072;&#1077;&#1090; &#1088;&#1080;&#1089;&#1082; &#1089;&#1083;&#1091;&#1095;&#1072;&#1081;&#1085;&#1086;&#1075;&#1086; &#1087;&#1088;&#1086;&#1089;&#1099;&#1087;&#1072;&#1085;&#1080;&#1103; &#1090;&#1086;&#1087;&#1083;&#1080;&#1074;&#1072;. </p><p>&#1042;&#1086;&#1076;&#1086;&#1085;&#1072;&#1087;&#1086;&#1083;&#1085;&#1077;&#1085;&#1085;&#1086;&#1077; &#1076;&#1085;&#1086; &#1086;&#1073;&#1077;&#1089;&#1087;&#1077;&#1095;&#1080;&#1090; &#1076;&#1086;&#1087;&#1086;&#1083;&#1085;&#1080;&#1090;&#1077;&#1083;&#1100;&#1085;&#1099;&#1081; &#1090;&#1077;&#1087;&#1083;&#1086;&#1089;&#1098;&#1077;&#1084; &#1080; &#1084;&#1080;&#1085;&#1080;&#1084;&#1080;&#1079;&#1080;&#1088;&#1091;&#1077;&#1090; &#1085;&#1072;&#1075;&#1088;&#1077;&#1074; &#1087;&#1086;&#1074;&#1077;&#1088;&#1093;&#1085;&#1086;&#1089;&#1090;&#1080; &#1087;&#1086;&#1076; &#1082;&#1086;&#1090;&#1083;&#1086;&#1084;. &#1053;&#1072; &#1074;&#1077;&#1088;&#1093;&#1085;&#1077;&#1081; &#1087;&#1086;&#1074;&#1077;&#1088;&#1093;&#1085;&#1086;&#1089;&#1090;&#1080; &#1082;&#1086;&#1090;&#1083;&#1072; &#1088;&#1072;&#1079;&#1084;&#1077;&#1097;&#1077;&#1085; &#1096;&#1090;&#1091;&#1094;&#1077;&#1088; &#1076;&#1083;&#1103; &#1091;&#1089;&#1090;&#1072;&#1085;&#1086;&#1074;&#1082;&#1080; &#1074;&#1086;&#1079;&#1076;&#1091;&#1093;&#1086;&#1086;&#1090;&#1074;&#1086;&#1076;&#1095;&#1080;&#1082;&#1072;.</p><p><strong>&#1054;&#1090;&#1086;&#1087;&#1080;&#1090;&#1077;&#1083;&#1100;&#1085;&#1099;&#1081; &#1082;&#1086;&#1090;&#1077;&#1083; &#171;&#1050;&#1091;&#1087;&#1087;&#1077;&#1088; &#1069;&#1050;&#1057;&#1055;&#1045;&#1056;&#1058; 22&#187; &#1084;&#1086;&#1078;&#1077;&#1090; &#1088;&#1072;&#1073;&#1086;&#1090;&#1072;&#1090;&#1100; &#1074; &#1086;&#1076;&#1085;&#1086;&#1084; &#1080;&#1079; &#1095;&#1077;&#1090;&#1099;&#1088;&#1077;&#1093; &#1088;&#1077;&#1078;&#1080;&#1084;&#1072;&#1093;:</strong></p><p>1. <strong>&#1056;&#1077;&#1078;&#1080;&#1084; &#171;&#1041;&#1099;&#1089;&#1090;&#1088;&#1099;&#1081; &#1087;&#1088;&#1086;&#1075;&#1088;&#1077;&#1074;&#187;</strong> &#8211; &#1079;&#1072; &#1082;&#1086;&#1088;&#1086;&#1090;&#1082;&#1080;&#1081; &#1087;&#1088;&#1086;&#1084;&#1077;&#1078;&#1091;&#1090;&#1086;&#1082; &#1074;&#1088;&#1077;&#1084;&#1077;&#1085;&#1080; - &#1086;&#1090; 30 &#1084;&#1080;&#1085;&#1091;&#1090; - &#1080; &#1087;&#1088;&#1080; &#1084;&#1080;&#1085;&#1080;&#1084;&#1072;&#1083;&#1100;&#1085;&#1086;&#1084; &#1086;&#1073;&#1098;&#1077;&#1084;&#1077; &#1090;&#1086;&#1087;&#1083;&#1080;&#1074;&#1072; &#1076;&#1086;&#1089;&#1090;&#1080;&#1075;&#1072;&#1077;&#1090;&#1089;&#1103; &#1086;&#1087;&#1090;&#1080;&#1084;&#1072;&#1083;&#1100;&#1085;&#1072;&#1103; &#1090;&#1077;&#1084;&#1087;&#1077;&#1088;&#1072;&#1090;&#1091;&#1088;&#1072;.</p><p>2. <strong>&#1056;&#1077;&#1078;&#1080;&#1084; &#171;&#1050;&#1083;&#1072;&#1089;&#1089;&#1080;&#1082;&#187;</strong> &#8211; &#1082;&#1072;&#1095;&#1077;&#1089;&#1090;&#1074;&#1077;&#1085;&#1085;&#1099;&#1081; &#1087;&#1088;&#1086;&#1075;&#1088;&#1077;&#1074; &#1087;&#1086;&#1084;&#1077;&#1097;&#1077;&#1085;&#1080;&#1103; &#1089; &#1074;&#1086;&#1079;&#1084;&#1086;&#1078;&#1085;&#1086;&#1089;&#1090;&#1100;&#1102; &#1088;&#1077;&#1075;&#1091;&#1083;&#1080;&#1088;&#1086;&#1074;&#1082;&#1080; &#1080;&#1085;&#1090;&#1077;&#1085;&#1089;&#1080;&#1074;&#1085;&#1086;&#1089;&#1090;&#1080; &#1075;&#1086;&#1088;&#1077;&#1085;&#1080;&#1103;. &#1057;&#1088;&#1077;&#1076;&#1085;&#1103;&#1103; &#1087;&#1088;&#1086;&#1076;&#1086;&#1083;&#1078;&#1080;&#1090;&#1077;&#1083;&#1100;&#1085;&#1086;&#1089;&#1090;&#1100; &#1090;&#1072;&#1082;&#1086;&#1075;&#1086; &#1088;&#1077;&#1078;&#1080;&#1084;&#1072; &#1089;&#1086;&#1089;&#1090;&#1072;&#1074;&#1083;&#1103;&#1077;&#1090; 4 &#1095;&#1072;&#1089;&#1072;.</p><p>3. <strong>&#1056;&#1077;&#1078;&#1080;&#1084; &#171;&#1052;&#1077;&#1076;&#1080;&#1091;&#1084;&#187;</strong> &#8211; &#1091;&#1074;&#1077;&#1083;&#1080;&#1095;&#1077;&#1085;&#1085;&#1072;&#1103; &#1087;&#1088;&#1086;&#1076;&#1086;&#1083;&#1078;&#1080;&#1090;&#1077;&#1083;&#1100;&#1085;&#1086;&#1089;&#1090;&#1100; &#1075;&#1086;&#1088;&#1077;&#1085;&#1080;&#1103; &#8211; &#1076;&#1086; 6 &#1095;&#1072;&#1089;&#1086;&#1074; (&#1074; &#1079;&#1072;&#1074;&#1080;&#1089;&#1080;&#1084;&#1086;&#1089;&#1090;&#1080; &#1086;&#1090; &#1074;&#1080;&#1076;&#1072; &#1090;&#1086;&#1087;&#1083;&#1080;&#1074;&#1072;).</p><p>4. <strong>&#1056;&#1077;&#1078;&#1080;&#1084; &#171;&#1052;&#1072;&#1082;&#1089;&#1080;&#1084;&#1091;&#1084;&#187;</strong> &#8211; &#1087;&#1086;&#1083;&#1085;&#1072;&#1103; &#1079;&#1072;&#1075;&#1088;&#1091;&#1079;&#1082;&#1072; &#1090;&#1086;&#1087;&#1083;&#1080;&#1074;&#1085;&#1086;&#1075;&#1086; &#1073;&#1091;&#1085;&#1082;&#1077;&#1088;&#1072;. &#1055;&#1088;&#1086;&#1076;&#1086;&#1083;&#1078;&#1080;&#1090;&#1077;&#1083;&#1100;&#1085;&#1086;&#1089;&#1090;&#1100; &#1075;&#1086;&#1088;&#1077;&#1085;&#1080;&#1103; &#1085;&#1072; &#1086;&#1076;&#1085;&#1086;&#1081; &#1079;&#1072;&#1082;&#1083;&#1072;&#1076;&#1082;&#1077; &#1091;&#1075;&#1083;&#1103; - &#1076;&#1086; 24 &#1095;&#1072;&#1089;&#1086;&#1074;!</p><p>&#1050;&#1086;&#1085;&#1089;&#1090;&#1088;&#1091;&#1082;&#1094;&#1080;&#1103; &#1082;&#1086;&#1090;&#1083;&#1072; &#1087;&#1088;&#1077;&#1076;&#1091;&#1089;&#1084;&#1072;&#1090;&#1088;&#1080;&#1074;&#1072;&#1077;&#1090; &#1087;&#1086;&#1076;&#1082;&#1083;&#1102;&#1095;&#1077;&#1085;&#1080;&#1077; &#1082; &#1089;&#1080;&#1089;&#1090;&#1077;&#1084;&#1077; &#1086;&#1090;&#1086;&#1087;&#1083;&#1077;&#1085;&#1080;&#1103; &#1089; &#1083;&#1102;&#1073;&#1086;&#1081; &#1089;&#1090;&#1086;&#1088;&#1086;&#1085;&#1099;. &#1055;&#1088;&#1077;&#1076;&#1091;&#1089;&#1084;&#1086;&#1090;&#1088;&#1077;&#1085;&#1072; &#1090;&#1072;&#1082;&#1078;&#1077; &#1074;&#1086;&#1079;&#1084;&#1086;&#1078;&#1085;&#1086;&#1089;&#1090;&#1100; &#1091;&#1089;&#1090;&#1072;&#1085;&#1086;&#1074;&#1082;&#1080; &#1088;&#1077;&#1075;&#1091;&#1083;&#1103;&#1090;&#1086;&#1088;&#1072; &#1090;&#1103;&#1075;&#1080;. &#1044;&#1080;&#1072;&#1084;&#1077;&#1090;&#1088; &#1076;&#1099;&#1084;&#1086;&#1093;&#1086;&#1076;&#1072; &#1089;&#1086;&#1089;&#1090;&#1072;&#1074;&#1083;&#1103;&#1077;&#1090; 150 &#1084;&#1084;.</p><p><strong>&#1056;&#1072;&#1073;&#1086;&#1095;&#1077;&#1077; &#1076;&#1072;&#1074;&#1083;&#1077;&#1085;&#1080;&#1077; &#1082;&#1086;&#1090;&#1083;&#1072; - &#1076;&#1086; 3 &#1072;&#1090;&#1084;!</strong></p><p>&#1044;&#1083;&#1103; &#1091;&#1076;&#1086;&#1073;&#1089;&#1090;&#1074;&#1072; &#1086;&#1073;&#1089;&#1083;&#1091;&#1078;&#1080;&#1074;&#1072;&#1085;&#1080;&#1103; &#1074; &#1082;&#1086;&#1085;&#1089;&#1090;&#1088;&#1091;&#1082;&#1094;&#1080;&#1080; &#1082;&#1086;&#1090;&#1083;&#1072; &#1087;&#1088;&#1077;&#1076;&#1091;&#1089;&#1084;&#1086;&#1090;&#1088;&#1077;&#1085;&#1099; &#1076;&#1074;&#1072; &#1083;&#1102;&#1082;&#1072; &#1076;&#1083;&#1103; &#1087;&#1088;&#1086;&#1095;&#1080;&#1089;&#1090;&#1082;&#1080;. &#1042;&#1077;&#1088;&#1093;&#1085;&#1080;&#1081; &#1087;&#1088;&#1086;&#1095;&#1080;&#1089;&#1090;&#1085;&#1086;&#1081; &#1083;&#1102;&#1082; &#1086;&#1073;&#1086;&#1088;&#1091;&#1076;&#1086;&#1074;&#1072;&#1085; &#1089;&#1098;&#1077;&#1084;&#1085;&#1099;&#1084; &#1079;&#1072;&#1097;&#1080;&#1090;&#1085;&#1099;&#1084; &#1101;&#1082;&#1088;&#1072;&#1085;&#1086;&#1084; &#1080;&#1079; &#1085;&#1077;&#1088;&#1078;&#1072;&#1074;&#1077;&#1102;&#1097;&#1077;&#1081; &#1089;&#1090;&#1072;&#1083;&#1080;, &#1082;&#1086;&#1090;&#1086;&#1088;&#1099;&#1081; &#1079;&#1072;&#1097;&#1080;&#1090;&#1080;&#1090; &#1083;&#1102;&#1082; &#1086;&#1090; &#1087;&#1088;&#1086;&#1075;&#1086;&#1088;&#1072;&#1085;&#1080;&#1103;.</p><p>&#1042; &#1082;&#1086;&#1084;&#1087;&#1083;&#1077;&#1082;&#1090; &#1087;&#1086;&#1089;&#1090;&#1072;&#1074;&#1082;&#1080; &#1091;&#1078;&#1077; &#1074;&#1082;&#1083;&#1102;&#1095;&#1077;&#1085;&#1099; &#1073;&#1083;&#1086;&#1082; &#1058;&#1069;&#1053;, &#1090;&#1077;&#1088;&#1084;&#1086;&#1084;&#1072;&#1085;&#1086;&#1084;&#1077;&#1090;&#1088;, &#1072;&#1082;&#1089;&#1077;&#1089;&#1089;&#1091;&#1072;&#1088;&#1099; &#1076;&#1083;&#1103; &#1095;&#1080;&#1089;&#1090;&#1082;&#1080; &#1082;&#1086;&#1090;&#1083;&#1072; &#1080; &#1096;&#1080;&#1073;&#1077;&#1088;.</p><p>&#1042;&#1053;&#1048;&#1052;&#1040;&#1053;&#1048;&#1045;! &#1069;&#1083;&#1077;&#1084;&#1077;&#1085;&#1090;&#1099; &#1076;&#1099;&#1084;&#1086;&#1093;&#1086;&#1076;&#1072; &#1080; &#1090;&#1077;&#1088;&#1084;&#1086;&#1088;&#1077;&#1075;&#1091;&#1083;&#1103;&#1090;&#1086;&#1088; &#1085;&#1077; &#1074;&#1093;&#1086;&#1076;&#1103;&#1090; &#1074; &#1082;&#1086;&#1084;&#1087;&#1083;&#1077;&#1082;&#1090; &#1082;&#1086;&#1090;&#1083;&#1072; &#1080; &#1087;&#1088;&#1080;&#1086;&#1073;&#1088;&#1077;&#1090;&#1072;&#1102;&#1090;&#1089;&#1103; &#1086;&#1090;&#1076;&#1077;&#1083;&#1100;&#1085;&#1086;.</p></div>
https://climatopt.ru/catalog/kotelnoe_oborudovanie/tverdotoplivnye/kupper/kupper_ekspert/kotel_kupper_ekspert_30/ | /upload/resize_cache/iblock/734/400_400_140cd750bba9870f18aada2478b24840a/14565_cover_0.jpg | /upload/resize_cache/iblock/ce8/400_400_140cd750bba9870f18aada2478b24840a/14565_info_0.jpg | /upload/resize_cache/iblock/755/400_400_140cd750bba9870f18aada2478b24840a/14565_info_1.jpg | /upload/resize_cache/iblock/d34/400_400_140cd750bba9870f18aada2478b24840a/14565_info_2.jpg | /upload/resize_cache/iblock/193/400_400_140cd750bba9870f18aada2478b24840a/14565_info_3.jpg | [5 empty] | Угольный отопительный котел Теплодар КУППЕР ЭКСПЕРТ-30 | 62990 | 30504 | Твердотопливные | https://climatopt.ru/upload/iblock/f3e/7b8ece606284cda32c0aeffa9784b437.jpg | «Куппер ЭКСПЕРТ 30» - универсальный отопительный котел длительного горения! В качестве топлива может использоваться уголь, дрова, топливные брикеты. В конструкции котла также предусмотрена возможность установки пеллетной или газовой горелок. Время горения на одной закладке угля - до 24 часов! Такие высокие показатели достигнуты, благодаря верхнему горению топлива в котле, развитому теплообменнику и трехзонной подаче воздуха. Загрузка топлива производится сверху, через удобную наклонную дверцу, а универсальный съемный лоток из нержавеющей стали защищает дверцу от перегрева и снижает риск случайного просыпания топлива. Отдельно стоит отметить внушительные размеры топливного бункера котла «Куппер ЭКСПЕРТ 30» - 67 литров! Водонаполненное дно обеспечит дополнительный теплосъем и минимизирует нагрев поверхности под котлом. На верхней поверхности котла размещен штуцер для установки воздухоотводчика. Отопительный котел «Куппер ЭКСПЕРТ 30» может работать в одном из четырех режимах: 1\. Режим «Быстрый прогрев» – за короткий промежуток времени - от 30 минут - и при минимальном объеме топлива достигается оптимальная температура. 2\. Режим «Классик» – качественный прогрев помещения с возможностью регулировки интенсивности горения. Средняя продолжительность такого режима составляет 4 часа. 3\. Режим «Медиум» – увеличенная продолжительность горения – до 6 часов (в зависимости от вида топлива). 4\. Режим «Максимум» – полная загрузка топливного бункера. Продолжительность горения на одной закладке угля - до 24 часов! Конструкция котла предусматривает подключение к системе отопления с любой стороны. Предусмотрена также возможность установки регулятора тяги. Диаметр дымохода составляет 150 мм. Для удобства обслуживания в конструкции котла предусмотрены два люка для прочистки. Верхний прочистной люк оборудован съемным защитным экраном из нержавеющей стали, который защитит люк от прогорания. В комплект поставки уже включены блок ТЭН, термоманометр, аксессуары для чистки котла и шибер. ВНИМАНИЕ! Элементы дымохода и терморегулятор не входят в комплект котла и приобретаются отдельно. | <div class="detail_text"><p>&#171;&#1050;&#1091;&#1087;&#1087;&#1077;&#1088; &#1069;&#1050;&#1057;&#1055;&#1045;&#1056;&#1058; 30&#187; - &#1091;&#1085;&#1080;&#1074;&#1077;&#1088;&#1089;&#1072;&#1083;&#1100;&#1085;&#1099;&#1081; &#1086;&#1090;&#1086;&#1087;&#1080;&#1090;&#1077;&#1083;&#1100;&#1085;&#1099;&#1081; &#1082;&#1086;&#1090;&#1077;&#1083; &#1076;&#1083;&#1080;&#1090;&#1077;&#1083;&#1100;&#1085;&#1086;&#1075;&#1086; &#1075;&#1086;&#1088;&#1077;&#1085;&#1080;&#1103;!</p><p>&#1042; &#1082;&#1072;&#1095;&#1077;&#1089;&#1090;&#1074;&#1077; &#1090;&#1086;&#1087;&#1083;&#1080;&#1074;&#1072; &#1084;&#1086;&#1078;&#1077;&#1090; &#1080;&#1089;&#1087;&#1086;&#1083;&#1100;&#1079;&#1086;&#1074;&#1072;&#1090;&#1100;&#1089;&#1103; &#1091;&#1075;&#1086;&#1083;&#1100;, &#1076;&#1088;&#1086;&#1074;&#1072;, &#1090;&#1086;&#1087;&#1083;&#1080;&#1074;&#1085;&#1099;&#1077; &#1073;&#1088;&#1080;&#1082;&#1077;&#1090;&#1099;. &#1042; &#1082;&#1086;&#1085;&#1089;&#1090;&#1088;&#1091;&#1082;&#1094;&#1080;&#1080; &#1082;&#1086;&#1090;&#1083;&#1072; &#1090;&#1072;&#1082;&#1078;&#1077; &#1087;&#1088;&#1077;&#1076;&#1091;&#1089;&#1084;&#1086;&#1090;&#1088;&#1077;&#1085;&#1072; &#1074;&#1086;&#1079;&#1084;&#1086;&#1078;&#1085;&#1086;&#1089;&#1090;&#1100; &#1091;&#1089;&#1090;&#1072;&#1085;&#1086;&#1074;&#1082;&#1080; &#1087;&#1077;&#1083;&#1083;&#1077;&#1090;&#1085;&#1086;&#1081; &#1080;&#1083;&#1080; &#1075;&#1072;&#1079;&#1086;&#1074;&#1086;&#1081; &#1075;&#1086;&#1088;&#1077;&#1083;&#1086;&#1082;.</p><p><strong>&#1042;&#1088;&#1077;&#1084;&#1103; &#1075;&#1086;&#1088;&#1077;&#1085;&#1080;&#1103; &#1085;&#1072; &#1086;&#1076;&#1085;&#1086;&#1081; &#1079;&#1072;&#1082;&#1083;&#1072;&#1076;&#1082;&#1077; &#1091;&#1075;&#1083;&#1103; - &#1076;&#1086; 24 &#1095;&#1072;&#1089;&#1086;&#1074;!</strong> &#1058;&#1072;&#1082;&#1080;&#1077; &#1074;&#1099;&#1089;&#1086;&#1082;&#1080;&#1077; &#1087;&#1086;&#1082;&#1072;&#1079;&#1072;&#1090;&#1077;&#1083;&#1080; &#1076;&#1086;&#1089;&#1090;&#1080;&#1075;&#1085;&#1091;&#1090;&#1099;, &#1073;&#1083;&#1072;&#1075;&#1086;&#1076;&#1072;&#1088;&#1103; &#1074;&#1077;&#1088;&#1093;&#1085;&#1077;&#1084;&#1091; &#1075;&#1086;&#1088;&#1077;&#1085;&#1080;&#1102; &#1090;&#1086;&#1087;&#1083;&#1080;&#1074;&#1072; &#1074; &#1082;&#1086;&#1090;&#1083;&#1077;, &#1088;&#1072;&#1079;&#1074;&#1080;&#1090;&#1086;&#1084;&#1091; &#1090;&#1077;&#1087;&#1083;&#1086;&#1086;&#1073;&#1084;&#1077;&#1085;&#1085;&#1080;&#1082;&#1091; &#1080; &#1090;&#1088;&#1077;&#1093;&#1079;&#1086;&#1085;&#1085;&#1086;&#1081; &#1087;&#1086;&#1076;&#1072;&#1095;&#1077; &#1074;&#1086;&#1079;&#1076;&#1091;&#1093;&#1072;.</p><p>&#1047;&#1072;&#1075;&#1088;&#1091;&#1079;&#1082;&#1072; &#1090;&#1086;&#1087;&#1083;&#1080;&#1074;&#1072; &#1087;&#1088;&#1086;&#1080;&#1079;&#1074;&#1086;&#1076;&#1080;&#1090;&#1089;&#1103; &#1089;&#1074;&#1077;&#1088;&#1093;&#1091;, &#1095;&#1077;&#1088;&#1077;&#1079; &#1091;&#1076;&#1086;&#1073;&#1085;&#1091;&#1102; &#1085;&#1072;&#1082;&#1083;&#1086;&#1085;&#1085;&#1091;&#1102; &#1076;&#1074;&#1077;&#1088;&#1094;&#1091;, &#1072; &#1091;&#1085;&#1080;&#1074;&#1077;&#1088;&#1089;&#1072;&#1083;&#1100;&#1085;&#1099;&#1081; &#1089;&#1098;&#1077;&#1084;&#1085;&#1099;&#1081; &#1083;&#1086;&#1090;&#1086;&#1082; &#1080;&#1079; &#1085;&#1077;&#1088;&#1078;&#1072;&#1074;&#1077;&#1102;&#1097;&#1077;&#1081; &#1089;&#1090;&#1072;&#1083;&#1080; &#1079;&#1072;&#1097;&#1080;&#1097;&#1072;&#1077;&#1090; &#1076;&#1074;&#1077;&#1088;&#1094;&#1091; &#1086;&#1090; &#1087;&#1077;&#1088;&#1077;&#1075;&#1088;&#1077;&#1074;&#1072; &#1080; &#1089;&#1085;&#1080;&#1078;&#1072;&#1077;&#1090; &#1088;&#1080;&#1089;&#1082; &#1089;&#1083;&#1091;&#1095;&#1072;&#1081;&#1085;&#1086;&#1075;&#1086; &#1087;&#1088;&#1086;&#1089;&#1099;&#1087;&#1072;&#1085;&#1080;&#1103; &#1090;&#1086;&#1087;&#1083;&#1080;&#1074;&#1072;. </p><p>&#1054;&#1090;&#1076;&#1077;&#1083;&#1100;&#1085;&#1086; &#1089;&#1090;&#1086;&#1080;&#1090; &#1086;&#1090;&#1084;&#1077;&#1090;&#1080;&#1090;&#1100; &#1074;&#1085;&#1091;&#1096;&#1080;&#1090;&#1077;&#1083;&#1100;&#1085;&#1099;&#1077; &#1088;&#1072;&#1079;&#1084;&#1077;&#1088;&#1099; &#1090;&#1086;&#1087;&#1083;&#1080;&#1074;&#1085;&#1086;&#1075;&#1086; &#1073;&#1091;&#1085;&#1082;&#1077;&#1088;&#1072; &#1082;&#1086;&#1090;&#1083;&#1072; &#171;&#1050;&#1091;&#1087;&#1087;&#1077;&#1088; &#1069;&#1050;&#1057;&#1055;&#1045;&#1056;&#1058; 30&#187; -<strong> 67 &#1083;&#1080;&#1090;&#1088;&#1086;&#1074;!</strong> &#1042;&#1086;&#1076;&#1086;&#1085;&#1072;&#1087;&#1086;&#1083;&#1085;&#1077;&#1085;&#1085;&#1086;&#1077; &#1076;&#1085;&#1086; &#1086;&#1073;&#1077;&#1089;&#1087;&#1077;&#1095;&#1080;&#1090; &#1076;&#1086;&#1087;&#1086;&#1083;&#1085;&#1080;&#1090;&#1077;&#1083;&#1100;&#1085;&#1099;&#1081; &#1090;&#1077;&#1087;&#1083;&#1086;&#1089;&#1098;&#1077;&#1084; &#1080; &#1084;&#1080;&#1085;&#1080;&#1084;&#1080;&#1079;&#1080;&#1088;&#1091;&#1077;&#1090; &#1085;&#1072;&#1075;&#1088;&#1077;&#1074; &#1087;&#1086;&#1074;&#1077;&#1088;&#1093;&#1085;&#1086;&#1089;&#1090;&#1080; &#1087;&#1086;&#1076; &#1082;&#1086;&#1090;&#1083;&#1086;&#1084;. &#1053;&#1072; &#1074;&#1077;&#1088;&#1093;&#1085;&#1077;&#1081; &#1087;&#1086;&#1074;&#1077;&#1088;&#1093;&#1085;&#1086;&#1089;&#1090;&#1080; &#1082;&#1086;&#1090;&#1083;&#1072; &#1088;&#1072;&#1079;&#1084;&#1077;&#1097;&#1077;&#1085; &#1096;&#1090;&#1091;&#1094;&#1077;&#1088; &#1076;&#1083;&#1103; &#1091;&#1089;&#1090;&#1072;&#1085;&#1086;&#1074;&#1082;&#1080; &#1074;&#1086;&#1079;&#1076;&#1091;&#1093;&#1086;&#1086;&#1090;&#1074;&#1086;&#1076;&#1095;&#1080;&#1082;&#1072;.</p><p><strong>&#1054;&#1090;&#1086;&#1087;&#1080;&#1090;&#1077;&#1083;&#1100;&#1085;&#1099;&#1081; &#1082;&#1086;&#1090;&#1077;&#1083; &#171;&#1050;&#1091;&#1087;&#1087;&#1077;&#1088; &#1069;&#1050;&#1057;&#1055;&#1045;&#1056;&#1058; 30&#187; &#1084;&#1086;&#1078;&#1077;&#1090; &#1088;&#1072;&#1073;&#1086;&#1090;&#1072;&#1090;&#1100; &#1074; &#1086;&#1076;&#1085;&#1086;&#1084; &#1080;&#1079; &#1095;&#1077;&#1090;&#1099;&#1088;&#1077;&#1093; &#1088;&#1077;&#1078;&#1080;&#1084;&#1072;&#1093;:</strong></p><p>1. <strong>&#1056;&#1077;&#1078;&#1080;&#1084; &#171;&#1041;&#1099;&#1089;&#1090;&#1088;&#1099;&#1081; &#1087;&#1088;&#1086;&#1075;&#1088;&#1077;&#1074;&#187;</strong> &#8211; &#1079;&#1072; &#1082;&#1086;&#1088;&#1086;&#1090;&#1082;&#1080;&#1081; &#1087;&#1088;&#1086;&#1084;&#1077;&#1078;&#1091;&#1090;&#1086;&#1082; &#1074;&#1088;&#1077;&#1084;&#1077;&#1085;&#1080; - &#1086;&#1090; 30 &#1084;&#1080;&#1085;&#1091;&#1090; - &#1080; &#1087;&#1088;&#1080; &#1084;&#1080;&#1085;&#1080;&#1084;&#1072;&#1083;&#1100;&#1085;&#1086;&#1084; &#1086;&#1073;&#1098;&#1077;&#1084;&#1077; &#1090;&#1086;&#1087;&#1083;&#1080;&#1074;&#1072; &#1076;&#1086;&#1089;&#1090;&#1080;&#1075;&#1072;&#1077;&#1090;&#1089;&#1103; &#1086;&#1087;&#1090;&#1080;&#1084;&#1072;&#1083;&#1100;&#1085;&#1072;&#1103; &#1090;&#1077;&#1084;&#1087;&#1077;&#1088;&#1072;&#1090;&#1091;&#1088;&#1072;.</p><p>2. <strong>&#1056;&#1077;&#1078;&#1080;&#1084; &#171;&#1050;&#1083;&#1072;&#1089;&#1089;&#1080;&#1082;&#187;</strong> &#8211; &#1082;&#1072;&#1095;&#1077;&#1089;&#1090;&#1074;&#1077;&#1085;&#1085;&#1099;&#1081; &#1087;&#1088;&#1086;&#1075;&#1088;&#1077;&#1074; &#1087;&#1086;&#1084;&#1077;&#1097;&#1077;&#1085;&#1080;&#1103; &#1089; &#1074;&#1086;&#1079;&#1084;&#1086;&#1078;&#1085;&#1086;&#1089;&#1090;&#1100;&#1102; &#1088;&#1077;&#1075;&#1091;&#1083;&#1080;&#1088;&#1086;&#1074;&#1082;&#1080; &#1080;&#1085;&#1090;&#1077;&#1085;&#1089;&#1080;&#1074;&#1085;&#1086;&#1089;&#1090;&#1080; &#1075;&#1086;&#1088;&#1077;&#1085;&#1080;&#1103;. &#1057;&#1088;&#1077;&#1076;&#1085;&#1103;&#1103; &#1087;&#1088;&#1086;&#1076;&#1086;&#1083;&#1078;&#1080;&#1090;&#1077;&#1083;&#1100;&#1085;&#1086;&#1089;&#1090;&#1100; &#1090;&#1072;&#1082;&#1086;&#1075;&#1086; &#1088;&#1077;&#1078;&#1080;&#1084;&#1072; &#1089;&#1086;&#1089;&#1090;&#1072;&#1074;&#1083;&#1103;&#1077;&#1090; 4 &#1095;&#1072;&#1089;&#1072;.</p><p>3. <strong>&#1056;&#1077;&#1078;&#1080;&#1084; &#171;&#1052;&#1077;&#1076;&#1080;&#1091;&#1084;&#187;</strong> &#8211; &#1091;&#1074;&#1077;&#1083;&#1080;&#1095;&#1077;&#1085;&#1085;&#1072;&#1103; &#1087;&#1088;&#1086;&#1076;&#1086;&#1083;&#1078;&#1080;&#1090;&#1077;&#1083;&#1100;&#1085;&#1086;&#1089;&#1090;&#1100; &#1075;&#1086;&#1088;&#1077;&#1085;&#1080;&#1103; &#8211; &#1076;&#1086; 6 &#1095;&#1072;&#1089;&#1086;&#1074; (&#1074; &#1079;&#1072;&#1074;&#1080;&#1089;&#1080;&#1084;&#1086;&#1089;&#1090;&#1080; &#1086;&#1090; &#1074;&#1080;&#1076;&#1072; &#1090;&#1086;&#1087;&#1083;&#1080;&#1074;&#1072;).</p><p>4. <strong>&#1056;&#1077;&#1078;&#1080;&#1084; &#171;&#1052;&#1072;&#1082;&#1089;&#1080;&#1084;&#1091;&#1084;&#187;</strong> &#8211; &#1087;&#1086;&#1083;&#1085;&#1072;&#1103; &#1079;&#1072;&#1075;&#1088;&#1091;&#1079;&#1082;&#1072; &#1090;&#1086;&#1087;&#1083;&#1080;&#1074;&#1085;&#1086;&#1075;&#1086; &#1073;&#1091;&#1085;&#1082;&#1077;&#1088;&#1072;. &#1055;&#1088;&#1086;&#1076;&#1086;&#1083;&#1078;&#1080;&#1090;&#1077;&#1083;&#1100;&#1085;&#1086;&#1089;&#1090;&#1100; &#1075;&#1086;&#1088;&#1077;&#1085;&#1080;&#1103; &#1085;&#1072; &#1086;&#1076;&#1085;&#1086;&#1081; &#1079;&#1072;&#1082;&#1083;&#1072;&#1076;&#1082;&#1077; &#1091;&#1075;&#1083;&#1103; - &#1076;&#1086; 24 &#1095;&#1072;&#1089;&#1086;&#1074;!</p><p>&#1050;&#1086;&#1085;&#1089;&#1090;&#1088;&#1091;&#1082;&#1094;&#1080;&#1103; &#1082;&#1086;&#1090;&#1083;&#1072; &#1087;&#1088;&#1077;&#1076;&#1091;&#1089;&#1084;&#1072;&#1090;&#1088;&#1080;&#1074;&#1072;&#1077;&#1090; &#1087;&#1086;&#1076;&#1082;&#1083;&#1102;&#1095;&#1077;&#1085;&#1080;&#1077; &#1082; &#1089;&#1080;&#1089;&#1090;&#1077;&#1084;&#1077; &#1086;&#1090;&#1086;&#1087;&#1083;&#1077;&#1085;&#1080;&#1103; &#1089; &#1083;&#1102;&#1073;&#1086;&#1081; &#1089;&#1090;&#1086;&#1088;&#1086;&#1085;&#1099;. &#1055;&#1088;&#1077;&#1076;&#1091;&#1089;&#1084;&#1086;&#1090;&#1088;&#1077;&#1085;&#1072; &#1090;&#1072;&#1082;&#1078;&#1077; &#1074;&#1086;&#1079;&#1084;&#1086;&#1078;&#1085;&#1086;&#1089;&#1090;&#1100; &#1091;&#1089;&#1090;&#1072;&#1085;&#1086;&#1074;&#1082;&#1080; &#1088;&#1077;&#1075;&#1091;&#1083;&#1103;&#1090;&#1086;&#1088;&#1072; &#1090;&#1103;&#1075;&#1080;. &#1044;&#1080;&#1072;&#1084;&#1077;&#1090;&#1088; &#1076;&#1099;&#1084;&#1086;&#1093;&#1086;&#1076;&#1072; &#1089;&#1086;&#1089;&#1090;&#1072;&#1074;&#1083;&#1103;&#1077;&#1090; 150 &#1084;&#1084;.</p><p>&#1044;&#1083;&#1103; &#1091;&#1076;&#1086;&#1073;&#1089;&#1090;&#1074;&#1072; &#1086;&#1073;&#1089;&#1083;&#1091;&#1078;&#1080;&#1074;&#1072;&#1085;&#1080;&#1103; &#1074; &#1082;&#1086;&#1085;&#1089;&#1090;&#1088;&#1091;&#1082;&#1094;&#1080;&#1080; &#1082;&#1086;&#1090;&#1083;&#1072; &#1087;&#1088;&#1077;&#1076;&#1091;&#1089;&#1084;&#1086;&#1090;&#1088;&#1077;&#1085;&#1099; &#1076;&#1074;&#1072; &#1083;&#1102;&#1082;&#1072; &#1076;&#1083;&#1103; &#1087;&#1088;&#1086;&#1095;&#1080;&#1089;&#1090;&#1082;&#1080;. &#1042;&#1077;&#1088;&#1093;&#1085;&#1080;&#1081; &#1087;&#1088;&#1086;&#1095;&#1080;&#1089;&#1090;&#1085;&#1086;&#1081; &#1083;&#1102;&#1082; &#1086;&#1073;&#1086;&#1088;&#1091;&#1076;&#1086;&#1074;&#1072;&#1085; &#1089;&#1098;&#1077;&#1084;&#1085;&#1099;&#1084; &#1079;&#1072;&#1097;&#1080;&#1090;&#1085;&#1099;&#1084; &#1101;&#1082;&#1088;&#1072;&#1085;&#1086;&#1084; &#1080;&#1079; &#1085;&#1077;&#1088;&#1078;&#1072;&#1074;&#1077;&#1102;&#1097;&#1077;&#1081; &#1089;&#1090;&#1072;&#1083;&#1080;, &#1082;&#1086;&#1090;&#1086;&#1088;&#1099;&#1081; &#1079;&#1072;&#1097;&#1080;&#1090;&#1080;&#1090; &#1083;&#1102;&#1082; &#1086;&#1090; &#1087;&#1088;&#1086;&#1075;&#1086;&#1088;&#1072;&#1085;&#1080;&#1103;.</p><p>&#1042; &#1082;&#1086;&#1084;&#1087;&#1083;&#1077;&#1082;&#1090; &#1087;&#1086;&#1089;&#1090;&#1072;&#1074;&#1082;&#1080; &#1091;&#1078;&#1077; &#1074;&#1082;&#1083;&#1102;&#1095;&#1077;&#1085;&#1099; &#1073;&#1083;&#1086;&#1082; &#1058;&#1069;&#1053;, &#1090;&#1077;&#1088;&#1084;&#1086;&#1084;&#1072;&#1085;&#1086;&#1084;&#1077;&#1090;&#1088;, &#1072;&#1082;&#1089;&#1077;&#1089;&#1089;&#1091;&#1072;&#1088;&#1099; &#1076;&#1083;&#1103; &#1095;&#1080;&#1089;&#1090;&#1082;&#1080; &#1082;&#1086;&#1090;&#1083;&#1072; &#1080; &#1096;&#1080;&#1073;&#1077;&#1088;.</p><p>&#1042;&#1053;&#1048;&#1052;&#1040;&#1053;&#1048;&#1045;! &#1069;&#1083;&#1077;&#1084;&#1077;&#1085;&#1090;&#1099; &#1076;&#1099;&#1084;&#1086;&#1093;&#1086;&#1076;&#1072; &#1080; &#1090;&#1077;&#1088;&#1084;&#1086;&#1088;&#1077;&#1075;&#1091;&#1083;&#1103;&#1090;&#1086;&#1088; &#1085;&#1077; &#1074;&#1093;&#1086;&#1076;&#1103;&#1090; &#1074; &#1082;&#1086;&#1084;&#1087;&#1083;&#1077;&#1082;&#1090; &#1082;&#1086;&#1090;&#1083;&#1072; &#1080; &#1087;&#1088;&#1080;&#1086;&#1073;&#1088;&#1077;&#1090;&#1072;&#1102;&#1090;&#1089;&#1103; &#1086;&#1090;&#1076;&#1077;&#1083;&#1100;&#1085;&#1086;.</p></div> | [24 empty] | 207 | [9 empty] | 653 | 813 | [373 empty] | 220/380 | [37 empty] | Уголь, Электричество, Газ, Пеллеты, Дрова | [32 empty] | 150 |  |  |  | 207 | 30 | 813 | 653 |  |  | 1030 | [53 empty] | 66 | 100 |  | 300 | 0.3 |  |  |  | 95 |  | G 1 1/2"
https://climatopt.ru/catalog/kotelnoe_oborudovanie/tverdotoplivnye/kupper/kupper_ekspert/kotel_kupper_ekspert_45/ | /upload/iblock/c65/14839_cover_0.jpg | [9 empty] | Угольный отопительный котел Теплодар КУППЕР ЭКСПЕРТ-45 | 83980 | 30505 | Твердотопливные |  | «Куппер ЭКСПЕРТ 45» - универсальный отопительный котел длительного горения! В качестве топлива может использоваться уголь, дрова, топливные брикеты. В конструкции котла также предусмотрена возможность установки пеллетной или газовой горелок. Время горения на одной закладке угля - до 24 часов! Такие высокие показатели достигнуты, благодаря верхнему горению топлива в котле, развитому теплообменнику и трехзонной подаче воздуха. Загрузка топлива производится сверху, через удобную наклонную дверцу, а универсальный съемный лоток из нержавеющей стали защищает дверцу от перегрева и снижает риск случайного просыпания топлива. Водонаполненное дно обеспечит дополнительный теплосъем и минимизирует нагрев поверхности под котлом. На верхней поверхности котла размещен штуцер для установки воздухоотводчика. Отопительный котел «Куппер ЭКСПЕРТ 45» может работать в одном из четырех режимах: 1\. Режим «Быстрый прогрев» – за короткий промежуток времени - от 30 минут - и при минимальном объеме топлива достигается оптимальная температура. 2\. Режим «Классик» – качественный прогрев помещения с возможностью регулировки интенсивности горения. Средняя продолжительность такого режима составляет 4 часа. 3\. Режим «Медиум» – увеличенная продолжительность горения – до 6 часов (в зависимости от вида топлива). 4\. Режим «Максимум» – полная загрузка топливного бункера. Продолжительность горения на одной закладке угля - до 24 часов! Конструкция котла предусматривает подключение к системе отопления с любой стороны. Предусмотрена также возможность установки регулятора тяги. Диаметр дымохода составляет 150 мм. Рабочее давление котла - до 3 атм! Для удобства обслуживания в конструкции котла предусмотрены два люка для прочистки. Верхний прочистной люк оборудован съемным защитным экраном из нержавеющей стали, который защитит люк от прогорания. В комплект поставки уже включены блок ТЭН, термоманометр, аксессуары для чистки котла и шибер. ВНИМАНИЕ! Элементы дымохода и терморегулятор не входят в комплект котла и приобретаются отдельно. | <div class="detail_text"><p>&#171;&#1050;&#1091;&#1087;&#1087;&#1077;&#1088; &#1069;&#1050;&#1057;&#1055;&#1045;&#1056;&#1058; 45&#187; - &#1091;&#1085;&#1080;&#1074;&#1077;&#1088;&#1089;&#1072;&#1083;&#1100;&#1085;&#1099;&#1081; &#1086;&#1090;&#1086;&#1087;&#1080;&#1090;&#1077;&#1083;&#1100;&#1085;&#1099;&#1081; &#1082;&#1086;&#1090;&#1077;&#1083; &#1076;&#1083;&#1080;&#1090;&#1077;&#1083;&#1100;&#1085;&#1086;&#1075;&#1086; &#1075;&#1086;&#1088;&#1077;&#1085;&#1080;&#1103;!</p><p>&#1042; &#1082;&#1072;&#1095;&#1077;&#1089;&#1090;&#1074;&#1077; &#1090;&#1086;&#1087;&#1083;&#1080;&#1074;&#1072; &#1084;&#1086;&#1078;&#1077;&#1090; &#1080;&#1089;&#1087;&#1086;&#1083;&#1100;&#1079;&#1086;&#1074;&#1072;&#1090;&#1100;&#1089;&#1103; &#1091;&#1075;&#1086;&#1083;&#1100;, &#1076;&#1088;&#1086;&#1074;&#1072;, &#1090;&#1086;&#1087;&#1083;&#1080;&#1074;&#1085;&#1099;&#1077; &#1073;&#1088;&#1080;&#1082;&#1077;&#1090;&#1099;. &#1042; &#1082;&#1086;&#1085;&#1089;&#1090;&#1088;&#1091;&#1082;&#1094;&#1080;&#1080; &#1082;&#1086;&#1090;&#1083;&#1072; &#1090;&#1072;&#1082;&#1078;&#1077; &#1087;&#1088;&#1077;&#1076;&#1091;&#1089;&#1084;&#1086;&#1090;&#1088;&#1077;&#1085;&#1072; &#1074;&#1086;&#1079;&#1084;&#1086;&#1078;&#1085;&#1086;&#1089;&#1090;&#1100; &#1091;&#1089;&#1090;&#1072;&#1085;&#1086;&#1074;&#1082;&#1080; &#1087;&#1077;&#1083;&#1083;&#1077;&#1090;&#1085;&#1086;&#1081; &#1080;&#1083;&#1080; &#1075;&#1072;&#1079;&#1086;&#1074;&#1086;&#1081; &#1075;&#1086;&#1088;&#1077;&#1083;&#1086;&#1082;.</p><p><strong>&#1042;&#1088;&#1077;&#1084;&#1103; &#1075;&#1086;&#1088;&#1077;&#1085;&#1080;&#1103; &#1085;&#1072; &#1086;&#1076;&#1085;&#1086;&#1081; &#1079;&#1072;&#1082;&#1083;&#1072;&#1076;&#1082;&#1077; &#1091;&#1075;&#1083;&#1103; - &#1076;&#1086; 24 &#1095;&#1072;&#1089;&#1086;&#1074;!</strong> &#1058;&#1072;&#1082;&#1080;&#1077; &#1074;&#1099;&#1089;&#1086;&#1082;&#1080;&#1077; &#1087;&#1086;&#1082;&#1072;&#1079;&#1072;&#1090;&#1077;&#1083;&#1080; &#1076;&#1086;&#1089;&#1090;&#1080;&#1075;&#1085;&#1091;&#1090;&#1099;, &#1073;&#1083;&#1072;&#1075;&#1086;&#1076;&#1072;&#1088;&#1103; &#1074;&#1077;&#1088;&#1093;&#1085;&#1077;&#1084;&#1091; &#1075;&#1086;&#1088;&#1077;&#1085;&#1080;&#1102; &#1090;&#1086;&#1087;&#1083;&#1080;&#1074;&#1072; &#1074; &#1082;&#1086;&#1090;&#1083;&#1077;, &#1088;&#1072;&#1079;&#1074;&#1080;&#1090;&#1086;&#1084;&#1091; &#1090;&#1077;&#1087;&#1083;&#1086;&#1086;&#1073;&#1084;&#1077;&#1085;&#1085;&#1080;&#1082;&#1091; &#1080; &#1090;&#1088;&#1077;&#1093;&#1079;&#1086;&#1085;&#1085;&#1086;&#1081; &#1087;&#1086;&#1076;&#1072;&#1095;&#1077; &#1074;&#1086;&#1079;&#1076;&#1091;&#1093;&#1072;.</p><p>&#1047;&#1072;&#1075;&#1088;&#1091;&#1079;&#1082;&#1072; &#1090;&#1086;&#1087;&#1083;&#1080;&#1074;&#1072; &#1087;&#1088;&#1086;&#1080;&#1079;&#1074;&#1086;&#1076;&#1080;&#1090;&#1089;&#1103; &#1089;&#1074;&#1077;&#1088;&#1093;&#1091;, &#1095;&#1077;&#1088;&#1077;&#1079; &#1091;&#1076;&#1086;&#1073;&#1085;&#1091;&#1102; &#1085;&#1072;&#1082;&#1083;&#1086;&#1085;&#1085;&#1091;&#1102; &#1076;&#1074;&#1077;&#1088;&#1094;&#1091;, &#1072; &#1091;&#1085;&#1080;&#1074;&#1077;&#1088;&#1089;&#1072;&#1083;&#1100;&#1085;&#1099;&#1081; &#1089;&#1098;&#1077;&#1084;&#1085;&#1099;&#1081; &#1083;&#1086;&#1090;&#1086;&#1082; &#1080;&#1079; &#1085;&#1077;&#1088;&#1078;&#1072;&#1074;&#1077;&#1102;&#1097;&#1077;&#1081; &#1089;&#1090;&#1072;&#1083;&#1080; &#1079;&#1072;&#1097;&#1080;&#1097;&#1072;&#1077;&#1090; &#1076;&#1074;&#1077;&#1088;&#1094;&#1091; &#1086;&#1090; &#1087;&#1077;&#1088;&#1077;&#1075;&#1088;&#1077;&#1074;&#1072; &#1080; &#1089;&#1085;&#1080;&#1078;&#1072;&#1077;&#1090; &#1088;&#1080;&#1089;&#1082; &#1089;&#1083;&#1091;&#1095;&#1072;&#1081;&#1085;&#1086;&#1075;&#1086; &#1087;&#1088;&#1086;&#1089;&#1099;&#1087;&#1072;&#1085;&#1080;&#1103; &#1090;&#1086;&#1087;&#1083;&#1080;&#1074;&#1072;. </p><p>&#1042;&#1086;&#1076;&#1086;&#1085;&#1072;&#1087;&#1086;&#1083;&#1085;&#1077;&#1085;&#1085;&#1086;&#1077; &#1076;&#1085;&#1086; &#1086;&#1073;&#1077;&#1089;&#1087;&#1077;&#1095;&#1080;&#1090; &#1076;&#1086;&#1087;&#1086;&#1083;&#1085;&#1080;&#1090;&#1077;&#1083;&#1100;&#1085;&#1099;&#1081; &#1090;&#1077;&#1087;&#1083;&#1086;&#1089;&#1098;&#1077;&#1084; &#1080; &#1084;&#1080;&#1085;&#1080;&#1084;&#1080;&#1079;&#1080;&#1088;&#1091;&#1077;&#1090; &#1085;&#1072;&#1075;&#1088;&#1077;&#1074; &#1087;&#1086;&#1074;&#1077;&#1088;&#1093;&#1085;&#1086;&#1089;&#1090;&#1080; &#1087;&#1086;&#1076; &#1082;&#1086;&#1090;&#1083;&#1086;&#1084;. &#1053;&#1072; &#1074;&#1077;&#1088;&#1093;&#1085;&#1077;&#1081; &#1087;&#1086;&#1074;&#1077;&#1088;&#1093;&#1085;&#1086;&#1089;&#1090;&#1080; &#1082;&#1086;&#1090;&#1083;&#1072; &#1088;&#1072;&#1079;&#1084;&#1077;&#1097;&#1077;&#1085; &#1096;&#1090;&#1091;&#1094;&#1077;&#1088; &#1076;&#1083;&#1103; &#1091;&#1089;&#1090;&#1072;&#1085;&#1086;&#1074;&#1082;&#1080; &#1074;&#1086;&#1079;&#1076;&#1091;&#1093;&#1086;&#1086;&#1090;&#1074;&#1086;&#1076;&#1095;&#1080;&#1082;&#1072;.</p><p><strong>&#1054;&#1090;&#1086;&#1087;&#1080;&#1090;&#1077;&#1083;&#1100;&#1085;&#1099;&#1081; &#1082;&#1086;&#1090;&#1077;&#1083; &#171;&#1050;&#1091;&#1087;&#1087;&#1077;&#1088; &#1069;&#1050;&#1057;&#1055;&#1045;&#1056;&#1058; 45&#187; &#1084;&#1086;&#1078;&#1077;&#1090; &#1088;&#1072;&#1073;&#1086;&#1090;&#1072;&#1090;&#1100; &#1074; &#1086;&#1076;&#1085;&#1086;&#1084; &#1080;&#1079; &#1095;&#1077;&#1090;&#1099;&#1088;&#1077;&#1093; &#1088;&#1077;&#1078;&#1080;&#1084;&#1072;&#1093;:</strong></p><p>1. <strong>&#1056;&#1077;&#1078;&#1080;&#1084; &#171;&#1041;&#1099;&#1089;&#1090;&#1088;&#1099;&#1081; &#1087;&#1088;&#1086;&#1075;&#1088;&#1077;&#1074;&#187;</strong> &#8211; &#1079;&#1072; &#1082;&#1086;&#1088;&#1086;&#1090;&#1082;&#1080;&#1081; &#1087;&#1088;&#1086;&#1084;&#1077;&#1078;&#1091;&#1090;&#1086;&#1082; &#1074;&#1088;&#1077;&#1084;&#1077;&#1085;&#1080; - &#1086;&#1090; 30 &#1084;&#1080;&#1085;&#1091;&#1090; - &#1080; &#1087;&#1088;&#1080; &#1084;&#1080;&#1085;&#1080;&#1084;&#1072;&#1083;&#1100;&#1085;&#1086;&#1084; &#1086;&#1073;&#1098;&#1077;&#1084;&#1077; &#1090;&#1086;&#1087;&#1083;&#1080;&#1074;&#1072; &#1076;&#1086;&#1089;&#1090;&#1080;&#1075;&#1072;&#1077;&#1090;&#1089;&#1103; &#1086;&#1087;&#1090;&#1080;&#1084;&#1072;&#1083;&#1100;&#1085;&#1072;&#1103; &#1090;&#1077;&#1084;&#1087;&#1077;&#1088;&#1072;&#1090;&#1091;&#1088;&#1072;.</p><p>2. <strong>&#1056;&#1077;&#1078;&#1080;&#1084; &#171;&#1050;&#1083;&#1072;&#1089;&#1089;&#1080;&#1082;&#187;</strong> &#8211; &#1082;&#1072;&#1095;&#1077;&#1089;&#1090;&#1074;&#1077;&#1085;&#1085;&#1099;&#1081; &#1087;&#1088;&#1086;&#1075;&#1088;&#1077;&#1074; &#1087;&#1086;&#1084;&#1077;&#1097;&#1077;&#1085;&#1080;&#1103; &#1089; &#1074;&#1086;&#1079;&#1084;&#1086;&#1078;&#1085;&#1086;&#1089;&#1090;&#1100;&#1102; &#1088;&#1077;&#1075;&#1091;&#1083;&#1080;&#1088;&#1086;&#1074;&#1082;&#1080; &#1080;&#1085;&#1090;&#1077;&#1085;&#1089;&#1080;&#1074;&#1085;&#1086;&#1089;&#1090;&#1080; &#1075;&#1086;&#1088;&#1077;&#1085;&#1080;&#1103;. &#1057;&#1088;&#1077;&#1076;&#1085;&#1103;&#1103; &#1087;&#1088;&#1086;&#1076;&#1086;&#1083;&#1078;&#1080;&#1090;&#1077;&#1083;&#1100;&#1085;&#1086;&#1089;&#1090;&#1100; &#1090;&#1072;&#1082;&#1086;&#1075;&#1086; &#1088;&#1077;&#1078;&#1080;&#1084;&#1072; &#1089;&#1086;&#1089;&#1090;&#1072;&#1074;&#1083;&#1103;&#1077;&#1090; 4 &#1095;&#1072;&#1089;&#1072;.</p><p>3. <strong>&#1056;&#1077;&#1078;&#1080;&#1084; &#171;&#1052;&#1077;&#1076;&#1080;&#1091;&#1084;&#187;</strong> &#8211; &#1091;&#1074;&#1077;&#1083;&#1080;&#1095;&#1077;&#1085;&#1085;&#1072;&#1103; &#1087;&#1088;&#1086;&#1076;&#1086;&#1083;&#1078;&#1080;&#1090;&#1077;&#1083;&#1100;&#1085;&#1086;&#1089;&#1090;&#1100; &#1075;&#1086;&#1088;&#1077;&#1085;&#1080;&#1103; &#8211; &#1076;&#1086; 6 &#1095;&#1072;&#1089;&#1086;&#1074; (&#1074; &#1079;&#1072;&#1074;&#1080;&#1089;&#1080;&#1084;&#1086;&#1089;&#1090;&#1080; &#1086;&#1090; &#1074;&#1080;&#1076;&#1072; &#1090;&#1086;&#1087;&#1083;&#1080;&#1074;&#1072;).</p><p>4. <strong>&#1056;&#1077;&#1078;&#1080;&#1084; &#171;&#1052;&#1072;&#1082;&#1089;&#1080;&#1084;&#1091;&#1084;&#187;</strong> &#8211; &#1087;&#1086;&#1083;&#1085;&#1072;&#1103; &#1079;&#1072;&#1075;&#1088;&#1091;&#1079;&#1082;&#1072; &#1090;&#1086;&#1087;&#1083;&#1080;&#1074;&#1085;&#1086;&#1075;&#1086; &#1073;&#1091;&#1085;&#1082;&#1077;&#1088;&#1072;. &#1055;&#1088;&#1086;&#1076;&#1086;&#1083;&#1078;&#1080;&#1090;&#1077;&#1083;&#1100;&#1085;&#1086;&#1089;&#1090;&#1100; &#1075;&#1086;&#1088;&#1077;&#1085;&#1080;&#1103; &#1085;&#1072; &#1086;&#1076;&#1085;&#1086;&#1081; &#1079;&#1072;&#1082;&#1083;&#1072;&#1076;&#1082;&#1077; &#1091;&#1075;&#1083;&#1103; - &#1076;&#1086; 24 &#1095;&#1072;&#1089;&#1086;&#1074;!</p><p>&#1050;&#1086;&#1085;&#1089;&#1090;&#1088;&#1091;&#1082;&#1094;&#1080;&#1103; &#1082;&#1086;&#1090;&#1083;&#1072; &#1087;&#1088;&#1077;&#1076;&#1091;&#1089;&#1084;&#1072;&#1090;&#1088;&#1080;&#1074;&#1072;&#1077;&#1090; &#1087;&#1086;&#1076;&#1082;&#1083;&#1102;&#1095;&#1077;&#1085;&#1080;&#1077; &#1082; &#1089;&#1080;&#1089;&#1090;&#1077;&#1084;&#1077; &#1086;&#1090;&#1086;&#1087;&#1083;&#1077;&#1085;&#1080;&#1103; &#1089; &#1083;&#1102;&#1073;&#1086;&#1081; &#1089;&#1090;&#1086;&#1088;&#1086;&#1085;&#1099;. &#1055;&#1088;&#1077;&#1076;&#1091;&#1089;&#1084;&#1086;&#1090;&#1088;&#1077;&#1085;&#1072; &#1090;&#1072;&#1082;&#1078;&#1077; &#1074;&#1086;&#1079;&#1084;&#1086;&#1078;&#1085;&#1086;&#1089;&#1090;&#1100; &#1091;&#1089;&#1090;&#1072;&#1085;&#1086;&#1074;&#1082;&#1080; &#1088;&#1077;&#1075;&#1091;&#1083;&#1103;&#1090;&#1086;&#1088;&#1072; &#1090;&#1103;&#1075;&#1080;. &#1044;&#1080;&#1072;&#1084;&#1077;&#1090;&#1088; &#1076;&#1099;&#1084;&#1086;&#1093;&#1086;&#1076;&#1072; &#1089;&#1086;&#1089;&#1090;&#1072;&#1074;&#1083;&#1103;&#1077;&#1090; 150 &#1084;&#1084;.</p><p><strong>&#1056;&#1072;&#1073;&#1086;&#1095;&#1077;&#1077; &#1076;&#1072;&#1074;&#1083;&#1077;&#1085;&#1080;&#1077; &#1082;&#1086;&#1090;&#1083;&#1072; - &#1076;&#1086; 3 &#1072;&#1090;&#1084;!</strong></p><p>&#1044;&#1083;&#1103; &#1091;&#1076;&#1086;&#1073;&#1089;&#1090;&#1074;&#1072; &#1086;&#1073;&#1089;&#1083;&#1091;&#1078;&#1080;&#1074;&#1072;&#1085;&#1080;&#1103; &#1074; &#1082;&#1086;&#1085;&#1089;&#1090;&#1088;&#1091;&#1082;&#1094;&#1080;&#1080; &#1082;&#1086;&#1090;&#1083;&#1072; &#1087;&#1088;&#1077;&#1076;&#1091;&#1089;&#1084;&#1086;&#1090;&#1088;&#1077;&#1085;&#1099; &#1076;&#1074;&#1072; &#1083;&#1102;&#1082;&#1072; &#1076;&#1083;&#1103; &#1087;&#1088;&#1086;&#1095;&#1080;&#1089;&#1090;&#1082;&#1080;. &#1042;&#1077;&#1088;&#1093;&#1085;&#1080;&#1081; &#1087;&#1088;&#1086;&#1095;&#1080;&#1089;&#1090;&#1085;&#1086;&#1081; &#1083;&#1102;&#1082; &#1086;&#1073;&#1086;&#1088;&#1091;&#1076;&#1086;&#1074;&#1072;&#1085; &#1089;&#1098;&#1077;&#1084;&#1085;&#1099;&#1084; &#1079;&#1072;&#1097;&#1080;&#1090;&#1085;&#1099;&#1084; &#1101;&#1082;&#1088;&#1072;&#1085;&#1086;&#1084; &#1080;&#1079; &#1085;&#1077;&#1088;&#1078;&#1072;&#1074;&#1077;&#1102;&#1097;&#1077;&#1081; &#1089;&#1090;&#1072;&#1083;&#1080;, &#1082;&#1086;&#1090;&#1086;&#1088;&#1099;&#1081; &#1079;&#1072;&#1097;&#1080;&#1090;&#1080;&#1090; &#1083;&#1102;&#1082; &#1086;&#1090; &#1087;&#1088;&#1086;&#1075;&#1086;&#1088;&#1072;&#1085;&#1080;&#1103;.</p><p>&#1042; &#1082;&#1086;&#1084;&#1087;&#1083;&#1077;&#1082;&#1090; &#1087;&#1086;&#1089;&#1090;&#1072;&#1074;&#1082;&#1080; &#1091;&#1078;&#1077; &#1074;&#1082;&#1083;&#1102;&#1095;&#1077;&#1085;&#1099; &#1073;&#1083;&#1086;&#1082; &#1058;&#1069;&#1053;, &#1090;&#1077;&#1088;&#1084;&#1086;&#1084;&#1072;&#1085;&#1086;&#1084;&#1077;&#1090;&#1088;, &#1072;&#1082;&#1089;&#1077;&#1089;&#1089;&#1091;&#1072;&#1088;&#1099; &#1076;&#1083;&#1103; &#1095;&#1080;&#1089;&#1090;&#1082;&#1080; &#1082;&#1086;&#1090;&#1083;&#1072; &#1080; &#1096;&#1080;&#1073;&#1077;&#1088;.</p><p>&#1042;&#1053;&#1048;&#1052;&#1040;&#1053;&#1048;&#1045;! &#1069;&#1083;&#1077;&#1084;&#1077;&#1085;&#1090;&#1099; &#1076;&#1099;&#1084;&#1086;&#1093;&#1086;&#1076;&#1072; &#1080; &#1090;&#1077;&#1088;&#1084;&#1086;&#1088;&#1077;&#1075;&#1091;&#1083;&#1103;&#1090;&#1086;&#1088; &#1085;&#1077; &#1074;&#1093;&#1086;&#1076;&#1103;&#1090; &#1074; &#1082;&#1086;&#1084;&#1087;&#1083;&#1077;&#1082;&#1090; &#1082;&#1086;&#1090;&#1083;&#1072; &#1080; &#1087;&#1088;&#1080;&#1086;&#1073;&#1088;&#1077;&#1090;&#1072;&#1102;&#1090;&#1089;&#1103; &#1086;&#1090;&#1076;&#1077;&#1083;&#1100;&#1085;&#1086;.</p></div>
https://climatopt.ru/catalog/kotelnoe_oborudovanie/tverdotoplivnye/kupper/kupper_pro/kotel_kupper_pro_22/ | /upload/resize_cache/iblock/b54/400_400_140cd750bba9870f18aada2478b24840a/14557_cover_0.jpg | /upload/resize_cache/iblock/845/400_400_140cd750bba9870f18aada2478b24840a/14557_info_0.jpg | /upload/resize_cache/iblock/edc/400_400_140cd750bba9870f18aada2478b24840a/14557_info_1.jpg | [7 empty] | Универсальный отопительный котел длительного горения Теплодар КУППЕР ПРО-22 | 34110 | 30516 | Твердотопливные | https://climatopt.ru/upload/iblock/3fe/подключение дымохода ПРО.jpg | Универсальные отопительные котлы длительного горения Куппер ПРО (2018) на 22 кВт рассчитан на работу в системах отопления помещений до 200 м?. В котлах Куппер ПРО успешно реализован режим длительного горения. Длительность работы на одной закладке дров может достигать восьми часов, а на угле до 10 часов. Способность отдавать тепло столь длительное время стала возможной благодаря использованию в конструкции котла системы подачи вторичного воздуха в камеру сгорания и применению водотрубной колосниковой решётки, которая позволяет снимать тепло даже с тлеющих углей. Кроме того, в котлах предусмотрена возможность установки газовой или пеллетной горелок, что позволяет добиться практически полной автоматизации процесса обогрева дома. В котлах Куппер ПРО блок ТЭН, включенный в базовую комплектацию, предназначен для поддержания температуры в системе отопления при прогорании основного топлива, что значительно снижает вероятность «разморозки» системы. При переводе на газ или пеллеты горелочные устройства располагаются под водотрубной колосниковой решеткой. Это позволяет повысить эффективность котла в целом, за счет последовательного прохождения пламени и топочных газов через трубы колосника и теплообменника. Конструкция котла предусматривает подключение к системе отопления с любой стороны. Предусмотрена также возможность установки регулятора тяги. Диаметр дымохода составляет 150 мм. Рабочее давление котла - до 3 атм! В комплект поставки уже включены блок ТЭН, термометр, аксессуары для чистки котла и шибер. | <div class="detail_text"><p>&#1059;&#1085;&#1080;&#1074;&#1077;&#1088;&#1089;&#1072;&#1083;&#1100;&#1085;&#1099;&#1077; &#1086;&#1090;&#1086;&#1087;&#1080;&#1090;&#1077;&#1083;&#1100;&#1085;&#1099;&#1077; &#1082;&#1086;&#1090;&#1083;&#1099; &#1076;&#1083;&#1080;&#1090;&#1077;&#1083;&#1100;&#1085;&#1086;&#1075;&#1086; &#1075;&#1086;&#1088;&#1077;&#1085;&#1080;&#1103; &#1050;&#1091;&#1087;&#1087;&#1077;&#1088; &#1055;&#1056;&#1054; (2018) &#1085;&#1072; 22 &#1082;&#1042;&#1090; &#1088;&#1072;&#1089;&#1089;&#1095;&#1080;&#1090;&#1072;&#1085; &#1085;&#1072; &#1088;&#1072;&#1073;&#1086;&#1090;&#1091; &#1074; &#1089;&#1080;&#1089;&#1090;&#1077;&#1084;&#1072;&#1093; &#1086;&#1090;&#1086;&#1087;&#1083;&#1077;&#1085;&#1080;&#1103; &#1087;&#1086;&#1084;&#1077;&#1097;&#1077;&#1085;&#1080;&#1081; &#1076;&#1086; 200 &#1084;?.<br>&#1042; &#1082;&#1086;&#1090;&#1083;&#1072;&#1093; &#1050;&#1091;&#1087;&#1087;&#1077;&#1088; &#1055;&#1056;&#1054; &#1091;&#1089;&#1087;&#1077;&#1096;&#1085;&#1086; &#1088;&#1077;&#1072;&#1083;&#1080;&#1079;&#1086;&#1074;&#1072;&#1085; &#1088;&#1077;&#1078;&#1080;&#1084; &#1076;&#1083;&#1080;&#1090;&#1077;&#1083;&#1100;&#1085;&#1086;&#1075;&#1086; &#1075;&#1086;&#1088;&#1077;&#1085;&#1080;&#1103;. &#1044;&#1083;&#1080;&#1090;&#1077;&#1083;&#1100;&#1085;&#1086;&#1089;&#1090;&#1100; &#1088;&#1072;&#1073;&#1086;&#1090;&#1099; &#1085;&#1072; &#1086;&#1076;&#1085;&#1086;&#1081; &#1079;&#1072;&#1082;&#1083;&#1072;&#1076;&#1082;&#1077; &#1076;&#1088;&#1086;&#1074; &#1084;&#1086;&#1078;&#1077;&#1090; &#1076;&#1086;&#1089;&#1090;&#1080;&#1075;&#1072;&#1090;&#1100; &#1074;&#1086;&#1089;&#1100;&#1084;&#1080; &#1095;&#1072;&#1089;&#1086;&#1074;, &#1072; &#1085;&#1072; &#1091;&#1075;&#1083;&#1077; &#1076;&#1086; 10 &#1095;&#1072;&#1089;&#1086;&#1074;. <br><br>&#1057;&#1087;&#1086;&#1089;&#1086;&#1073;&#1085;&#1086;&#1089;&#1090;&#1100; &#1086;&#1090;&#1076;&#1072;&#1074;&#1072;&#1090;&#1100; &#1090;&#1077;&#1087;&#1083;&#1086; &#1089;&#1090;&#1086;&#1083;&#1100; &#1076;&#1083;&#1080;&#1090;&#1077;&#1083;&#1100;&#1085;&#1086;&#1077; &#1074;&#1088;&#1077;&#1084;&#1103; &#1089;&#1090;&#1072;&#1083;&#1072; &#1074;&#1086;&#1079;&#1084;&#1086;&#1078;&#1085;&#1086;&#1081; &#1073;&#1083;&#1072;&#1075;&#1086;&#1076;&#1072;&#1088;&#1103; &#1080;&#1089;&#1087;&#1086;&#1083;&#1100;&#1079;&#1086;&#1074;&#1072;&#1085;&#1080;&#1102; &#1074; &#1082;&#1086;&#1085;&#1089;&#1090;&#1088;&#1091;&#1082;&#1094;&#1080;&#1080; &#1082;&#1086;&#1090;&#1083;&#1072; &#1089;&#1080;&#1089;&#1090;&#1077;&#1084;&#1099; &#1087;&#1086;&#1076;&#1072;&#1095;&#1080; &#1074;&#1090;&#1086;&#1088;&#1080;&#1095;&#1085;&#1086;&#1075;&#1086; &#1074;&#1086;&#1079;&#1076;&#1091;&#1093;&#1072; &#1074; &#1082;&#1072;&#1084;&#1077;&#1088;&#1091; &#1089;&#1075;&#1086;&#1088;&#1072;&#1085;&#1080;&#1103; &#1080; &#1087;&#1088;&#1080;&#1084;&#1077;&#1085;&#1077;&#1085;&#1080;&#1102; &#1074;&#1086;&#1076;&#1086;&#1090;&#1088;&#1091;&#1073;&#1085;&#1086;&#1081; &#1082;&#1086;&#1083;&#1086;&#1089;&#1085;&#1080;&#1082;&#1086;&#1074;&#1086;&#1081; &#1088;&#1077;&#1096;&#1105;&#1090;&#1082;&#1080;, &#1082;&#1086;&#1090;&#1086;&#1088;&#1072;&#1103; &#1087;&#1086;&#1079;&#1074;&#1086;&#1083;&#1103;&#1077;&#1090; &#1089;&#1085;&#1080;&#1084;&#1072;&#1090;&#1100; &#1090;&#1077;&#1087;&#1083;&#1086; &#1076;&#1072;&#1078;&#1077; &#1089; &#1090;&#1083;&#1077;&#1102;&#1097;&#1080;&#1093; &#1091;&#1075;&#1083;&#1077;&#1081;.<br><br>&#1050;&#1088;&#1086;&#1084;&#1077; &#1090;&#1086;&#1075;&#1086;, &#1074; &#1082;&#1086;&#1090;&#1083;&#1072;&#1093; &#1087;&#1088;&#1077;&#1076;&#1091;&#1089;&#1084;&#1086;&#1090;&#1088;&#1077;&#1085;&#1072; &#1074;&#1086;&#1079;&#1084;&#1086;&#1078;&#1085;&#1086;&#1089;&#1090;&#1100; &#1091;&#1089;&#1090;&#1072;&#1085;&#1086;&#1074;&#1082;&#1080; &#1075;&#1072;&#1079;&#1086;&#1074;&#1086;&#1081; &#1080;&#1083;&#1080; &#1087;&#1077;&#1083;&#1083;&#1077;&#1090;&#1085;&#1086;&#1081; &#1075;&#1086;&#1088;&#1077;&#1083;&#1086;&#1082;, &#1095;&#1090;&#1086; &#1087;&#1086;&#1079;&#1074;&#1086;&#1083;&#1103;&#1077;&#1090; &#1076;&#1086;&#1073;&#1080;&#1090;&#1100;&#1089;&#1103; &#1087;&#1088;&#1072;&#1082;&#1090;&#1080;&#1095;&#1077;&#1089;&#1082;&#1080; &#1087;&#1086;&#1083;&#1085;&#1086;&#1081; &#1072;&#1074;&#1090;&#1086;&#1084;&#1072;&#1090;&#1080;&#1079;&#1072;&#1094;&#1080;&#1080; &#1087;&#1088;&#1086;&#1094;&#1077;&#1089;&#1089;&#1072; &#1086;&#1073;&#1086;&#1075;&#1088;&#1077;&#1074;&#1072; &#1076;&#1086;&#1084;&#1072;. &#1042; &#1082;&#1086;&#1090;&#1083;&#1072;&#1093; &#1050;&#1091;&#1087;&#1087;&#1077;&#1088; &#1055;&#1056;&#1054; &#1073;&#1083;&#1086;&#1082; &#1058;&#1069;&#1053;, &#1074;&#1082;&#1083;&#1102;&#1095;&#1077;&#1085;&#1085;&#1099;&#1081; &#1074; &#1073;&#1072;&#1079;&#1086;&#1074;&#1091;&#1102; &#1082;&#1086;&#1084;&#1087;&#1083;&#1077;&#1082;&#1090;&#1072;&#1094;&#1080;&#1102;, &#1087;&#1088;&#1077;&#1076;&#1085;&#1072;&#1079;&#1085;&#1072;&#1095;&#1077;&#1085; &#1076;&#1083;&#1103; &#1087;&#1086;&#1076;&#1076;&#1077;&#1088;&#1078;&#1072;&#1085;&#1080;&#1103; &#1090;&#1077;&#1084;&#1087;&#1077;&#1088;&#1072;&#1090;&#1091;&#1088;&#1099; &#1074; &#1089;&#1080;&#1089;&#1090;&#1077;&#1084;&#1077; &#1086;&#1090;&#1086;&#1087;&#1083;&#1077;&#1085;&#1080;&#1103; &#1087;&#1088;&#1080; &#1087;&#1088;&#1086;&#1075;&#1086;&#1088;&#1072;&#1085;&#1080;&#1080; &#1086;&#1089;&#1085;&#1086;&#1074;&#1085;&#1086;&#1075;&#1086; &#1090;&#1086;&#1087;&#1083;&#1080;&#1074;&#1072;, &#1095;&#1090;&#1086; &#1079;&#1085;&#1072;&#1095;&#1080;&#1090;&#1077;&#1083;&#1100;&#1085;&#1086; &#1089;&#1085;&#1080;&#1078;&#1072;&#1077;&#1090; &#1074;&#1077;&#1088;&#1086;&#1103;&#1090;&#1085;&#1086;&#1089;&#1090;&#1100; &#171;&#1088;&#1072;&#1079;&#1084;&#1086;&#1088;&#1086;&#1079;&#1082;&#1080;&#187; &#1089;&#1080;&#1089;&#1090;&#1077;&#1084;&#1099;.<br><br>&#1055;&#1088;&#1080; &#1087;&#1077;&#1088;&#1077;&#1074;&#1086;&#1076;&#1077; &#1085;&#1072; &#1075;&#1072;&#1079; &#1080;&#1083;&#1080; &#1087;&#1077;&#1083;&#1083;&#1077;&#1090;&#1099; &#1075;&#1086;&#1088;&#1077;&#1083;&#1086;&#1095;&#1085;&#1099;&#1077; &#1091;&#1089;&#1090;&#1088;&#1086;&#1081;&#1089;&#1090;&#1074;&#1072; &#1088;&#1072;&#1089;&#1087;&#1086;&#1083;&#1072;&#1075;&#1072;&#1102;&#1090;&#1089;&#1103; &#1087;&#1086;&#1076; &#1074;&#1086;&#1076;&#1086;&#1090;&#1088;&#1091;&#1073;&#1085;&#1086;&#1081; &#1082;&#1086;&#1083;&#1086;&#1089;&#1085;&#1080;&#1082;&#1086;&#1074;&#1086;&#1081; &#1088;&#1077;&#1096;&#1077;&#1090;&#1082;&#1086;&#1081;. &#1069;&#1090;&#1086; &#1087;&#1086;&#1079;&#1074;&#1086;&#1083;&#1103;&#1077;&#1090; &#1087;&#1086;&#1074;&#1099;&#1089;&#1080;&#1090;&#1100; &#1101;&#1092;&#1092;&#1077;&#1082;&#1090;&#1080;&#1074;&#1085;&#1086;&#1089;&#1090;&#1100; &#1082;&#1086;&#1090;&#1083;&#1072; &#1074; &#1094;&#1077;&#1083;&#1086;&#1084;, &#1079;&#1072; &#1089;&#1095;&#1077;&#1090; &#1087;&#1086;&#1089;&#1083;&#1077;&#1076;&#1086;&#1074;&#1072;&#1090;&#1077;&#1083;&#1100;&#1085;&#1086;&#1075;&#1086; &#1087;&#1088;&#1086;&#1093;&#1086;&#1078;&#1076;&#1077;&#1085;&#1080;&#1103; &#1087;&#1083;&#1072;&#1084;&#1077;&#1085;&#1080; &#1080; &#1090;&#1086;&#1087;&#1086;&#1095;&#1085;&#1099;&#1093; &#1075;&#1072;&#1079;&#1086;&#1074; &#1095;&#1077;&#1088;&#1077;&#1079; &#1090;&#1088;&#1091;&#1073;&#1099; &#1082;&#1086;&#1083;&#1086;&#1089;&#1085;&#1080;&#1082;&#1072; &#1080; &#1090;&#1077;&#1087;&#1083;&#1086;&#1086;&#1073;&#1084;&#1077;&#1085;&#1085;&#1080;&#1082;&#1072;.<br><br>&#1050;&#1086;&#1085;&#1089;&#1090;&#1088;&#1091;&#1082;&#1094;&#1080;&#1103; &#1082;&#1086;&#1090;&#1083;&#1072; &#1087;&#1088;&#1077;&#1076;&#1091;&#1089;&#1084;&#1072;&#1090;&#1088;&#1080;&#1074;&#1072;&#1077;&#1090; &#1087;&#1086;&#1076;&#1082;&#1083;&#1102;&#1095;&#1077;&#1085;&#1080;&#1077; &#1082; &#1089;&#1080;&#1089;&#1090;&#1077;&#1084;&#1077; &#1086;&#1090;&#1086;&#1087;&#1083;&#1077;&#1085;&#1080;&#1103; &#1089; &#1083;&#1102;&#1073;&#1086;&#1081; &#1089;&#1090;&#1086;&#1088;&#1086;&#1085;&#1099;. &#1055;&#1088;&#1077;&#1076;&#1091;&#1089;&#1084;&#1086;&#1090;&#1088;&#1077;&#1085;&#1072; &#1090;&#1072;&#1082;&#1078;&#1077; &#1074;&#1086;&#1079;&#1084;&#1086;&#1078;&#1085;&#1086;&#1089;&#1090;&#1100; &#1091;&#1089;&#1090;&#1072;&#1085;&#1086;&#1074;&#1082;&#1080; &#1088;&#1077;&#1075;&#1091;&#1083;&#1103;&#1090;&#1086;&#1088;&#1072; &#1090;&#1103;&#1075;&#1080;. &#1044;&#1080;&#1072;&#1084;&#1077;&#1090;&#1088; &#1076;&#1099;&#1084;&#1086;&#1093;&#1086;&#1076;&#1072; &#1089;&#1086;&#1089;&#1090;&#1072;&#1074;&#1083;&#1103;&#1077;&#1090; 150 &#1084;&#1084;.<br><br>&#1056;&#1072;&#1073;&#1086;&#1095;&#1077;&#1077; &#1076;&#1072;&#1074;&#1083;&#1077;&#1085;&#1080;&#1077; &#1082;&#1086;&#1090;&#1083;&#1072; - &#1076;&#1086; 3 &#1072;&#1090;&#1084;!<br><br><br>&#1042; &#1082;&#1086;&#1084;&#1087;&#1083;&#1077;&#1082;&#1090; &#1087;&#1086;&#1089;&#1090;&#1072;&#1074;&#1082;&#1080; &#1091;&#1078;&#1077; &#1074;&#1082;&#1083;&#1102;&#1095;&#1077;&#1085;&#1099; &#1073;&#1083;&#1086;&#1082; &#1058;&#1069;&#1053;, &#1090;&#1077;&#1088;&#1084;&#1086;&#1084;&#1077;&#1090;&#1088;, &#1072;&#1082;&#1089;&#1077;&#1089;&#1089;&#1091;&#1072;&#1088;&#1099; &#1076;&#1083;&#1103; &#1095;&#1080;&#1089;&#1090;&#1082;&#1080; &#1082;&#1086;&#1090;&#1083;&#1072; &#1080; &#1096;&#1080;&#1073;&#1077;&#1088;.<br><br> </p></div> | [24 empty] | 115 | [9 empty] | 485 | 670 |  |  | https://climatopt.ru/upload/iblock/895/Расположение котла в помещении ПРО.jpg | [76 empty] | https://climatopt.ru/upload/iblock/d67/схема подключения блока ТЭНов Про.png | https://climatopt.ru/upload/iblock/c35/Сертификат ПРО.jfif.jpg | [363 empty] | 150 |  |  |  | 115 | 22 | 670 | 485 |  |  | 855
https://climatopt.ru/catalog/kotelnoe_oborudovanie/tverdotoplivnye/kupper/kupper_pro/kotel_kupper_pro_28_2018/ | /upload/resize_cache/iblock/eb0/400_400_140cd750bba9870f18aada2478b24840a/14558_cover_0.jpg | /upload/resize_cache/iblock/ee0/400_400_140cd750bba9870f18aada2478b24840a/14558_info_0.jpg | /upload/resize_cache/iblock/2ef/400_400_140cd750bba9870f18aada2478b24840a/14558_info_1.jpg | [7 empty] | Универсальный отопительный котел длительного горения Теплодар КУППЕР ПРО-28 (2018) | 37790 | 30517 | Твердотопливные | https://climatopt.ru/upload/iblock/67e/Сертификат ПРО.jfif.jpg | Универсальные отопительные котлы длительного горения Куппер ПРО (2018) на 28 кВт рассчитан на работу в системах отопления помещений до 250 м?. В котлах Куппер ПРО успешно реализован режим длительного горения. Длительность работы на одной закладке дров может достигать восьми часов, а на угле до 10 часов. Способность отдавать тепло столь длительное время стала возможной благодаря использованию в конструкции котла системы подачи вторичного воздуха в камеру сгорания и применению водотрубной колосниковой решётки, которая позволяет снимать тепло даже с тлеющих углей. Кроме того, в котлах предусмотрена возможность установки газовой или пеллетной горелок, что позволяет добиться практически полной автоматизации процесса обогрева дома. В котлах Куппер ПРО блок ТЭН, включенный в базовую комплектацию, предназначен для поддержания температуры в системе отопления при прогорании основного топлива, что значительно снижает вероятность «разморозки» системы. При переводе на газ или пеллеты горелочные устройства располагаются под водотрубной колосниковой решеткой. Это позволяет повысить эффективность котла в целом, за счет последовательного прохождения пламени и топочных газов через трубы колосника и теплообменника. Конструкция котла предусматривает подключение к системе отопления с любой стороны. Предусмотрена также возможность установки регулятора тяги. Диаметр дымохода составляет 150 мм. Рабочее давление котла - до 3 атм! В комплект поставки уже включены блок ТЭН, термометр, аксессуары для чистки котла и шибер. ВНИМАНИЕ! Элементы дымохода и терморегулятор не входят в комплект котла и приобретаются отдельно. | <div class="detail_text"><p>&#1059;&#1085;&#1080;&#1074;&#1077;&#1088;&#1089;&#1072;&#1083;&#1100;&#1085;&#1099;&#1077; &#1086;&#1090;&#1086;&#1087;&#1080;&#1090;&#1077;&#1083;&#1100;&#1085;&#1099;&#1077; &#1082;&#1086;&#1090;&#1083;&#1099; &#1076;&#1083;&#1080;&#1090;&#1077;&#1083;&#1100;&#1085;&#1086;&#1075;&#1086; &#1075;&#1086;&#1088;&#1077;&#1085;&#1080;&#1103; &#1050;&#1091;&#1087;&#1087;&#1077;&#1088; &#1055;&#1056;&#1054; (2018) &#1085;&#1072; 28 &#1082;&#1042;&#1090; &#1088;&#1072;&#1089;&#1089;&#1095;&#1080;&#1090;&#1072;&#1085; &#1085;&#1072; &#1088;&#1072;&#1073;&#1086;&#1090;&#1091; &#1074; &#1089;&#1080;&#1089;&#1090;&#1077;&#1084;&#1072;&#1093; &#1086;&#1090;&#1086;&#1087;&#1083;&#1077;&#1085;&#1080;&#1103; &#1087;&#1086;&#1084;&#1077;&#1097;&#1077;&#1085;&#1080;&#1081; &#1076;&#1086; 250 &#1084;?.<br>&#1042; &#1082;&#1086;&#1090;&#1083;&#1072;&#1093; &#1050;&#1091;&#1087;&#1087;&#1077;&#1088; &#1055;&#1056;&#1054; &#1091;&#1089;&#1087;&#1077;&#1096;&#1085;&#1086; &#1088;&#1077;&#1072;&#1083;&#1080;&#1079;&#1086;&#1074;&#1072;&#1085; &#1088;&#1077;&#1078;&#1080;&#1084; &#1076;&#1083;&#1080;&#1090;&#1077;&#1083;&#1100;&#1085;&#1086;&#1075;&#1086; &#1075;&#1086;&#1088;&#1077;&#1085;&#1080;&#1103;. &#1044;&#1083;&#1080;&#1090;&#1077;&#1083;&#1100;&#1085;&#1086;&#1089;&#1090;&#1100; &#1088;&#1072;&#1073;&#1086;&#1090;&#1099; &#1085;&#1072; &#1086;&#1076;&#1085;&#1086;&#1081; &#1079;&#1072;&#1082;&#1083;&#1072;&#1076;&#1082;&#1077; &#1076;&#1088;&#1086;&#1074; &#1084;&#1086;&#1078;&#1077;&#1090; &#1076;&#1086;&#1089;&#1090;&#1080;&#1075;&#1072;&#1090;&#1100; &#1074;&#1086;&#1089;&#1100;&#1084;&#1080; &#1095;&#1072;&#1089;&#1086;&#1074;, &#1072; &#1085;&#1072; &#1091;&#1075;&#1083;&#1077; &#1076;&#1086; 10 &#1095;&#1072;&#1089;&#1086;&#1074;. <br><br>&#1057;&#1087;&#1086;&#1089;&#1086;&#1073;&#1085;&#1086;&#1089;&#1090;&#1100; &#1086;&#1090;&#1076;&#1072;&#1074;&#1072;&#1090;&#1100; &#1090;&#1077;&#1087;&#1083;&#1086; &#1089;&#1090;&#1086;&#1083;&#1100; &#1076;&#1083;&#1080;&#1090;&#1077;&#1083;&#1100;&#1085;&#1086;&#1077; &#1074;&#1088;&#1077;&#1084;&#1103; &#1089;&#1090;&#1072;&#1083;&#1072; &#1074;&#1086;&#1079;&#1084;&#1086;&#1078;&#1085;&#1086;&#1081; &#1073;&#1083;&#1072;&#1075;&#1086;&#1076;&#1072;&#1088;&#1103; &#1080;&#1089;&#1087;&#1086;&#1083;&#1100;&#1079;&#1086;&#1074;&#1072;&#1085;&#1080;&#1102; &#1074; &#1082;&#1086;&#1085;&#1089;&#1090;&#1088;&#1091;&#1082;&#1094;&#1080;&#1080; &#1082;&#1086;&#1090;&#1083;&#1072; &#1089;&#1080;&#1089;&#1090;&#1077;&#1084;&#1099; &#1087;&#1086;&#1076;&#1072;&#1095;&#1080; &#1074;&#1090;&#1086;&#1088;&#1080;&#1095;&#1085;&#1086;&#1075;&#1086; &#1074;&#1086;&#1079;&#1076;&#1091;&#1093;&#1072; &#1074; &#1082;&#1072;&#1084;&#1077;&#1088;&#1091; &#1089;&#1075;&#1086;&#1088;&#1072;&#1085;&#1080;&#1103; &#1080; &#1087;&#1088;&#1080;&#1084;&#1077;&#1085;&#1077;&#1085;&#1080;&#1102; &#1074;&#1086;&#1076;&#1086;&#1090;&#1088;&#1091;&#1073;&#1085;&#1086;&#1081; &#1082;&#1086;&#1083;&#1086;&#1089;&#1085;&#1080;&#1082;&#1086;&#1074;&#1086;&#1081; &#1088;&#1077;&#1096;&#1105;&#1090;&#1082;&#1080;, &#1082;&#1086;&#1090;&#1086;&#1088;&#1072;&#1103; &#1087;&#1086;&#1079;&#1074;&#1086;&#1083;&#1103;&#1077;&#1090; &#1089;&#1085;&#1080;&#1084;&#1072;&#1090;&#1100; &#1090;&#1077;&#1087;&#1083;&#1086; &#1076;&#1072;&#1078;&#1077; &#1089; &#1090;&#1083;&#1077;&#1102;&#1097;&#1080;&#1093; &#1091;&#1075;&#1083;&#1077;&#1081;.<br><br>&#1050;&#1088;&#1086;&#1084;&#1077; &#1090;&#1086;&#1075;&#1086;, &#1074; &#1082;&#1086;&#1090;&#1083;&#1072;&#1093; &#1087;&#1088;&#1077;&#1076;&#1091;&#1089;&#1084;&#1086;&#1090;&#1088;&#1077;&#1085;&#1072; &#1074;&#1086;&#1079;&#1084;&#1086;&#1078;&#1085;&#1086;&#1089;&#1090;&#1100; &#1091;&#1089;&#1090;&#1072;&#1085;&#1086;&#1074;&#1082;&#1080; &#1075;&#1072;&#1079;&#1086;&#1074;&#1086;&#1081; &#1080;&#1083;&#1080; &#1087;&#1077;&#1083;&#1083;&#1077;&#1090;&#1085;&#1086;&#1081; &#1075;&#1086;&#1088;&#1077;&#1083;&#1086;&#1082;, &#1095;&#1090;&#1086; &#1087;&#1086;&#1079;&#1074;&#1086;&#1083;&#1103;&#1077;&#1090; &#1076;&#1086;&#1073;&#1080;&#1090;&#1100;&#1089;&#1103; &#1087;&#1088;&#1072;&#1082;&#1090;&#1080;&#1095;&#1077;&#1089;&#1082;&#1080; &#1087;&#1086;&#1083;&#1085;&#1086;&#1081; &#1072;&#1074;&#1090;&#1086;&#1084;&#1072;&#1090;&#1080;&#1079;&#1072;&#1094;&#1080;&#1080; &#1087;&#1088;&#1086;&#1094;&#1077;&#1089;&#1089;&#1072; &#1086;&#1073;&#1086;&#1075;&#1088;&#1077;&#1074;&#1072; &#1076;&#1086;&#1084;&#1072;. &#1042; &#1082;&#1086;&#1090;&#1083;&#1072;&#1093; &#1050;&#1091;&#1087;&#1087;&#1077;&#1088; &#1055;&#1056;&#1054; &#1073;&#1083;&#1086;&#1082; &#1058;&#1069;&#1053;, &#1074;&#1082;&#1083;&#1102;&#1095;&#1077;&#1085;&#1085;&#1099;&#1081; &#1074; &#1073;&#1072;&#1079;&#1086;&#1074;&#1091;&#1102; &#1082;&#1086;&#1084;&#1087;&#1083;&#1077;&#1082;&#1090;&#1072;&#1094;&#1080;&#1102;, &#1087;&#1088;&#1077;&#1076;&#1085;&#1072;&#1079;&#1085;&#1072;&#1095;&#1077;&#1085; &#1076;&#1083;&#1103; &#1087;&#1086;&#1076;&#1076;&#1077;&#1088;&#1078;&#1072;&#1085;&#1080;&#1103; &#1090;&#1077;&#1084;&#1087;&#1077;&#1088;&#1072;&#1090;&#1091;&#1088;&#1099; &#1074; &#1089;&#1080;&#1089;&#1090;&#1077;&#1084;&#1077; &#1086;&#1090;&#1086;&#1087;&#1083;&#1077;&#1085;&#1080;&#1103; &#1087;&#1088;&#1080; &#1087;&#1088;&#1086;&#1075;&#1086;&#1088;&#1072;&#1085;&#1080;&#1080; &#1086;&#1089;&#1085;&#1086;&#1074;&#1085;&#1086;&#1075;&#1086; &#1090;&#1086;&#1087;&#1083;&#1080;&#1074;&#1072;, &#1095;&#1090;&#1086; &#1079;&#1085;&#1072;&#1095;&#1080;&#1090;&#1077;&#1083;&#1100;&#1085;&#1086; &#1089;&#1085;&#1080;&#1078;&#1072;&#1077;&#1090; &#1074;&#1077;&#1088;&#1086;&#1103;&#1090;&#1085;&#1086;&#1089;&#1090;&#1100; &#171;&#1088;&#1072;&#1079;&#1084;&#1086;&#1088;&#1086;&#1079;&#1082;&#1080;&#187; &#1089;&#1080;&#1089;&#1090;&#1077;&#1084;&#1099;.<br><br>&#1055;&#1088;&#1080; &#1087;&#1077;&#1088;&#1077;&#1074;&#1086;&#1076;&#1077; &#1085;&#1072; &#1075;&#1072;&#1079; &#1080;&#1083;&#1080; &#1087;&#1077;&#1083;&#1083;&#1077;&#1090;&#1099; &#1075;&#1086;&#1088;&#1077;&#1083;&#1086;&#1095;&#1085;&#1099;&#1077; &#1091;&#1089;&#1090;&#1088;&#1086;&#1081;&#1089;&#1090;&#1074;&#1072; &#1088;&#1072;&#1089;&#1087;&#1086;&#1083;&#1072;&#1075;&#1072;&#1102;&#1090;&#1089;&#1103; &#1087;&#1086;&#1076; &#1074;&#1086;&#1076;&#1086;&#1090;&#1088;&#1091;&#1073;&#1085;&#1086;&#1081; &#1082;&#1086;&#1083;&#1086;&#1089;&#1085;&#1080;&#1082;&#1086;&#1074;&#1086;&#1081; &#1088;&#1077;&#1096;&#1077;&#1090;&#1082;&#1086;&#1081;. &#1069;&#1090;&#1086; &#1087;&#1086;&#1079;&#1074;&#1086;&#1083;&#1103;&#1077;&#1090; &#1087;&#1086;&#1074;&#1099;&#1089;&#1080;&#1090;&#1100; &#1101;&#1092;&#1092;&#1077;&#1082;&#1090;&#1080;&#1074;&#1085;&#1086;&#1089;&#1090;&#1100; &#1082;&#1086;&#1090;&#1083;&#1072; &#1074; &#1094;&#1077;&#1083;&#1086;&#1084;, &#1079;&#1072; &#1089;&#1095;&#1077;&#1090; &#1087;&#1086;&#1089;&#1083;&#1077;&#1076;&#1086;&#1074;&#1072;&#1090;&#1077;&#1083;&#1100;&#1085;&#1086;&#1075;&#1086; &#1087;&#1088;&#1086;&#1093;&#1086;&#1078;&#1076;&#1077;&#1085;&#1080;&#1103; &#1087;&#1083;&#1072;&#1084;&#1077;&#1085;&#1080; &#1080; &#1090;&#1086;&#1087;&#1086;&#1095;&#1085;&#1099;&#1093; &#1075;&#1072;&#1079;&#1086;&#1074; &#1095;&#1077;&#1088;&#1077;&#1079; &#1090;&#1088;&#1091;&#1073;&#1099; &#1082;&#1086;&#1083;&#1086;&#1089;&#1085;&#1080;&#1082;&#1072; &#1080; &#1090;&#1077;&#1087;&#1083;&#1086;&#1086;&#1073;&#1084;&#1077;&#1085;&#1085;&#1080;&#1082;&#1072;.<br><br>&#1050;&#1086;&#1085;&#1089;&#1090;&#1088;&#1091;&#1082;&#1094;&#1080;&#1103; &#1082;&#1086;&#1090;&#1083;&#1072; &#1087;&#1088;&#1077;&#1076;&#1091;&#1089;&#1084;&#1072;&#1090;&#1088;&#1080;&#1074;&#1072;&#1077;&#1090; &#1087;&#1086;&#1076;&#1082;&#1083;&#1102;&#1095;&#1077;&#1085;&#1080;&#1077; &#1082; &#1089;&#1080;&#1089;&#1090;&#1077;&#1084;&#1077; &#1086;&#1090;&#1086;&#1087;&#1083;&#1077;&#1085;&#1080;&#1103; &#1089; &#1083;&#1102;&#1073;&#1086;&#1081; &#1089;&#1090;&#1086;&#1088;&#1086;&#1085;&#1099;. &#1055;&#1088;&#1077;&#1076;&#1091;&#1089;&#1084;&#1086;&#1090;&#1088;&#1077;&#1085;&#1072; &#1090;&#1072;&#1082;&#1078;&#1077; &#1074;&#1086;&#1079;&#1084;&#1086;&#1078;&#1085;&#1086;&#1089;&#1090;&#1100; &#1091;&#1089;&#1090;&#1072;&#1085;&#1086;&#1074;&#1082;&#1080; &#1088;&#1077;&#1075;&#1091;&#1083;&#1103;&#1090;&#1086;&#1088;&#1072; &#1090;&#1103;&#1075;&#1080;. &#1044;&#1080;&#1072;&#1084;&#1077;&#1090;&#1088; &#1076;&#1099;&#1084;&#1086;&#1093;&#1086;&#1076;&#1072; &#1089;&#1086;&#1089;&#1090;&#1072;&#1074;&#1083;&#1103;&#1077;&#1090; 150 &#1084;&#1084;.<br><br>&#1056;&#1072;&#1073;&#1086;&#1095;&#1077;&#1077; &#1076;&#1072;&#1074;&#1083;&#1077;&#1085;&#1080;&#1077; &#1082;&#1086;&#1090;&#1083;&#1072; - &#1076;&#1086; 3 &#1072;&#1090;&#1084;!<br><br><br>&#1042; &#1082;&#1086;&#1084;&#1087;&#1083;&#1077;&#1082;&#1090; &#1087;&#1086;&#1089;&#1090;&#1072;&#1074;&#1082;&#1080; &#1091;&#1078;&#1077; &#1074;&#1082;&#1083;&#1102;&#1095;&#1077;&#1085;&#1099; &#1073;&#1083;&#1086;&#1082; &#1058;&#1069;&#1053;, &#1090;&#1077;&#1088;&#1084;&#1086;&#1084;&#1077;&#1090;&#1088;, &#1072;&#1082;&#1089;&#1077;&#1089;&#1089;&#1091;&#1072;&#1088;&#1099; &#1076;&#1083;&#1103; &#1095;&#1080;&#1089;&#1090;&#1082;&#1080; &#1082;&#1086;&#1090;&#1083;&#1072; &#1080; &#1096;&#1080;&#1073;&#1077;&#1088;.<br><br>&#1042;&#1053;&#1048;&#1052;&#1040;&#1053;&#1048;&#1045;! &#1069;&#1083;&#1077;&#1084;&#1077;&#1085;&#1090;&#1099; &#1076;&#1099;&#1084;&#1086;&#1093;&#1086;&#1076;&#1072; &#1080; &#1090;&#1077;&#1088;&#1084;&#1086;&#1088;&#1077;&#1075;&#1091;&#1083;&#1103;&#1090;&#1086;&#1088; &#1085;&#1077; &#1074;&#1093;&#1086;&#1076;&#1103;&#1090; &#1074; &#1082;&#1086;&#1084;&#1087;&#1083;&#1077;&#1082;&#1090; &#1082;&#1086;&#1090;&#1083;&#1072; &#1080; &#1087;&#1088;&#1080;&#1086;&#1073;&#1088;&#1077;&#1090;&#1072;&#1102;&#1090;&#1089;&#1103; &#1086;&#1090;&#1076;&#1077;&#1083;&#1100;&#1085;&#1086;.</p></div> | [24 empty] | 128 | [9 empty] | 485 | 740 |  |  | https://climatopt.ru/upload/iblock/c0f/схема подключения блока ТЭНов Про.png | [76 empty] | https://climatopt.ru/upload/iblock/fc3/Расположение котла в помещении ПРО.jpg | https://climatopt.ru/upload/iblock/0da/подключение дымохода ПРО.jpg | [330 empty] | Уголь , Дрова , Электричество | [32 empty] | 150 |  |  |  | 128 | 28 | 740 | 485 |  |  | 915 | [56 empty] | 250
https://climatopt.ru/catalog/kotelnoe_oborudovanie/tverdotoplivnye/kupper/kupper_pro/kotel_kupper_pro_36/ | /upload/resize_cache/iblock/e77/400_400_140cd750bba9870f18aada2478b24840a/14559_cover_0.jpg | [9 empty] | Универсальный отопительный котел длительного горения Теплодар КУППЕР ПРО-36 | 44090 | 30518 | Твердотопливные |  | Мощный отопительный котел Теплодар Куппер ПРО-36 подходит для отопления дома площадью до 300 м2. Встроенный ТЭН на 9 кВт входит в базовую комплектацию. В котлах Куппер ПРО успешно реализован режим длительного горения при работе на дровах и угле. Длительность работы на одной закладке дров может достигать восьми часов, а на угле до 10 часов. Способность отдавать тепло столь длительное время стала возможной благодаря использованию в конструкции котла системы подачи вторичного воздуха в камеру сгорания и применению водотрубной колосниковой решётки, которая позволяет снимать тепло даже с тлеющих углей. Кроме того, в котлах предусмотрена возможность установки газовой или пеллетной горелки, что позволяет добиться практически полной автоматизации процесса обогрева дома. В котлах Куппер ПРО блок ТЭН, включенный в базовую комплектацию, предназначен для поддержания температуры в системе отопления при прогорании основного топлива, что значительно снижает вероятность «разморозки» системы. Особенности котла для отопления частного дома, гаража или дачи «Куппер ПРО-36»: Штуцер для установки воздухо-отводчика. Трубный теплообменник и водотрубный колосник обеспечивают максимальный съём тепла в режиме длительно горения. Пламяотбойник из нержавеющей стали. Водотрубный колосник обеспечивает дополнительный теплосъём от горящего топлива. Блок ТЭН для поддержания температуры теплоносителя после прогорания дров. Глубокая и вместительная топка (400-600 мм). Самоохлаждаемая топочная дверца исключает риск случайного ожога. Заслонка-отбойник из чугуна позволяет избежать просыпание горящего шлака и углей. При переводе на газ или пеллеты горелочные устройства располагаются под водотрубной колосниковой решеткой. Это позволяет повысить эффективность котла в целом, за счет последовательного прохождения пламени и топочных газов через трубы колосника и теплообменника. | <div class="detail_text"><p>&#1052;&#1086;&#1097;&#1085;&#1099;&#1081; &#1086;&#1090;&#1086;&#1087;&#1080;&#1090;&#1077;&#1083;&#1100;&#1085;&#1099;&#1081; &#1082;&#1086;&#1090;&#1077;&#1083; &#1058;&#1077;&#1087;&#1083;&#1086;&#1076;&#1072;&#1088; &#1050;&#1091;&#1087;&#1087;&#1077;&#1088; &#1055;&#1056;&#1054;-36 &#1087;&#1086;&#1076;&#1093;&#1086;&#1076;&#1080;&#1090; &#1076;&#1083;&#1103; &#1086;&#1090;&#1086;&#1087;&#1083;&#1077;&#1085;&#1080;&#1103; &#1076;&#1086;&#1084;&#1072; &#1087;&#1083;&#1086;&#1097;&#1072;&#1076;&#1100;&#1102; &#1076;&#1086; 300 &#1084;2. &#1042;&#1089;&#1090;&#1088;&#1086;&#1077;&#1085;&#1085;&#1099;&#1081; &#1058;&#1069;&#1053; &#1085;&#1072; 9 &#1082;&#1042;&#1090; &#1074;&#1093;&#1086;&#1076;&#1080;&#1090; &#1074; &#1073;&#1072;&#1079;&#1086;&#1074;&#1091;&#1102; &#1082;&#1086;&#1084;&#1087;&#1083;&#1077;&#1082;&#1090;&#1072;&#1094;&#1080;&#1102;.</p><p>&#1042; &#1082;&#1086;&#1090;&#1083;&#1072;&#1093; &#1050;&#1091;&#1087;&#1087;&#1077;&#1088; &#1055;&#1056;&#1054; &#1091;&#1089;&#1087;&#1077;&#1096;&#1085;&#1086; &#1088;&#1077;&#1072;&#1083;&#1080;&#1079;&#1086;&#1074;&#1072;&#1085; &#1088;&#1077;&#1078;&#1080;&#1084; &#1076;&#1083;&#1080;&#1090;&#1077;&#1083;&#1100;&#1085;&#1086;&#1075;&#1086; &#1075;&#1086;&#1088;&#1077;&#1085;&#1080;&#1103; &#1087;&#1088;&#1080; &#1088;&#1072;&#1073;&#1086;&#1090;&#1077; &#1085;&#1072; &#1076;&#1088;&#1086;&#1074;&#1072;&#1093; &#1080; &#1091;&#1075;&#1083;&#1077;. &#1044;&#1083;&#1080;&#1090;&#1077;&#1083;&#1100;&#1085;&#1086;&#1089;&#1090;&#1100; &#1088;&#1072;&#1073;&#1086;&#1090;&#1099; &#1085;&#1072; &#1086;&#1076;&#1085;&#1086;&#1081; &#1079;&#1072;&#1082;&#1083;&#1072;&#1076;&#1082;&#1077; &#1076;&#1088;&#1086;&#1074; &#1084;&#1086;&#1078;&#1077;&#1090; &#1076;&#1086;&#1089;&#1090;&#1080;&#1075;&#1072;&#1090;&#1100; &#1074;&#1086;&#1089;&#1100;&#1084;&#1080; &#1095;&#1072;&#1089;&#1086;&#1074;, &#1072; &#1085;&#1072; &#1091;&#1075;&#1083;&#1077; &#1076;&#1086; 10 &#1095;&#1072;&#1089;&#1086;&#1074;. &#1057;&#1087;&#1086;&#1089;&#1086;&#1073;&#1085;&#1086;&#1089;&#1090;&#1100; &#1086;&#1090;&#1076;&#1072;&#1074;&#1072;&#1090;&#1100; &#1090;&#1077;&#1087;&#1083;&#1086; &#1089;&#1090;&#1086;&#1083;&#1100; &#1076;&#1083;&#1080;&#1090;&#1077;&#1083;&#1100;&#1085;&#1086;&#1077; &#1074;&#1088;&#1077;&#1084;&#1103; &#1089;&#1090;&#1072;&#1083;&#1072; &#1074;&#1086;&#1079;&#1084;&#1086;&#1078;&#1085;&#1086;&#1081; &#1073;&#1083;&#1072;&#1075;&#1086;&#1076;&#1072;&#1088;&#1103; &#1080;&#1089;&#1087;&#1086;&#1083;&#1100;&#1079;&#1086;&#1074;&#1072;&#1085;&#1080;&#1102; &#1074; &#1082;&#1086;&#1085;&#1089;&#1090;&#1088;&#1091;&#1082;&#1094;&#1080;&#1080; &#1082;&#1086;&#1090;&#1083;&#1072; &#1089;&#1080;&#1089;&#1090;&#1077;&#1084;&#1099; &#1087;&#1086;&#1076;&#1072;&#1095;&#1080; &#1074;&#1090;&#1086;&#1088;&#1080;&#1095;&#1085;&#1086;&#1075;&#1086; &#1074;&#1086;&#1079;&#1076;&#1091;&#1093;&#1072; &#1074; &#1082;&#1072;&#1084;&#1077;&#1088;&#1091; &#1089;&#1075;&#1086;&#1088;&#1072;&#1085;&#1080;&#1103; &#1080; &#1087;&#1088;&#1080;&#1084;&#1077;&#1085;&#1077;&#1085;&#1080;&#1102; &#1074;&#1086;&#1076;&#1086;&#1090;&#1088;&#1091;&#1073;&#1085;&#1086;&#1081; &#1082;&#1086;&#1083;&#1086;&#1089;&#1085;&#1080;&#1082;&#1086;&#1074;&#1086;&#1081; &#1088;&#1077;&#1096;&#1105;&#1090;&#1082;&#1080;, &#1082;&#1086;&#1090;&#1086;&#1088;&#1072;&#1103; &#1087;&#1086;&#1079;&#1074;&#1086;&#1083;&#1103;&#1077;&#1090; &#1089;&#1085;&#1080;&#1084;&#1072;&#1090;&#1100; &#1090;&#1077;&#1087;&#1083;&#1086; &#1076;&#1072;&#1078;&#1077; &#1089; &#1090;&#1083;&#1077;&#1102;&#1097;&#1080;&#1093; &#1091;&#1075;&#1083;&#1077;&#1081;.</p><p>&#1050;&#1088;&#1086;&#1084;&#1077; &#1090;&#1086;&#1075;&#1086;, &#1074; &#1082;&#1086;&#1090;&#1083;&#1072;&#1093; &#1087;&#1088;&#1077;&#1076;&#1091;&#1089;&#1084;&#1086;&#1090;&#1088;&#1077;&#1085;&#1072; &#1074;&#1086;&#1079;&#1084;&#1086;&#1078;&#1085;&#1086;&#1089;&#1090;&#1100; &#1091;&#1089;&#1090;&#1072;&#1085;&#1086;&#1074;&#1082;&#1080; &#1075;&#1072;&#1079;&#1086;&#1074;&#1086;&#1081; &#1080;&#1083;&#1080; &#1087;&#1077;&#1083;&#1083;&#1077;&#1090;&#1085;&#1086;&#1081; &#1075;&#1086;&#1088;&#1077;&#1083;&#1082;&#1080;, &#1095;&#1090;&#1086; &#1087;&#1086;&#1079;&#1074;&#1086;&#1083;&#1103;&#1077;&#1090; &#1076;&#1086;&#1073;&#1080;&#1090;&#1100;&#1089;&#1103; &#1087;&#1088;&#1072;&#1082;&#1090;&#1080;&#1095;&#1077;&#1089;&#1082;&#1080; &#1087;&#1086;&#1083;&#1085;&#1086;&#1081; &#1072;&#1074;&#1090;&#1086;&#1084;&#1072;&#1090;&#1080;&#1079;&#1072;&#1094;&#1080;&#1080; &#1087;&#1088;&#1086;&#1094;&#1077;&#1089;&#1089;&#1072; &#1086;&#1073;&#1086;&#1075;&#1088;&#1077;&#1074;&#1072; &#1076;&#1086;&#1084;&#1072;. &#1042; &#1082;&#1086;&#1090;&#1083;&#1072;&#1093; &#1050;&#1091;&#1087;&#1087;&#1077;&#1088; &#1055;&#1056;&#1054; &#1073;&#1083;&#1086;&#1082; &#1058;&#1069;&#1053;, &#1074;&#1082;&#1083;&#1102;&#1095;&#1077;&#1085;&#1085;&#1099;&#1081; &#1074; &#1073;&#1072;&#1079;&#1086;&#1074;&#1091;&#1102; &#1082;&#1086;&#1084;&#1087;&#1083;&#1077;&#1082;&#1090;&#1072;&#1094;&#1080;&#1102;, &#1087;&#1088;&#1077;&#1076;&#1085;&#1072;&#1079;&#1085;&#1072;&#1095;&#1077;&#1085; &#1076;&#1083;&#1103; &#1087;&#1086;&#1076;&#1076;&#1077;&#1088;&#1078;&#1072;&#1085;&#1080;&#1103; &#1090;&#1077;&#1084;&#1087;&#1077;&#1088;&#1072;&#1090;&#1091;&#1088;&#1099; &#1074; &#1089;&#1080;&#1089;&#1090;&#1077;&#1084;&#1077; &#1086;&#1090;&#1086;&#1087;&#1083;&#1077;&#1085;&#1080;&#1103; &#1087;&#1088;&#1080; &#1087;&#1088;&#1086;&#1075;&#1086;&#1088;&#1072;&#1085;&#1080;&#1080; &#1086;&#1089;&#1085;&#1086;&#1074;&#1085;&#1086;&#1075;&#1086; &#1090;&#1086;&#1087;&#1083;&#1080;&#1074;&#1072;, &#1095;&#1090;&#1086; &#1079;&#1085;&#1072;&#1095;&#1080;&#1090;&#1077;&#1083;&#1100;&#1085;&#1086; &#1089;&#1085;&#1080;&#1078;&#1072;&#1077;&#1090; &#1074;&#1077;&#1088;&#1086;&#1103;&#1090;&#1085;&#1086;&#1089;&#1090;&#1100; &#171;&#1088;&#1072;&#1079;&#1084;&#1086;&#1088;&#1086;&#1079;&#1082;&#1080;&#187; &#1089;&#1080;&#1089;&#1090;&#1077;&#1084;&#1099;.</p><p>&#1054;&#1089;&#1086;&#1073;&#1077;&#1085;&#1085;&#1086;&#1089;&#1090;&#1080; &#1082;&#1086;&#1090;&#1083;&#1072; &#1076;&#1083;&#1103; &#1086;&#1090;&#1086;&#1087;&#1083;&#1077;&#1085;&#1080;&#1103; &#1095;&#1072;&#1089;&#1090;&#1085;&#1086;&#1075;&#1086; &#1076;&#1086;&#1084;&#1072;, &#1075;&#1072;&#1088;&#1072;&#1078;&#1072; &#1080;&#1083;&#1080; &#1076;&#1072;&#1095;&#1080; &#171;&#1050;&#1091;&#1087;&#1087;&#1077;&#1088; &#1055;&#1056;&#1054;-36&#187;:</p><ul><li><p>&#1064;&#1090;&#1091;&#1094;&#1077;&#1088; &#1076;&#1083;&#1103; &#1091;&#1089;&#1090;&#1072;&#1085;&#1086;&#1074;&#1082;&#1080; &#1074;&#1086;&#1079;&#1076;&#1091;&#1093;&#1086;-&#1086;&#1090;&#1074;&#1086;&#1076;&#1095;&#1080;&#1082;&#1072;.</p></li><li><p>&#1058;&#1088;&#1091;&#1073;&#1085;&#1099;&#1081; &#1090;&#1077;&#1087;&#1083;&#1086;&#1086;&#1073;&#1084;&#1077;&#1085;&#1085;&#1080;&#1082; &#1080; &#1074;&#1086;&#1076;&#1086;&#1090;&#1088;&#1091;&#1073;&#1085;&#1099;&#1081; &#1082;&#1086;&#1083;&#1086;&#1089;&#1085;&#1080;&#1082; &#1086;&#1073;&#1077;&#1089;&#1087;&#1077;&#1095;&#1080;&#1074;&#1072;&#1102;&#1090; &#1084;&#1072;&#1082;&#1089;&#1080;&#1084;&#1072;&#1083;&#1100;&#1085;&#1099;&#1081; &#1089;&#1098;&#1105;&#1084; &#1090;&#1077;&#1087;&#1083;&#1072; &#1074; &#1088;&#1077;&#1078;&#1080;&#1084;&#1077; &#1076;&#1083;&#1080;&#1090;&#1077;&#1083;&#1100;&#1085;&#1086; &#1075;&#1086;&#1088;&#1077;&#1085;&#1080;&#1103;.</p></li><li><p>&#1055;&#1083;&#1072;&#1084;&#1103;&#1086;&#1090;&#1073;&#1086;&#1081;&#1085;&#1080;&#1082; &#1080;&#1079; &#1085;&#1077;&#1088;&#1078;&#1072;&#1074;&#1077;&#1102;&#1097;&#1077;&#1081; &#1089;&#1090;&#1072;&#1083;&#1080;.</p></li><li><p>&#1042;&#1086;&#1076;&#1086;&#1090;&#1088;&#1091;&#1073;&#1085;&#1099;&#1081; &#1082;&#1086;&#1083;&#1086;&#1089;&#1085;&#1080;&#1082; &#1086;&#1073;&#1077;&#1089;&#1087;&#1077;&#1095;&#1080;&#1074;&#1072;&#1077;&#1090; &#1076;&#1086;&#1087;&#1086;&#1083;&#1085;&#1080;&#1090;&#1077;&#1083;&#1100;&#1085;&#1099;&#1081; &#1090;&#1077;&#1087;&#1083;&#1086;&#1089;&#1098;&#1105;&#1084; &#1086;&#1090; &#1075;&#1086;&#1088;&#1103;&#1097;&#1077;&#1075;&#1086; &#1090;&#1086;&#1087;&#1083;&#1080;&#1074;&#1072;.</p></li><li><p>&#1041;&#1083;&#1086;&#1082; &#1058;&#1069;&#1053; &#1076;&#1083;&#1103; &#1087;&#1086;&#1076;&#1076;&#1077;&#1088;&#1078;&#1072;&#1085;&#1080;&#1103; &#1090;&#1077;&#1084;&#1087;&#1077;&#1088;&#1072;&#1090;&#1091;&#1088;&#1099; &#1090;&#1077;&#1087;&#1083;&#1086;&#1085;&#1086;&#1089;&#1080;&#1090;&#1077;&#1083;&#1103; &#1087;&#1086;&#1089;&#1083;&#1077; &#1087;&#1088;&#1086;&#1075;&#1086;&#1088;&#1072;&#1085;&#1080;&#1103; &#1076;&#1088;&#1086;&#1074;.</p></li><li><p>&#1043;&#1083;&#1091;&#1073;&#1086;&#1082;&#1072;&#1103; &#1080; &#1074;&#1084;&#1077;&#1089;&#1090;&#1080;&#1090;&#1077;&#1083;&#1100;&#1085;&#1072;&#1103; &#1090;&#1086;&#1087;&#1082;&#1072; (400-600 &#1084;&#1084;).</p></li><li><p>&#1057;&#1072;&#1084;&#1086;&#1086;&#1093;&#1083;&#1072;&#1078;&#1076;&#1072;&#1077;&#1084;&#1072;&#1103; &#1090;&#1086;&#1087;&#1086;&#1095;&#1085;&#1072;&#1103; &#1076;&#1074;&#1077;&#1088;&#1094;&#1072; &#1080;&#1089;&#1082;&#1083;&#1102;&#1095;&#1072;&#1077;&#1090; &#1088;&#1080;&#1089;&#1082; &#1089;&#1083;&#1091;&#1095;&#1072;&#1081;&#1085;&#1086;&#1075;&#1086; &#1086;&#1078;&#1086;&#1075;&#1072;.</p></li><li><p>&#1047;&#1072;&#1089;&#1083;&#1086;&#1085;&#1082;&#1072;-&#1086;&#1090;&#1073;&#1086;&#1081;&#1085;&#1080;&#1082; &#1080;&#1079; &#1095;&#1091;&#1075;&#1091;&#1085;&#1072; &#1087;&#1086;&#1079;&#1074;&#1086;&#1083;&#1103;&#1077;&#1090; &#1080;&#1079;&#1073;&#1077;&#1078;&#1072;&#1090;&#1100; &#1087;&#1088;&#1086;&#1089;&#1099;&#1087;&#1072;&#1085;&#1080;&#1077; &#1075;&#1086;&#1088;&#1103;&#1097;&#1077;&#1075;&#1086; &#1096;&#1083;&#1072;&#1082;&#1072; &#1080; &#1091;&#1075;&#1083;&#1077;&#1081;.</p></li><li><p>&#1055;&#1088;&#1080; &#1087;&#1077;&#1088;&#1077;&#1074;&#1086;&#1076;&#1077; &#1085;&#1072; &#1075;&#1072;&#1079; &#1080;&#1083;&#1080; &#1087;&#1077;&#1083;&#1083;&#1077;&#1090;&#1099; &#1075;&#1086;&#1088;&#1077;&#1083;&#1086;&#1095;&#1085;&#1099;&#1077; &#1091;&#1089;&#1090;&#1088;&#1086;&#1081;&#1089;&#1090;&#1074;&#1072; &#1088;&#1072;&#1089;&#1087;&#1086;&#1083;&#1072;&#1075;&#1072;&#1102;&#1090;&#1089;&#1103; &#1087;&#1086;&#1076; &#1074;&#1086;&#1076;&#1086;&#1090;&#1088;&#1091;&#1073;&#1085;&#1086;&#1081; &#1082;&#1086;&#1083;&#1086;&#1089;&#1085;&#1080;&#1082;&#1086;&#1074;&#1086;&#1081; &#1088;&#1077;&#1096;&#1077;&#1090;&#1082;&#1086;&#1081;. &#1069;&#1090;&#1086; &#1087;&#1086;&#1079;&#1074;&#1086;&#1083;&#1103;&#1077;&#1090; &#1087;&#1086;&#1074;&#1099;&#1089;&#1080;&#1090;&#1100; &#1101;&#1092;&#1092;&#1077;&#1082;&#1090;&#1080;&#1074;&#1085;&#1086;&#1089;&#1090;&#1100; &#1082;&#1086;&#1090;&#1083;&#1072; &#1074; &#1094;&#1077;&#1083;&#1086;&#1084;, &#1079;&#1072; &#1089;&#1095;&#1077;&#1090; &#1087;&#1086;&#1089;&#1083;&#1077;&#1076;&#1086;&#1074;&#1072;&#1090;&#1077;&#1083;&#1100;&#1085;&#1086;&#1075;&#1086; &#1087;&#1088;&#1086;&#1093;&#1086;&#1078;&#1076;&#1077;&#1085;&#1080;&#1103; &#1087;&#1083;&#1072;&#1084;&#1077;&#1085;&#1080; &#1080; &#1090;&#1086;&#1087;&#1086;&#1095;&#1085;&#1099;&#1093; &#1075;&#1072;&#1079;&#1086;&#1074; &#1095;&#1077;&#1088;&#1077;&#1079; &#1090;&#1088;&#1091;&#1073;&#1099; &#1082;&#1086;&#1083;&#1086;&#1089;&#1085;&#1080;&#1082;&#1072; &#1080; &#1090;&#1077;&#1087;&#1083;&#1086;&#1086;&#1073;&#1084;&#1077;&#1085;&#1085;&#1080;&#1082;&#1072;.</p></li></ul></div> | [24 empty] | 144 | [9 empty] | 505 | 760 | [448 empty] | 144 | 36 | 760 | 505 |  |  | 970
https://climatopt.ru/catalog/kotelnoe_oborudovanie/tverdotoplivnye/kupper/kupper_pro/kotel_kupper_pro_42/ | /upload/resize_cache/iblock/169/400_400_140cd750bba9870f18aada2478b24840a/14560_cover_0.jpg | [9 empty] | Универсальный отопительный котел длительного горения Теплодар КУППЕР ПРО-42 | 50390 | 30519 | Твердотопливные |  | Универсальные отопительные котлы длительного горения Куппер ПРО на 42 кВт рассчитан на работу в системах отопления помещений до 350 м?. Встроенный ТЭН на 9 кВт входит в базовую комплектацию. В котлах Куппер ПРО успешно реализован режим длительного горения при работе на дровах и угле. Длительность работы на одной закладке дров может достигать восьми часов, а на угле до 10 часов. Способность отдавать тепло столь длительное время стала возможной благодаря использованию в конструкции котла системы подачи вторичного воздуха в камеру сгорания и применению водотрубной колосниковой решётки, которая позволяет снимать тепло даже с тлеющих углей. Кроме того, в котлах предусмотрена возможность установки газовой или пеллетной горелки, что позволяет добиться практически полной автоматизации процесса обогрева дома. В котлах Куппер ПРО блок ТЭН, включенный в базовую комплектацию, предназначен для поддержания температуры в системе отопления при прогорании основного топлива, что значительно снижает вероятность «разморозки» системы. Особенности котла для дома, гаража или дачи «Куппер ПРО-42»: Штуцер для установки воздухо-отводчика. Трубный теплообменник и водотрубный колосник обеспечивают максимальный съём тепла в режиме длительно горения. Пламяотбойник из нержавеющей стали. Водотрубный колосник обеспечивает дополнительный теплосъём от горящего топлива. Блок ТЭН для поддержания температуры теплоносителя после прогорания дров. Глубокая и вместительная топка (400-600 мм). Самоохлаждаемая топочная дверца исключает риск случайного ожога. Заслонка-отбойник из чугуна позволяет избежать просыпание горящего шлака и углей. При переводе на газ или пеллеты горелочные устройства распола- гаются под водотрубной колосниковой решеткой. Это позволяет повысить эффективность котла в целом, за счет последовательного прохождения пламени и топочных газов через трубы колосника и теплообменника. | <div class="detail_text"><p>&#1059;&#1085;&#1080;&#1074;&#1077;&#1088;&#1089;&#1072;&#1083;&#1100;&#1085;&#1099;&#1077; &#1086;&#1090;&#1086;&#1087;&#1080;&#1090;&#1077;&#1083;&#1100;&#1085;&#1099;&#1077; &#1082;&#1086;&#1090;&#1083;&#1099; &#1076;&#1083;&#1080;&#1090;&#1077;&#1083;&#1100;&#1085;&#1086;&#1075;&#1086; &#1075;&#1086;&#1088;&#1077;&#1085;&#1080;&#1103; &#1050;&#1091;&#1087;&#1087;&#1077;&#1088; &#1055;&#1056;&#1054; &#1085;&#1072; 42 &#1082;&#1042;&#1090; &#1088;&#1072;&#1089;&#1089;&#1095;&#1080;&#1090;&#1072;&#1085; &#1085;&#1072; &#1088;&#1072;&#1073;&#1086;&#1090;&#1091; &#1074; &#1089;&#1080;&#1089;&#1090;&#1077;&#1084;&#1072;&#1093; &#1086;&#1090;&#1086;&#1087;&#1083;&#1077;&#1085;&#1080;&#1103; &#1087;&#1086;&#1084;&#1077;&#1097;&#1077;&#1085;&#1080;&#1081; &#1076;&#1086; 350 &#1084;?. &#1042;&#1089;&#1090;&#1088;&#1086;&#1077;&#1085;&#1085;&#1099;&#1081; &#1058;&#1069;&#1053; &#1085;&#1072; 9 &#1082;&#1042;&#1090; &#1074;&#1093;&#1086;&#1076;&#1080;&#1090; &#1074; &#1073;&#1072;&#1079;&#1086;&#1074;&#1091;&#1102; &#1082;&#1086;&#1084;&#1087;&#1083;&#1077;&#1082;&#1090;&#1072;&#1094;&#1080;&#1102;.</p><p>&#1042; &#1082;&#1086;&#1090;&#1083;&#1072;&#1093; &#1050;&#1091;&#1087;&#1087;&#1077;&#1088; &#1055;&#1056;&#1054; &#1091;&#1089;&#1087;&#1077;&#1096;&#1085;&#1086; &#1088;&#1077;&#1072;&#1083;&#1080;&#1079;&#1086;&#1074;&#1072;&#1085; &#1088;&#1077;&#1078;&#1080;&#1084; &#1076;&#1083;&#1080;&#1090;&#1077;&#1083;&#1100;&#1085;&#1086;&#1075;&#1086; &#1075;&#1086;&#1088;&#1077;&#1085;&#1080;&#1103; &#1087;&#1088;&#1080; &#1088;&#1072;&#1073;&#1086;&#1090;&#1077; &#1085;&#1072; &#1076;&#1088;&#1086;&#1074;&#1072;&#1093; &#1080; &#1091;&#1075;&#1083;&#1077;. &#1044;&#1083;&#1080;&#1090;&#1077;&#1083;&#1100;&#1085;&#1086;&#1089;&#1090;&#1100; &#1088;&#1072;&#1073;&#1086;&#1090;&#1099; &#1085;&#1072; &#1086;&#1076;&#1085;&#1086;&#1081; &#1079;&#1072;&#1082;&#1083;&#1072;&#1076;&#1082;&#1077; &#1076;&#1088;&#1086;&#1074; &#1084;&#1086;&#1078;&#1077;&#1090; &#1076;&#1086;&#1089;&#1090;&#1080;&#1075;&#1072;&#1090;&#1100; &#1074;&#1086;&#1089;&#1100;&#1084;&#1080; &#1095;&#1072;&#1089;&#1086;&#1074;, &#1072; &#1085;&#1072; &#1091;&#1075;&#1083;&#1077; &#1076;&#1086; 10 &#1095;&#1072;&#1089;&#1086;&#1074;. &#1057;&#1087;&#1086;&#1089;&#1086;&#1073;&#1085;&#1086;&#1089;&#1090;&#1100; &#1086;&#1090;&#1076;&#1072;&#1074;&#1072;&#1090;&#1100; &#1090;&#1077;&#1087;&#1083;&#1086; &#1089;&#1090;&#1086;&#1083;&#1100; &#1076;&#1083;&#1080;&#1090;&#1077;&#1083;&#1100;&#1085;&#1086;&#1077; &#1074;&#1088;&#1077;&#1084;&#1103; &#1089;&#1090;&#1072;&#1083;&#1072; &#1074;&#1086;&#1079;&#1084;&#1086;&#1078;&#1085;&#1086;&#1081; &#1073;&#1083;&#1072;&#1075;&#1086;&#1076;&#1072;&#1088;&#1103; &#1080;&#1089;&#1087;&#1086;&#1083;&#1100;&#1079;&#1086;&#1074;&#1072;&#1085;&#1080;&#1102; &#1074; &#1082;&#1086;&#1085;&#1089;&#1090;&#1088;&#1091;&#1082;&#1094;&#1080;&#1080; &#1082;&#1086;&#1090;&#1083;&#1072; &#1089;&#1080;&#1089;&#1090;&#1077;&#1084;&#1099; &#1087;&#1086;&#1076;&#1072;&#1095;&#1080; &#1074;&#1090;&#1086;&#1088;&#1080;&#1095;&#1085;&#1086;&#1075;&#1086; &#1074;&#1086;&#1079;&#1076;&#1091;&#1093;&#1072; &#1074; &#1082;&#1072;&#1084;&#1077;&#1088;&#1091; &#1089;&#1075;&#1086;&#1088;&#1072;&#1085;&#1080;&#1103; &#1080; &#1087;&#1088;&#1080;&#1084;&#1077;&#1085;&#1077;&#1085;&#1080;&#1102; &#1074;&#1086;&#1076;&#1086;&#1090;&#1088;&#1091;&#1073;&#1085;&#1086;&#1081; &#1082;&#1086;&#1083;&#1086;&#1089;&#1085;&#1080;&#1082;&#1086;&#1074;&#1086;&#1081; &#1088;&#1077;&#1096;&#1105;&#1090;&#1082;&#1080;, &#1082;&#1086;&#1090;&#1086;&#1088;&#1072;&#1103; &#1087;&#1086;&#1079;&#1074;&#1086;&#1083;&#1103;&#1077;&#1090; &#1089;&#1085;&#1080;&#1084;&#1072;&#1090;&#1100; &#1090;&#1077;&#1087;&#1083;&#1086; &#1076;&#1072;&#1078;&#1077; &#1089; &#1090;&#1083;&#1077;&#1102;&#1097;&#1080;&#1093; &#1091;&#1075;&#1083;&#1077;&#1081;.</p><p>&#1050;&#1088;&#1086;&#1084;&#1077; &#1090;&#1086;&#1075;&#1086;, &#1074; &#1082;&#1086;&#1090;&#1083;&#1072;&#1093; &#1087;&#1088;&#1077;&#1076;&#1091;&#1089;&#1084;&#1086;&#1090;&#1088;&#1077;&#1085;&#1072; &#1074;&#1086;&#1079;&#1084;&#1086;&#1078;&#1085;&#1086;&#1089;&#1090;&#1100; &#1091;&#1089;&#1090;&#1072;&#1085;&#1086;&#1074;&#1082;&#1080; &#1075;&#1072;&#1079;&#1086;&#1074;&#1086;&#1081; &#1080;&#1083;&#1080; &#1087;&#1077;&#1083;&#1083;&#1077;&#1090;&#1085;&#1086;&#1081; &#1075;&#1086;&#1088;&#1077;&#1083;&#1082;&#1080;, &#1095;&#1090;&#1086; &#1087;&#1086;&#1079;&#1074;&#1086;&#1083;&#1103;&#1077;&#1090; &#1076;&#1086;&#1073;&#1080;&#1090;&#1100;&#1089;&#1103; &#1087;&#1088;&#1072;&#1082;&#1090;&#1080;&#1095;&#1077;&#1089;&#1082;&#1080; &#1087;&#1086;&#1083;&#1085;&#1086;&#1081; &#1072;&#1074;&#1090;&#1086;&#1084;&#1072;&#1090;&#1080;&#1079;&#1072;&#1094;&#1080;&#1080; &#1087;&#1088;&#1086;&#1094;&#1077;&#1089;&#1089;&#1072; &#1086;&#1073;&#1086;&#1075;&#1088;&#1077;&#1074;&#1072; &#1076;&#1086;&#1084;&#1072;. &#1042; &#1082;&#1086;&#1090;&#1083;&#1072;&#1093; &#1050;&#1091;&#1087;&#1087;&#1077;&#1088; &#1055;&#1056;&#1054; &#1073;&#1083;&#1086;&#1082; &#1058;&#1069;&#1053;, &#1074;&#1082;&#1083;&#1102;&#1095;&#1077;&#1085;&#1085;&#1099;&#1081; &#1074; &#1073;&#1072;&#1079;&#1086;&#1074;&#1091;&#1102; &#1082;&#1086;&#1084;&#1087;&#1083;&#1077;&#1082;&#1090;&#1072;&#1094;&#1080;&#1102;, &#1087;&#1088;&#1077;&#1076;&#1085;&#1072;&#1079;&#1085;&#1072;&#1095;&#1077;&#1085; &#1076;&#1083;&#1103; &#1087;&#1086;&#1076;&#1076;&#1077;&#1088;&#1078;&#1072;&#1085;&#1080;&#1103; &#1090;&#1077;&#1084;&#1087;&#1077;&#1088;&#1072;&#1090;&#1091;&#1088;&#1099; &#1074; &#1089;&#1080;&#1089;&#1090;&#1077;&#1084;&#1077; &#1086;&#1090;&#1086;&#1087;&#1083;&#1077;&#1085;&#1080;&#1103; &#1087;&#1088;&#1080; &#1087;&#1088;&#1086;&#1075;&#1086;&#1088;&#1072;&#1085;&#1080;&#1080; &#1086;&#1089;&#1085;&#1086;&#1074;&#1085;&#1086;&#1075;&#1086; &#1090;&#1086;&#1087;&#1083;&#1080;&#1074;&#1072;, &#1095;&#1090;&#1086; &#1079;&#1085;&#1072;&#1095;&#1080;&#1090;&#1077;&#1083;&#1100;&#1085;&#1086; &#1089;&#1085;&#1080;&#1078;&#1072;&#1077;&#1090; &#1074;&#1077;&#1088;&#1086;&#1103;&#1090;&#1085;&#1086;&#1089;&#1090;&#1100; &#171;&#1088;&#1072;&#1079;&#1084;&#1086;&#1088;&#1086;&#1079;&#1082;&#1080;&#187; &#1089;&#1080;&#1089;&#1090;&#1077;&#1084;&#1099;.</p><p>&#1054;&#1089;&#1086;&#1073;&#1077;&#1085;&#1085;&#1086;&#1089;&#1090;&#1080; &#1082;&#1086;&#1090;&#1083;&#1072; &#1076;&#1083;&#1103; &#1076;&#1086;&#1084;&#1072;, &#1075;&#1072;&#1088;&#1072;&#1078;&#1072; &#1080;&#1083;&#1080; &#1076;&#1072;&#1095;&#1080; &#171;&#1050;&#1091;&#1087;&#1087;&#1077;&#1088; &#1055;&#1056;&#1054;-42&#187;:</p><ul><li><p>&#1064;&#1090;&#1091;&#1094;&#1077;&#1088; &#1076;&#1083;&#1103; &#1091;&#1089;&#1090;&#1072;&#1085;&#1086;&#1074;&#1082;&#1080; &#1074;&#1086;&#1079;&#1076;&#1091;&#1093;&#1086;-&#1086;&#1090;&#1074;&#1086;&#1076;&#1095;&#1080;&#1082;&#1072;.</p></li><li><p>&#1058;&#1088;&#1091;&#1073;&#1085;&#1099;&#1081; &#1090;&#1077;&#1087;&#1083;&#1086;&#1086;&#1073;&#1084;&#1077;&#1085;&#1085;&#1080;&#1082; &#1080; &#1074;&#1086;&#1076;&#1086;&#1090;&#1088;&#1091;&#1073;&#1085;&#1099;&#1081; &#1082;&#1086;&#1083;&#1086;&#1089;&#1085;&#1080;&#1082; &#1086;&#1073;&#1077;&#1089;&#1087;&#1077;&#1095;&#1080;&#1074;&#1072;&#1102;&#1090; &#1084;&#1072;&#1082;&#1089;&#1080;&#1084;&#1072;&#1083;&#1100;&#1085;&#1099;&#1081; &#1089;&#1098;&#1105;&#1084; &#1090;&#1077;&#1087;&#1083;&#1072; &#1074; &#1088;&#1077;&#1078;&#1080;&#1084;&#1077; &#1076;&#1083;&#1080;&#1090;&#1077;&#1083;&#1100;&#1085;&#1086; &#1075;&#1086;&#1088;&#1077;&#1085;&#1080;&#1103;.</p></li><li><p>&#1055;&#1083;&#1072;&#1084;&#1103;&#1086;&#1090;&#1073;&#1086;&#1081;&#1085;&#1080;&#1082; &#1080;&#1079; &#1085;&#1077;&#1088;&#1078;&#1072;&#1074;&#1077;&#1102;&#1097;&#1077;&#1081; &#1089;&#1090;&#1072;&#1083;&#1080;.</p></li><li><p>&#1042;&#1086;&#1076;&#1086;&#1090;&#1088;&#1091;&#1073;&#1085;&#1099;&#1081; &#1082;&#1086;&#1083;&#1086;&#1089;&#1085;&#1080;&#1082; &#1086;&#1073;&#1077;&#1089;&#1087;&#1077;&#1095;&#1080;&#1074;&#1072;&#1077;&#1090; &#1076;&#1086;&#1087;&#1086;&#1083;&#1085;&#1080;&#1090;&#1077;&#1083;&#1100;&#1085;&#1099;&#1081; &#1090;&#1077;&#1087;&#1083;&#1086;&#1089;&#1098;&#1105;&#1084; &#1086;&#1090; &#1075;&#1086;&#1088;&#1103;&#1097;&#1077;&#1075;&#1086; &#1090;&#1086;&#1087;&#1083;&#1080;&#1074;&#1072;.</p></li><li><p>&#1041;&#1083;&#1086;&#1082; &#1058;&#1069;&#1053; &#1076;&#1083;&#1103; &#1087;&#1086;&#1076;&#1076;&#1077;&#1088;&#1078;&#1072;&#1085;&#1080;&#1103; &#1090;&#1077;&#1084;&#1087;&#1077;&#1088;&#1072;&#1090;&#1091;&#1088;&#1099; &#1090;&#1077;&#1087;&#1083;&#1086;&#1085;&#1086;&#1089;&#1080;&#1090;&#1077;&#1083;&#1103; &#1087;&#1086;&#1089;&#1083;&#1077; &#1087;&#1088;&#1086;&#1075;&#1086;&#1088;&#1072;&#1085;&#1080;&#1103; &#1076;&#1088;&#1086;&#1074;.</p></li><li><p>&#1043;&#1083;&#1091;&#1073;&#1086;&#1082;&#1072;&#1103; &#1080; &#1074;&#1084;&#1077;&#1089;&#1090;&#1080;&#1090;&#1077;&#1083;&#1100;&#1085;&#1072;&#1103; &#1090;&#1086;&#1087;&#1082;&#1072; (400-600 &#1084;&#1084;).</p></li><li><p>&#1057;&#1072;&#1084;&#1086;&#1086;&#1093;&#1083;&#1072;&#1078;&#1076;&#1072;&#1077;&#1084;&#1072;&#1103; &#1090;&#1086;&#1087;&#1086;&#1095;&#1085;&#1072;&#1103; &#1076;&#1074;&#1077;&#1088;&#1094;&#1072; &#1080;&#1089;&#1082;&#1083;&#1102;&#1095;&#1072;&#1077;&#1090; &#1088;&#1080;&#1089;&#1082; &#1089;&#1083;&#1091;&#1095;&#1072;&#1081;&#1085;&#1086;&#1075;&#1086; &#1086;&#1078;&#1086;&#1075;&#1072;.</p></li><li><p>&#1047;&#1072;&#1089;&#1083;&#1086;&#1085;&#1082;&#1072;-&#1086;&#1090;&#1073;&#1086;&#1081;&#1085;&#1080;&#1082; &#1080;&#1079; &#1095;&#1091;&#1075;&#1091;&#1085;&#1072; &#1087;&#1086;&#1079;&#1074;&#1086;&#1083;&#1103;&#1077;&#1090; &#1080;&#1079;&#1073;&#1077;&#1078;&#1072;&#1090;&#1100; &#1087;&#1088;&#1086;&#1089;&#1099;&#1087;&#1072;&#1085;&#1080;&#1077; &#1075;&#1086;&#1088;&#1103;&#1097;&#1077;&#1075;&#1086; &#1096;&#1083;&#1072;&#1082;&#1072; &#1080; &#1091;&#1075;&#1083;&#1077;&#1081;.</p></li><li><p>&#1055;&#1088;&#1080; &#1087;&#1077;&#1088;&#1077;&#1074;&#1086;&#1076;&#1077; &#1085;&#1072; &#1075;&#1072;&#1079; &#1080;&#1083;&#1080; &#1087;&#1077;&#1083;&#1083;&#1077;&#1090;&#1099; &#1075;&#1086;&#1088;&#1077;&#1083;&#1086;&#1095;&#1085;&#1099;&#1077; &#1091;&#1089;&#1090;&#1088;&#1086;&#1081;&#1089;&#1090;&#1074;&#1072; &#1088;&#1072;&#1089;&#1087;&#1086;&#1083;&#1072;- &#1075;&#1072;&#1102;&#1090;&#1089;&#1103; &#1087;&#1086;&#1076; &#1074;&#1086;&#1076;&#1086;&#1090;&#1088;&#1091;&#1073;&#1085;&#1086;&#1081; &#1082;&#1086;&#1083;&#1086;&#1089;&#1085;&#1080;&#1082;&#1086;&#1074;&#1086;&#1081; &#1088;&#1077;&#1096;&#1077;&#1090;&#1082;&#1086;&#1081;. &#1069;&#1090;&#1086; &#1087;&#1086;&#1079;&#1074;&#1086;&#1083;&#1103;&#1077;&#1090; &#1087;&#1086;&#1074;&#1099;&#1089;&#1080;&#1090;&#1100; &#1101;&#1092;&#1092;&#1077;&#1082;&#1090;&#1080;&#1074;&#1085;&#1086;&#1089;&#1090;&#1100; &#1082;&#1086;&#1090;&#1083;&#1072; &#1074; &#1094;&#1077;&#1083;&#1086;&#1084;, &#1079;&#1072; &#1089;&#1095;&#1077;&#1090; &#1087;&#1086;&#1089;&#1083;&#1077;&#1076;&#1086;&#1074;&#1072;&#1090;&#1077;&#1083;&#1100;&#1085;&#1086;&#1075;&#1086; &#1087;&#1088;&#1086;&#1093;&#1086;&#1078;&#1076;&#1077;&#1085;&#1080;&#1103; &#1087;&#1083;&#1072;&#1084;&#1077;&#1085;&#1080; &#1080; &#1090;&#1086;&#1087;&#1086;&#1095;&#1085;&#1099;&#1093; &#1075;&#1072;&#1079;&#1086;&#1074; &#1095;&#1077;&#1088;&#1077;&#1079; &#1090;&#1088;&#1091;&#1073;&#1099; &#1082;&#1086;&#1083;&#1086;&#1089;&#1085;&#1080;&#1082;&#1072; &#1080; &#1090;&#1077;&#1087;&#1083;&#1086;&#1086;&#1073;&#1084;&#1077;&#1085;&#1085;&#1080;&#1082;&#1072;.</p></li></ul></div> | [24 empty] | 178 | [9 empty] | 540 | [445 empty] | 200 |  |  |  | 178 | 42 |  | 540 |  |  | 970
https://climatopt.ru/catalog/kotelnoe_oborudovanie/tverdotoplivnye/kupper/kupper_ovk/kotel_kupper_ovk_10/ | /upload/resize_cache/iblock/155/400_400_140cd750bba9870f18aada2478b24840a/14548_cover_0.jpg | /upload/resize_cache/iblock/f48/400_400_140cd750bba9870f18aada2478b24840a/14548_info_0.jpg | /upload/resize_cache/iblock/943/400_400_140cd750bba9870f18aada2478b24840a/14548_info_1.jpg | [7 empty] | Универсальный отопительный котел Теплодар КУППЕР ОВК-10 | 25710 | 30511 | Твердотопливные |  | Универсальные котлы линейки «Куппер» — это мощное одноконтурное отопительное оборудование в компактном исполнении. Благодаря своей эффективности и надежности котлы «Куппер» завоевали доверие покупателя и прочно занимают лидирующие позиции по продажам. Котел для отопления «КУППЕР ОВК 10» устанавливается в небольшие помещения площадью до 100 м?. Котел встраивается в любые типы систем отопления и может служить помощником в хозяйстве – «КУППЕР ОВК 10» оборудован плитой с чугунными кольцами. «КУППЕР ОВК 10» – твердотопливный котел, который также можно оборудовать газовой или пеллетной горелкой. Особенности котла «Куппер ОВК 10»: • Водотрубный теплообменник улучшает теплосъем и повышает эффективность стандартной водяной рубашки • Котел оборудован плитой с чугунными кольцами. • Загрузку топлива удобно производить через кольца чугунной плиты. • Шахматное расположение водотрубного теплообменника увеличивает ход пламени, а пластина-пламяотбойник из нержавеющей стали отсекает пламя • Встроенный блок ТЭН на 6 кВт поддерживает температуру системы после завершения горения основного топлива. • В комплекте аксессуары для чистки котла, поворотный шибер, термометр для контроля температуры котла. ВНИМАНИЕ! Элементы дымохода не входят в комплект и приобретаются отдельно. | <div class="detail_text"><p>&#1059;&#1085;&#1080;&#1074;&#1077;&#1088;&#1089;&#1072;&#1083;&#1100;&#1085;&#1099;&#1077; &#1082;&#1086;&#1090;&#1083;&#1099; &#1083;&#1080;&#1085;&#1077;&#1081;&#1082;&#1080; &#171;&#1050;&#1091;&#1087;&#1087;&#1077;&#1088;&#187; &#8212; &#1101;&#1090;&#1086; &#1084;&#1086;&#1097;&#1085;&#1086;&#1077; &#1086;&#1076;&#1085;&#1086;&#1082;&#1086;&#1085;&#1090;&#1091;&#1088;&#1085;&#1086;&#1077; &#1086;&#1090;&#1086;&#1087;&#1080;&#1090;&#1077;&#1083;&#1100;&#1085;&#1086;&#1077; &#1086;&#1073;&#1086;&#1088;&#1091;&#1076;&#1086;&#1074;&#1072;&#1085;&#1080;&#1077; &#1074; &#1082;&#1086;&#1084;&#1087;&#1072;&#1082;&#1090;&#1085;&#1086;&#1084; &#1080;&#1089;&#1087;&#1086;&#1083;&#1085;&#1077;&#1085;&#1080;&#1080;. &#1041;&#1083;&#1072;&#1075;&#1086;&#1076;&#1072;&#1088;&#1103; &#1089;&#1074;&#1086;&#1077;&#1081; &#1101;&#1092;&#1092;&#1077;&#1082;&#1090;&#1080;&#1074;&#1085;&#1086;&#1089;&#1090;&#1080; &#1080; &#1085;&#1072;&#1076;&#1077;&#1078;&#1085;&#1086;&#1089;&#1090;&#1080; &#1082;&#1086;&#1090;&#1083;&#1099; &#171;&#1050;&#1091;&#1087;&#1087;&#1077;&#1088;&#187; &#1079;&#1072;&#1074;&#1086;&#1077;&#1074;&#1072;&#1083;&#1080; &#1076;&#1086;&#1074;&#1077;&#1088;&#1080;&#1077; &#1087;&#1086;&#1082;&#1091;&#1087;&#1072;&#1090;&#1077;&#1083;&#1103; &#1080; &#1087;&#1088;&#1086;&#1095;&#1085;&#1086; &#1079;&#1072;&#1085;&#1080;&#1084;&#1072;&#1102;&#1090; &#1083;&#1080;&#1076;&#1080;&#1088;&#1091;&#1102;&#1097;&#1080;&#1077; &#1087;&#1086;&#1079;&#1080;&#1094;&#1080;&#1080; &#1087;&#1086; &#1087;&#1088;&#1086;&#1076;&#1072;&#1078;&#1072;&#1084;.<br><br>&#1050;&#1086;&#1090;&#1077;&#1083; &#1076;&#1083;&#1103; &#1086;&#1090;&#1086;&#1087;&#1083;&#1077;&#1085;&#1080;&#1103; &#171;&#1050;&#1059;&#1055;&#1055;&#1045;&#1056; &#1054;&#1042;&#1050; 10&#187; &#1091;&#1089;&#1090;&#1072;&#1085;&#1072;&#1074;&#1083;&#1080;&#1074;&#1072;&#1077;&#1090;&#1089;&#1103; &#1074; &#1085;&#1077;&#1073;&#1086;&#1083;&#1100;&#1096;&#1080;&#1077; &#1087;&#1086;&#1084;&#1077;&#1097;&#1077;&#1085;&#1080;&#1103; &#1087;&#1083;&#1086;&#1097;&#1072;&#1076;&#1100;&#1102; &#1076;&#1086; 100 &#1084;?. &#1050;&#1086;&#1090;&#1077;&#1083; &#1074;&#1089;&#1090;&#1088;&#1072;&#1080;&#1074;&#1072;&#1077;&#1090;&#1089;&#1103; &#1074; &#1083;&#1102;&#1073;&#1099;&#1077; &#1090;&#1080;&#1087;&#1099; &#1089;&#1080;&#1089;&#1090;&#1077;&#1084; &#1086;&#1090;&#1086;&#1087;&#1083;&#1077;&#1085;&#1080;&#1103; &#1080; &#1084;&#1086;&#1078;&#1077;&#1090; &#1089;&#1083;&#1091;&#1078;&#1080;&#1090;&#1100; &#1087;&#1086;&#1084;&#1086;&#1097;&#1085;&#1080;&#1082;&#1086;&#1084; &#1074; &#1093;&#1086;&#1079;&#1103;&#1081;&#1089;&#1090;&#1074;&#1077; &#8211; &#171;&#1050;&#1059;&#1055;&#1055;&#1045;&#1056; &#1054;&#1042;&#1050; 10&#187; &#1086;&#1073;&#1086;&#1088;&#1091;&#1076;&#1086;&#1074;&#1072;&#1085; &#1087;&#1083;&#1080;&#1090;&#1086;&#1081; &#1089; &#1095;&#1091;&#1075;&#1091;&#1085;&#1085;&#1099;&#1084;&#1080; &#1082;&#1086;&#1083;&#1100;&#1094;&#1072;&#1084;&#1080;.<br><br>&#171;&#1050;&#1059;&#1055;&#1055;&#1045;&#1056; &#1054;&#1042;&#1050; 10&#187; &#8211; &#1090;&#1074;&#1077;&#1088;&#1076;&#1086;&#1090;&#1086;&#1087;&#1083;&#1080;&#1074;&#1085;&#1099;&#1081; &#1082;&#1086;&#1090;&#1077;&#1083;, &#1082;&#1086;&#1090;&#1086;&#1088;&#1099;&#1081; &#1090;&#1072;&#1082;&#1078;&#1077; &#1084;&#1086;&#1078;&#1085;&#1086; &#1086;&#1073;&#1086;&#1088;&#1091;&#1076;&#1086;&#1074;&#1072;&#1090;&#1100; &#1075;&#1072;&#1079;&#1086;&#1074;&#1086;&#1081; &#1080;&#1083;&#1080; &#1087;&#1077;&#1083;&#1083;&#1077;&#1090;&#1085;&#1086;&#1081; &#1075;&#1086;&#1088;&#1077;&#1083;&#1082;&#1086;&#1081;.<br><br>&#1054;&#1089;&#1086;&#1073;&#1077;&#1085;&#1085;&#1086;&#1089;&#1090;&#1080; &#1082;&#1086;&#1090;&#1083;&#1072; &#171;&#1050;&#1091;&#1087;&#1087;&#1077;&#1088; &#1054;&#1042;&#1050; 10&#187;:<br><br>&#8226; &#1042;&#1086;&#1076;&#1086;&#1090;&#1088;&#1091;&#1073;&#1085;&#1099;&#1081; &#1090;&#1077;&#1087;&#1083;&#1086;&#1086;&#1073;&#1084;&#1077;&#1085;&#1085;&#1080;&#1082; &#1091;&#1083;&#1091;&#1095;&#1096;&#1072;&#1077;&#1090; &#1090;&#1077;&#1087;&#1083;&#1086;&#1089;&#1098;&#1077;&#1084; &#1080; &#1087;&#1086;&#1074;&#1099;&#1096;&#1072;&#1077;&#1090; &#1101;&#1092;&#1092;&#1077;&#1082;&#1090;&#1080;&#1074;&#1085;&#1086;&#1089;&#1090;&#1100; &#1089;&#1090;&#1072;&#1085;&#1076;&#1072;&#1088;&#1090;&#1085;&#1086;&#1081; &#1074;&#1086;&#1076;&#1103;&#1085;&#1086;&#1081; &#1088;&#1091;&#1073;&#1072;&#1096;&#1082;&#1080;<br>&#8226; &#1050;&#1086;&#1090;&#1077;&#1083; &#1086;&#1073;&#1086;&#1088;&#1091;&#1076;&#1086;&#1074;&#1072;&#1085; &#1087;&#1083;&#1080;&#1090;&#1086;&#1081; &#1089; &#1095;&#1091;&#1075;&#1091;&#1085;&#1085;&#1099;&#1084;&#1080; &#1082;&#1086;&#1083;&#1100;&#1094;&#1072;&#1084;&#1080;.<br>&#8226; &#1047;&#1072;&#1075;&#1088;&#1091;&#1079;&#1082;&#1091; &#1090;&#1086;&#1087;&#1083;&#1080;&#1074;&#1072; &#1091;&#1076;&#1086;&#1073;&#1085;&#1086; &#1087;&#1088;&#1086;&#1080;&#1079;&#1074;&#1086;&#1076;&#1080;&#1090;&#1100; &#1095;&#1077;&#1088;&#1077;&#1079; &#1082;&#1086;&#1083;&#1100;&#1094;&#1072; &#1095;&#1091;&#1075;&#1091;&#1085;&#1085;&#1086;&#1081; &#1087;&#1083;&#1080;&#1090;&#1099;.<br>&#8226; &#1064;&#1072;&#1093;&#1084;&#1072;&#1090;&#1085;&#1086;&#1077; &#1088;&#1072;&#1089;&#1087;&#1086;&#1083;&#1086;&#1078;&#1077;&#1085;&#1080;&#1077; &#1074;&#1086;&#1076;&#1086;&#1090;&#1088;&#1091;&#1073;&#1085;&#1086;&#1075;&#1086; &#1090;&#1077;&#1087;&#1083;&#1086;&#1086;&#1073;&#1084;&#1077;&#1085;&#1085;&#1080;&#1082;&#1072; &#1091;&#1074;&#1077;&#1083;&#1080;&#1095;&#1080;&#1074;&#1072;&#1077;&#1090; &#1093;&#1086;&#1076; &#1087;&#1083;&#1072;&#1084;&#1077;&#1085;&#1080;, &#1072; &#1087;&#1083;&#1072;&#1089;&#1090;&#1080;&#1085;&#1072;-&#1087;&#1083;&#1072;&#1084;&#1103;&#1086;&#1090;&#1073;&#1086;&#1081;&#1085;&#1080;&#1082; &#1080;&#1079; &#1085;&#1077;&#1088;&#1078;&#1072;&#1074;&#1077;&#1102;&#1097;&#1077;&#1081; &#1089;&#1090;&#1072;&#1083;&#1080; &#1086;&#1090;&#1089;&#1077;&#1082;&#1072;&#1077;&#1090; &#1087;&#1083;&#1072;&#1084;&#1103;<br>&#8226; &#1042;&#1089;&#1090;&#1088;&#1086;&#1077;&#1085;&#1085;&#1099;&#1081; &#1073;&#1083;&#1086;&#1082; &#1058;&#1069;&#1053; &#1085;&#1072; 6 &#1082;&#1042;&#1090; &#1087;&#1086;&#1076;&#1076;&#1077;&#1088;&#1078;&#1080;&#1074;&#1072;&#1077;&#1090; &#1090;&#1077;&#1084;&#1087;&#1077;&#1088;&#1072;&#1090;&#1091;&#1088;&#1091; &#1089;&#1080;&#1089;&#1090;&#1077;&#1084;&#1099; &#1087;&#1086;&#1089;&#1083;&#1077; &#1079;&#1072;&#1074;&#1077;&#1088;&#1096;&#1077;&#1085;&#1080;&#1103; &#1075;&#1086;&#1088;&#1077;&#1085;&#1080;&#1103; &#1086;&#1089;&#1085;&#1086;&#1074;&#1085;&#1086;&#1075;&#1086; &#1090;&#1086;&#1087;&#1083;&#1080;&#1074;&#1072;.<br>&#8226; &#1042; &#1082;&#1086;&#1084;&#1087;&#1083;&#1077;&#1082;&#1090;&#1077; &#1072;&#1082;&#1089;&#1077;&#1089;&#1089;&#1091;&#1072;&#1088;&#1099; &#1076;&#1083;&#1103; &#1095;&#1080;&#1089;&#1090;&#1082;&#1080; &#1082;&#1086;&#1090;&#1083;&#1072;, &#1087;&#1086;&#1074;&#1086;&#1088;&#1086;&#1090;&#1085;&#1099;&#1081; &#1096;&#1080;&#1073;&#1077;&#1088;, &#1090;&#1077;&#1088;&#1084;&#1086;&#1084;&#1077;&#1090;&#1088; &#1076;&#1083;&#1103; &#1082;&#1086;&#1085;&#1090;&#1088;&#1086;&#1083;&#1103; &#1090;&#1077;&#1084;&#1087;&#1077;&#1088;&#1072;&#1090;&#1091;&#1088;&#1099; &#1082;&#1086;&#1090;&#1083;&#1072;.<br><br>&#1042;&#1053;&#1048;&#1052;&#1040;&#1053;&#1048;&#1045;! &#1069;&#1083;&#1077;&#1084;&#1077;&#1085;&#1090;&#1099; &#1076;&#1099;&#1084;&#1086;&#1093;&#1086;&#1076;&#1072; &#1085;&#1077; &#1074;&#1093;&#1086;&#1076;&#1103;&#1090; &#1074; &#1082;&#1086;&#1084;&#1087;&#1083;&#1077;&#1082;&#1090; &#1080; &#1087;&#1088;&#1080;&#1086;&#1073;&#1088;&#1077;&#1090;&#1072;&#1102;&#1090;&#1089;&#1103; &#1086;&#1090;&#1076;&#1077;&#1083;&#1100;&#1085;&#1086;.</p></div> | [24 empty] | 83 | [9 empty] | 415 | 510 | [373 empty] | 220/380 | [35 empty] | 75 |  | Уголь, Электричество, Газ, Пеллеты, Дрова | [32 empty] | 115 |  |  |  | 83 | 10 | 510 | 415 |  |  | 745 | [53 empty] | 18 | 25 |  | 90 | 0.2 |  |  |  | 95 |  | G 1 1/2"
https://climatopt.ru/catalog/kotelnoe_oborudovanie/tverdotoplivnye/kupper/kupper_ovk/kotel_kupper_ovk_18/ | /upload/resize_cache/iblock/1af/400_400_140cd750bba9870f18aada2478b24840a/14549_cover_0.jpg | /upload/resize_cache/iblock/0e0/400_400_140cd750bba9870f18aada2478b24840a/14549_info_0.jpg | /upload/resize_cache/iblock/f9e/400_400_140cd750bba9870f18aada2478b24840a/14549_info_1.jpg | [7 empty] | Универсальный отопительный котел Теплодар КУППЕР ОВК-18 | 31490 | 30512 | Твердотопливные |  | Универсальные котлы линейки «Куппер» — это мощное одноконтурное отопительное оборудование в компактном исполнении. Благодаря своей эффективности и надежности котлы «Куппер» завоевали доверие покупателя и прочно занимают лидирующие позиции по продажам. Отопительно-варочный котел «КУППЕР ОВК 18» работает в различных системах отопления в жилых домах или других помещениях площадью до 180 м?. К тому же «КУППЕР ОВК 18» оборудован полноценной чугунной плитой, что значительно расширяет его функционал. «КУППЕР ОВК 18» – отопительный котел на твердом топливе, который можно автоматизировать, установив газовую или пеллетную горелку «Теплодар». Особенности котла «Куппер ОВК 18»: • Водотрубный теплообменник улучшает теплосъем и повышает эффективность стандартной водяной рубашки • Шахматное расположение водотрубного теплообменника увеличивает ход пламени, а пластина-пламяотбойник из нержавеющей стали отсекает пламя. • Котел оборудован чугунной плитой. • Встроенный блок ТЭН на 6 кВт поддерживает температуру системы после завершения горения основного топлива. • Мощность котла при работе на твердом топливе может регулироваться от 30 до 100% от максимальной с помощью автоматического регулятора тяги. • В комплекте аксессуары для чистки котла, поворотный шибер, термометр для контроля температуры котла. ВНИМАНИЕ! Элементы дымохода и регулятор тяги не входят в комплект и приобретаются отдельно. | <div class="detail_text"><p>&#1059;&#1085;&#1080;&#1074;&#1077;&#1088;&#1089;&#1072;&#1083;&#1100;&#1085;&#1099;&#1077; &#1082;&#1086;&#1090;&#1083;&#1099; &#1083;&#1080;&#1085;&#1077;&#1081;&#1082;&#1080; &#171;&#1050;&#1091;&#1087;&#1087;&#1077;&#1088;&#187; &#8212; &#1101;&#1090;&#1086; &#1084;&#1086;&#1097;&#1085;&#1086;&#1077; &#1086;&#1076;&#1085;&#1086;&#1082;&#1086;&#1085;&#1090;&#1091;&#1088;&#1085;&#1086;&#1077; &#1086;&#1090;&#1086;&#1087;&#1080;&#1090;&#1077;&#1083;&#1100;&#1085;&#1086;&#1077; &#1086;&#1073;&#1086;&#1088;&#1091;&#1076;&#1086;&#1074;&#1072;&#1085;&#1080;&#1077; &#1074; &#1082;&#1086;&#1084;&#1087;&#1072;&#1082;&#1090;&#1085;&#1086;&#1084; &#1080;&#1089;&#1087;&#1086;&#1083;&#1085;&#1077;&#1085;&#1080;&#1080;. &#1041;&#1083;&#1072;&#1075;&#1086;&#1076;&#1072;&#1088;&#1103; &#1089;&#1074;&#1086;&#1077;&#1081; &#1101;&#1092;&#1092;&#1077;&#1082;&#1090;&#1080;&#1074;&#1085;&#1086;&#1089;&#1090;&#1080; &#1080; &#1085;&#1072;&#1076;&#1077;&#1078;&#1085;&#1086;&#1089;&#1090;&#1080; &#1082;&#1086;&#1090;&#1083;&#1099; &#171;&#1050;&#1091;&#1087;&#1087;&#1077;&#1088;&#187; &#1079;&#1072;&#1074;&#1086;&#1077;&#1074;&#1072;&#1083;&#1080; &#1076;&#1086;&#1074;&#1077;&#1088;&#1080;&#1077; &#1087;&#1086;&#1082;&#1091;&#1087;&#1072;&#1090;&#1077;&#1083;&#1103; &#1080; &#1087;&#1088;&#1086;&#1095;&#1085;&#1086; &#1079;&#1072;&#1085;&#1080;&#1084;&#1072;&#1102;&#1090; &#1083;&#1080;&#1076;&#1080;&#1088;&#1091;&#1102;&#1097;&#1080;&#1077; &#1087;&#1086;&#1079;&#1080;&#1094;&#1080;&#1080; &#1087;&#1086; &#1087;&#1088;&#1086;&#1076;&#1072;&#1078;&#1072;&#1084;.<br><br>&#1054;&#1090;&#1086;&#1087;&#1080;&#1090;&#1077;&#1083;&#1100;&#1085;&#1086;-&#1074;&#1072;&#1088;&#1086;&#1095;&#1085;&#1099;&#1081; &#1082;&#1086;&#1090;&#1077;&#1083; &#171;&#1050;&#1059;&#1055;&#1055;&#1045;&#1056; &#1054;&#1042;&#1050; 18&#187; &#1088;&#1072;&#1073;&#1086;&#1090;&#1072;&#1077;&#1090; &#1074; &#1088;&#1072;&#1079;&#1083;&#1080;&#1095;&#1085;&#1099;&#1093; &#1089;&#1080;&#1089;&#1090;&#1077;&#1084;&#1072;&#1093; &#1086;&#1090;&#1086;&#1087;&#1083;&#1077;&#1085;&#1080;&#1103; &#1074; &#1078;&#1080;&#1083;&#1099;&#1093; &#1076;&#1086;&#1084;&#1072;&#1093; &#1080;&#1083;&#1080; &#1076;&#1088;&#1091;&#1075;&#1080;&#1093; &#1087;&#1086;&#1084;&#1077;&#1097;&#1077;&#1085;&#1080;&#1103;&#1093; &#1087;&#1083;&#1086;&#1097;&#1072;&#1076;&#1100;&#1102; &#1076;&#1086; 180 &#1084;?. &#1050; &#1090;&#1086;&#1084;&#1091; &#1078;&#1077; &#171;&#1050;&#1059;&#1055;&#1055;&#1045;&#1056; &#1054;&#1042;&#1050; 18&#187; &#1086;&#1073;&#1086;&#1088;&#1091;&#1076;&#1086;&#1074;&#1072;&#1085; &#1087;&#1086;&#1083;&#1085;&#1086;&#1094;&#1077;&#1085;&#1085;&#1086;&#1081; &#1095;&#1091;&#1075;&#1091;&#1085;&#1085;&#1086;&#1081; &#1087;&#1083;&#1080;&#1090;&#1086;&#1081;, &#1095;&#1090;&#1086; &#1079;&#1085;&#1072;&#1095;&#1080;&#1090;&#1077;&#1083;&#1100;&#1085;&#1086; &#1088;&#1072;&#1089;&#1096;&#1080;&#1088;&#1103;&#1077;&#1090; &#1077;&#1075;&#1086; &#1092;&#1091;&#1085;&#1082;&#1094;&#1080;&#1086;&#1085;&#1072;&#1083;.<br><br>&#171;&#1050;&#1059;&#1055;&#1055;&#1045;&#1056; &#1054;&#1042;&#1050; 18&#187; &#8211; &#1086;&#1090;&#1086;&#1087;&#1080;&#1090;&#1077;&#1083;&#1100;&#1085;&#1099;&#1081; &#1082;&#1086;&#1090;&#1077;&#1083; &#1085;&#1072; &#1090;&#1074;&#1077;&#1088;&#1076;&#1086;&#1084; &#1090;&#1086;&#1087;&#1083;&#1080;&#1074;&#1077;, &#1082;&#1086;&#1090;&#1086;&#1088;&#1099;&#1081; &#1084;&#1086;&#1078;&#1085;&#1086; &#1072;&#1074;&#1090;&#1086;&#1084;&#1072;&#1090;&#1080;&#1079;&#1080;&#1088;&#1086;&#1074;&#1072;&#1090;&#1100;, &#1091;&#1089;&#1090;&#1072;&#1085;&#1086;&#1074;&#1080;&#1074; &#1075;&#1072;&#1079;&#1086;&#1074;&#1091;&#1102; &#1080;&#1083;&#1080; &#1087;&#1077;&#1083;&#1083;&#1077;&#1090;&#1085;&#1091;&#1102; &#1075;&#1086;&#1088;&#1077;&#1083;&#1082;&#1091; &#171;&#1058;&#1077;&#1087;&#1083;&#1086;&#1076;&#1072;&#1088;&#187;.<br><br>&#1054;&#1089;&#1086;&#1073;&#1077;&#1085;&#1085;&#1086;&#1089;&#1090;&#1080; &#1082;&#1086;&#1090;&#1083;&#1072; &#171;&#1050;&#1091;&#1087;&#1087;&#1077;&#1088; &#1054;&#1042;&#1050; 18&#187;:<br><br>&#8226; &#1042;&#1086;&#1076;&#1086;&#1090;&#1088;&#1091;&#1073;&#1085;&#1099;&#1081; &#1090;&#1077;&#1087;&#1083;&#1086;&#1086;&#1073;&#1084;&#1077;&#1085;&#1085;&#1080;&#1082; &#1091;&#1083;&#1091;&#1095;&#1096;&#1072;&#1077;&#1090; &#1090;&#1077;&#1087;&#1083;&#1086;&#1089;&#1098;&#1077;&#1084; &#1080; &#1087;&#1086;&#1074;&#1099;&#1096;&#1072;&#1077;&#1090; &#1101;&#1092;&#1092;&#1077;&#1082;&#1090;&#1080;&#1074;&#1085;&#1086;&#1089;&#1090;&#1100; &#1089;&#1090;&#1072;&#1085;&#1076;&#1072;&#1088;&#1090;&#1085;&#1086;&#1081; &#1074;&#1086;&#1076;&#1103;&#1085;&#1086;&#1081; &#1088;&#1091;&#1073;&#1072;&#1096;&#1082;&#1080;<br>&#8226; &#1064;&#1072;&#1093;&#1084;&#1072;&#1090;&#1085;&#1086;&#1077; &#1088;&#1072;&#1089;&#1087;&#1086;&#1083;&#1086;&#1078;&#1077;&#1085;&#1080;&#1077; &#1074;&#1086;&#1076;&#1086;&#1090;&#1088;&#1091;&#1073;&#1085;&#1086;&#1075;&#1086; &#1090;&#1077;&#1087;&#1083;&#1086;&#1086;&#1073;&#1084;&#1077;&#1085;&#1085;&#1080;&#1082;&#1072; &#1091;&#1074;&#1077;&#1083;&#1080;&#1095;&#1080;&#1074;&#1072;&#1077;&#1090; &#1093;&#1086;&#1076; &#1087;&#1083;&#1072;&#1084;&#1077;&#1085;&#1080;, &#1072; &#1087;&#1083;&#1072;&#1089;&#1090;&#1080;&#1085;&#1072;-&#1087;&#1083;&#1072;&#1084;&#1103;&#1086;&#1090;&#1073;&#1086;&#1081;&#1085;&#1080;&#1082; &#1080;&#1079; &#1085;&#1077;&#1088;&#1078;&#1072;&#1074;&#1077;&#1102;&#1097;&#1077;&#1081; &#1089;&#1090;&#1072;&#1083;&#1080; &#1086;&#1090;&#1089;&#1077;&#1082;&#1072;&#1077;&#1090; &#1087;&#1083;&#1072;&#1084;&#1103;.<br>&#8226; &#1050;&#1086;&#1090;&#1077;&#1083; &#1086;&#1073;&#1086;&#1088;&#1091;&#1076;&#1086;&#1074;&#1072;&#1085; &#1095;&#1091;&#1075;&#1091;&#1085;&#1085;&#1086;&#1081; &#1087;&#1083;&#1080;&#1090;&#1086;&#1081;.<br>&#8226; &#1042;&#1089;&#1090;&#1088;&#1086;&#1077;&#1085;&#1085;&#1099;&#1081; &#1073;&#1083;&#1086;&#1082; &#1058;&#1069;&#1053; &#1085;&#1072; 6 &#1082;&#1042;&#1090; &#1087;&#1086;&#1076;&#1076;&#1077;&#1088;&#1078;&#1080;&#1074;&#1072;&#1077;&#1090; &#1090;&#1077;&#1084;&#1087;&#1077;&#1088;&#1072;&#1090;&#1091;&#1088;&#1091; &#1089;&#1080;&#1089;&#1090;&#1077;&#1084;&#1099; &#1087;&#1086;&#1089;&#1083;&#1077; &#1079;&#1072;&#1074;&#1077;&#1088;&#1096;&#1077;&#1085;&#1080;&#1103; &#1075;&#1086;&#1088;&#1077;&#1085;&#1080;&#1103; &#1086;&#1089;&#1085;&#1086;&#1074;&#1085;&#1086;&#1075;&#1086; &#1090;&#1086;&#1087;&#1083;&#1080;&#1074;&#1072;.<br>&#8226; &#1052;&#1086;&#1097;&#1085;&#1086;&#1089;&#1090;&#1100; &#1082;&#1086;&#1090;&#1083;&#1072; &#1087;&#1088;&#1080; &#1088;&#1072;&#1073;&#1086;&#1090;&#1077; &#1085;&#1072; &#1090;&#1074;&#1077;&#1088;&#1076;&#1086;&#1084; &#1090;&#1086;&#1087;&#1083;&#1080;&#1074;&#1077; &#1084;&#1086;&#1078;&#1077;&#1090; &#1088;&#1077;&#1075;&#1091;&#1083;&#1080;&#1088;&#1086;&#1074;&#1072;&#1090;&#1100;&#1089;&#1103; &#1086;&#1090; 30 &#1076;&#1086; 100% &#1086;&#1090; &#1084;&#1072;&#1082;&#1089;&#1080;&#1084;&#1072;&#1083;&#1100;&#1085;&#1086;&#1081; &#1089; &#1087;&#1086;&#1084;&#1086;&#1097;&#1100;&#1102; &#1072;&#1074;&#1090;&#1086;&#1084;&#1072;&#1090;&#1080;&#1095;&#1077;&#1089;&#1082;&#1086;&#1075;&#1086; &#1088;&#1077;&#1075;&#1091;&#1083;&#1103;&#1090;&#1086;&#1088;&#1072; &#1090;&#1103;&#1075;&#1080;.<br>&#8226; &#1042; &#1082;&#1086;&#1084;&#1087;&#1083;&#1077;&#1082;&#1090;&#1077; &#1072;&#1082;&#1089;&#1077;&#1089;&#1089;&#1091;&#1072;&#1088;&#1099; &#1076;&#1083;&#1103; &#1095;&#1080;&#1089;&#1090;&#1082;&#1080; &#1082;&#1086;&#1090;&#1083;&#1072;, &#1087;&#1086;&#1074;&#1086;&#1088;&#1086;&#1090;&#1085;&#1099;&#1081; &#1096;&#1080;&#1073;&#1077;&#1088;, &#1090;&#1077;&#1088;&#1084;&#1086;&#1084;&#1077;&#1090;&#1088; &#1076;&#1083;&#1103; &#1082;&#1086;&#1085;&#1090;&#1088;&#1086;&#1083;&#1103; &#1090;&#1077;&#1084;&#1087;&#1077;&#1088;&#1072;&#1090;&#1091;&#1088;&#1099; &#1082;&#1086;&#1090;&#1083;&#1072;.<br><br>&#1042;&#1053;&#1048;&#1052;&#1040;&#1053;&#1048;&#1045;! &#1069;&#1083;&#1077;&#1084;&#1077;&#1085;&#1090;&#1099; &#1076;&#1099;&#1084;&#1086;&#1093;&#1086;&#1076;&#1072; &#1080; &#1088;&#1077;&#1075;&#1091;&#1083;&#1103;&#1090;&#1086;&#1088; &#1090;&#1103;&#1075;&#1080; &#1085;&#1077; &#1074;&#1093;&#1086;&#1076;&#1103;&#1090; &#1074; &#1082;&#1086;&#1084;&#1087;&#1083;&#1077;&#1082;&#1090; &#1080; &#1087;&#1088;&#1080;&#1086;&#1073;&#1088;&#1077;&#1090;&#1072;&#1102;&#1090;&#1089;&#1103; &#1086;&#1090;&#1076;&#1077;&#1083;&#1100;&#1085;&#1086;.</p></div> | [24 empty] | 101 | [9 empty] | 485 | 645 | [373 empty] | 220/380 | [35 empty] | 80 |  | Уголь, Электричество, Газ, Пеллеты, Дрова | [32 empty] | 150 |  |  |  | 101 | 18 | 645 | 485 |  |  | 750 | [53 empty] | 30 | 38 |  | 160 | 0.2 |  |  |  | 95 |  | G 1 1/2"
https://climatopt.ru/catalog/kotelnoe_oborudovanie/tverdotoplivnye/kupper/kupper_ok/kotel_kupper_ok_15/ | /upload/resize_cache/iblock/e7a/400_400_140cd750bba9870f18aada2478b24840a/14551_cover_0.jpg | /upload/resize_cache/iblock/088/400_400_140cd750bba9870f18aada2478b24840a/14551_info_0.jpg | /upload/resize_cache/iblock/e3e/400_400_140cd750bba9870f18aada2478b24840a/14551_info_1.jpg | [7 empty] | Универсальный отопительный котел Теплодар КУППЕР ОК-15 | 25190 | 30508 | Твердотопливные |  | Универсальные котлы линейки «Куппер» — это мощное одноконтурное отопительное оборудование в компактном исполнении. Благодаря своей эффективности и надежности котлы «Куппер» завоевали доверие покупателя и прочно занимают лидирующие позиции по продажам. Отопительный котел на твердом топливе «КУППЕР ОК 15» устанавливается в помещения различного назначения площадью до 150 м?. Котел встраивается в любые типы систем отопления. Котел «КУППЕР ОК 15» работает на твердом топливе – на дровах и угле. Благодаря универсальной конструкции «КУППЕР ОК 15» легко перевести на работу на газе или пеллетах с помощью устанавливаемых горелок «Теплодар». В базовую комплектацию входит блок ТЭН, задача которого поддерживать температуру теплоносителя после сгорания топлива. Котёл «Куппер» можно использовать и как единственный источник отопления на твёрдом топливе, и в качестве резервного источника тепла в районах неустойчивого газового снабжения. Котёл «Куппер» в комплекте с ёмкостным гидравлическим разделителем производства «Теплодар» позволяет даже на твёрдом топливе добиться управляемости, сходной с возможностями систем отопления на основе газовых котлов. Превосходное соотношение высокой мощности, стильного дизайна, высокого качества и доступной цены делают котлы «Куппер» оптимальным решением при выборе отопительного прибора. Особенности котла «Куппер ОК 15»: Корпус теплоизолирован базальтовым картоном и декоративным кожухом для дополнительной безопасности. Заслонка-отбойник из чугуна позволяет избежать просыпание горящего шлака и углей. Регулировка мощности от 30% до 100%. Пламяотбойник из нержавеющей стали. Патрубки подключения к системе отопления располагаются с левой и правой стороны - для удобства монтажа и универсальности подключения Блок ТЭН для поддержания температуры теплоносителя после прогорания дров. ВНИМАНИЕ! Элементы дымохода и регулятор тяги не входят в комплект и приобретаются отдельно. | <div class="detail_text"><p>&#1059;&#1085;&#1080;&#1074;&#1077;&#1088;&#1089;&#1072;&#1083;&#1100;&#1085;&#1099;&#1077; &#1082;&#1086;&#1090;&#1083;&#1099; &#1083;&#1080;&#1085;&#1077;&#1081;&#1082;&#1080; &#171;&#1050;&#1091;&#1087;&#1087;&#1077;&#1088;&#187; &#8212; &#1101;&#1090;&#1086; &#1084;&#1086;&#1097;&#1085;&#1086;&#1077; &#1086;&#1076;&#1085;&#1086;&#1082;&#1086;&#1085;&#1090;&#1091;&#1088;&#1085;&#1086;&#1077; &#1086;&#1090;&#1086;&#1087;&#1080;&#1090;&#1077;&#1083;&#1100;&#1085;&#1086;&#1077; &#1086;&#1073;&#1086;&#1088;&#1091;&#1076;&#1086;&#1074;&#1072;&#1085;&#1080;&#1077; &#1074; &#1082;&#1086;&#1084;&#1087;&#1072;&#1082;&#1090;&#1085;&#1086;&#1084; &#1080;&#1089;&#1087;&#1086;&#1083;&#1085;&#1077;&#1085;&#1080;&#1080;. &#1041;&#1083;&#1072;&#1075;&#1086;&#1076;&#1072;&#1088;&#1103; &#1089;&#1074;&#1086;&#1077;&#1081; &#1101;&#1092;&#1092;&#1077;&#1082;&#1090;&#1080;&#1074;&#1085;&#1086;&#1089;&#1090;&#1080; &#1080; &#1085;&#1072;&#1076;&#1077;&#1078;&#1085;&#1086;&#1089;&#1090;&#1080; &#1082;&#1086;&#1090;&#1083;&#1099; &#171;&#1050;&#1091;&#1087;&#1087;&#1077;&#1088;&#187; &#1079;&#1072;&#1074;&#1086;&#1077;&#1074;&#1072;&#1083;&#1080; &#1076;&#1086;&#1074;&#1077;&#1088;&#1080;&#1077; &#1087;&#1086;&#1082;&#1091;&#1087;&#1072;&#1090;&#1077;&#1083;&#1103; &#1080; &#1087;&#1088;&#1086;&#1095;&#1085;&#1086; &#1079;&#1072;&#1085;&#1080;&#1084;&#1072;&#1102;&#1090; &#1083;&#1080;&#1076;&#1080;&#1088;&#1091;&#1102;&#1097;&#1080;&#1077; &#1087;&#1086;&#1079;&#1080;&#1094;&#1080;&#1080; &#1087;&#1086; &#1087;&#1088;&#1086;&#1076;&#1072;&#1078;&#1072;&#1084;.<br><br>&#1054;&#1090;&#1086;&#1087;&#1080;&#1090;&#1077;&#1083;&#1100;&#1085;&#1099;&#1081; &#1082;&#1086;&#1090;&#1077;&#1083; &#1085;&#1072; &#1090;&#1074;&#1077;&#1088;&#1076;&#1086;&#1084; &#1090;&#1086;&#1087;&#1083;&#1080;&#1074;&#1077; &#171;&#1050;&#1059;&#1055;&#1055;&#1045;&#1056; &#1054;&#1050; 15&#187; &#1091;&#1089;&#1090;&#1072;&#1085;&#1072;&#1074;&#1083;&#1080;&#1074;&#1072;&#1077;&#1090;&#1089;&#1103; &#1074; &#1087;&#1086;&#1084;&#1077;&#1097;&#1077;&#1085;&#1080;&#1103; &#1088;&#1072;&#1079;&#1083;&#1080;&#1095;&#1085;&#1086;&#1075;&#1086; &#1085;&#1072;&#1079;&#1085;&#1072;&#1095;&#1077;&#1085;&#1080;&#1103; &#1087;&#1083;&#1086;&#1097;&#1072;&#1076;&#1100;&#1102; &#1076;&#1086; 150 &#1084;?. &#1050;&#1086;&#1090;&#1077;&#1083; &#1074;&#1089;&#1090;&#1088;&#1072;&#1080;&#1074;&#1072;&#1077;&#1090;&#1089;&#1103; &#1074; &#1083;&#1102;&#1073;&#1099;&#1077; &#1090;&#1080;&#1087;&#1099; &#1089;&#1080;&#1089;&#1090;&#1077;&#1084; &#1086;&#1090;&#1086;&#1087;&#1083;&#1077;&#1085;&#1080;&#1103;.<br><br>&#1050;&#1086;&#1090;&#1077;&#1083; &#171;&#1050;&#1059;&#1055;&#1055;&#1045;&#1056; &#1054;&#1050; 15&#187; &#1088;&#1072;&#1073;&#1086;&#1090;&#1072;&#1077;&#1090; &#1085;&#1072; &#1090;&#1074;&#1077;&#1088;&#1076;&#1086;&#1084; &#1090;&#1086;&#1087;&#1083;&#1080;&#1074;&#1077; &#8211; &#1085;&#1072; &#1076;&#1088;&#1086;&#1074;&#1072;&#1093; &#1080; &#1091;&#1075;&#1083;&#1077;. &#1041;&#1083;&#1072;&#1075;&#1086;&#1076;&#1072;&#1088;&#1103; &#1091;&#1085;&#1080;&#1074;&#1077;&#1088;&#1089;&#1072;&#1083;&#1100;&#1085;&#1086;&#1081; &#1082;&#1086;&#1085;&#1089;&#1090;&#1088;&#1091;&#1082;&#1094;&#1080;&#1080; &#171;&#1050;&#1059;&#1055;&#1055;&#1045;&#1056; &#1054;&#1050; 15&#187; &#1083;&#1077;&#1075;&#1082;&#1086; &#1087;&#1077;&#1088;&#1077;&#1074;&#1077;&#1089;&#1090;&#1080; &#1085;&#1072; &#1088;&#1072;&#1073;&#1086;&#1090;&#1091; &#1085;&#1072; &#1075;&#1072;&#1079;&#1077; &#1080;&#1083;&#1080; &#1087;&#1077;&#1083;&#1083;&#1077;&#1090;&#1072;&#1093; &#1089; &#1087;&#1086;&#1084;&#1086;&#1097;&#1100;&#1102; &#1091;&#1089;&#1090;&#1072;&#1085;&#1072;&#1074;&#1083;&#1080;&#1074;&#1072;&#1077;&#1084;&#1099;&#1093; &#1075;&#1086;&#1088;&#1077;&#1083;&#1086;&#1082; &#171;&#1058;&#1077;&#1087;&#1083;&#1086;&#1076;&#1072;&#1088;&#187;.</p><p>&#1042; &#1073;&#1072;&#1079;&#1086;&#1074;&#1091;&#1102; &#1082;&#1086;&#1084;&#1087;&#1083;&#1077;&#1082;&#1090;&#1072;&#1094;&#1080;&#1102; &#1074;&#1093;&#1086;&#1076;&#1080;&#1090; &#1073;&#1083;&#1086;&#1082; &#1058;&#1069;&#1053;, &#1079;&#1072;&#1076;&#1072;&#1095;&#1072; &#1082;&#1086;&#1090;&#1086;&#1088;&#1086;&#1075;&#1086; &#1087;&#1086;&#1076;&#1076;&#1077;&#1088;&#1078;&#1080;&#1074;&#1072;&#1090;&#1100; &#1090;&#1077;&#1084;&#1087;&#1077;&#1088;&#1072;&#1090;&#1091;&#1088;&#1091; &#1090;&#1077;&#1087;&#1083;&#1086;&#1085;&#1086;&#1089;&#1080;&#1090;&#1077;&#1083;&#1103; &#1087;&#1086;&#1089;&#1083;&#1077; &#1089;&#1075;&#1086;&#1088;&#1072;&#1085;&#1080;&#1103; &#1090;&#1086;&#1087;&#1083;&#1080;&#1074;&#1072;.</p><p>&#1050;&#1086;&#1090;&#1105;&#1083; &#171;&#1050;&#1091;&#1087;&#1087;&#1077;&#1088;&#187; &#1084;&#1086;&#1078;&#1085;&#1086; &#1080;&#1089;&#1087;&#1086;&#1083;&#1100;&#1079;&#1086;&#1074;&#1072;&#1090;&#1100; &#1080; &#1082;&#1072;&#1082; &#1077;&#1076;&#1080;&#1085;&#1089;&#1090;&#1074;&#1077;&#1085;&#1085;&#1099;&#1081; &#1080;&#1089;&#1090;&#1086;&#1095;&#1085;&#1080;&#1082; &#1086;&#1090;&#1086;&#1087;&#1083;&#1077;&#1085;&#1080;&#1103; &#1085;&#1072; &#1090;&#1074;&#1105;&#1088;&#1076;&#1086;&#1084; &#1090;&#1086;&#1087;&#1083;&#1080;&#1074;&#1077;, &#1080; &#1074; &#1082;&#1072;&#1095;&#1077;&#1089;&#1090;&#1074;&#1077; &#1088;&#1077;&#1079;&#1077;&#1088;&#1074;&#1085;&#1086;&#1075;&#1086; &#1080;&#1089;&#1090;&#1086;&#1095;&#1085;&#1080;&#1082;&#1072; &#1090;&#1077;&#1087;&#1083;&#1072; &#1074; &#1088;&#1072;&#1081;&#1086;&#1085;&#1072;&#1093; &#1085;&#1077;&#1091;&#1089;&#1090;&#1086;&#1081;&#1095;&#1080;&#1074;&#1086;&#1075;&#1086; &#1075;&#1072;&#1079;&#1086;&#1074;&#1086;&#1075;&#1086; &#1089;&#1085;&#1072;&#1073;&#1078;&#1077;&#1085;&#1080;&#1103;.</p><p>&#1050;&#1086;&#1090;&#1105;&#1083; &#171;&#1050;&#1091;&#1087;&#1087;&#1077;&#1088;&#187; &#1074; &#1082;&#1086;&#1084;&#1087;&#1083;&#1077;&#1082;&#1090;&#1077; &#1089; &#1105;&#1084;&#1082;&#1086;&#1089;&#1090;&#1085;&#1099;&#1084; &#1075;&#1080;&#1076;&#1088;&#1072;&#1074;&#1083;&#1080;&#1095;&#1077;&#1089;&#1082;&#1080;&#1084; &#1088;&#1072;&#1079;&#1076;&#1077;&#1083;&#1080;&#1090;&#1077;&#1083;&#1077;&#1084; &#1087;&#1088;&#1086;&#1080;&#1079;&#1074;&#1086;&#1076;&#1089;&#1090;&#1074;&#1072; &#171;&#1058;&#1077;&#1087;&#1083;&#1086;&#1076;&#1072;&#1088;&#187; &#1087;&#1086;&#1079;&#1074;&#1086;&#1083;&#1103;&#1077;&#1090; &#1076;&#1072;&#1078;&#1077; &#1085;&#1072; &#1090;&#1074;&#1105;&#1088;&#1076;&#1086;&#1084; &#1090;&#1086;&#1087;&#1083;&#1080;&#1074;&#1077; &#1076;&#1086;&#1073;&#1080;&#1090;&#1100;&#1089;&#1103; &#1091;&#1087;&#1088;&#1072;&#1074;&#1083;&#1103;&#1077;&#1084;&#1086;&#1089;&#1090;&#1080;, &#1089;&#1093;&#1086;&#1076;&#1085;&#1086;&#1081; &#1089; &#1074;&#1086;&#1079;&#1084;&#1086;&#1078;&#1085;&#1086;&#1089;&#1090;&#1103;&#1084;&#1080; &#1089;&#1080;&#1089;&#1090;&#1077;&#1084; &#1086;&#1090;&#1086;&#1087;&#1083;&#1077;&#1085;&#1080;&#1103; &#1085;&#1072; &#1086;&#1089;&#1085;&#1086;&#1074;&#1077; &#1075;&#1072;&#1079;&#1086;&#1074;&#1099;&#1093; &#1082;&#1086;&#1090;&#1083;&#1086;&#1074;.</p><p>&#1055;&#1088;&#1077;&#1074;&#1086;&#1089;&#1093;&#1086;&#1076;&#1085;&#1086;&#1077; &#1089;&#1086;&#1086;&#1090;&#1085;&#1086;&#1096;&#1077;&#1085;&#1080;&#1077; &#1074;&#1099;&#1089;&#1086;&#1082;&#1086;&#1081; &#1084;&#1086;&#1097;&#1085;&#1086;&#1089;&#1090;&#1080;, &#1089;&#1090;&#1080;&#1083;&#1100;&#1085;&#1086;&#1075;&#1086; &#1076;&#1080;&#1079;&#1072;&#1081;&#1085;&#1072;, &#1074;&#1099;&#1089;&#1086;&#1082;&#1086;&#1075;&#1086; &#1082;&#1072;&#1095;&#1077;&#1089;&#1090;&#1074;&#1072; &#1080; &#1076;&#1086;&#1089;&#1090;&#1091;&#1087;&#1085;&#1086;&#1081; &#1094;&#1077;&#1085;&#1099; &#1076;&#1077;&#1083;&#1072;&#1102;&#1090; &#1082;&#1086;&#1090;&#1083;&#1099; &#171;&#1050;&#1091;&#1087;&#1087;&#1077;&#1088;&#187; &#1086;&#1087;&#1090;&#1080;&#1084;&#1072;&#1083;&#1100;&#1085;&#1099;&#1084; &#1088;&#1077;&#1096;&#1077;&#1085;&#1080;&#1077;&#1084; &#1087;&#1088;&#1080; &#1074;&#1099;&#1073;&#1086;&#1088;&#1077; &#1086;&#1090;&#1086;&#1087;&#1080;&#1090;&#1077;&#1083;&#1100;&#1085;&#1086;&#1075;&#1086; &#1087;&#1088;&#1080;&#1073;&#1086;&#1088;&#1072;.</p><p>&#1054;&#1089;&#1086;&#1073;&#1077;&#1085;&#1085;&#1086;&#1089;&#1090;&#1080; &#1082;&#1086;&#1090;&#1083;&#1072; &#171;&#1050;&#1091;&#1087;&#1087;&#1077;&#1088; &#1054;&#1050; 15&#187;:</p><ul><li><p>&#1050;&#1086;&#1088;&#1087;&#1091;&#1089; &#1090;&#1077;&#1087;&#1083;&#1086;&#1080;&#1079;&#1086;&#1083;&#1080;&#1088;&#1086;&#1074;&#1072;&#1085; &#1073;&#1072;&#1079;&#1072;&#1083;&#1100;&#1090;&#1086;&#1074;&#1099;&#1084; &#1082;&#1072;&#1088;&#1090;&#1086;&#1085;&#1086;&#1084; &#1080; &#1076;&#1077;&#1082;&#1086;&#1088;&#1072;&#1090;&#1080;&#1074;&#1085;&#1099;&#1084; &#1082;&#1086;&#1078;&#1091;&#1093;&#1086;&#1084; &#1076;&#1083;&#1103; &#1076;&#1086;&#1087;&#1086;&#1083;&#1085;&#1080;&#1090;&#1077;&#1083;&#1100;&#1085;&#1086;&#1081; &#1073;&#1077;&#1079;&#1086;&#1087;&#1072;&#1089;&#1085;&#1086;&#1089;&#1090;&#1080;.</p></li><li><p>&#1047;&#1072;&#1089;&#1083;&#1086;&#1085;&#1082;&#1072;-&#1086;&#1090;&#1073;&#1086;&#1081;&#1085;&#1080;&#1082; &#1080;&#1079; &#1095;&#1091;&#1075;&#1091;&#1085;&#1072; &#1087;&#1086;&#1079;&#1074;&#1086;&#1083;&#1103;&#1077;&#1090; &#1080;&#1079;&#1073;&#1077;&#1078;&#1072;&#1090;&#1100; &#1087;&#1088;&#1086;&#1089;&#1099;&#1087;&#1072;&#1085;&#1080;&#1077; &#1075;&#1086;&#1088;&#1103;&#1097;&#1077;&#1075;&#1086; &#1096;&#1083;&#1072;&#1082;&#1072; &#1080; &#1091;&#1075;&#1083;&#1077;&#1081;.</p></li><li><p>&#1056;&#1077;&#1075;&#1091;&#1083;&#1080;&#1088;&#1086;&#1074;&#1082;&#1072; &#1084;&#1086;&#1097;&#1085;&#1086;&#1089;&#1090;&#1080; &#1086;&#1090; 30% &#1076;&#1086; 100%.</p></li><li><p>&#1055;&#1083;&#1072;&#1084;&#1103;&#1086;&#1090;&#1073;&#1086;&#1081;&#1085;&#1080;&#1082; &#1080;&#1079; &#1085;&#1077;&#1088;&#1078;&#1072;&#1074;&#1077;&#1102;&#1097;&#1077;&#1081; &#1089;&#1090;&#1072;&#1083;&#1080;.</p></li><li><p>&#1055;&#1072;&#1090;&#1088;&#1091;&#1073;&#1082;&#1080; &#1087;&#1086;&#1076;&#1082;&#1083;&#1102;&#1095;&#1077;&#1085;&#1080;&#1103; &#1082; &#1089;&#1080;&#1089;&#1090;&#1077;&#1084;&#1077; &#1086;&#1090;&#1086;&#1087;&#1083;&#1077;&#1085;&#1080;&#1103; &#1088;&#1072;&#1089;&#1087;&#1086;&#1083;&#1072;&#1075;&#1072;&#1102;&#1090;&#1089;&#1103; &#1089; &#1083;&#1077;&#1074;&#1086;&#1081; &#1080; &#1087;&#1088;&#1072;&#1074;&#1086;&#1081; &#1089;&#1090;&#1086;&#1088;&#1086;&#1085;&#1099; - &#1076;&#1083;&#1103; &#1091;&#1076;&#1086;&#1073;&#1089;&#1090;&#1074;&#1072; &#1084;&#1086;&#1085;&#1090;&#1072;&#1078;&#1072; &#1080; &#1091;&#1085;&#1080;&#1074;&#1077;&#1088;&#1089;&#1072;&#1083;&#1100;&#1085;&#1086;&#1089;&#1090;&#1080; &#1087;&#1086;&#1076;&#1082;&#1083;&#1102;&#1095;&#1077;&#1085;&#1080;&#1103;</p></li><li><p>&#1041;&#1083;&#1086;&#1082; &#1058;&#1069;&#1053; &#1076;&#1083;&#1103; &#1087;&#1086;&#1076;&#1076;&#1077;&#1088;&#1078;&#1072;&#1085;&#1080;&#1103; &#1090;&#1077;&#1084;&#1087;&#1077;&#1088;&#1072;&#1090;&#1091;&#1088;&#1099; &#1090;&#1077;&#1087;&#1083;&#1086;&#1085;&#1086;&#1089;&#1080;&#1090;&#1077;&#1083;&#1103; &#1087;&#1086;&#1089;&#1083;&#1077; &#1087;&#1088;&#1086;&#1075;&#1086;&#1088;&#1072;&#1085;&#1080;&#1103; &#1076;&#1088;&#1086;&#1074;.</p><p>&#1042;&#1053;&#1048;&#1052;&#1040;&#1053;&#1048;&#1045;! &#1069;&#1083;&#1077;&#1084;&#1077;&#1085;&#1090;&#1099; &#1076;&#1099;&#1084;&#1086;&#1093;&#1086;&#1076;&#1072; &#1080; &#1088;&#1077;&#1075;&#1091;&#1083;&#1103;&#1090;&#1086;&#1088; &#1090;&#1103;&#1075;&#1080; &#1085;&#1077; &#1074;&#1093;&#1086;&#1076;&#1103;&#1090; &#1074; &#1082;&#1086;&#1084;&#1087;&#1083;&#1077;&#1082;&#1090; &#1080; &#1087;&#1088;&#1080;&#1086;&#1073;&#1088;&#1077;&#1090;&#1072;&#1102;&#1090;&#1089;&#1103; &#1086;&#1090;&#1076;&#1077;&#1083;&#1100;&#1085;&#1086;.</p></li></ul></div> | [24 empty] | 81 | [9 empty] | 415 | 555 | [373 empty] | 220/380 | [35 empty] | 78 |  | Уголь, Электричество, Газ, Пеллеты, Дрова | [32 empty] | 150 |  |  |  | 81 | 15 | 555 | 415 |  |  | 745 | [53 empty] | 20 | 30 |  | 130 | 0.2 |  |  |  | 95 |  | G 1 1/2"
https://climatopt.ru/catalog/kotelnoe_oborudovanie/tverdotoplivnye/kupper/kupper_ok/kotel_kupper_ok_20/ | /upload/resize_cache/iblock/285/400_400_140cd750bba9870f18aada2478b24840a/14552_cover_0.jpg | /upload/resize_cache/iblock/b32/400_400_140cd750bba9870f18aada2478b24840a/14552_info_0.jpg | /upload/resize_cache/iblock/d97/400_400_140cd750bba9870f18aada2478b24840a/14552_info_1.jpg | [7 empty] | Универсальный отопительный котел Теплодар КУППЕР ОК-20 | 29390 | 30509 | Твердотопливные |  | Универсальные котлы линейки «Куппер» — это мощное одноконтурное отопительное оборудование в компактном исполнении. Благодаря своей эффективности и надежности котлы «Куппер» завоевали доверие покупателя и прочно занимают лидирующие позиции по продажам. Отопительный котел на твердом топливе «КУППЕР ОК 20» устанавливается в помещения различного назначения площадью до 200м?. Котел встраивается в любые типы систем отопления. Котел «КУППЕР ОК 20» работает на твердом топливе – на дровах и угле. Благодаря универсальной конструкции «КУППЕР ОК 20» легко перевести на работу на газе или пеллетах с помощью устанавливаемых горелок «Теплодар». В базовую комплектацию входит блок ТЭН, задача которого поддерживать температуру теплоносителя после сгорания топлива. Котёл «Куппер» можно использовать и как единственный источник отопления на твёрдом топливе, и в качестве резервного источника тепла в районах неустойчивого газового снабжения. Котёл «Куппер» в комплекте с ёмкостным гидравлическим разделителем производства «Теплодар» позволяет даже на твёрдом топливе добиться управляемости, сходной с возможностями систем отопления на основе газовых котлов. Превосходное соотношение высокой мощности, стильного дизайна, высокого качества и доступной цены делают котлы «Куппер» оптимальным решением при выборе отопительного прибора. Особенности котла «Куппер ОК 20»: Корпус теплоизолирован базальтовым картоном и декоративным кожухом для дополнительной безопасности. Заслонка-отбойник из чугуна позволяет избежать просыпание горящего шлака и углей. Регулировка мощности от 30% до 100%. Пламяотбойник из нержавеющей стали. Патрубки подключения к системе отопления располагаются с левой и правой стороны - для удобства монтажа и универсальности подключения Блок ТЭН для поддержания температуры теплоносителя после прогорания дров. ВНИМАНИЕ! Элементы дымохода и регулятор тяги не входят в комплект и приобретаются отдельно. | <div class="detail_text"><p>&#1059;&#1085;&#1080;&#1074;&#1077;&#1088;&#1089;&#1072;&#1083;&#1100;&#1085;&#1099;&#1077; &#1082;&#1086;&#1090;&#1083;&#1099; &#1083;&#1080;&#1085;&#1077;&#1081;&#1082;&#1080; &#171;&#1050;&#1091;&#1087;&#1087;&#1077;&#1088;&#187; &#8212; &#1101;&#1090;&#1086; &#1084;&#1086;&#1097;&#1085;&#1086;&#1077; &#1086;&#1076;&#1085;&#1086;&#1082;&#1086;&#1085;&#1090;&#1091;&#1088;&#1085;&#1086;&#1077; &#1086;&#1090;&#1086;&#1087;&#1080;&#1090;&#1077;&#1083;&#1100;&#1085;&#1086;&#1077; &#1086;&#1073;&#1086;&#1088;&#1091;&#1076;&#1086;&#1074;&#1072;&#1085;&#1080;&#1077; &#1074; &#1082;&#1086;&#1084;&#1087;&#1072;&#1082;&#1090;&#1085;&#1086;&#1084; &#1080;&#1089;&#1087;&#1086;&#1083;&#1085;&#1077;&#1085;&#1080;&#1080;. &#1041;&#1083;&#1072;&#1075;&#1086;&#1076;&#1072;&#1088;&#1103; &#1089;&#1074;&#1086;&#1077;&#1081; &#1101;&#1092;&#1092;&#1077;&#1082;&#1090;&#1080;&#1074;&#1085;&#1086;&#1089;&#1090;&#1080; &#1080; &#1085;&#1072;&#1076;&#1077;&#1078;&#1085;&#1086;&#1089;&#1090;&#1080; &#1082;&#1086;&#1090;&#1083;&#1099; &#171;&#1050;&#1091;&#1087;&#1087;&#1077;&#1088;&#187; &#1079;&#1072;&#1074;&#1086;&#1077;&#1074;&#1072;&#1083;&#1080; &#1076;&#1086;&#1074;&#1077;&#1088;&#1080;&#1077; &#1087;&#1086;&#1082;&#1091;&#1087;&#1072;&#1090;&#1077;&#1083;&#1103; &#1080; &#1087;&#1088;&#1086;&#1095;&#1085;&#1086; &#1079;&#1072;&#1085;&#1080;&#1084;&#1072;&#1102;&#1090; &#1083;&#1080;&#1076;&#1080;&#1088;&#1091;&#1102;&#1097;&#1080;&#1077; &#1087;&#1086;&#1079;&#1080;&#1094;&#1080;&#1080; &#1087;&#1086; &#1087;&#1088;&#1086;&#1076;&#1072;&#1078;&#1072;&#1084;.<br><br>&#1054;&#1090;&#1086;&#1087;&#1080;&#1090;&#1077;&#1083;&#1100;&#1085;&#1099;&#1081; &#1082;&#1086;&#1090;&#1077;&#1083; &#1085;&#1072; &#1090;&#1074;&#1077;&#1088;&#1076;&#1086;&#1084; &#1090;&#1086;&#1087;&#1083;&#1080;&#1074;&#1077; &#171;&#1050;&#1059;&#1055;&#1055;&#1045;&#1056; &#1054;&#1050; 20&#187; &#1091;&#1089;&#1090;&#1072;&#1085;&#1072;&#1074;&#1083;&#1080;&#1074;&#1072;&#1077;&#1090;&#1089;&#1103; &#1074; &#1087;&#1086;&#1084;&#1077;&#1097;&#1077;&#1085;&#1080;&#1103; &#1088;&#1072;&#1079;&#1083;&#1080;&#1095;&#1085;&#1086;&#1075;&#1086; &#1085;&#1072;&#1079;&#1085;&#1072;&#1095;&#1077;&#1085;&#1080;&#1103; &#1087;&#1083;&#1086;&#1097;&#1072;&#1076;&#1100;&#1102; &#1076;&#1086; 200&#1084;?. &#1050;&#1086;&#1090;&#1077;&#1083; &#1074;&#1089;&#1090;&#1088;&#1072;&#1080;&#1074;&#1072;&#1077;&#1090;&#1089;&#1103; &#1074; &#1083;&#1102;&#1073;&#1099;&#1077; &#1090;&#1080;&#1087;&#1099; &#1089;&#1080;&#1089;&#1090;&#1077;&#1084; &#1086;&#1090;&#1086;&#1087;&#1083;&#1077;&#1085;&#1080;&#1103;.<br><br>&#1050;&#1086;&#1090;&#1077;&#1083; &#171;&#1050;&#1059;&#1055;&#1055;&#1045;&#1056; &#1054;&#1050; 20&#187; &#1088;&#1072;&#1073;&#1086;&#1090;&#1072;&#1077;&#1090; &#1085;&#1072; &#1090;&#1074;&#1077;&#1088;&#1076;&#1086;&#1084; &#1090;&#1086;&#1087;&#1083;&#1080;&#1074;&#1077; &#8211; &#1085;&#1072; &#1076;&#1088;&#1086;&#1074;&#1072;&#1093; &#1080; &#1091;&#1075;&#1083;&#1077;. &#1041;&#1083;&#1072;&#1075;&#1086;&#1076;&#1072;&#1088;&#1103; &#1091;&#1085;&#1080;&#1074;&#1077;&#1088;&#1089;&#1072;&#1083;&#1100;&#1085;&#1086;&#1081; &#1082;&#1086;&#1085;&#1089;&#1090;&#1088;&#1091;&#1082;&#1094;&#1080;&#1080; &#171;&#1050;&#1059;&#1055;&#1055;&#1045;&#1056; &#1054;&#1050; 20&#187; &#1083;&#1077;&#1075;&#1082;&#1086; &#1087;&#1077;&#1088;&#1077;&#1074;&#1077;&#1089;&#1090;&#1080; &#1085;&#1072; &#1088;&#1072;&#1073;&#1086;&#1090;&#1091; &#1085;&#1072; &#1075;&#1072;&#1079;&#1077; &#1080;&#1083;&#1080; &#1087;&#1077;&#1083;&#1083;&#1077;&#1090;&#1072;&#1093; &#1089; &#1087;&#1086;&#1084;&#1086;&#1097;&#1100;&#1102; &#1091;&#1089;&#1090;&#1072;&#1085;&#1072;&#1074;&#1083;&#1080;&#1074;&#1072;&#1077;&#1084;&#1099;&#1093; &#1075;&#1086;&#1088;&#1077;&#1083;&#1086;&#1082; &#171;&#1058;&#1077;&#1087;&#1083;&#1086;&#1076;&#1072;&#1088;&#187;.</p><p>&#1042; &#1073;&#1072;&#1079;&#1086;&#1074;&#1091;&#1102; &#1082;&#1086;&#1084;&#1087;&#1083;&#1077;&#1082;&#1090;&#1072;&#1094;&#1080;&#1102; &#1074;&#1093;&#1086;&#1076;&#1080;&#1090; &#1073;&#1083;&#1086;&#1082; &#1058;&#1069;&#1053;, &#1079;&#1072;&#1076;&#1072;&#1095;&#1072; &#1082;&#1086;&#1090;&#1086;&#1088;&#1086;&#1075;&#1086; &#1087;&#1086;&#1076;&#1076;&#1077;&#1088;&#1078;&#1080;&#1074;&#1072;&#1090;&#1100; &#1090;&#1077;&#1084;&#1087;&#1077;&#1088;&#1072;&#1090;&#1091;&#1088;&#1091; &#1090;&#1077;&#1087;&#1083;&#1086;&#1085;&#1086;&#1089;&#1080;&#1090;&#1077;&#1083;&#1103; &#1087;&#1086;&#1089;&#1083;&#1077; &#1089;&#1075;&#1086;&#1088;&#1072;&#1085;&#1080;&#1103; &#1090;&#1086;&#1087;&#1083;&#1080;&#1074;&#1072;.</p><p>&#1050;&#1086;&#1090;&#1105;&#1083; &#171;&#1050;&#1091;&#1087;&#1087;&#1077;&#1088;&#187; &#1084;&#1086;&#1078;&#1085;&#1086; &#1080;&#1089;&#1087;&#1086;&#1083;&#1100;&#1079;&#1086;&#1074;&#1072;&#1090;&#1100; &#1080; &#1082;&#1072;&#1082; &#1077;&#1076;&#1080;&#1085;&#1089;&#1090;&#1074;&#1077;&#1085;&#1085;&#1099;&#1081; &#1080;&#1089;&#1090;&#1086;&#1095;&#1085;&#1080;&#1082; &#1086;&#1090;&#1086;&#1087;&#1083;&#1077;&#1085;&#1080;&#1103; &#1085;&#1072; &#1090;&#1074;&#1105;&#1088;&#1076;&#1086;&#1084; &#1090;&#1086;&#1087;&#1083;&#1080;&#1074;&#1077;, &#1080; &#1074; &#1082;&#1072;&#1095;&#1077;&#1089;&#1090;&#1074;&#1077; &#1088;&#1077;&#1079;&#1077;&#1088;&#1074;&#1085;&#1086;&#1075;&#1086; &#1080;&#1089;&#1090;&#1086;&#1095;&#1085;&#1080;&#1082;&#1072; &#1090;&#1077;&#1087;&#1083;&#1072; &#1074; &#1088;&#1072;&#1081;&#1086;&#1085;&#1072;&#1093; &#1085;&#1077;&#1091;&#1089;&#1090;&#1086;&#1081;&#1095;&#1080;&#1074;&#1086;&#1075;&#1086; &#1075;&#1072;&#1079;&#1086;&#1074;&#1086;&#1075;&#1086; &#1089;&#1085;&#1072;&#1073;&#1078;&#1077;&#1085;&#1080;&#1103;.</p><p>&#1050;&#1086;&#1090;&#1105;&#1083; &#171;&#1050;&#1091;&#1087;&#1087;&#1077;&#1088;&#187; &#1074; &#1082;&#1086;&#1084;&#1087;&#1083;&#1077;&#1082;&#1090;&#1077; &#1089; &#1105;&#1084;&#1082;&#1086;&#1089;&#1090;&#1085;&#1099;&#1084; &#1075;&#1080;&#1076;&#1088;&#1072;&#1074;&#1083;&#1080;&#1095;&#1077;&#1089;&#1082;&#1080;&#1084; &#1088;&#1072;&#1079;&#1076;&#1077;&#1083;&#1080;&#1090;&#1077;&#1083;&#1077;&#1084; &#1087;&#1088;&#1086;&#1080;&#1079;&#1074;&#1086;&#1076;&#1089;&#1090;&#1074;&#1072; &#171;&#1058;&#1077;&#1087;&#1083;&#1086;&#1076;&#1072;&#1088;&#187; &#1087;&#1086;&#1079;&#1074;&#1086;&#1083;&#1103;&#1077;&#1090; &#1076;&#1072;&#1078;&#1077; &#1085;&#1072; &#1090;&#1074;&#1105;&#1088;&#1076;&#1086;&#1084; &#1090;&#1086;&#1087;&#1083;&#1080;&#1074;&#1077; &#1076;&#1086;&#1073;&#1080;&#1090;&#1100;&#1089;&#1103; &#1091;&#1087;&#1088;&#1072;&#1074;&#1083;&#1103;&#1077;&#1084;&#1086;&#1089;&#1090;&#1080;, &#1089;&#1093;&#1086;&#1076;&#1085;&#1086;&#1081; &#1089; &#1074;&#1086;&#1079;&#1084;&#1086;&#1078;&#1085;&#1086;&#1089;&#1090;&#1103;&#1084;&#1080; &#1089;&#1080;&#1089;&#1090;&#1077;&#1084; &#1086;&#1090;&#1086;&#1087;&#1083;&#1077;&#1085;&#1080;&#1103; &#1085;&#1072; &#1086;&#1089;&#1085;&#1086;&#1074;&#1077; &#1075;&#1072;&#1079;&#1086;&#1074;&#1099;&#1093; &#1082;&#1086;&#1090;&#1083;&#1086;&#1074;.</p><p>&#1055;&#1088;&#1077;&#1074;&#1086;&#1089;&#1093;&#1086;&#1076;&#1085;&#1086;&#1077; &#1089;&#1086;&#1086;&#1090;&#1085;&#1086;&#1096;&#1077;&#1085;&#1080;&#1077; &#1074;&#1099;&#1089;&#1086;&#1082;&#1086;&#1081; &#1084;&#1086;&#1097;&#1085;&#1086;&#1089;&#1090;&#1080;, &#1089;&#1090;&#1080;&#1083;&#1100;&#1085;&#1086;&#1075;&#1086; &#1076;&#1080;&#1079;&#1072;&#1081;&#1085;&#1072;, &#1074;&#1099;&#1089;&#1086;&#1082;&#1086;&#1075;&#1086; &#1082;&#1072;&#1095;&#1077;&#1089;&#1090;&#1074;&#1072; &#1080; &#1076;&#1086;&#1089;&#1090;&#1091;&#1087;&#1085;&#1086;&#1081; &#1094;&#1077;&#1085;&#1099; &#1076;&#1077;&#1083;&#1072;&#1102;&#1090; &#1082;&#1086;&#1090;&#1083;&#1099; &#171;&#1050;&#1091;&#1087;&#1087;&#1077;&#1088;&#187; &#1086;&#1087;&#1090;&#1080;&#1084;&#1072;&#1083;&#1100;&#1085;&#1099;&#1084; &#1088;&#1077;&#1096;&#1077;&#1085;&#1080;&#1077;&#1084; &#1087;&#1088;&#1080; &#1074;&#1099;&#1073;&#1086;&#1088;&#1077; &#1086;&#1090;&#1086;&#1087;&#1080;&#1090;&#1077;&#1083;&#1100;&#1085;&#1086;&#1075;&#1086; &#1087;&#1088;&#1080;&#1073;&#1086;&#1088;&#1072;.</p><p>&#1054;&#1089;&#1086;&#1073;&#1077;&#1085;&#1085;&#1086;&#1089;&#1090;&#1080; &#1082;&#1086;&#1090;&#1083;&#1072; &#171;&#1050;&#1091;&#1087;&#1087;&#1077;&#1088; &#1054;&#1050; 20&#187;:</p><ul><li><p>&#1050;&#1086;&#1088;&#1087;&#1091;&#1089; &#1090;&#1077;&#1087;&#1083;&#1086;&#1080;&#1079;&#1086;&#1083;&#1080;&#1088;&#1086;&#1074;&#1072;&#1085; &#1073;&#1072;&#1079;&#1072;&#1083;&#1100;&#1090;&#1086;&#1074;&#1099;&#1084; &#1082;&#1072;&#1088;&#1090;&#1086;&#1085;&#1086;&#1084; &#1080; &#1076;&#1077;&#1082;&#1086;&#1088;&#1072;&#1090;&#1080;&#1074;&#1085;&#1099;&#1084; &#1082;&#1086;&#1078;&#1091;&#1093;&#1086;&#1084; &#1076;&#1083;&#1103; &#1076;&#1086;&#1087;&#1086;&#1083;&#1085;&#1080;&#1090;&#1077;&#1083;&#1100;&#1085;&#1086;&#1081; &#1073;&#1077;&#1079;&#1086;&#1087;&#1072;&#1089;&#1085;&#1086;&#1089;&#1090;&#1080;.</p></li><li><p>&#1047;&#1072;&#1089;&#1083;&#1086;&#1085;&#1082;&#1072;-&#1086;&#1090;&#1073;&#1086;&#1081;&#1085;&#1080;&#1082; &#1080;&#1079; &#1095;&#1091;&#1075;&#1091;&#1085;&#1072; &#1087;&#1086;&#1079;&#1074;&#1086;&#1083;&#1103;&#1077;&#1090; &#1080;&#1079;&#1073;&#1077;&#1078;&#1072;&#1090;&#1100; &#1087;&#1088;&#1086;&#1089;&#1099;&#1087;&#1072;&#1085;&#1080;&#1077; &#1075;&#1086;&#1088;&#1103;&#1097;&#1077;&#1075;&#1086; &#1096;&#1083;&#1072;&#1082;&#1072; &#1080; &#1091;&#1075;&#1083;&#1077;&#1081;.</p></li><li><p>&#1056;&#1077;&#1075;&#1091;&#1083;&#1080;&#1088;&#1086;&#1074;&#1082;&#1072; &#1084;&#1086;&#1097;&#1085;&#1086;&#1089;&#1090;&#1080; &#1086;&#1090; 30% &#1076;&#1086; 100%.</p></li><li><p>&#1055;&#1083;&#1072;&#1084;&#1103;&#1086;&#1090;&#1073;&#1086;&#1081;&#1085;&#1080;&#1082; &#1080;&#1079; &#1085;&#1077;&#1088;&#1078;&#1072;&#1074;&#1077;&#1102;&#1097;&#1077;&#1081; &#1089;&#1090;&#1072;&#1083;&#1080;.</p></li><li><p>&#1055;&#1072;&#1090;&#1088;&#1091;&#1073;&#1082;&#1080; &#1087;&#1086;&#1076;&#1082;&#1083;&#1102;&#1095;&#1077;&#1085;&#1080;&#1103; &#1082; &#1089;&#1080;&#1089;&#1090;&#1077;&#1084;&#1077; &#1086;&#1090;&#1086;&#1087;&#1083;&#1077;&#1085;&#1080;&#1103; &#1088;&#1072;&#1089;&#1087;&#1086;&#1083;&#1072;&#1075;&#1072;&#1102;&#1090;&#1089;&#1103; &#1089; &#1083;&#1077;&#1074;&#1086;&#1081; &#1080; &#1087;&#1088;&#1072;&#1074;&#1086;&#1081; &#1089;&#1090;&#1086;&#1088;&#1086;&#1085;&#1099; - &#1076;&#1083;&#1103; &#1091;&#1076;&#1086;&#1073;&#1089;&#1090;&#1074;&#1072; &#1084;&#1086;&#1085;&#1090;&#1072;&#1078;&#1072; &#1080; &#1091;&#1085;&#1080;&#1074;&#1077;&#1088;&#1089;&#1072;&#1083;&#1100;&#1085;&#1086;&#1089;&#1090;&#1080; &#1087;&#1086;&#1076;&#1082;&#1083;&#1102;&#1095;&#1077;&#1085;&#1080;&#1103;</p></li><li><p>&#1041;&#1083;&#1086;&#1082; &#1058;&#1069;&#1053; &#1076;&#1083;&#1103; &#1087;&#1086;&#1076;&#1076;&#1077;&#1088;&#1078;&#1072;&#1085;&#1080;&#1103; &#1090;&#1077;&#1084;&#1087;&#1077;&#1088;&#1072;&#1090;&#1091;&#1088;&#1099; &#1090;&#1077;&#1087;&#1083;&#1086;&#1085;&#1086;&#1089;&#1080;&#1090;&#1077;&#1083;&#1103; &#1087;&#1086;&#1089;&#1083;&#1077; &#1087;&#1088;&#1086;&#1075;&#1086;&#1088;&#1072;&#1085;&#1080;&#1103; &#1076;&#1088;&#1086;&#1074;.</p><p>&#1042;&#1053;&#1048;&#1052;&#1040;&#1053;&#1048;&#1045;! &#1069;&#1083;&#1077;&#1084;&#1077;&#1085;&#1090;&#1099; &#1076;&#1099;&#1084;&#1086;&#1093;&#1086;&#1076;&#1072; &#1080; &#1088;&#1077;&#1075;&#1091;&#1083;&#1103;&#1090;&#1086;&#1088; &#1090;&#1103;&#1075;&#1080; &#1085;&#1077; &#1074;&#1093;&#1086;&#1076;&#1103;&#1090; &#1074; &#1082;&#1086;&#1084;&#1087;&#1083;&#1077;&#1082;&#1090; &#1080; &#1087;&#1088;&#1080;&#1086;&#1073;&#1088;&#1077;&#1090;&#1072;&#1102;&#1090;&#1089;&#1103; &#1086;&#1090;&#1076;&#1077;&#1083;&#1100;&#1085;&#1086;.</p></li></ul></div> | [24 empty] | 99 | [9 empty] | 485 | 645 | [373 empty] | 220/380 | [35 empty] | 83 |  | Уголь, Электричество, Газ, Пеллеты, Дрова | [32 empty] | 145 |  |  |  | 99 | 20 | 645 | 485 |  |  | 740 | [53 empty] | 30 | 40 |  | 180 | 0.2 |  |  |  | 95 |  | G 1 1/2"
https://climatopt.ru/catalog/kotelnoe_oborudovanie/tverdotoplivnye/kupper/kupper_ok/kotel_kupper_ok_9/ | /upload/resize_cache/iblock/a23/400_400_140cd750bba9870f18aada2478b24840a/14550_cover_0.jpg | /upload/resize_cache/iblock/773/400_400_140cd750bba9870f18aada2478b24840a/14550_info_0.jpg | /upload/resize_cache/iblock/fcd/400_400_140cd750bba9870f18aada2478b24840a/14550_info_1.jpg | [7 empty] | Универсальный отопительный котел Теплодар КУППЕР ОК-9 | 23090 | 30510 | Твердотопливные |  | Универсальные котлы линейки «Куппер» — это мощное одноконтурное отопительное оборудование в компактном исполнении. Благодаря своей эффективности и надежности котлы «Куппер» завоевали доверие покупателя и прочно занимают лидирующие позиции по продажам. Отопительный котел на твердом топливе «КУППЕР ОК 9» устанавливается в помещения различного назначения площадью до 90 м?. Котел встраивается в любые типы систем отопления. Котел «КУППЕР ОК 9» работает на твердом топливе – на дровах и угле. Благодаря универсальной конструкции «КУППЕР ОК 9» легко перевести на работу на газе или пеллетах с помощью устанавливаемых горелок «Теплодар». В базовую комплектацию входит блок ТЭН, задача которого поддерживать температуру теплоносителя после сгорания топлива. Котёл «Куппер» можно использовать и как единственный источник отопления на твёрдом топливе, и в качестве резервного источника тепла в районах неустойчивого газового снабжения. Котёл «Куппер» в комплекте с ёмкостным гидравлическим разделителем производства «Теплодар» позволяет даже на твёрдом топливе добиться управляемости, сходной с возможностями систем отопления на основе газовых котлов. Превосходное соотношение высокой мощности, стильного дизайна, высокого качества и доступной цены делают котлы «Куппер» оптимальным решением при выборе отопительного прибора. Особенности котла «Куппер ОК 9»: Корпус теплоизолирован базальтовым картоном и декоративным кожухом для дополнительной безопасности. Заслонка-отбойник из чугуна позволяет избежать просыпание горящего шлака и углей. Регулировка мощности от 30% до 100%. Пламяотбойник из нержавеющей стали. Патрубки подключения к системе отопления располагаются с левой и правой стороны - для удобства монтажа и универсальности подключения Блок ТЭН для поддержания температуры теплоносителя после прогорания дров. ВНИМАНИЕ! Элементы дымохода и регулятор тяги не входят в комплект и приобретаются отдельно. | <div class="detail_text"><p>&#1059;&#1085;&#1080;&#1074;&#1077;&#1088;&#1089;&#1072;&#1083;&#1100;&#1085;&#1099;&#1077; &#1082;&#1086;&#1090;&#1083;&#1099; &#1083;&#1080;&#1085;&#1077;&#1081;&#1082;&#1080; &#171;&#1050;&#1091;&#1087;&#1087;&#1077;&#1088;&#187; &#8212; &#1101;&#1090;&#1086; &#1084;&#1086;&#1097;&#1085;&#1086;&#1077; &#1086;&#1076;&#1085;&#1086;&#1082;&#1086;&#1085;&#1090;&#1091;&#1088;&#1085;&#1086;&#1077; &#1086;&#1090;&#1086;&#1087;&#1080;&#1090;&#1077;&#1083;&#1100;&#1085;&#1086;&#1077; &#1086;&#1073;&#1086;&#1088;&#1091;&#1076;&#1086;&#1074;&#1072;&#1085;&#1080;&#1077; &#1074; &#1082;&#1086;&#1084;&#1087;&#1072;&#1082;&#1090;&#1085;&#1086;&#1084; &#1080;&#1089;&#1087;&#1086;&#1083;&#1085;&#1077;&#1085;&#1080;&#1080;. &#1041;&#1083;&#1072;&#1075;&#1086;&#1076;&#1072;&#1088;&#1103; &#1089;&#1074;&#1086;&#1077;&#1081; &#1101;&#1092;&#1092;&#1077;&#1082;&#1090;&#1080;&#1074;&#1085;&#1086;&#1089;&#1090;&#1080; &#1080; &#1085;&#1072;&#1076;&#1077;&#1078;&#1085;&#1086;&#1089;&#1090;&#1080; &#1082;&#1086;&#1090;&#1083;&#1099; &#171;&#1050;&#1091;&#1087;&#1087;&#1077;&#1088;&#187; &#1079;&#1072;&#1074;&#1086;&#1077;&#1074;&#1072;&#1083;&#1080; &#1076;&#1086;&#1074;&#1077;&#1088;&#1080;&#1077; &#1087;&#1086;&#1082;&#1091;&#1087;&#1072;&#1090;&#1077;&#1083;&#1103; &#1080; &#1087;&#1088;&#1086;&#1095;&#1085;&#1086; &#1079;&#1072;&#1085;&#1080;&#1084;&#1072;&#1102;&#1090; &#1083;&#1080;&#1076;&#1080;&#1088;&#1091;&#1102;&#1097;&#1080;&#1077; &#1087;&#1086;&#1079;&#1080;&#1094;&#1080;&#1080; &#1087;&#1086; &#1087;&#1088;&#1086;&#1076;&#1072;&#1078;&#1072;&#1084;.<br><br>&#1054;&#1090;&#1086;&#1087;&#1080;&#1090;&#1077;&#1083;&#1100;&#1085;&#1099;&#1081; &#1082;&#1086;&#1090;&#1077;&#1083; &#1085;&#1072; &#1090;&#1074;&#1077;&#1088;&#1076;&#1086;&#1084; &#1090;&#1086;&#1087;&#1083;&#1080;&#1074;&#1077; &#171;&#1050;&#1059;&#1055;&#1055;&#1045;&#1056; &#1054;&#1050; 9&#187; &#1091;&#1089;&#1090;&#1072;&#1085;&#1072;&#1074;&#1083;&#1080;&#1074;&#1072;&#1077;&#1090;&#1089;&#1103; &#1074; &#1087;&#1086;&#1084;&#1077;&#1097;&#1077;&#1085;&#1080;&#1103; &#1088;&#1072;&#1079;&#1083;&#1080;&#1095;&#1085;&#1086;&#1075;&#1086; &#1085;&#1072;&#1079;&#1085;&#1072;&#1095;&#1077;&#1085;&#1080;&#1103; &#1087;&#1083;&#1086;&#1097;&#1072;&#1076;&#1100;&#1102; &#1076;&#1086; 90 &#1084;?. &#1050;&#1086;&#1090;&#1077;&#1083; &#1074;&#1089;&#1090;&#1088;&#1072;&#1080;&#1074;&#1072;&#1077;&#1090;&#1089;&#1103; &#1074; &#1083;&#1102;&#1073;&#1099;&#1077; &#1090;&#1080;&#1087;&#1099; &#1089;&#1080;&#1089;&#1090;&#1077;&#1084; &#1086;&#1090;&#1086;&#1087;&#1083;&#1077;&#1085;&#1080;&#1103;.<br><br>&#1050;&#1086;&#1090;&#1077;&#1083; &#171;&#1050;&#1059;&#1055;&#1055;&#1045;&#1056; &#1054;&#1050; 9&#187; &#1088;&#1072;&#1073;&#1086;&#1090;&#1072;&#1077;&#1090; &#1085;&#1072; &#1090;&#1074;&#1077;&#1088;&#1076;&#1086;&#1084; &#1090;&#1086;&#1087;&#1083;&#1080;&#1074;&#1077; &#8211; &#1085;&#1072; &#1076;&#1088;&#1086;&#1074;&#1072;&#1093; &#1080; &#1091;&#1075;&#1083;&#1077;. &#1041;&#1083;&#1072;&#1075;&#1086;&#1076;&#1072;&#1088;&#1103; &#1091;&#1085;&#1080;&#1074;&#1077;&#1088;&#1089;&#1072;&#1083;&#1100;&#1085;&#1086;&#1081; &#1082;&#1086;&#1085;&#1089;&#1090;&#1088;&#1091;&#1082;&#1094;&#1080;&#1080; &#171;&#1050;&#1059;&#1055;&#1055;&#1045;&#1056; &#1054;&#1050; 9&#187; &#1083;&#1077;&#1075;&#1082;&#1086; &#1087;&#1077;&#1088;&#1077;&#1074;&#1077;&#1089;&#1090;&#1080; &#1085;&#1072; &#1088;&#1072;&#1073;&#1086;&#1090;&#1091; &#1085;&#1072; &#1075;&#1072;&#1079;&#1077; &#1080;&#1083;&#1080; &#1087;&#1077;&#1083;&#1083;&#1077;&#1090;&#1072;&#1093; &#1089; &#1087;&#1086;&#1084;&#1086;&#1097;&#1100;&#1102; &#1091;&#1089;&#1090;&#1072;&#1085;&#1072;&#1074;&#1083;&#1080;&#1074;&#1072;&#1077;&#1084;&#1099;&#1093; &#1075;&#1086;&#1088;&#1077;&#1083;&#1086;&#1082; &#171;&#1058;&#1077;&#1087;&#1083;&#1086;&#1076;&#1072;&#1088;&#187;.</p><p>&#1042; &#1073;&#1072;&#1079;&#1086;&#1074;&#1091;&#1102; &#1082;&#1086;&#1084;&#1087;&#1083;&#1077;&#1082;&#1090;&#1072;&#1094;&#1080;&#1102; &#1074;&#1093;&#1086;&#1076;&#1080;&#1090; &#1073;&#1083;&#1086;&#1082; &#1058;&#1069;&#1053;, &#1079;&#1072;&#1076;&#1072;&#1095;&#1072; &#1082;&#1086;&#1090;&#1086;&#1088;&#1086;&#1075;&#1086; &#1087;&#1086;&#1076;&#1076;&#1077;&#1088;&#1078;&#1080;&#1074;&#1072;&#1090;&#1100; &#1090;&#1077;&#1084;&#1087;&#1077;&#1088;&#1072;&#1090;&#1091;&#1088;&#1091; &#1090;&#1077;&#1087;&#1083;&#1086;&#1085;&#1086;&#1089;&#1080;&#1090;&#1077;&#1083;&#1103; &#1087;&#1086;&#1089;&#1083;&#1077; &#1089;&#1075;&#1086;&#1088;&#1072;&#1085;&#1080;&#1103; &#1090;&#1086;&#1087;&#1083;&#1080;&#1074;&#1072;.</p><p>&#1050;&#1086;&#1090;&#1105;&#1083; &#171;&#1050;&#1091;&#1087;&#1087;&#1077;&#1088;&#187; &#1084;&#1086;&#1078;&#1085;&#1086; &#1080;&#1089;&#1087;&#1086;&#1083;&#1100;&#1079;&#1086;&#1074;&#1072;&#1090;&#1100; &#1080; &#1082;&#1072;&#1082; &#1077;&#1076;&#1080;&#1085;&#1089;&#1090;&#1074;&#1077;&#1085;&#1085;&#1099;&#1081; &#1080;&#1089;&#1090;&#1086;&#1095;&#1085;&#1080;&#1082; &#1086;&#1090;&#1086;&#1087;&#1083;&#1077;&#1085;&#1080;&#1103; &#1085;&#1072; &#1090;&#1074;&#1105;&#1088;&#1076;&#1086;&#1084; &#1090;&#1086;&#1087;&#1083;&#1080;&#1074;&#1077;, &#1080; &#1074; &#1082;&#1072;&#1095;&#1077;&#1089;&#1090;&#1074;&#1077; &#1088;&#1077;&#1079;&#1077;&#1088;&#1074;&#1085;&#1086;&#1075;&#1086; &#1080;&#1089;&#1090;&#1086;&#1095;&#1085;&#1080;&#1082;&#1072; &#1090;&#1077;&#1087;&#1083;&#1072; &#1074; &#1088;&#1072;&#1081;&#1086;&#1085;&#1072;&#1093; &#1085;&#1077;&#1091;&#1089;&#1090;&#1086;&#1081;&#1095;&#1080;&#1074;&#1086;&#1075;&#1086; &#1075;&#1072;&#1079;&#1086;&#1074;&#1086;&#1075;&#1086; &#1089;&#1085;&#1072;&#1073;&#1078;&#1077;&#1085;&#1080;&#1103;.</p><p>&#1050;&#1086;&#1090;&#1105;&#1083; &#171;&#1050;&#1091;&#1087;&#1087;&#1077;&#1088;&#187; &#1074; &#1082;&#1086;&#1084;&#1087;&#1083;&#1077;&#1082;&#1090;&#1077; &#1089; &#1105;&#1084;&#1082;&#1086;&#1089;&#1090;&#1085;&#1099;&#1084; &#1075;&#1080;&#1076;&#1088;&#1072;&#1074;&#1083;&#1080;&#1095;&#1077;&#1089;&#1082;&#1080;&#1084; &#1088;&#1072;&#1079;&#1076;&#1077;&#1083;&#1080;&#1090;&#1077;&#1083;&#1077;&#1084; &#1087;&#1088;&#1086;&#1080;&#1079;&#1074;&#1086;&#1076;&#1089;&#1090;&#1074;&#1072; &#171;&#1058;&#1077;&#1087;&#1083;&#1086;&#1076;&#1072;&#1088;&#187; &#1087;&#1086;&#1079;&#1074;&#1086;&#1083;&#1103;&#1077;&#1090; &#1076;&#1072;&#1078;&#1077; &#1085;&#1072; &#1090;&#1074;&#1105;&#1088;&#1076;&#1086;&#1084; &#1090;&#1086;&#1087;&#1083;&#1080;&#1074;&#1077; &#1076;&#1086;&#1073;&#1080;&#1090;&#1100;&#1089;&#1103; &#1091;&#1087;&#1088;&#1072;&#1074;&#1083;&#1103;&#1077;&#1084;&#1086;&#1089;&#1090;&#1080;, &#1089;&#1093;&#1086;&#1076;&#1085;&#1086;&#1081; &#1089; &#1074;&#1086;&#1079;&#1084;&#1086;&#1078;&#1085;&#1086;&#1089;&#1090;&#1103;&#1084;&#1080; &#1089;&#1080;&#1089;&#1090;&#1077;&#1084; &#1086;&#1090;&#1086;&#1087;&#1083;&#1077;&#1085;&#1080;&#1103; &#1085;&#1072; &#1086;&#1089;&#1085;&#1086;&#1074;&#1077; &#1075;&#1072;&#1079;&#1086;&#1074;&#1099;&#1093; &#1082;&#1086;&#1090;&#1083;&#1086;&#1074;.</p><p>&#1055;&#1088;&#1077;&#1074;&#1086;&#1089;&#1093;&#1086;&#1076;&#1085;&#1086;&#1077; &#1089;&#1086;&#1086;&#1090;&#1085;&#1086;&#1096;&#1077;&#1085;&#1080;&#1077; &#1074;&#1099;&#1089;&#1086;&#1082;&#1086;&#1081; &#1084;&#1086;&#1097;&#1085;&#1086;&#1089;&#1090;&#1080;, &#1089;&#1090;&#1080;&#1083;&#1100;&#1085;&#1086;&#1075;&#1086; &#1076;&#1080;&#1079;&#1072;&#1081;&#1085;&#1072;, &#1074;&#1099;&#1089;&#1086;&#1082;&#1086;&#1075;&#1086; &#1082;&#1072;&#1095;&#1077;&#1089;&#1090;&#1074;&#1072; &#1080; &#1076;&#1086;&#1089;&#1090;&#1091;&#1087;&#1085;&#1086;&#1081; &#1094;&#1077;&#1085;&#1099; &#1076;&#1077;&#1083;&#1072;&#1102;&#1090; &#1082;&#1086;&#1090;&#1083;&#1099; &#171;&#1050;&#1091;&#1087;&#1087;&#1077;&#1088;&#187; &#1086;&#1087;&#1090;&#1080;&#1084;&#1072;&#1083;&#1100;&#1085;&#1099;&#1084; &#1088;&#1077;&#1096;&#1077;&#1085;&#1080;&#1077;&#1084; &#1087;&#1088;&#1080; &#1074;&#1099;&#1073;&#1086;&#1088;&#1077; &#1086;&#1090;&#1086;&#1087;&#1080;&#1090;&#1077;&#1083;&#1100;&#1085;&#1086;&#1075;&#1086; &#1087;&#1088;&#1080;&#1073;&#1086;&#1088;&#1072;.</p><p><br>&#1054;&#1089;&#1086;&#1073;&#1077;&#1085;&#1085;&#1086;&#1089;&#1090;&#1080; &#1082;&#1086;&#1090;&#1083;&#1072; &#171;&#1050;&#1091;&#1087;&#1087;&#1077;&#1088; &#1054;&#1050; 9&#187;:</p><ul><li><p>&#1050;&#1086;&#1088;&#1087;&#1091;&#1089; &#1090;&#1077;&#1087;&#1083;&#1086;&#1080;&#1079;&#1086;&#1083;&#1080;&#1088;&#1086;&#1074;&#1072;&#1085; &#1073;&#1072;&#1079;&#1072;&#1083;&#1100;&#1090;&#1086;&#1074;&#1099;&#1084; &#1082;&#1072;&#1088;&#1090;&#1086;&#1085;&#1086;&#1084; &#1080; &#1076;&#1077;&#1082;&#1086;&#1088;&#1072;&#1090;&#1080;&#1074;&#1085;&#1099;&#1084; &#1082;&#1086;&#1078;&#1091;&#1093;&#1086;&#1084; &#1076;&#1083;&#1103; &#1076;&#1086;&#1087;&#1086;&#1083;&#1085;&#1080;&#1090;&#1077;&#1083;&#1100;&#1085;&#1086;&#1081; &#1073;&#1077;&#1079;&#1086;&#1087;&#1072;&#1089;&#1085;&#1086;&#1089;&#1090;&#1080;.</p></li><li><p>&#1047;&#1072;&#1089;&#1083;&#1086;&#1085;&#1082;&#1072;-&#1086;&#1090;&#1073;&#1086;&#1081;&#1085;&#1080;&#1082; &#1080;&#1079; &#1095;&#1091;&#1075;&#1091;&#1085;&#1072; &#1087;&#1086;&#1079;&#1074;&#1086;&#1083;&#1103;&#1077;&#1090; &#1080;&#1079;&#1073;&#1077;&#1078;&#1072;&#1090;&#1100; &#1087;&#1088;&#1086;&#1089;&#1099;&#1087;&#1072;&#1085;&#1080;&#1077; &#1075;&#1086;&#1088;&#1103;&#1097;&#1077;&#1075;&#1086; &#1096;&#1083;&#1072;&#1082;&#1072; &#1080; &#1091;&#1075;&#1083;&#1077;&#1081;.</p></li><li><p>&#1056;&#1077;&#1075;&#1091;&#1083;&#1080;&#1088;&#1086;&#1074;&#1082;&#1072; &#1084;&#1086;&#1097;&#1085;&#1086;&#1089;&#1090;&#1080; &#1086;&#1090; 30% &#1076;&#1086; 100%.</p></li><li><p>&#1055;&#1083;&#1072;&#1084;&#1103;&#1086;&#1090;&#1073;&#1086;&#1081;&#1085;&#1080;&#1082; &#1080;&#1079; &#1085;&#1077;&#1088;&#1078;&#1072;&#1074;&#1077;&#1102;&#1097;&#1077;&#1081; &#1089;&#1090;&#1072;&#1083;&#1080;.</p></li><li><p>&#1055;&#1072;&#1090;&#1088;&#1091;&#1073;&#1082;&#1080; &#1087;&#1086;&#1076;&#1082;&#1083;&#1102;&#1095;&#1077;&#1085;&#1080;&#1103; &#1082; &#1089;&#1080;&#1089;&#1090;&#1077;&#1084;&#1077; &#1086;&#1090;&#1086;&#1087;&#1083;&#1077;&#1085;&#1080;&#1103; &#1088;&#1072;&#1089;&#1087;&#1086;&#1083;&#1072;&#1075;&#1072;&#1102;&#1090;&#1089;&#1103; &#1089; &#1083;&#1077;&#1074;&#1086;&#1081; &#1080; &#1087;&#1088;&#1072;&#1074;&#1086;&#1081; &#1089;&#1090;&#1086;&#1088;&#1086;&#1085;&#1099; - &#1076;&#1083;&#1103; &#1091;&#1076;&#1086;&#1073;&#1089;&#1090;&#1074;&#1072; &#1084;&#1086;&#1085;&#1090;&#1072;&#1078;&#1072; &#1080; &#1091;&#1085;&#1080;&#1074;&#1077;&#1088;&#1089;&#1072;&#1083;&#1100;&#1085;&#1086;&#1089;&#1090;&#1080; &#1087;&#1086;&#1076;&#1082;&#1083;&#1102;&#1095;&#1077;&#1085;&#1080;&#1103;</p></li><li><p>&#1041;&#1083;&#1086;&#1082; &#1058;&#1069;&#1053; &#1076;&#1083;&#1103; &#1087;&#1086;&#1076;&#1076;&#1077;&#1088;&#1078;&#1072;&#1085;&#1080;&#1103; &#1090;&#1077;&#1084;&#1087;&#1077;&#1088;&#1072;&#1090;&#1091;&#1088;&#1099; &#1090;&#1077;&#1087;&#1083;&#1086;&#1085;&#1086;&#1089;&#1080;&#1090;&#1077;&#1083;&#1103; &#1087;&#1086;&#1089;&#1083;&#1077; &#1087;&#1088;&#1086;&#1075;&#1086;&#1088;&#1072;&#1085;&#1080;&#1103; &#1076;&#1088;&#1086;&#1074;.</p><p>&#1042;&#1053;&#1048;&#1052;&#1040;&#1053;&#1048;&#1045;! &#1069;&#1083;&#1077;&#1084;&#1077;&#1085;&#1090;&#1099; &#1076;&#1099;&#1084;&#1086;&#1093;&#1086;&#1076;&#1072; &#1080; &#1088;&#1077;&#1075;&#1091;&#1083;&#1103;&#1090;&#1086;&#1088; &#1090;&#1103;&#1075;&#1080; &#1085;&#1077; &#1074;&#1093;&#1086;&#1076;&#1103;&#1090; &#1074; &#1082;&#1086;&#1084;&#1087;&#1083;&#1077;&#1082;&#1090; &#1080; &#1087;&#1088;&#1080;&#1086;&#1073;&#1088;&#1077;&#1090;&#1072;&#1102;&#1090;&#1089;&#1103; &#1086;&#1090;&#1076;&#1077;&#1083;&#1100;&#1085;&#1086;.</p></li></ul></div> | [24 empty] | 70 | [9 empty] | 415 | 560 | [373 empty] | 220/380 | [35 empty] | 68 |  | Уголь, Электричество, Газ, Пеллеты, Дрова | [32 empty] | 115 |  |  |  | 70 | 9 | 560 | 415 |  |  | 645 | [53 empty] | 18 | 27 |  | 90 | 0.2 |  |  |  | 95 |  | G 1 1/2"
https://climatopt.ru/catalog/kotelnoe_oborudovanie/tverdotoplivnye/kotel_uyut_10/ | /upload/resize_cache/iblock/6a2/400_400_140cd750bba9870f18aada2478b24840a/14556_cover_0.jpg | /upload/iblock/134/14556_info_0.jpg | /upload/resize_cache/iblock/d27/400_400_140cd750bba9870f18aada2478b24840a/14556_info_1.jpg | [7 empty] | Универсальный отопительный котел Теплодар УЮТ-10 | 20460 | 30793 | Твердотопливные |  | Особенности и преимущества: Бюджетный твердотопливный отопительный котёл «Уют» — полноценный универсальный котел для отопления гаража, дачи или других небольших помещений (от 50 до 100 м?). Основной вид топлива, для которого разрабатывался котёл «Уют» — дрова. Именно поэтому он имеет объёмную горизонтальную топку, глубина которой позволяет использовать дрова длиной до полуметра. Высокая эффективность котла обеспечивается оригинальной конструкцией водяного контура, важной частью которого является пламяотбойник. Площадь теплоснимающей поверхности при скромных внешних габаритах котла составляет 1,1 м?. В отличии от котлов классической формы в водяном контуре котла «УЮТ» исключено появление застойных зон — теплоноситель циркулирует беспрепятственно. Дрова — топливо с большой зольностью, поэтому «Уют» оснащен вместительным ящиком зольника и котел не требует частого обслуживания. Часто котёл «Уют» включают в систему отопления в качестве резервного источника тепла, в случае отключения основного котла из-за отсутствия топлива или возникновения аварийной ситуации. Для более эффективной и комфортной эксплуатации в комплект «Уют» входят: кочерга, шуровка, тер- мометр. Особенности котла «УЮТ 10»: Патрубок подачи, расположеный на верхней поверхности, обеспечивает универсальность подключения и защиту от завоздушивания. Эффективный водяной контур – площадь теплоснимающей поверхности 1,1 м?. Глубокая топка – возможность использовать дрова до 50 см! Створка подачи вторичного воздуха. Вместительный ящик зольника. ВНИМАНИЕ! Элементы дымохода и не входят в комплект и приобретаются отдельно. | <div class="detail_text"><h2>&#1054;&#1089;&#1086;&#1073;&#1077;&#1085;&#1085;&#1086;&#1089;&#1090;&#1080; &#1080; &#1087;&#1088;&#1077;&#1080;&#1084;&#1091;&#1097;&#1077;&#1089;&#1090;&#1074;&#1072;:</h2><p>&#1041;&#1102;&#1076;&#1078;&#1077;&#1090;&#1085;&#1099;&#1081; &#1090;&#1074;&#1077;&#1088;&#1076;&#1086;&#1090;&#1086;&#1087;&#1083;&#1080;&#1074;&#1085;&#1099;&#1081; &#1086;&#1090;&#1086;&#1087;&#1080;&#1090;&#1077;&#1083;&#1100;&#1085;&#1099;&#1081; &#1082;&#1086;&#1090;&#1105;&#1083; &#171;&#1059;&#1102;&#1090;&#187; &#8212; &#1087;&#1086;&#1083;&#1085;&#1086;&#1094;&#1077;&#1085;&#1085;&#1099;&#1081; &#1091;&#1085;&#1080;&#1074;&#1077;&#1088;&#1089;&#1072;&#1083;&#1100;&#1085;&#1099;&#1081; &#1082;&#1086;&#1090;&#1077;&#1083; &#1076;&#1083;&#1103; &#1086;&#1090;&#1086;&#1087;&#1083;&#1077;&#1085;&#1080;&#1103; &#1075;&#1072;&#1088;&#1072;&#1078;&#1072;, &#1076;&#1072;&#1095;&#1080; &#1080;&#1083;&#1080; &#1076;&#1088;&#1091;&#1075;&#1080;&#1093; &#1085;&#1077;&#1073;&#1086;&#1083;&#1100;&#1096;&#1080;&#1093; &#1087;&#1086;&#1084;&#1077;&#1097;&#1077;&#1085;&#1080;&#1081; (&#1086;&#1090; 50 &#1076;&#1086; 100 &#1084;?). &#1054;&#1089;&#1085;&#1086;&#1074;&#1085;&#1086;&#1081; &#1074;&#1080;&#1076; &#1090;&#1086;&#1087;&#1083;&#1080;&#1074;&#1072;, &#1076;&#1083;&#1103; &#1082;&#1086;&#1090;&#1086;&#1088;&#1086;&#1075;&#1086; &#1088;&#1072;&#1079;&#1088;&#1072;&#1073;&#1072;&#1090;&#1099;&#1074;&#1072;&#1083;&#1089;&#1103; &#1082;&#1086;&#1090;&#1105;&#1083; &#171;&#1059;&#1102;&#1090;&#187; &#8212; &#1076;&#1088;&#1086;&#1074;&#1072;. &#1048;&#1084;&#1077;&#1085;&#1085;&#1086; &#1087;&#1086;&#1101;&#1090;&#1086;&#1084;&#1091; &#1086;&#1085; &#1080;&#1084;&#1077;&#1077;&#1090; &#1086;&#1073;&#1098;&#1105;&#1084;&#1085;&#1091;&#1102; &#1075;&#1086;&#1088;&#1080;&#1079;&#1086;&#1085;&#1090;&#1072;&#1083;&#1100;&#1085;&#1091;&#1102; &#1090;&#1086;&#1087;&#1082;&#1091;, &#1075;&#1083;&#1091;&#1073;&#1080;&#1085;&#1072; &#1082;&#1086;&#1090;&#1086;&#1088;&#1086;&#1081; &#1087;&#1086;&#1079;&#1074;&#1086;&#1083;&#1103;&#1077;&#1090; &#1080;&#1089;&#1087;&#1086;&#1083;&#1100;&#1079;&#1086;&#1074;&#1072;&#1090;&#1100; &#1076;&#1088;&#1086;&#1074;&#1072; &#1076;&#1083;&#1080;&#1085;&#1086;&#1081; &#1076;&#1086; &#1087;&#1086;&#1083;&#1091;&#1084;&#1077;&#1090;&#1088;&#1072;.</p><p>&#1042;&#1099;&#1089;&#1086;&#1082;&#1072;&#1103; &#1101;&#1092;&#1092;&#1077;&#1082;&#1090;&#1080;&#1074;&#1085;&#1086;&#1089;&#1090;&#1100; &#1082;&#1086;&#1090;&#1083;&#1072; &#1086;&#1073;&#1077;&#1089;&#1087;&#1077;&#1095;&#1080;&#1074;&#1072;&#1077;&#1090;&#1089;&#1103; &#1086;&#1088;&#1080;&#1075;&#1080;&#1085;&#1072;&#1083;&#1100;&#1085;&#1086;&#1081; &#1082;&#1086;&#1085;&#1089;&#1090;&#1088;&#1091;&#1082;&#1094;&#1080;&#1077;&#1081; &#1074;&#1086;&#1076;&#1103;&#1085;&#1086;&#1075;&#1086; &#1082;&#1086;&#1085;&#1090;&#1091;&#1088;&#1072;, &#1074;&#1072;&#1078;&#1085;&#1086;&#1081; &#1095;&#1072;&#1089;&#1090;&#1100;&#1102; &#1082;&#1086;&#1090;&#1086;&#1088;&#1086;&#1075;&#1086; &#1103;&#1074;&#1083;&#1103;&#1077;&#1090;&#1089;&#1103; &#1087;&#1083;&#1072;&#1084;&#1103;&#1086;&#1090;&#1073;&#1086;&#1081;&#1085;&#1080;&#1082;. &#1055;&#1083;&#1086;&#1097;&#1072;&#1076;&#1100; &#1090;&#1077;&#1087;&#1083;&#1086;&#1089;&#1085;&#1080;&#1084;&#1072;&#1102;&#1097;&#1077;&#1081; &#1087;&#1086;&#1074;&#1077;&#1088;&#1093;&#1085;&#1086;&#1089;&#1090;&#1080; &#1087;&#1088;&#1080; &#1089;&#1082;&#1088;&#1086;&#1084;&#1085;&#1099;&#1093; &#1074;&#1085;&#1077;&#1096;&#1085;&#1080;&#1093; &#1075;&#1072;&#1073;&#1072;&#1088;&#1080;&#1090;&#1072;&#1093; &#1082;&#1086;&#1090;&#1083;&#1072; &#1089;&#1086;&#1089;&#1090;&#1072;&#1074;&#1083;&#1103;&#1077;&#1090; 1,1 &#1084;?. &#1042; &#1086;&#1090;&#1083;&#1080;&#1095;&#1080;&#1080; &#1086;&#1090; &#1082;&#1086;&#1090;&#1083;&#1086;&#1074; &#1082;&#1083;&#1072;&#1089;&#1089;&#1080;&#1095;&#1077;&#1089;&#1082;&#1086;&#1081; &#1092;&#1086;&#1088;&#1084;&#1099; &#1074; &#1074;&#1086;&#1076;&#1103;&#1085;&#1086;&#1084; &#1082;&#1086;&#1085;&#1090;&#1091;&#1088;&#1077; &#1082;&#1086;&#1090;&#1083;&#1072; &#171;&#1059;&#1070;&#1058;&#187; &#1080;&#1089;&#1082;&#1083;&#1102;&#1095;&#1077;&#1085;&#1086; &#1087;&#1086;&#1103;&#1074;&#1083;&#1077;&#1085;&#1080;&#1077; &#1079;&#1072;&#1089;&#1090;&#1086;&#1081;&#1085;&#1099;&#1093; &#1079;&#1086;&#1085; &#8212; &#1090;&#1077;&#1087;&#1083;&#1086;&#1085;&#1086;&#1089;&#1080;&#1090;&#1077;&#1083;&#1100; &#1094;&#1080;&#1088;&#1082;&#1091;&#1083;&#1080;&#1088;&#1091;&#1077;&#1090; &#1073;&#1077;&#1089;&#1087;&#1088;&#1077;&#1087;&#1103;&#1090;&#1089;&#1090;&#1074;&#1077;&#1085;&#1085;&#1086;.</p><p>&#1044;&#1088;&#1086;&#1074;&#1072; &#8212; &#1090;&#1086;&#1087;&#1083;&#1080;&#1074;&#1086; &#1089; &#1073;&#1086;&#1083;&#1100;&#1096;&#1086;&#1081; &#1079;&#1086;&#1083;&#1100;&#1085;&#1086;&#1089;&#1090;&#1100;&#1102;, &#1087;&#1086;&#1101;&#1090;&#1086;&#1084;&#1091; &#171;&#1059;&#1102;&#1090;&#187; &#1086;&#1089;&#1085;&#1072;&#1097;&#1077;&#1085; &#1074;&#1084;&#1077;&#1089;&#1090;&#1080;&#1090;&#1077;&#1083;&#1100;&#1085;&#1099;&#1084; &#1103;&#1097;&#1080;&#1082;&#1086;&#1084; &#1079;&#1086;&#1083;&#1100;&#1085;&#1080;&#1082;&#1072; &#1080; &#1082;&#1086;&#1090;&#1077;&#1083; &#1085;&#1077; &#1090;&#1088;&#1077;&#1073;&#1091;&#1077;&#1090; &#1095;&#1072;&#1089;&#1090;&#1086;&#1075;&#1086; &#1086;&#1073;&#1089;&#1083;&#1091;&#1078;&#1080;&#1074;&#1072;&#1085;&#1080;&#1103;.</p><p>&#1063;&#1072;&#1089;&#1090;&#1086; &#1082;&#1086;&#1090;&#1105;&#1083; &#171;&#1059;&#1102;&#1090;&#187; &#1074;&#1082;&#1083;&#1102;&#1095;&#1072;&#1102;&#1090; &#1074; &#1089;&#1080;&#1089;&#1090;&#1077;&#1084;&#1091; &#1086;&#1090;&#1086;&#1087;&#1083;&#1077;&#1085;&#1080;&#1103; &#1074; &#1082;&#1072;&#1095;&#1077;&#1089;&#1090;&#1074;&#1077; &#1088;&#1077;&#1079;&#1077;&#1088;&#1074;&#1085;&#1086;&#1075;&#1086; &#1080;&#1089;&#1090;&#1086;&#1095;&#1085;&#1080;&#1082;&#1072; &#1090;&#1077;&#1087;&#1083;&#1072;, &#1074; &#1089;&#1083;&#1091;&#1095;&#1072;&#1077; &#1086;&#1090;&#1082;&#1083;&#1102;&#1095;&#1077;&#1085;&#1080;&#1103; &#1086;&#1089;&#1085;&#1086;&#1074;&#1085;&#1086;&#1075;&#1086; &#1082;&#1086;&#1090;&#1083;&#1072; &#1080;&#1079;-&#1079;&#1072; &#1086;&#1090;&#1089;&#1091;&#1090;&#1089;&#1090;&#1074;&#1080;&#1103; &#1090;&#1086;&#1087;&#1083;&#1080;&#1074;&#1072; &#1080;&#1083;&#1080; &#1074;&#1086;&#1079;&#1085;&#1080;&#1082;&#1085;&#1086;&#1074;&#1077;&#1085;&#1080;&#1103; &#1072;&#1074;&#1072;&#1088;&#1080;&#1081;&#1085;&#1086;&#1081; &#1089;&#1080;&#1090;&#1091;&#1072;&#1094;&#1080;&#1080;.</p><p>&#1044;&#1083;&#1103; &#1073;&#1086;&#1083;&#1077;&#1077; &#1101;&#1092;&#1092;&#1077;&#1082;&#1090;&#1080;&#1074;&#1085;&#1086;&#1081; &#1080; &#1082;&#1086;&#1084;&#1092;&#1086;&#1088;&#1090;&#1085;&#1086;&#1081; &#1101;&#1082;&#1089;&#1087;&#1083;&#1091;&#1072;&#1090;&#1072;&#1094;&#1080;&#1080; &#1074; &#1082;&#1086;&#1084;&#1087;&#1083;&#1077;&#1082;&#1090; &#171;&#1059;&#1102;&#1090;&#187; &#1074;&#1093;&#1086;&#1076;&#1103;&#1090;: &#1082;&#1086;&#1095;&#1077;&#1088;&#1075;&#1072;, &#1096;&#1091;&#1088;&#1086;&#1074;&#1082;&#1072;, &#1090;&#1077;&#1088;- &#1084;&#1086;&#1084;&#1077;&#1090;&#1088;.</p><p>&#1054;&#1089;&#1086;&#1073;&#1077;&#1085;&#1085;&#1086;&#1089;&#1090;&#1080; &#1082;&#1086;&#1090;&#1083;&#1072; &#171;&#1059;&#1070;&#1058; 10&#187;:</p><ul><li><p>&#1055;&#1072;&#1090;&#1088;&#1091;&#1073;&#1086;&#1082; &#1087;&#1086;&#1076;&#1072;&#1095;&#1080;, &#1088;&#1072;&#1089;&#1087;&#1086;&#1083;&#1086;&#1078;&#1077;&#1085;&#1099;&#1081; &#1085;&#1072; &#1074;&#1077;&#1088;&#1093;&#1085;&#1077;&#1081; &#1087;&#1086;&#1074;&#1077;&#1088;&#1093;&#1085;&#1086;&#1089;&#1090;&#1080;, &#1086;&#1073;&#1077;&#1089;&#1087;&#1077;&#1095;&#1080;&#1074;&#1072;&#1077;&#1090; &#1091;&#1085;&#1080;&#1074;&#1077;&#1088;&#1089;&#1072;&#1083;&#1100;&#1085;&#1086;&#1089;&#1090;&#1100; &#1087;&#1086;&#1076;&#1082;&#1083;&#1102;&#1095;&#1077;&#1085;&#1080;&#1103; &#1080; &#1079;&#1072;&#1097;&#1080;&#1090;&#1091; &#1086;&#1090; &#1079;&#1072;&#1074;&#1086;&#1079;&#1076;&#1091;&#1096;&#1080;&#1074;&#1072;&#1085;&#1080;&#1103;.</p></li><li><p>&#1069;&#1092;&#1092;&#1077;&#1082;&#1090;&#1080;&#1074;&#1085;&#1099;&#1081; &#1074;&#1086;&#1076;&#1103;&#1085;&#1086;&#1081; &#1082;&#1086;&#1085;&#1090;&#1091;&#1088; &#8211; &#1087;&#1083;&#1086;&#1097;&#1072;&#1076;&#1100; &#1090;&#1077;&#1087;&#1083;&#1086;&#1089;&#1085;&#1080;&#1084;&#1072;&#1102;&#1097;&#1077;&#1081; &#1087;&#1086;&#1074;&#1077;&#1088;&#1093;&#1085;&#1086;&#1089;&#1090;&#1080; 1,1 &#1084;?.</p></li><li><p>&#1043;&#1083;&#1091;&#1073;&#1086;&#1082;&#1072;&#1103; &#1090;&#1086;&#1087;&#1082;&#1072; &#8211; &#1074;&#1086;&#1079;&#1084;&#1086;&#1078;&#1085;&#1086;&#1089;&#1090;&#1100; &#1080;&#1089;&#1087;&#1086;&#1083;&#1100;&#1079;&#1086;&#1074;&#1072;&#1090;&#1100; &#1076;&#1088;&#1086;&#1074;&#1072; &#1076;&#1086; 50 &#1089;&#1084;!</p></li><li><p>&#1057;&#1090;&#1074;&#1086;&#1088;&#1082;&#1072; &#1087;&#1086;&#1076;&#1072;&#1095;&#1080; &#1074;&#1090;&#1086;&#1088;&#1080;&#1095;&#1085;&#1086;&#1075;&#1086; &#1074;&#1086;&#1079;&#1076;&#1091;&#1093;&#1072;.</p></li><li><p>&#1042;&#1084;&#1077;&#1089;&#1090;&#1080;&#1090;&#1077;&#1083;&#1100;&#1085;&#1099;&#1081; &#1103;&#1097;&#1080;&#1082; &#1079;&#1086;&#1083;&#1100;&#1085;&#1080;&#1082;&#1072;.</p></li></ul><p>&#1042;&#1053;&#1048;&#1052;&#1040;&#1053;&#1048;&#1045;! &#1069;&#1083;&#1077;&#1084;&#1077;&#1085;&#1090;&#1099; &#1076;&#1099;&#1084;&#1086;&#1093;&#1086;&#1076;&#1072; &#1080; &#1085;&#1077; &#1074;&#1093;&#1086;&#1076;&#1103;&#1090; &#1074; &#1082;&#1086;&#1084;&#1087;&#1083;&#1077;&#1082;&#1090; &#1080; &#1087;&#1088;&#1080;&#1086;&#1073;&#1088;&#1077;&#1090;&#1072;&#1102;&#1090;&#1089;&#1103; &#1086;&#1090;&#1076;&#1077;&#1083;&#1100;&#1085;&#1086;.</p></div> | [24 empty] | 67 | [9 empty] | 480 | 671 | [409 empty] | 72 |  | дрова, уголь | [32 empty] | 115 |  |  |  | 67 | 10 | 671 | 480 |  |  | 650 | [53 empty] | 33 | 22 |  | 100 | 0.2 | [5 empty] | 1 1/2"
https://climatopt.ru/catalog/kotelnoe_oborudovanie/tverdotoplivnye/kupper/kupper_praktik/kotel_kupper_praktik_14_2018/ | /upload/resize_cache/iblock/2df/400_400_140cd750bba9870f18aada2478b24840a/14554_cover_0.jpg | [9 empty] | Универсальный отопительный котел Тепплодар КУППЕР ПРАКТИК-14 (2018) | 19940 | 30513 | Твердотопливные |  | Особенности и преимущества: Линейка добротных котлов за разумные деньги Куппер Практик – экономичная линейка твердотопливных котлов. Котлы Куппер Практик 14 рассчитанны на установку в жилых домах и других помещениях площадью от 90 до 140 м?. Котел универсален и может работать как в закрытых, так и в открытых системах отопления с принудительной или естественной циркуляцией теплоносителя. Котлы могут использоваться как самостоятельный источник тепловой энергии, а также как дополнение к существующим системам отопления с газовыми, жидкотопливными или электрическими котлами. В базовую комплектацию котла Куппер Практик входит : кочерга, блок ТЭН, шуровка, термометр, поворотный шибер. Преимущества: Небольшие габариты – котел не занимает много места. Возможность установки автоматического регулятора тяги для управления интенсивностью горения. Подходит для любых систем отопления, в том числе малообъемных из полимерных труб (в таком случае требуется подключение через ёмкостный гидравлический разделитель). Особенности: Перфорированный кожух- конвектор обеспечивает дополнительный прогрев помещения, в котором установлен котел. Патрубок подачи, расположеный на верхней поверхности, обеспечивает универсальность подключения и защиту от завоздушивания. Заслонка-отбойник из чугуна позволяет избежать просыпание горящего шлака и углей. Блок ТЭН для поддержания температуры теплоносителя после прогорания дров. Топка имеет особый наклон – для удобства распределения топлива и равномерного прогарания. Водонаполненный пламяотбойник для эффективного теплосъёма. Патрубок подачи, расположенный на верхней поверхности, обеспечивает универсальность подключения и защиту от завоздушивания. ВНИМАНИЕ! Элементы дымохода и терморегулятор не входят в комплект котла и приобретаются отдельно. | <div class="detail_text"><h2>&#1054;&#1089;&#1086;&#1073;&#1077;&#1085;&#1085;&#1086;&#1089;&#1090;&#1080; &#1080; &#1087;&#1088;&#1077;&#1080;&#1084;&#1091;&#1097;&#1077;&#1089;&#1090;&#1074;&#1072;:</h2><p>&#1051;&#1080;&#1085;&#1077;&#1081;&#1082;&#1072; &#1076;&#1086;&#1073;&#1088;&#1086;&#1090;&#1085;&#1099;&#1093; &#1082;&#1086;&#1090;&#1083;&#1086;&#1074; &#1079;&#1072; &#1088;&#1072;&#1079;&#1091;&#1084;&#1085;&#1099;&#1077; &#1076;&#1077;&#1085;&#1100;&#1075;&#1080; &#1050;&#1091;&#1087;&#1087;&#1077;&#1088; &#1055;&#1088;&#1072;&#1082;&#1090;&#1080;&#1082; &#8211; &#1101;&#1082;&#1086;&#1085;&#1086;&#1084;&#1080;&#1095;&#1085;&#1072;&#1103; &#1083;&#1080;&#1085;&#1077;&#1081;&#1082;&#1072; &#1090;&#1074;&#1077;&#1088;&#1076;&#1086;&#1090;&#1086;&#1087;&#1083;&#1080;&#1074;&#1085;&#1099;&#1093; &#1082;&#1086;&#1090;&#1083;&#1086;&#1074;.<br><br>&#1050;&#1086;&#1090;&#1083;&#1099; &#1050;&#1091;&#1087;&#1087;&#1077;&#1088; &#1055;&#1088;&#1072;&#1082;&#1090;&#1080;&#1082; 14 &#1088;&#1072;&#1089;&#1089;&#1095;&#1080;&#1090;&#1072;&#1085;&#1085;&#1099; &#1085;&#1072; &#1091;&#1089;&#1090;&#1072;&#1085;&#1086;&#1074;&#1082;&#1091; &#1074; &#1078;&#1080;&#1083;&#1099;&#1093; &#1076;&#1086;&#1084;&#1072;&#1093; &#1080; &#1076;&#1088;&#1091;&#1075;&#1080;&#1093; &#1087;&#1086;&#1084;&#1077;&#1097;&#1077;&#1085;&#1080;&#1103;&#1093; &#1087;&#1083;&#1086;&#1097;&#1072;&#1076;&#1100;&#1102; &#1086;&#1090; 90 &#1076;&#1086; 140 &#1084;?.<br><br>&#1050;&#1086;&#1090;&#1077;&#1083; &#1091;&#1085;&#1080;&#1074;&#1077;&#1088;&#1089;&#1072;&#1083;&#1077;&#1085; &#1080; &#1084;&#1086;&#1078;&#1077;&#1090; &#1088;&#1072;&#1073;&#1086;&#1090;&#1072;&#1090;&#1100; &#1082;&#1072;&#1082; &#1074; &#1079;&#1072;&#1082;&#1088;&#1099;&#1090;&#1099;&#1093;, &#1090;&#1072;&#1082; &#1080; &#1074; &#1086;&#1090;&#1082;&#1088;&#1099;&#1090;&#1099;&#1093; &#1089;&#1080;&#1089;&#1090;&#1077;&#1084;&#1072;&#1093; &#1086;&#1090;&#1086;&#1087;&#1083;&#1077;&#1085;&#1080;&#1103; &#1089; &#1087;&#1088;&#1080;&#1085;&#1091;&#1076;&#1080;&#1090;&#1077;&#1083;&#1100;&#1085;&#1086;&#1081; &#1080;&#1083;&#1080; &#1077;&#1089;&#1090;&#1077;&#1089;&#1090;&#1074;&#1077;&#1085;&#1085;&#1086;&#1081; &#1094;&#1080;&#1088;&#1082;&#1091;&#1083;&#1103;&#1094;&#1080;&#1077;&#1081; &#1090;&#1077;&#1087;&#1083;&#1086;&#1085;&#1086;&#1089;&#1080;&#1090;&#1077;&#1083;&#1103;.<br><br>&#1050;&#1086;&#1090;&#1083;&#1099; &#1084;&#1086;&#1075;&#1091;&#1090; &#1080;&#1089;&#1087;&#1086;&#1083;&#1100;&#1079;&#1086;&#1074;&#1072;&#1090;&#1100;&#1089;&#1103; &#1082;&#1072;&#1082; &#1089;&#1072;&#1084;&#1086;&#1089;&#1090;&#1086;&#1103;&#1090;&#1077;&#1083;&#1100;&#1085;&#1099;&#1081; &#1080;&#1089;&#1090;&#1086;&#1095;&#1085;&#1080;&#1082; &#1090;&#1077;&#1087;&#1083;&#1086;&#1074;&#1086;&#1081; &#1101;&#1085;&#1077;&#1088;&#1075;&#1080;&#1080;, &#1072; &#1090;&#1072;&#1082;&#1078;&#1077; &#1082;&#1072;&#1082; &#1076;&#1086;&#1087;&#1086;&#1083;&#1085;&#1077;&#1085;&#1080;&#1077; &#1082; &#1089;&#1091;&#1097;&#1077;&#1089;&#1090;&#1074;&#1091;&#1102;&#1097;&#1080;&#1084; &#1089;&#1080;&#1089;&#1090;&#1077;&#1084;&#1072;&#1084; &#1086;&#1090;&#1086;&#1087;&#1083;&#1077;&#1085;&#1080;&#1103; &#1089; &#1075;&#1072;&#1079;&#1086;&#1074;&#1099;&#1084;&#1080;, &#1078;&#1080;&#1076;&#1082;&#1086;&#1090;&#1086;&#1087;&#1083;&#1080;&#1074;&#1085;&#1099;&#1084;&#1080; &#1080;&#1083;&#1080; &#1101;&#1083;&#1077;&#1082;&#1090;&#1088;&#1080;&#1095;&#1077;&#1089;&#1082;&#1080;&#1084;&#1080; &#1082;&#1086;&#1090;&#1083;&#1072;&#1084;&#1080;.<br><br>&#1042; &#1073;&#1072;&#1079;&#1086;&#1074;&#1091;&#1102; &#1082;&#1086;&#1084;&#1087;&#1083;&#1077;&#1082;&#1090;&#1072;&#1094;&#1080;&#1102; &#1082;&#1086;&#1090;&#1083;&#1072; &#1050;&#1091;&#1087;&#1087;&#1077;&#1088; &#1055;&#1088;&#1072;&#1082;&#1090;&#1080;&#1082; &#1074;&#1093;&#1086;&#1076;&#1080;&#1090; : &#1082;&#1086;&#1095;&#1077;&#1088;&#1075;&#1072;, &#1073;&#1083;&#1086;&#1082; &#1058;&#1069;&#1053;, &#1096;&#1091;&#1088;&#1086;&#1074;&#1082;&#1072;, &#1090;&#1077;&#1088;&#1084;&#1086;&#1084;&#1077;&#1090;&#1088;, &#1087;&#1086;&#1074;&#1086;&#1088;&#1086;&#1090;&#1085;&#1099;&#1081; &#1096;&#1080;&#1073;&#1077;&#1088;.<br><br>&#1055;&#1088;&#1077;&#1080;&#1084;&#1091;&#1097;&#1077;&#1089;&#1090;&#1074;&#1072;:<br><br>&#1053;&#1077;&#1073;&#1086;&#1083;&#1100;&#1096;&#1080;&#1077; &#1075;&#1072;&#1073;&#1072;&#1088;&#1080;&#1090;&#1099; &#8211; &#1082;&#1086;&#1090;&#1077;&#1083; &#1085;&#1077; &#1079;&#1072;&#1085;&#1080;&#1084;&#1072;&#1077;&#1090; &#1084;&#1085;&#1086;&#1075;&#1086; &#1084;&#1077;&#1089;&#1090;&#1072;.<br><br>&#1042;&#1086;&#1079;&#1084;&#1086;&#1078;&#1085;&#1086;&#1089;&#1090;&#1100; &#1091;&#1089;&#1090;&#1072;&#1085;&#1086;&#1074;&#1082;&#1080; &#1072;&#1074;&#1090;&#1086;&#1084;&#1072;&#1090;&#1080;&#1095;&#1077;&#1089;&#1082;&#1086;&#1075;&#1086; &#1088;&#1077;&#1075;&#1091;&#1083;&#1103;&#1090;&#1086;&#1088;&#1072; &#1090;&#1103;&#1075;&#1080; &#1076;&#1083;&#1103; &#1091;&#1087;&#1088;&#1072;&#1074;&#1083;&#1077;&#1085;&#1080;&#1103; &#1080;&#1085;&#1090;&#1077;&#1085;&#1089;&#1080;&#1074;&#1085;&#1086;&#1089;&#1090;&#1100;&#1102; &#1075;&#1086;&#1088;&#1077;&#1085;&#1080;&#1103;.<br><br>&#1055;&#1086;&#1076;&#1093;&#1086;&#1076;&#1080;&#1090; &#1076;&#1083;&#1103; &#1083;&#1102;&#1073;&#1099;&#1093; &#1089;&#1080;&#1089;&#1090;&#1077;&#1084; &#1086;&#1090;&#1086;&#1087;&#1083;&#1077;&#1085;&#1080;&#1103;, &#1074; &#1090;&#1086;&#1084; &#1095;&#1080;&#1089;&#1083;&#1077; &#1084;&#1072;&#1083;&#1086;&#1086;&#1073;&#1098;&#1077;&#1084;&#1085;&#1099;&#1093; &#1080;&#1079; &#1087;&#1086;&#1083;&#1080;&#1084;&#1077;&#1088;&#1085;&#1099;&#1093; &#1090;&#1088;&#1091;&#1073; (&#1074; &#1090;&#1072;&#1082;&#1086;&#1084; &#1089;&#1083;&#1091;&#1095;&#1072;&#1077; &#1090;&#1088;&#1077;&#1073;&#1091;&#1077;&#1090;&#1089;&#1103; &#1087;&#1086;&#1076;&#1082;&#1083;&#1102;&#1095;&#1077;&#1085;&#1080;&#1077; &#1095;&#1077;&#1088;&#1077;&#1079; &#1105;&#1084;&#1082;&#1086;&#1089;&#1090;&#1085;&#1099;&#1081; &#1075;&#1080;&#1076;&#1088;&#1072;&#1074;&#1083;&#1080;&#1095;&#1077;&#1089;&#1082;&#1080;&#1081; &#1088;&#1072;&#1079;&#1076;&#1077;&#1083;&#1080;&#1090;&#1077;&#1083;&#1100;).<br><br>&#1054;&#1089;&#1086;&#1073;&#1077;&#1085;&#1085;&#1086;&#1089;&#1090;&#1080;:<br><br>&#1055;&#1077;&#1088;&#1092;&#1086;&#1088;&#1080;&#1088;&#1086;&#1074;&#1072;&#1085;&#1085;&#1099;&#1081; &#1082;&#1086;&#1078;&#1091;&#1093;-&#1082;&#1086;&#1085;&#1074;&#1077;&#1082;&#1090;&#1086;&#1088; &#1086;&#1073;&#1077;&#1089;&#1087;&#1077;&#1095;&#1080;&#1074;&#1072;&#1077;&#1090; &#1076;&#1086;&#1087;&#1086;&#1083;&#1085;&#1080;&#1090;&#1077;&#1083;&#1100;&#1085;&#1099;&#1081; &#1087;&#1088;&#1086;&#1075;&#1088;&#1077;&#1074; &#1087;&#1086;&#1084;&#1077;&#1097;&#1077;&#1085;&#1080;&#1103;, &#1074; &#1082;&#1086;&#1090;&#1086;&#1088;&#1086;&#1084; &#1091;&#1089;&#1090;&#1072;&#1085;&#1086;&#1074;&#1083;&#1077;&#1085; &#1082;&#1086;&#1090;&#1077;&#1083;.<br><br>&#1055;&#1072;&#1090;&#1088;&#1091;&#1073;&#1086;&#1082; &#1087;&#1086;&#1076;&#1072;&#1095;&#1080;, &#1088;&#1072;&#1089;&#1087;&#1086;&#1083;&#1086;&#1078;&#1077;&#1085;&#1099;&#1081; &#1085;&#1072; &#1074;&#1077;&#1088;&#1093;&#1085;&#1077;&#1081; &#1087;&#1086;&#1074;&#1077;&#1088;&#1093;&#1085;&#1086;&#1089;&#1090;&#1080;, &#1086;&#1073;&#1077;&#1089;&#1087;&#1077;&#1095;&#1080;&#1074;&#1072;&#1077;&#1090; &#1091;&#1085;&#1080;&#1074;&#1077;&#1088;&#1089;&#1072;&#1083;&#1100;&#1085;&#1086;&#1089;&#1090;&#1100; &#1087;&#1086;&#1076;&#1082;&#1083;&#1102;&#1095;&#1077;&#1085;&#1080;&#1103; &#1080; &#1079;&#1072;&#1097;&#1080;&#1090;&#1091; &#1086;&#1090; &#1079;&#1072;&#1074;&#1086;&#1079;&#1076;&#1091;&#1096;&#1080;&#1074;&#1072;&#1085;&#1080;&#1103;.<br><br>&#1047;&#1072;&#1089;&#1083;&#1086;&#1085;&#1082;&#1072;-&#1086;&#1090;&#1073;&#1086;&#1081;&#1085;&#1080;&#1082; &#1080;&#1079; &#1095;&#1091;&#1075;&#1091;&#1085;&#1072; &#1087;&#1086;&#1079;&#1074;&#1086;&#1083;&#1103;&#1077;&#1090; &#1080;&#1079;&#1073;&#1077;&#1078;&#1072;&#1090;&#1100; &#1087;&#1088;&#1086;&#1089;&#1099;&#1087;&#1072;&#1085;&#1080;&#1077; &#1075;&#1086;&#1088;&#1103;&#1097;&#1077;&#1075;&#1086; &#1096;&#1083;&#1072;&#1082;&#1072; &#1080; &#1091;&#1075;&#1083;&#1077;&#1081;.<br><br>&#1041;&#1083;&#1086;&#1082; &#1058;&#1069;&#1053; &#1076;&#1083;&#1103; &#1087;&#1086;&#1076;&#1076;&#1077;&#1088;&#1078;&#1072;&#1085;&#1080;&#1103; &#1090;&#1077;&#1084;&#1087;&#1077;&#1088;&#1072;&#1090;&#1091;&#1088;&#1099; &#1090;&#1077;&#1087;&#1083;&#1086;&#1085;&#1086;&#1089;&#1080;&#1090;&#1077;&#1083;&#1103; &#1087;&#1086;&#1089;&#1083;&#1077; &#1087;&#1088;&#1086;&#1075;&#1086;&#1088;&#1072;&#1085;&#1080;&#1103; &#1076;&#1088;&#1086;&#1074;.<br><br>&#1058;&#1086;&#1087;&#1082;&#1072; &#1080;&#1084;&#1077;&#1077;&#1090; &#1086;&#1089;&#1086;&#1073;&#1099;&#1081; &#1085;&#1072;&#1082;&#1083;&#1086;&#1085; &#8211; &#1076;&#1083;&#1103; &#1091;&#1076;&#1086;&#1073;&#1089;&#1090;&#1074;&#1072; &#1088;&#1072;&#1089;&#1087;&#1088;&#1077;&#1076;&#1077;&#1083;&#1077;&#1085;&#1080;&#1103; &#1090;&#1086;&#1087;&#1083;&#1080;&#1074;&#1072; &#1080; &#1088;&#1072;&#1074;&#1085;&#1086;&#1084;&#1077;&#1088;&#1085;&#1086;&#1075;&#1086; &#1087;&#1088;&#1086;&#1075;&#1072;&#1088;&#1072;&#1085;&#1080;&#1103;.<br><br>&#1042;&#1086;&#1076;&#1086;&#1085;&#1072;&#1087;&#1086;&#1083;&#1085;&#1077;&#1085;&#1085;&#1099;&#1081; &#1087;&#1083;&#1072;&#1084;&#1103;&#1086;&#1090;&#1073;&#1086;&#1081;&#1085;&#1080;&#1082; &#1076;&#1083;&#1103; &#1101;&#1092;&#1092;&#1077;&#1082;&#1090;&#1080;&#1074;&#1085;&#1086;&#1075;&#1086; &#1090;&#1077;&#1087;&#1083;&#1086;&#1089;&#1098;&#1105;&#1084;&#1072;.<br><br>&#1055;&#1072;&#1090;&#1088;&#1091;&#1073;&#1086;&#1082; &#1087;&#1086;&#1076;&#1072;&#1095;&#1080;, &#1088;&#1072;&#1089;&#1087;&#1086;&#1083;&#1086;&#1078;&#1077;&#1085;&#1085;&#1099;&#1081; &#1085;&#1072; &#1074;&#1077;&#1088;&#1093;&#1085;&#1077;&#1081; &#1087;&#1086;&#1074;&#1077;&#1088;&#1093;&#1085;&#1086;&#1089;&#1090;&#1080;, &#1086;&#1073;&#1077;&#1089;&#1087;&#1077;&#1095;&#1080;&#1074;&#1072;&#1077;&#1090; &#1091;&#1085;&#1080;&#1074;&#1077;&#1088;&#1089;&#1072;&#1083;&#1100;&#1085;&#1086;&#1089;&#1090;&#1100; &#1087;&#1086;&#1076;&#1082;&#1083;&#1102;&#1095;&#1077;&#1085;&#1080;&#1103; &#1080; &#1079;&#1072;&#1097;&#1080;&#1090;&#1091; &#1086;&#1090; &#1079;&#1072;&#1074;&#1086;&#1079;&#1076;&#1091;&#1096;&#1080;&#1074;&#1072;&#1085;&#1080;&#1103;.<br><br>&#1042;&#1053;&#1048;&#1052;&#1040;&#1053;&#1048;&#1045;! &#1069;&#1083;&#1077;&#1084;&#1077;&#1085;&#1090;&#1099; &#1076;&#1099;&#1084;&#1086;&#1093;&#1086;&#1076;&#1072; &#1080; &#1090;&#1077;&#1088;&#1084;&#1086;&#1088;&#1077;&#1075;&#1091;&#1083;&#1103;&#1090;&#1086;&#1088; &#1085;&#1077; &#1074;&#1093;&#1086;&#1076;&#1103;&#1090; &#1074; &#1082;&#1086;&#1084;&#1087;&#1083;&#1077;&#1082;&#1090; &#1082;&#1086;&#1090;&#1083;&#1072; &#1080; &#1087;&#1088;&#1080;&#1086;&#1073;&#1088;&#1077;&#1090;&#1072;&#1102;&#1090;&#1089;&#1103; &#1086;&#1090;&#1076;&#1077;&#1083;&#1100;&#1085;&#1086;.</p></div> | [24 empty] | 76 | [9 empty] | 420 | 630 | [373 empty] | 220/380 | [37 empty] | дрова | [32 empty] | 115 |  |  |  | 76 | 14 | 630 | 420 |  |  | 655 | [53 empty] | 25 | 32 |  | 140 | 0.2 |  |  |  | 95 |  | 1 1/2"
https://climatopt.ru/catalog/kotelnoe_oborudovanie/tverdotoplivnye/kupper/kupper_praktik/kotel_kupper_praktik_20_2018/ | /upload/resize_cache/iblock/e9c/400_400_140cd750bba9870f18aada2478b24840a/14555_cover_0.jpg | [9 empty] | Универсальный отопительный котел Тепплодар КУППЕР ПРАКТИК-20 (2018) | 23090 | 30514 | Твердотопливные | [27 empty] | 95 | [9 empty] | 490 | 690 | [373 empty] | 220/380 | [37 empty] | дрова | [32 empty] | 150 |  |  |  | 95 | 20 | 690 | 490 |  |  | 690 | [54 empty] | 48 |  | 200 | 0.2 |  |  |  | 95 |  | 1 1/2"
https://climatopt.ru/catalog/kotelnoe_oborudovanie/tverdotoplivnye/kupper/kupper_praktik/kotel_kupper_praktik_8_2018/ | /upload/resize_cache/iblock/b85/400_400_140cd750bba9870f18aada2478b24840a/14553_cover_0.jpg | [9 empty] | Универсальный отопительный котел Тепплодар КУППЕР ПРАКТИК-8 (2018) | 16050 | 30515 | Твердотопливные |  | Особенности и преимущества: Линейка добротных котлов за разумные деньги Куппер Практик – экономичная линейка твердотопливных котлов. Котлы Куппер практик 8 рассчитанны на установку в жилых домах и других помещениях площадью от 40 до 80 м?. Котел универсален и может работать как в закрытых, так и в открытых системах отопления с принудительной или естественной циркуляцией теплоносителя. Котлы могут использоваться как самостоятельный источник тепловой энергии, а также как дополнение к существующим системам отопления с газовыми, жидкотопливными или электрическими котлами. В базовую комплектацию котла «Куппер Практик» входит : кочерга, шуровка, термометр, поворотный шибер. Преимущества: • Небольшие габариты – котел не занимает много места. • Возможность установки автоматического регулятора тяги для управления интенсивностью горения. • Подходит для любых систем отопления, в том числе малообъемных из полимерных труб (в таком случае требуется подключение через ёмкостный гидравлический разделитель). Особенности: Перфорированный кожух- конвектор обеспечивает дополнительный прогрев помещения, в котором установлен котел. Патрубок подачи, расположеный на верхней поверхности, обеспечивает универсальность подключения и защиту от завоздушивания. Заслонка-отбойник из чугуна позволяет избежать просыпание горящего шлака и углей. Топка имеет особый наклон – для удобства распределения топлива и равномерного прогарания. Водонаполненный пламяотбойник для эффективного теплосъёма. Патрубок подачи, расположенный на верхней поверхности, обеспечивает универсальность подключения и защиту от завоздушивания. ВНИМАНИЕ! Элементы дымохода и терморегулятор не входят в комплект котла и приобретаются отдельно. | <div class="detail_text"><h2>&#1054;&#1089;&#1086;&#1073;&#1077;&#1085;&#1085;&#1086;&#1089;&#1090;&#1080; &#1080; &#1087;&#1088;&#1077;&#1080;&#1084;&#1091;&#1097;&#1077;&#1089;&#1090;&#1074;&#1072;:</h2><p>&#1051;&#1080;&#1085;&#1077;&#1081;&#1082;&#1072; &#1076;&#1086;&#1073;&#1088;&#1086;&#1090;&#1085;&#1099;&#1093; &#1082;&#1086;&#1090;&#1083;&#1086;&#1074; &#1079;&#1072; &#1088;&#1072;&#1079;&#1091;&#1084;&#1085;&#1099;&#1077; &#1076;&#1077;&#1085;&#1100;&#1075;&#1080; &#1050;&#1091;&#1087;&#1087;&#1077;&#1088; &#1055;&#1088;&#1072;&#1082;&#1090;&#1080;&#1082; &#8211; &#1101;&#1082;&#1086;&#1085;&#1086;&#1084;&#1080;&#1095;&#1085;&#1072;&#1103; &#1083;&#1080;&#1085;&#1077;&#1081;&#1082;&#1072; &#1090;&#1074;&#1077;&#1088;&#1076;&#1086;&#1090;&#1086;&#1087;&#1083;&#1080;&#1074;&#1085;&#1099;&#1093; &#1082;&#1086;&#1090;&#1083;&#1086;&#1074;.<br><br>&#1050;&#1086;&#1090;&#1083;&#1099; &#1050;&#1091;&#1087;&#1087;&#1077;&#1088; &#1087;&#1088;&#1072;&#1082;&#1090;&#1080;&#1082; 8 &#1088;&#1072;&#1089;&#1089;&#1095;&#1080;&#1090;&#1072;&#1085;&#1085;&#1099; &#1085;&#1072; &#1091;&#1089;&#1090;&#1072;&#1085;&#1086;&#1074;&#1082;&#1091; &#1074; &#1078;&#1080;&#1083;&#1099;&#1093; &#1076;&#1086;&#1084;&#1072;&#1093; &#1080; &#1076;&#1088;&#1091;&#1075;&#1080;&#1093; &#1087;&#1086;&#1084;&#1077;&#1097;&#1077;&#1085;&#1080;&#1103;&#1093; &#1087;&#1083;&#1086;&#1097;&#1072;&#1076;&#1100;&#1102; &#1086;&#1090; 40 &#1076;&#1086; 80 &#1084;?.<br><br>&#1050;&#1086;&#1090;&#1077;&#1083; &#1091;&#1085;&#1080;&#1074;&#1077;&#1088;&#1089;&#1072;&#1083;&#1077;&#1085; &#1080; &#1084;&#1086;&#1078;&#1077;&#1090; &#1088;&#1072;&#1073;&#1086;&#1090;&#1072;&#1090;&#1100; &#1082;&#1072;&#1082; &#1074; &#1079;&#1072;&#1082;&#1088;&#1099;&#1090;&#1099;&#1093;, &#1090;&#1072;&#1082; &#1080; &#1074; &#1086;&#1090;&#1082;&#1088;&#1099;&#1090;&#1099;&#1093; &#1089;&#1080;&#1089;&#1090;&#1077;&#1084;&#1072;&#1093; &#1086;&#1090;&#1086;&#1087;&#1083;&#1077;&#1085;&#1080;&#1103; &#1089; &#1087;&#1088;&#1080;&#1085;&#1091;&#1076;&#1080;&#1090;&#1077;&#1083;&#1100;&#1085;&#1086;&#1081; &#1080;&#1083;&#1080; &#1077;&#1089;&#1090;&#1077;&#1089;&#1090;&#1074;&#1077;&#1085;&#1085;&#1086;&#1081; &#1094;&#1080;&#1088;&#1082;&#1091;&#1083;&#1103;&#1094;&#1080;&#1077;&#1081; &#1090;&#1077;&#1087;&#1083;&#1086;&#1085;&#1086;&#1089;&#1080;&#1090;&#1077;&#1083;&#1103;.<br><br>&#1050;&#1086;&#1090;&#1083;&#1099; &#1084;&#1086;&#1075;&#1091;&#1090; &#1080;&#1089;&#1087;&#1086;&#1083;&#1100;&#1079;&#1086;&#1074;&#1072;&#1090;&#1100;&#1089;&#1103; &#1082;&#1072;&#1082; &#1089;&#1072;&#1084;&#1086;&#1089;&#1090;&#1086;&#1103;&#1090;&#1077;&#1083;&#1100;&#1085;&#1099;&#1081; &#1080;&#1089;&#1090;&#1086;&#1095;&#1085;&#1080;&#1082; &#1090;&#1077;&#1087;&#1083;&#1086;&#1074;&#1086;&#1081; &#1101;&#1085;&#1077;&#1088;&#1075;&#1080;&#1080;, &#1072; &#1090;&#1072;&#1082;&#1078;&#1077; &#1082;&#1072;&#1082; &#1076;&#1086;&#1087;&#1086;&#1083;&#1085;&#1077;&#1085;&#1080;&#1077; &#1082; &#1089;&#1091;&#1097;&#1077;&#1089;&#1090;&#1074;&#1091;&#1102;&#1097;&#1080;&#1084; &#1089;&#1080;&#1089;&#1090;&#1077;&#1084;&#1072;&#1084; &#1086;&#1090;&#1086;&#1087;&#1083;&#1077;&#1085;&#1080;&#1103; &#1089; &#1075;&#1072;&#1079;&#1086;&#1074;&#1099;&#1084;&#1080;, &#1078;&#1080;&#1076;&#1082;&#1086;&#1090;&#1086;&#1087;&#1083;&#1080;&#1074;&#1085;&#1099;&#1084;&#1080; &#1080;&#1083;&#1080; &#1101;&#1083;&#1077;&#1082;&#1090;&#1088;&#1080;&#1095;&#1077;&#1089;&#1082;&#1080;&#1084;&#1080; &#1082;&#1086;&#1090;&#1083;&#1072;&#1084;&#1080;.<br><br>&#1042; &#1073;&#1072;&#1079;&#1086;&#1074;&#1091;&#1102; &#1082;&#1086;&#1084;&#1087;&#1083;&#1077;&#1082;&#1090;&#1072;&#1094;&#1080;&#1102; &#1082;&#1086;&#1090;&#1083;&#1072; &#171;&#1050;&#1091;&#1087;&#1087;&#1077;&#1088; &#1055;&#1088;&#1072;&#1082;&#1090;&#1080;&#1082;&#187; &#1074;&#1093;&#1086;&#1076;&#1080;&#1090; : &#1082;&#1086;&#1095;&#1077;&#1088;&#1075;&#1072;, &#1096;&#1091;&#1088;&#1086;&#1074;&#1082;&#1072;, &#1090;&#1077;&#1088;&#1084;&#1086;&#1084;&#1077;&#1090;&#1088;, &#1087;&#1086;&#1074;&#1086;&#1088;&#1086;&#1090;&#1085;&#1099;&#1081; &#1096;&#1080;&#1073;&#1077;&#1088;.<br><br>&#1055;&#1088;&#1077;&#1080;&#1084;&#1091;&#1097;&#1077;&#1089;&#1090;&#1074;&#1072;:<br><br>&#8226; &#1053;&#1077;&#1073;&#1086;&#1083;&#1100;&#1096;&#1080;&#1077; &#1075;&#1072;&#1073;&#1072;&#1088;&#1080;&#1090;&#1099; &#8211; &#1082;&#1086;&#1090;&#1077;&#1083; &#1085;&#1077; &#1079;&#1072;&#1085;&#1080;&#1084;&#1072;&#1077;&#1090; &#1084;&#1085;&#1086;&#1075;&#1086; &#1084;&#1077;&#1089;&#1090;&#1072;.<br><br>&#8226; &#1042;&#1086;&#1079;&#1084;&#1086;&#1078;&#1085;&#1086;&#1089;&#1090;&#1100; &#1091;&#1089;&#1090;&#1072;&#1085;&#1086;&#1074;&#1082;&#1080; &#1072;&#1074;&#1090;&#1086;&#1084;&#1072;&#1090;&#1080;&#1095;&#1077;&#1089;&#1082;&#1086;&#1075;&#1086; &#1088;&#1077;&#1075;&#1091;&#1083;&#1103;&#1090;&#1086;&#1088;&#1072; &#1090;&#1103;&#1075;&#1080; &#1076;&#1083;&#1103; &#1091;&#1087;&#1088;&#1072;&#1074;&#1083;&#1077;&#1085;&#1080;&#1103; &#1080;&#1085;&#1090;&#1077;&#1085;&#1089;&#1080;&#1074;&#1085;&#1086;&#1089;&#1090;&#1100;&#1102; &#1075;&#1086;&#1088;&#1077;&#1085;&#1080;&#1103;.<br><br>&#8226; &#1055;&#1086;&#1076;&#1093;&#1086;&#1076;&#1080;&#1090; &#1076;&#1083;&#1103; &#1083;&#1102;&#1073;&#1099;&#1093; &#1089;&#1080;&#1089;&#1090;&#1077;&#1084; &#1086;&#1090;&#1086;&#1087;&#1083;&#1077;&#1085;&#1080;&#1103;, &#1074; &#1090;&#1086;&#1084; &#1095;&#1080;&#1089;&#1083;&#1077; &#1084;&#1072;&#1083;&#1086;&#1086;&#1073;&#1098;&#1077;&#1084;&#1085;&#1099;&#1093; &#1080;&#1079; &#1087;&#1086;&#1083;&#1080;&#1084;&#1077;&#1088;&#1085;&#1099;&#1093; &#1090;&#1088;&#1091;&#1073; (&#1074; &#1090;&#1072;&#1082;&#1086;&#1084; &#1089;&#1083;&#1091;&#1095;&#1072;&#1077; &#1090;&#1088;&#1077;&#1073;&#1091;&#1077;&#1090;&#1089;&#1103; &#1087;&#1086;&#1076;&#1082;&#1083;&#1102;&#1095;&#1077;&#1085;&#1080;&#1077; &#1095;&#1077;&#1088;&#1077;&#1079; &#1105;&#1084;&#1082;&#1086;&#1089;&#1090;&#1085;&#1099;&#1081; &#1075;&#1080;&#1076;&#1088;&#1072;&#1074;&#1083;&#1080;&#1095;&#1077;&#1089;&#1082;&#1080;&#1081; &#1088;&#1072;&#1079;&#1076;&#1077;&#1083;&#1080;&#1090;&#1077;&#1083;&#1100;).<br><br>&#1054;&#1089;&#1086;&#1073;&#1077;&#1085;&#1085;&#1086;&#1089;&#1090;&#1080;:<br><br>&#1055;&#1077;&#1088;&#1092;&#1086;&#1088;&#1080;&#1088;&#1086;&#1074;&#1072;&#1085;&#1085;&#1099;&#1081; &#1082;&#1086;&#1078;&#1091;&#1093;-&#1082;&#1086;&#1085;&#1074;&#1077;&#1082;&#1090;&#1086;&#1088; &#1086;&#1073;&#1077;&#1089;&#1087;&#1077;&#1095;&#1080;&#1074;&#1072;&#1077;&#1090; &#1076;&#1086;&#1087;&#1086;&#1083;&#1085;&#1080;&#1090;&#1077;&#1083;&#1100;&#1085;&#1099;&#1081; &#1087;&#1088;&#1086;&#1075;&#1088;&#1077;&#1074; &#1087;&#1086;&#1084;&#1077;&#1097;&#1077;&#1085;&#1080;&#1103;, &#1074; &#1082;&#1086;&#1090;&#1086;&#1088;&#1086;&#1084; &#1091;&#1089;&#1090;&#1072;&#1085;&#1086;&#1074;&#1083;&#1077;&#1085; &#1082;&#1086;&#1090;&#1077;&#1083;.<br><br>&#1055;&#1072;&#1090;&#1088;&#1091;&#1073;&#1086;&#1082; &#1087;&#1086;&#1076;&#1072;&#1095;&#1080;, &#1088;&#1072;&#1089;&#1087;&#1086;&#1083;&#1086;&#1078;&#1077;&#1085;&#1099;&#1081; &#1085;&#1072; &#1074;&#1077;&#1088;&#1093;&#1085;&#1077;&#1081; &#1087;&#1086;&#1074;&#1077;&#1088;&#1093;&#1085;&#1086;&#1089;&#1090;&#1080;, &#1086;&#1073;&#1077;&#1089;&#1087;&#1077;&#1095;&#1080;&#1074;&#1072;&#1077;&#1090; &#1091;&#1085;&#1080;&#1074;&#1077;&#1088;&#1089;&#1072;&#1083;&#1100;&#1085;&#1086;&#1089;&#1090;&#1100; &#1087;&#1086;&#1076;&#1082;&#1083;&#1102;&#1095;&#1077;&#1085;&#1080;&#1103; &#1080; &#1079;&#1072;&#1097;&#1080;&#1090;&#1091; &#1086;&#1090; &#1079;&#1072;&#1074;&#1086;&#1079;&#1076;&#1091;&#1096;&#1080;&#1074;&#1072;&#1085;&#1080;&#1103;.<br><br>&#1047;&#1072;&#1089;&#1083;&#1086;&#1085;&#1082;&#1072;-&#1086;&#1090;&#1073;&#1086;&#1081;&#1085;&#1080;&#1082; &#1080;&#1079; &#1095;&#1091;&#1075;&#1091;&#1085;&#1072; &#1087;&#1086;&#1079;&#1074;&#1086;&#1083;&#1103;&#1077;&#1090; &#1080;&#1079;&#1073;&#1077;&#1078;&#1072;&#1090;&#1100; &#1087;&#1088;&#1086;&#1089;&#1099;&#1087;&#1072;&#1085;&#1080;&#1077; &#1075;&#1086;&#1088;&#1103;&#1097;&#1077;&#1075;&#1086; &#1096;&#1083;&#1072;&#1082;&#1072; &#1080; &#1091;&#1075;&#1083;&#1077;&#1081;.<br><br>&#1058;&#1086;&#1087;&#1082;&#1072; &#1080;&#1084;&#1077;&#1077;&#1090; &#1086;&#1089;&#1086;&#1073;&#1099;&#1081; &#1085;&#1072;&#1082;&#1083;&#1086;&#1085; &#8211; &#1076;&#1083;&#1103; &#1091;&#1076;&#1086;&#1073;&#1089;&#1090;&#1074;&#1072; &#1088;&#1072;&#1089;&#1087;&#1088;&#1077;&#1076;&#1077;&#1083;&#1077;&#1085;&#1080;&#1103; &#1090;&#1086;&#1087;&#1083;&#1080;&#1074;&#1072; &#1080; &#1088;&#1072;&#1074;&#1085;&#1086;&#1084;&#1077;&#1088;&#1085;&#1086;&#1075;&#1086; &#1087;&#1088;&#1086;&#1075;&#1072;&#1088;&#1072;&#1085;&#1080;&#1103;.<br><br>&#1042;&#1086;&#1076;&#1086;&#1085;&#1072;&#1087;&#1086;&#1083;&#1085;&#1077;&#1085;&#1085;&#1099;&#1081; &#1087;&#1083;&#1072;&#1084;&#1103;&#1086;&#1090;&#1073;&#1086;&#1081;&#1085;&#1080;&#1082; &#1076;&#1083;&#1103; &#1101;&#1092;&#1092;&#1077;&#1082;&#1090;&#1080;&#1074;&#1085;&#1086;&#1075;&#1086; &#1090;&#1077;&#1087;&#1083;&#1086;&#1089;&#1098;&#1105;&#1084;&#1072;.<br><br>&#1055;&#1072;&#1090;&#1088;&#1091;&#1073;&#1086;&#1082; &#1087;&#1086;&#1076;&#1072;&#1095;&#1080;, &#1088;&#1072;&#1089;&#1087;&#1086;&#1083;&#1086;&#1078;&#1077;&#1085;&#1085;&#1099;&#1081; &#1085;&#1072; &#1074;&#1077;&#1088;&#1093;&#1085;&#1077;&#1081; &#1087;&#1086;&#1074;&#1077;&#1088;&#1093;&#1085;&#1086;&#1089;&#1090;&#1080;, &#1086;&#1073;&#1077;&#1089;&#1087;&#1077;&#1095;&#1080;&#1074;&#1072;&#1077;&#1090; &#1091;&#1085;&#1080;&#1074;&#1077;&#1088;&#1089;&#1072;&#1083;&#1100;&#1085;&#1086;&#1089;&#1090;&#1100; &#1087;&#1086;&#1076;&#1082;&#1083;&#1102;&#1095;&#1077;&#1085;&#1080;&#1103; &#1080; &#1079;&#1072;&#1097;&#1080;&#1090;&#1091; &#1086;&#1090; &#1079;&#1072;&#1074;&#1086;&#1079;&#1076;&#1091;&#1096;&#1080;&#1074;&#1072;&#1085;&#1080;&#1103;.<br><br>&#1042;&#1053;&#1048;&#1052;&#1040;&#1053;&#1048;&#1045;! &#1069;&#1083;&#1077;&#1084;&#1077;&#1085;&#1090;&#1099; &#1076;&#1099;&#1084;&#1086;&#1093;&#1086;&#1076;&#1072; &#1080; &#1090;&#1077;&#1088;&#1084;&#1086;&#1088;&#1077;&#1075;&#1091;&#1083;&#1103;&#1090;&#1086;&#1088; &#1085;&#1077; &#1074;&#1093;&#1086;&#1076;&#1103;&#1090; &#1074; &#1082;&#1086;&#1084;&#1087;&#1083;&#1077;&#1082;&#1090; &#1082;&#1086;&#1090;&#1083;&#1072; &#1080; &#1087;&#1088;&#1080;&#1086;&#1073;&#1088;&#1077;&#1090;&#1072;&#1102;&#1090;&#1089;&#1103; &#1086;&#1090;&#1076;&#1077;&#1083;&#1100;&#1085;&#1086;.</p></div> | [24 empty] | 64 | [9 empty] | 420 | 595 | [373 empty] | 220/380 | [37 empty] | дрова | [32 empty] | 115 |  |  |  | 64 | 8 | 595 | 420 |  |  | 565 | [53 empty] | 18 | 25 |  | 80 |  |  |  |  | 95 |  | 1 1/2"
https://climatopt.ru/catalog/kotelnoe_oborudovanie/kombinirovannye_kotly/zota/zota_magna/kotel_otopitelnyy_kombinirovannyy_poluavtomatichekiy_zota_magna_100/ | /upload/resize_cache/iblock/c35/400_400_140cd750bba9870f18aada2478b24840a/12372_cover_0.jpg | /upload/resize_cache/iblock/a04/400_400_140cd750bba9870f18aada2478b24840a/Zota.jpg | [8 empty] | Котел комбинированный полуавтоматичекий Zota MAGNA 100 | 249590 | 30725 | Комбинированные |  | Новое изделие ZOTA - котел-полуавтомат ZOTA «Magna» с планируемым диапазоном мощности от 15 до 100 кВт, разработан для сжигания в качестве топлива угля любой фракции, дров и топливных брикетов. В качестве резервного (дополнительного) источника энергии можно использовать электричество. Блок ТЭН и модуль управления поставляется опционально. Загрузка топлива производится вручную, а процесс горения поддерживается нагнетаемым с помощью вентилятора воздухом под контролем модуля управления. Модуль управления, и датчики являются штатной и неотъемлемой частью котла, позволяющей точно контролировать и максимально долго поддерживать процесс горения. Максимально длительный срок горения достигается не только с помощью устройств автоматизации. Конструктивные особенности котла исключают подсос воздуха, обеспечивая условия полного сгорания топлива в камере сгорания, создавая свободную циркуляцию теплоносителя и сохраняя тепло, полученное в процессе горения. Оригинальная конструкция котла позволяет решить, пожалуй, главную проблему большинства полуавтоматов - быстрый выход на штатный режим горения. Котел Magna выходит на номинальный режим в разы быстрее конкурентов, что дает возможность достигнуть большего кпд с одной стороны и избежать активного задымления окружающей среды с другой. Именно это и происходит с полуавтоматическими котлами, которые достигают номинального режима работы в течение часа и более. При этом в режиме номинальной мощности котел работает в течение 9-12 часов, а в длительном режиме до 32 часов. Преимущества полуавтоматических котлов серии ZOTA «Magna» Котлы «Magna» обладают всеми необходимыми качествами для максимально долгого процесса горения: высокая степень герметичности котла; водоохлаждаемый зольник; камера сгорания изготовлена из специальных сталей и огнеупорных материалов; комбинированный теплообменник со специальной системой газораспределения; сверхпрочная конструкции водяной рубашки, легко выдерживающей избыточное давление до 3 атмосфер; ?возможность дополнительной установки Комплект «ТЭНБ 2"». | <div class="detail_text"><p>&#1053;&#1086;&#1074;&#1086;&#1077; &#1080;&#1079;&#1076;&#1077;&#1083;&#1080;&#1077; ZOTA - &#1082;&#1086;&#1090;&#1077;&#1083;-&#1087;&#1086;&#1083;&#1091;&#1072;&#1074;&#1090;&#1086;&#1084;&#1072;&#1090;<strong> ZOTA &#171;Magna&#187;</strong> &#1089; &#1087;&#1083;&#1072;&#1085;&#1080;&#1088;&#1091;&#1077;&#1084;&#1099;&#1084; &#1076;&#1080;&#1072;&#1087;&#1072;&#1079;&#1086;&#1085;&#1086;&#1084; &#1084;&#1086;&#1097;&#1085;&#1086;&#1089;&#1090;&#1080; &#1086;&#1090; 15 &#1076;&#1086; 100 &#1082;&#1042;&#1090;, &#1088;&#1072;&#1079;&#1088;&#1072;&#1073;&#1086;&#1090;&#1072;&#1085; &#1076;&#1083;&#1103; &#1089;&#1078;&#1080;&#1075;&#1072;&#1085;&#1080;&#1103; &#1074; &#1082;&#1072;&#1095;&#1077;&#1089;&#1090;&#1074;&#1077; &#1090;&#1086;&#1087;&#1083;&#1080;&#1074;&#1072; &#1091;&#1075;&#1083;&#1103; &#1083;&#1102;&#1073;&#1086;&#1081; &#1092;&#1088;&#1072;&#1082;&#1094;&#1080;&#1080;, &#1076;&#1088;&#1086;&#1074; &#1080; &#1090;&#1086;&#1087;&#1083;&#1080;&#1074;&#1085;&#1099;&#1093; &#1073;&#1088;&#1080;&#1082;&#1077;&#1090;&#1086;&#1074;. &#1042; &#1082;&#1072;&#1095;&#1077;&#1089;&#1090;&#1074;&#1077; &#1088;&#1077;&#1079;&#1077;&#1088;&#1074;&#1085;&#1086;&#1075;&#1086; (&#1076;&#1086;&#1087;&#1086;&#1083;&#1085;&#1080;&#1090;&#1077;&#1083;&#1100;&#1085;&#1086;&#1075;&#1086;) &#1080;&#1089;&#1090;&#1086;&#1095;&#1085;&#1080;&#1082;&#1072; &#1101;&#1085;&#1077;&#1088;&#1075;&#1080;&#1080; &#1084;&#1086;&#1078;&#1085;&#1086; &#1080;&#1089;&#1087;&#1086;&#1083;&#1100;&#1079;&#1086;&#1074;&#1072;&#1090;&#1100; &#1101;&#1083;&#1077;&#1082;&#1090;&#1088;&#1080;&#1095;&#1077;&#1089;&#1090;&#1074;&#1086;. &#1041;&#1083;&#1086;&#1082; &#1058;&#1069;&#1053; &#1080; &#1084;&#1086;&#1076;&#1091;&#1083;&#1100; &#1091;&#1087;&#1088;&#1072;&#1074;&#1083;&#1077;&#1085;&#1080;&#1103; &#1087;&#1086;&#1089;&#1090;&#1072;&#1074;&#1083;&#1103;&#1077;&#1090;&#1089;&#1103; &#1086;&#1087;&#1094;&#1080;&#1086;&#1085;&#1072;&#1083;&#1100;&#1085;&#1086;.</p><p>&#1047;&#1072;&#1075;&#1088;&#1091;&#1079;&#1082;&#1072; &#1090;&#1086;&#1087;&#1083;&#1080;&#1074;&#1072; &#1087;&#1088;&#1086;&#1080;&#1079;&#1074;&#1086;&#1076;&#1080;&#1090;&#1089;&#1103; &#1074;&#1088;&#1091;&#1095;&#1085;&#1091;&#1102;, &#1072; &#1087;&#1088;&#1086;&#1094;&#1077;&#1089;&#1089; &#1075;&#1086;&#1088;&#1077;&#1085;&#1080;&#1103; &#1087;&#1086;&#1076;&#1076;&#1077;&#1088;&#1078;&#1080;&#1074;&#1072;&#1077;&#1090;&#1089;&#1103; &#1085;&#1072;&#1075;&#1085;&#1077;&#1090;&#1072;&#1077;&#1084;&#1099;&#1084; &#1089; &#1087;&#1086;&#1084;&#1086;&#1097;&#1100;&#1102; &#1074;&#1077;&#1085;&#1090;&#1080;&#1083;&#1103;&#1090;&#1086;&#1088;&#1072; &#1074;&#1086;&#1079;&#1076;&#1091;&#1093;&#1086;&#1084; &#1087;&#1086;&#1076; &#1082;&#1086;&#1085;&#1090;&#1088;&#1086;&#1083;&#1077;&#1084; &#1084;&#1086;&#1076;&#1091;&#1083;&#1103; &#1091;&#1087;&#1088;&#1072;&#1074;&#1083;&#1077;&#1085;&#1080;&#1103;.</p><p>&#1052;&#1086;&#1076;&#1091;&#1083;&#1100; &#1091;&#1087;&#1088;&#1072;&#1074;&#1083;&#1077;&#1085;&#1080;&#1103;, &#1080; &#1076;&#1072;&#1090;&#1095;&#1080;&#1082;&#1080; &#1103;&#1074;&#1083;&#1103;&#1102;&#1090;&#1089;&#1103; &#1096;&#1090;&#1072;&#1090;&#1085;&#1086;&#1081; &#1080; &#1085;&#1077;&#1086;&#1090;&#1098;&#1077;&#1084;&#1083;&#1077;&#1084;&#1086;&#1081; &#1095;&#1072;&#1089;&#1090;&#1100;&#1102; &#1082;&#1086;&#1090;&#1083;&#1072;, &#1087;&#1086;&#1079;&#1074;&#1086;&#1083;&#1103;&#1102;&#1097;&#1077;&#1081; &#1090;&#1086;&#1095;&#1085;&#1086; &#1082;&#1086;&#1085;&#1090;&#1088;&#1086;&#1083;&#1080;&#1088;&#1086;&#1074;&#1072;&#1090;&#1100; &#1080; &#1084;&#1072;&#1082;&#1089;&#1080;&#1084;&#1072;&#1083;&#1100;&#1085;&#1086; &#1076;&#1086;&#1083;&#1075;&#1086; &#1087;&#1086;&#1076;&#1076;&#1077;&#1088;&#1078;&#1080;&#1074;&#1072;&#1090;&#1100; &#1087;&#1088;&#1086;&#1094;&#1077;&#1089;&#1089; &#1075;&#1086;&#1088;&#1077;&#1085;&#1080;&#1103;. &#1052;&#1072;&#1082;&#1089;&#1080;&#1084;&#1072;&#1083;&#1100;&#1085;&#1086; &#1076;&#1083;&#1080;&#1090;&#1077;&#1083;&#1100;&#1085;&#1099;&#1081; &#1089;&#1088;&#1086;&#1082; &#1075;&#1086;&#1088;&#1077;&#1085;&#1080;&#1103; &#1076;&#1086;&#1089;&#1090;&#1080;&#1075;&#1072;&#1077;&#1090;&#1089;&#1103; &#1085;&#1077; &#1090;&#1086;&#1083;&#1100;&#1082;&#1086; &#1089; &#1087;&#1086;&#1084;&#1086;&#1097;&#1100;&#1102; &#1091;&#1089;&#1090;&#1088;&#1086;&#1081;&#1089;&#1090;&#1074; &#1072;&#1074;&#1090;&#1086;&#1084;&#1072;&#1090;&#1080;&#1079;&#1072;&#1094;&#1080;&#1080;. &#1050;&#1086;&#1085;&#1089;&#1090;&#1088;&#1091;&#1082;&#1090;&#1080;&#1074;&#1085;&#1099;&#1077; &#1086;&#1089;&#1086;&#1073;&#1077;&#1085;&#1085;&#1086;&#1089;&#1090;&#1080; &#1082;&#1086;&#1090;&#1083;&#1072; &#1080;&#1089;&#1082;&#1083;&#1102;&#1095;&#1072;&#1102;&#1090; &#1087;&#1086;&#1076;&#1089;&#1086;&#1089; &#1074;&#1086;&#1079;&#1076;&#1091;&#1093;&#1072;, &#1086;&#1073;&#1077;&#1089;&#1087;&#1077;&#1095;&#1080;&#1074;&#1072;&#1103; &#1091;&#1089;&#1083;&#1086;&#1074;&#1080;&#1103; &#1087;&#1086;&#1083;&#1085;&#1086;&#1075;&#1086; &#1089;&#1075;&#1086;&#1088;&#1072;&#1085;&#1080;&#1103; &#1090;&#1086;&#1087;&#1083;&#1080;&#1074;&#1072; &#1074; &#1082;&#1072;&#1084;&#1077;&#1088;&#1077; &#1089;&#1075;&#1086;&#1088;&#1072;&#1085;&#1080;&#1103;, &#1089;&#1086;&#1079;&#1076;&#1072;&#1074;&#1072;&#1103; &#1089;&#1074;&#1086;&#1073;&#1086;&#1076;&#1085;&#1091;&#1102; &#1094;&#1080;&#1088;&#1082;&#1091;&#1083;&#1103;&#1094;&#1080;&#1102; &#1090;&#1077;&#1087;&#1083;&#1086;&#1085;&#1086;&#1089;&#1080;&#1090;&#1077;&#1083;&#1103; &#1080; &#1089;&#1086;&#1093;&#1088;&#1072;&#1085;&#1103;&#1103; &#1090;&#1077;&#1087;&#1083;&#1086;, &#1087;&#1086;&#1083;&#1091;&#1095;&#1077;&#1085;&#1085;&#1086;&#1077; &#1074; &#1087;&#1088;&#1086;&#1094;&#1077;&#1089;&#1089;&#1077; &#1075;&#1086;&#1088;&#1077;&#1085;&#1080;&#1103;.</p><p>&#1054;&#1088;&#1080;&#1075;&#1080;&#1085;&#1072;&#1083;&#1100;&#1085;&#1072;&#1103; &#1082;&#1086;&#1085;&#1089;&#1090;&#1088;&#1091;&#1082;&#1094;&#1080;&#1103; &#1082;&#1086;&#1090;&#1083;&#1072; &#1087;&#1086;&#1079;&#1074;&#1086;&#1083;&#1103;&#1077;&#1090; &#1088;&#1077;&#1096;&#1080;&#1090;&#1100;, &#1087;&#1086;&#1078;&#1072;&#1083;&#1091;&#1081;, &#1075;&#1083;&#1072;&#1074;&#1085;&#1091;&#1102; &#1087;&#1088;&#1086;&#1073;&#1083;&#1077;&#1084;&#1091; &#1073;&#1086;&#1083;&#1100;&#1096;&#1080;&#1085;&#1089;&#1090;&#1074;&#1072; &#1087;&#1086;&#1083;&#1091;&#1072;&#1074;&#1090;&#1086;&#1084;&#1072;&#1090;&#1086;&#1074; - &#1073;&#1099;&#1089;&#1090;&#1088;&#1099;&#1081; &#1074;&#1099;&#1093;&#1086;&#1076; &#1085;&#1072; &#1096;&#1090;&#1072;&#1090;&#1085;&#1099;&#1081; &#1088;&#1077;&#1078;&#1080;&#1084; &#1075;&#1086;&#1088;&#1077;&#1085;&#1080;&#1103;. &#1050;&#1086;&#1090;&#1077;&#1083; Magna &#1074;&#1099;&#1093;&#1086;&#1076;&#1080;&#1090; &#1085;&#1072; &#1085;&#1086;&#1084;&#1080;&#1085;&#1072;&#1083;&#1100;&#1085;&#1099;&#1081; &#1088;&#1077;&#1078;&#1080;&#1084; &#1074; &#1088;&#1072;&#1079;&#1099; &#1073;&#1099;&#1089;&#1090;&#1088;&#1077;&#1077; &#1082;&#1086;&#1085;&#1082;&#1091;&#1088;&#1077;&#1085;&#1090;&#1086;&#1074;, &#1095;&#1090;&#1086; &#1076;&#1072;&#1077;&#1090; &#1074;&#1086;&#1079;&#1084;&#1086;&#1078;&#1085;&#1086;&#1089;&#1090;&#1100; &#1076;&#1086;&#1089;&#1090;&#1080;&#1075;&#1085;&#1091;&#1090;&#1100; &#1073;&#1086;&#1083;&#1100;&#1096;&#1077;&#1075;&#1086; &#1082;&#1087;&#1076; &#1089; &#1086;&#1076;&#1085;&#1086;&#1081; &#1089;&#1090;&#1086;&#1088;&#1086;&#1085;&#1099; &#1080; &#1080;&#1079;&#1073;&#1077;&#1078;&#1072;&#1090;&#1100; &#1072;&#1082;&#1090;&#1080;&#1074;&#1085;&#1086;&#1075;&#1086; &#1079;&#1072;&#1076;&#1099;&#1084;&#1083;&#1077;&#1085;&#1080;&#1103; &#1086;&#1082;&#1088;&#1091;&#1078;&#1072;&#1102;&#1097;&#1077;&#1081; &#1089;&#1088;&#1077;&#1076;&#1099; &#1089; &#1076;&#1088;&#1091;&#1075;&#1086;&#1081;. &#1048;&#1084;&#1077;&#1085;&#1085;&#1086; &#1101;&#1090;&#1086; &#1080; &#1087;&#1088;&#1086;&#1080;&#1089;&#1093;&#1086;&#1076;&#1080;&#1090; &#1089; &#1087;&#1086;&#1083;&#1091;&#1072;&#1074;&#1090;&#1086;&#1084;&#1072;&#1090;&#1080;&#1095;&#1077;&#1089;&#1082;&#1080;&#1084;&#1080; &#1082;&#1086;&#1090;&#1083;&#1072;&#1084;&#1080;, &#1082;&#1086;&#1090;&#1086;&#1088;&#1099;&#1077; &#1076;&#1086;&#1089;&#1090;&#1080;&#1075;&#1072;&#1102;&#1090; &#1085;&#1086;&#1084;&#1080;&#1085;&#1072;&#1083;&#1100;&#1085;&#1086;&#1075;&#1086; &#1088;&#1077;&#1078;&#1080;&#1084;&#1072; &#1088;&#1072;&#1073;&#1086;&#1090;&#1099; &#1074; &#1090;&#1077;&#1095;&#1077;&#1085;&#1080;&#1077; &#1095;&#1072;&#1089;&#1072; &#1080; &#1073;&#1086;&#1083;&#1077;&#1077;. &#1055;&#1088;&#1080; &#1101;&#1090;&#1086;&#1084; &#1074; &#1088;&#1077;&#1078;&#1080;&#1084;&#1077; &#1085;&#1086;&#1084;&#1080;&#1085;&#1072;&#1083;&#1100;&#1085;&#1086;&#1081; &#1084;&#1086;&#1097;&#1085;&#1086;&#1089;&#1090;&#1080; &#1082;&#1086;&#1090;&#1077;&#1083; &#1088;&#1072;&#1073;&#1086;&#1090;&#1072;&#1077;&#1090; &#1074; &#1090;&#1077;&#1095;&#1077;&#1085;&#1080;&#1077; 9-12 &#1095;&#1072;&#1089;&#1086;&#1074;, &#1072; &#1074; &#1076;&#1083;&#1080;&#1090;&#1077;&#1083;&#1100;&#1085;&#1086;&#1084; &#1088;&#1077;&#1078;&#1080;&#1084;&#1077; &#1076;&#1086; 32 &#1095;&#1072;&#1089;&#1086;&#1074;.</p><h2>&#1055;&#1088;&#1077;&#1080;&#1084;&#1091;&#1097;&#1077;&#1089;&#1090;&#1074;&#1072; &#1087;&#1086;&#1083;&#1091;&#1072;&#1074;&#1090;&#1086;&#1084;&#1072;&#1090;&#1080;&#1095;&#1077;&#1089;&#1082;&#1080;&#1093; &#1082;&#1086;&#1090;&#1083;&#1086;&#1074; &#1089;&#1077;&#1088;&#1080;&#1080; ZOTA &#171;Magna&#187;</h2><p>&#1050;&#1086;&#1090;&#1083;&#1099; &#171;Magna&#187; &#1086;&#1073;&#1083;&#1072;&#1076;&#1072;&#1102;&#1090; &#1074;&#1089;&#1077;&#1084;&#1080; &#1085;&#1077;&#1086;&#1073;&#1093;&#1086;&#1076;&#1080;&#1084;&#1099;&#1084;&#1080; &#1082;&#1072;&#1095;&#1077;&#1089;&#1090;&#1074;&#1072;&#1084;&#1080; &#1076;&#1083;&#1103; &#1084;&#1072;&#1082;&#1089;&#1080;&#1084;&#1072;&#1083;&#1100;&#1085;&#1086; &#1076;&#1086;&#1083;&#1075;&#1086;&#1075;&#1086; &#1087;&#1088;&#1086;&#1094;&#1077;&#1089;&#1089;&#1072; &#1075;&#1086;&#1088;&#1077;&#1085;&#1080;&#1103;:</p><ul><li>&#1074;&#1099;&#1089;&#1086;&#1082;&#1072;&#1103; &#1089;&#1090;&#1077;&#1087;&#1077;&#1085;&#1100; &#1075;&#1077;&#1088;&#1084;&#1077;&#1090;&#1080;&#1095;&#1085;&#1086;&#1089;&#1090;&#1080; &#1082;&#1086;&#1090;&#1083;&#1072;;</li><li>&#1074;&#1086;&#1076;&#1086;&#1086;&#1093;&#1083;&#1072;&#1078;&#1076;&#1072;&#1077;&#1084;&#1099;&#1081; &#1079;&#1086;&#1083;&#1100;&#1085;&#1080;&#1082;;</li><li>&#1082;&#1072;&#1084;&#1077;&#1088;&#1072; &#1089;&#1075;&#1086;&#1088;&#1072;&#1085;&#1080;&#1103; &#1080;&#1079;&#1075;&#1086;&#1090;&#1086;&#1074;&#1083;&#1077;&#1085;&#1072; &#1080;&#1079; &#1089;&#1087;&#1077;&#1094;&#1080;&#1072;&#1083;&#1100;&#1085;&#1099;&#1093; &#1089;&#1090;&#1072;&#1083;&#1077;&#1081; &#1080; &#1086;&#1075;&#1085;&#1077;&#1091;&#1087;&#1086;&#1088;&#1085;&#1099;&#1093; &#1084;&#1072;&#1090;&#1077;&#1088;&#1080;&#1072;&#1083;&#1086;&#1074;;</li><li>&#1082;&#1086;&#1084;&#1073;&#1080;&#1085;&#1080;&#1088;&#1086;&#1074;&#1072;&#1085;&#1085;&#1099;&#1081; &#1090;&#1077;&#1087;&#1083;&#1086;&#1086;&#1073;&#1084;&#1077;&#1085;&#1085;&#1080;&#1082; &#1089;&#1086; &#1089;&#1087;&#1077;&#1094;&#1080;&#1072;&#1083;&#1100;&#1085;&#1086;&#1081; &#1089;&#1080;&#1089;&#1090;&#1077;&#1084;&#1086;&#1081; &#1075;&#1072;&#1079;&#1086;&#1088;&#1072;&#1089;&#1087;&#1088;&#1077;&#1076;&#1077;&#1083;&#1077;&#1085;&#1080;&#1103;;</li><li>&#1089;&#1074;&#1077;&#1088;&#1093;&#1087;&#1088;&#1086;&#1095;&#1085;&#1072;&#1103; &#1082;&#1086;&#1085;&#1089;&#1090;&#1088;&#1091;&#1082;&#1094;&#1080;&#1080; &#1074;&#1086;&#1076;&#1103;&#1085;&#1086;&#1081; &#1088;&#1091;&#1073;&#1072;&#1096;&#1082;&#1080;, &#1083;&#1077;&#1075;&#1082;&#1086; &#1074;&#1099;&#1076;&#1077;&#1088;&#1078;&#1080;&#1074;&#1072;&#1102;&#1097;&#1077;&#1081; &#1080;&#1079;&#1073;&#1099;&#1090;&#1086;&#1095;&#1085;&#1086;&#1077; &#1076;&#1072;&#1074;&#1083;&#1077;&#1085;&#1080;&#1077; &#1076;&#1086; 3 &#1072;&#1090;&#1084;&#1086;&#1089;&#1092;&#1077;&#1088;;</li><li>?&#1074;&#1086;&#1079;&#1084;&#1086;&#1078;&#1085;&#1086;&#1089;&#1090;&#1100; &#1076;&#1086;&#1087;&#1086;&#1083;&#1085;&#1080;&#1090;&#1077;&#1083;&#1100;&#1085;&#1086;&#1081; &#1091;&#1089;&#1090;&#1072;&#1085;&#1086;&#1074;&#1082;&#1080; &#1050;&#1086;&#1084;&#1087;&#1083;&#1077;&#1082;&#1090; &#171;&#1058;&#1069;&#1053;&#1041; 2"&#187;.</li></ul></div> | [24 empty] | 980 | [9 empty] | 915 | 1280 | [409 empty] | 83 |  | Уголь, дрова, брикеты | [36 empty] | 980 | 100 | 1280 | 915 | 1 | Открытая камера сгорания | 1990 | [55 empty] | нет
https://climatopt.ru/catalog/kotelnoe_oborudovanie/kombinirovannye_kotly/zota/zota_magna/kotel_otopitelnyy_kombinirovannyy_poluavtomatichekiy_zota_magna_15/ | /upload/resize_cache/iblock/f27/400_400_140cd750bba9870f18aada2478b24840a/6332_cover_0.jpg | /upload/resize_cache/iblock/4ff/400_400_140cd750bba9870f18aada2478b24840a/Zota.jpg | [8 empty] | Котел комбинированный полуавтоматичекий Zota MAGNA 15 | 85690 | 30726 | Комбинированные |  | Новое изделие ZOTA - котел-полуавтомат ZOTA «Magna» с планируемым диапазоном мощности от 15 до 100 кВт, разработан для сжигания в качестве топлива угля любой фракции, дров и топливных брикетов. В качестве резервного (дополнительного) источника энергии можно использовать электричество. Блок ТЭН и модуль управления поставляется опционально. Загрузка топлива производится вручную, а процесс горения поддерживается нагнетаемым с помощью вентилятора воздухом под контролем модуля управления. Модуль управления, и датчики являются штатной и неотъемлемой частью котла, позволяющей точно контролировать и максимально долго поддерживать процесс горения. Максимально длительный срок горения достигается не только с помощью устройств автоматизации. Конструктивные особенности котла исключают подсос воздуха, обеспечивая условия полного сгорания топлива в камере сгорания, создавая свободную циркуляцию теплоносителя и сохраняя тепло, полученное в процессе горения. Оригинальная конструкция котла позволяет решить, пожалуй, главную проблему большинства полуавтоматов - быстрый выход на штатный режим горения. Котел Magna выходит на номинальный режим в разы быстрее конкурентов, что дает возможность достигнуть большего кпд с одной стороны и избежать активного задымления окружающей среды с другой. Именно это и происходит с полуавтоматическими котлами, которые достигают номинального режима работы в течение часа и более. При этом в режиме номинальной мощности котел работает в течение 9-12 часов, а в длительном режиме до 32 часов. Преимущества полуавтоматических котлов серии ZOTA «Magna» Котлы «Magna» обладают всеми необходимыми качествами для максимально долгого процесса горения: высокая степень герметичности котла; водоохлаждаемый зольник; камера сгорания изготовлена из специальных сталей и огнеупорных материалов; комбинированный теплообменник со специальной системой газораспределения; сверхпрочная конструкции водяной рубашки, легко выдерживающей избыточное давление до 3 атмосфер; ?возможность дополнительной установки Комплект «ТЭНБ 2"». | <div class="detail_text"><p>&#1053;&#1086;&#1074;&#1086;&#1077; &#1080;&#1079;&#1076;&#1077;&#1083;&#1080;&#1077; ZOTA - &#1082;&#1086;&#1090;&#1077;&#1083;-&#1087;&#1086;&#1083;&#1091;&#1072;&#1074;&#1090;&#1086;&#1084;&#1072;&#1090;<strong>ZOTA &#171;Magna&#187;</strong>&#1089; &#1087;&#1083;&#1072;&#1085;&#1080;&#1088;&#1091;&#1077;&#1084;&#1099;&#1084; &#1076;&#1080;&#1072;&#1087;&#1072;&#1079;&#1086;&#1085;&#1086;&#1084; &#1084;&#1086;&#1097;&#1085;&#1086;&#1089;&#1090;&#1080; &#1086;&#1090; 15 &#1076;&#1086; 100 &#1082;&#1042;&#1090;, &#1088;&#1072;&#1079;&#1088;&#1072;&#1073;&#1086;&#1090;&#1072;&#1085; &#1076;&#1083;&#1103; &#1089;&#1078;&#1080;&#1075;&#1072;&#1085;&#1080;&#1103; &#1074; &#1082;&#1072;&#1095;&#1077;&#1089;&#1090;&#1074;&#1077; &#1090;&#1086;&#1087;&#1083;&#1080;&#1074;&#1072; &#1091;&#1075;&#1083;&#1103; &#1083;&#1102;&#1073;&#1086;&#1081; &#1092;&#1088;&#1072;&#1082;&#1094;&#1080;&#1080;, &#1076;&#1088;&#1086;&#1074; &#1080; &#1090;&#1086;&#1087;&#1083;&#1080;&#1074;&#1085;&#1099;&#1093; &#1073;&#1088;&#1080;&#1082;&#1077;&#1090;&#1086;&#1074;. &#1042; &#1082;&#1072;&#1095;&#1077;&#1089;&#1090;&#1074;&#1077; &#1088;&#1077;&#1079;&#1077;&#1088;&#1074;&#1085;&#1086;&#1075;&#1086; (&#1076;&#1086;&#1087;&#1086;&#1083;&#1085;&#1080;&#1090;&#1077;&#1083;&#1100;&#1085;&#1086;&#1075;&#1086;) &#1080;&#1089;&#1090;&#1086;&#1095;&#1085;&#1080;&#1082;&#1072; &#1101;&#1085;&#1077;&#1088;&#1075;&#1080;&#1080; &#1084;&#1086;&#1078;&#1085;&#1086; &#1080;&#1089;&#1087;&#1086;&#1083;&#1100;&#1079;&#1086;&#1074;&#1072;&#1090;&#1100; &#1101;&#1083;&#1077;&#1082;&#1090;&#1088;&#1080;&#1095;&#1077;&#1089;&#1090;&#1074;&#1086;. &#1041;&#1083;&#1086;&#1082; &#1058;&#1069;&#1053; &#1080; &#1084;&#1086;&#1076;&#1091;&#1083;&#1100; &#1091;&#1087;&#1088;&#1072;&#1074;&#1083;&#1077;&#1085;&#1080;&#1103; &#1087;&#1086;&#1089;&#1090;&#1072;&#1074;&#1083;&#1103;&#1077;&#1090;&#1089;&#1103; &#1086;&#1087;&#1094;&#1080;&#1086;&#1085;&#1072;&#1083;&#1100;&#1085;&#1086;.</p><p>&#1047;&#1072;&#1075;&#1088;&#1091;&#1079;&#1082;&#1072; &#1090;&#1086;&#1087;&#1083;&#1080;&#1074;&#1072; &#1087;&#1088;&#1086;&#1080;&#1079;&#1074;&#1086;&#1076;&#1080;&#1090;&#1089;&#1103; &#1074;&#1088;&#1091;&#1095;&#1085;&#1091;&#1102;, &#1072; &#1087;&#1088;&#1086;&#1094;&#1077;&#1089;&#1089; &#1075;&#1086;&#1088;&#1077;&#1085;&#1080;&#1103; &#1087;&#1086;&#1076;&#1076;&#1077;&#1088;&#1078;&#1080;&#1074;&#1072;&#1077;&#1090;&#1089;&#1103; &#1085;&#1072;&#1075;&#1085;&#1077;&#1090;&#1072;&#1077;&#1084;&#1099;&#1084; &#1089; &#1087;&#1086;&#1084;&#1086;&#1097;&#1100;&#1102; &#1074;&#1077;&#1085;&#1090;&#1080;&#1083;&#1103;&#1090;&#1086;&#1088;&#1072; &#1074;&#1086;&#1079;&#1076;&#1091;&#1093;&#1086;&#1084; &#1087;&#1086;&#1076; &#1082;&#1086;&#1085;&#1090;&#1088;&#1086;&#1083;&#1077;&#1084; &#1084;&#1086;&#1076;&#1091;&#1083;&#1103; &#1091;&#1087;&#1088;&#1072;&#1074;&#1083;&#1077;&#1085;&#1080;&#1103;.</p><p>&#1052;&#1086;&#1076;&#1091;&#1083;&#1100; &#1091;&#1087;&#1088;&#1072;&#1074;&#1083;&#1077;&#1085;&#1080;&#1103;, &#1080; &#1076;&#1072;&#1090;&#1095;&#1080;&#1082;&#1080; &#1103;&#1074;&#1083;&#1103;&#1102;&#1090;&#1089;&#1103; &#1096;&#1090;&#1072;&#1090;&#1085;&#1086;&#1081; &#1080; &#1085;&#1077;&#1086;&#1090;&#1098;&#1077;&#1084;&#1083;&#1077;&#1084;&#1086;&#1081; &#1095;&#1072;&#1089;&#1090;&#1100;&#1102; &#1082;&#1086;&#1090;&#1083;&#1072;, &#1087;&#1086;&#1079;&#1074;&#1086;&#1083;&#1103;&#1102;&#1097;&#1077;&#1081; &#1090;&#1086;&#1095;&#1085;&#1086; &#1082;&#1086;&#1085;&#1090;&#1088;&#1086;&#1083;&#1080;&#1088;&#1086;&#1074;&#1072;&#1090;&#1100; &#1080; &#1084;&#1072;&#1082;&#1089;&#1080;&#1084;&#1072;&#1083;&#1100;&#1085;&#1086; &#1076;&#1086;&#1083;&#1075;&#1086; &#1087;&#1086;&#1076;&#1076;&#1077;&#1088;&#1078;&#1080;&#1074;&#1072;&#1090;&#1100; &#1087;&#1088;&#1086;&#1094;&#1077;&#1089;&#1089; &#1075;&#1086;&#1088;&#1077;&#1085;&#1080;&#1103;. &#1052;&#1072;&#1082;&#1089;&#1080;&#1084;&#1072;&#1083;&#1100;&#1085;&#1086; &#1076;&#1083;&#1080;&#1090;&#1077;&#1083;&#1100;&#1085;&#1099;&#1081; &#1089;&#1088;&#1086;&#1082; &#1075;&#1086;&#1088;&#1077;&#1085;&#1080;&#1103; &#1076;&#1086;&#1089;&#1090;&#1080;&#1075;&#1072;&#1077;&#1090;&#1089;&#1103; &#1085;&#1077; &#1090;&#1086;&#1083;&#1100;&#1082;&#1086; &#1089; &#1087;&#1086;&#1084;&#1086;&#1097;&#1100;&#1102; &#1091;&#1089;&#1090;&#1088;&#1086;&#1081;&#1089;&#1090;&#1074; &#1072;&#1074;&#1090;&#1086;&#1084;&#1072;&#1090;&#1080;&#1079;&#1072;&#1094;&#1080;&#1080;. &#1050;&#1086;&#1085;&#1089;&#1090;&#1088;&#1091;&#1082;&#1090;&#1080;&#1074;&#1085;&#1099;&#1077; &#1086;&#1089;&#1086;&#1073;&#1077;&#1085;&#1085;&#1086;&#1089;&#1090;&#1080; &#1082;&#1086;&#1090;&#1083;&#1072; &#1080;&#1089;&#1082;&#1083;&#1102;&#1095;&#1072;&#1102;&#1090; &#1087;&#1086;&#1076;&#1089;&#1086;&#1089; &#1074;&#1086;&#1079;&#1076;&#1091;&#1093;&#1072;, &#1086;&#1073;&#1077;&#1089;&#1087;&#1077;&#1095;&#1080;&#1074;&#1072;&#1103; &#1091;&#1089;&#1083;&#1086;&#1074;&#1080;&#1103; &#1087;&#1086;&#1083;&#1085;&#1086;&#1075;&#1086; &#1089;&#1075;&#1086;&#1088;&#1072;&#1085;&#1080;&#1103; &#1090;&#1086;&#1087;&#1083;&#1080;&#1074;&#1072; &#1074; &#1082;&#1072;&#1084;&#1077;&#1088;&#1077; &#1089;&#1075;&#1086;&#1088;&#1072;&#1085;&#1080;&#1103;, &#1089;&#1086;&#1079;&#1076;&#1072;&#1074;&#1072;&#1103; &#1089;&#1074;&#1086;&#1073;&#1086;&#1076;&#1085;&#1091;&#1102; &#1094;&#1080;&#1088;&#1082;&#1091;&#1083;&#1103;&#1094;&#1080;&#1102; &#1090;&#1077;&#1087;&#1083;&#1086;&#1085;&#1086;&#1089;&#1080;&#1090;&#1077;&#1083;&#1103; &#1080; &#1089;&#1086;&#1093;&#1088;&#1072;&#1085;&#1103;&#1103; &#1090;&#1077;&#1087;&#1083;&#1086;, &#1087;&#1086;&#1083;&#1091;&#1095;&#1077;&#1085;&#1085;&#1086;&#1077; &#1074; &#1087;&#1088;&#1086;&#1094;&#1077;&#1089;&#1089;&#1077; &#1075;&#1086;&#1088;&#1077;&#1085;&#1080;&#1103;.</p><p>&#1054;&#1088;&#1080;&#1075;&#1080;&#1085;&#1072;&#1083;&#1100;&#1085;&#1072;&#1103; &#1082;&#1086;&#1085;&#1089;&#1090;&#1088;&#1091;&#1082;&#1094;&#1080;&#1103; &#1082;&#1086;&#1090;&#1083;&#1072; &#1087;&#1086;&#1079;&#1074;&#1086;&#1083;&#1103;&#1077;&#1090; &#1088;&#1077;&#1096;&#1080;&#1090;&#1100;, &#1087;&#1086;&#1078;&#1072;&#1083;&#1091;&#1081;, &#1075;&#1083;&#1072;&#1074;&#1085;&#1091;&#1102; &#1087;&#1088;&#1086;&#1073;&#1083;&#1077;&#1084;&#1091; &#1073;&#1086;&#1083;&#1100;&#1096;&#1080;&#1085;&#1089;&#1090;&#1074;&#1072; &#1087;&#1086;&#1083;&#1091;&#1072;&#1074;&#1090;&#1086;&#1084;&#1072;&#1090;&#1086;&#1074; - &#1073;&#1099;&#1089;&#1090;&#1088;&#1099;&#1081; &#1074;&#1099;&#1093;&#1086;&#1076; &#1085;&#1072; &#1096;&#1090;&#1072;&#1090;&#1085;&#1099;&#1081; &#1088;&#1077;&#1078;&#1080;&#1084; &#1075;&#1086;&#1088;&#1077;&#1085;&#1080;&#1103;. &#1050;&#1086;&#1090;&#1077;&#1083; Magna &#1074;&#1099;&#1093;&#1086;&#1076;&#1080;&#1090; &#1085;&#1072; &#1085;&#1086;&#1084;&#1080;&#1085;&#1072;&#1083;&#1100;&#1085;&#1099;&#1081; &#1088;&#1077;&#1078;&#1080;&#1084; &#1074; &#1088;&#1072;&#1079;&#1099; &#1073;&#1099;&#1089;&#1090;&#1088;&#1077;&#1077; &#1082;&#1086;&#1085;&#1082;&#1091;&#1088;&#1077;&#1085;&#1090;&#1086;&#1074;, &#1095;&#1090;&#1086; &#1076;&#1072;&#1077;&#1090; &#1074;&#1086;&#1079;&#1084;&#1086;&#1078;&#1085;&#1086;&#1089;&#1090;&#1100; &#1076;&#1086;&#1089;&#1090;&#1080;&#1075;&#1085;&#1091;&#1090;&#1100; &#1073;&#1086;&#1083;&#1100;&#1096;&#1077;&#1075;&#1086; &#1082;&#1087;&#1076; &#1089; &#1086;&#1076;&#1085;&#1086;&#1081; &#1089;&#1090;&#1086;&#1088;&#1086;&#1085;&#1099; &#1080; &#1080;&#1079;&#1073;&#1077;&#1078;&#1072;&#1090;&#1100; &#1072;&#1082;&#1090;&#1080;&#1074;&#1085;&#1086;&#1075;&#1086; &#1079;&#1072;&#1076;&#1099;&#1084;&#1083;&#1077;&#1085;&#1080;&#1103; &#1086;&#1082;&#1088;&#1091;&#1078;&#1072;&#1102;&#1097;&#1077;&#1081; &#1089;&#1088;&#1077;&#1076;&#1099; &#1089; &#1076;&#1088;&#1091;&#1075;&#1086;&#1081;. &#1048;&#1084;&#1077;&#1085;&#1085;&#1086; &#1101;&#1090;&#1086; &#1080; &#1087;&#1088;&#1086;&#1080;&#1089;&#1093;&#1086;&#1076;&#1080;&#1090; &#1089; &#1087;&#1086;&#1083;&#1091;&#1072;&#1074;&#1090;&#1086;&#1084;&#1072;&#1090;&#1080;&#1095;&#1077;&#1089;&#1082;&#1080;&#1084;&#1080; &#1082;&#1086;&#1090;&#1083;&#1072;&#1084;&#1080;, &#1082;&#1086;&#1090;&#1086;&#1088;&#1099;&#1077; &#1076;&#1086;&#1089;&#1090;&#1080;&#1075;&#1072;&#1102;&#1090; &#1085;&#1086;&#1084;&#1080;&#1085;&#1072;&#1083;&#1100;&#1085;&#1086;&#1075;&#1086; &#1088;&#1077;&#1078;&#1080;&#1084;&#1072; &#1088;&#1072;&#1073;&#1086;&#1090;&#1099; &#1074; &#1090;&#1077;&#1095;&#1077;&#1085;&#1080;&#1077; &#1095;&#1072;&#1089;&#1072; &#1080; &#1073;&#1086;&#1083;&#1077;&#1077;. &#1055;&#1088;&#1080; &#1101;&#1090;&#1086;&#1084; &#1074; &#1088;&#1077;&#1078;&#1080;&#1084;&#1077; &#1085;&#1086;&#1084;&#1080;&#1085;&#1072;&#1083;&#1100;&#1085;&#1086;&#1081; &#1084;&#1086;&#1097;&#1085;&#1086;&#1089;&#1090;&#1080; &#1082;&#1086;&#1090;&#1077;&#1083; &#1088;&#1072;&#1073;&#1086;&#1090;&#1072;&#1077;&#1090; &#1074; &#1090;&#1077;&#1095;&#1077;&#1085;&#1080;&#1077; 9-12 &#1095;&#1072;&#1089;&#1086;&#1074;, &#1072; &#1074; &#1076;&#1083;&#1080;&#1090;&#1077;&#1083;&#1100;&#1085;&#1086;&#1084; &#1088;&#1077;&#1078;&#1080;&#1084;&#1077; &#1076;&#1086; 32 &#1095;&#1072;&#1089;&#1086;&#1074;.</p><h2>&#1055;&#1088;&#1077;&#1080;&#1084;&#1091;&#1097;&#1077;&#1089;&#1090;&#1074;&#1072; &#1087;&#1086;&#1083;&#1091;&#1072;&#1074;&#1090;&#1086;&#1084;&#1072;&#1090;&#1080;&#1095;&#1077;&#1089;&#1082;&#1080;&#1093; &#1082;&#1086;&#1090;&#1083;&#1086;&#1074; &#1089;&#1077;&#1088;&#1080;&#1080; ZOTA &#171;Magna&#187;</h2><p>&#1050;&#1086;&#1090;&#1083;&#1099; &#171;Magna&#187; &#1086;&#1073;&#1083;&#1072;&#1076;&#1072;&#1102;&#1090; &#1074;&#1089;&#1077;&#1084;&#1080; &#1085;&#1077;&#1086;&#1073;&#1093;&#1086;&#1076;&#1080;&#1084;&#1099;&#1084;&#1080; &#1082;&#1072;&#1095;&#1077;&#1089;&#1090;&#1074;&#1072;&#1084;&#1080; &#1076;&#1083;&#1103; &#1084;&#1072;&#1082;&#1089;&#1080;&#1084;&#1072;&#1083;&#1100;&#1085;&#1086; &#1076;&#1086;&#1083;&#1075;&#1086;&#1075;&#1086; &#1087;&#1088;&#1086;&#1094;&#1077;&#1089;&#1089;&#1072; &#1075;&#1086;&#1088;&#1077;&#1085;&#1080;&#1103;:</p><ul><li>&#1074;&#1099;&#1089;&#1086;&#1082;&#1072;&#1103; &#1089;&#1090;&#1077;&#1087;&#1077;&#1085;&#1100; &#1075;&#1077;&#1088;&#1084;&#1077;&#1090;&#1080;&#1095;&#1085;&#1086;&#1089;&#1090;&#1080; &#1082;&#1086;&#1090;&#1083;&#1072;;</li><li>&#1074;&#1086;&#1076;&#1086;&#1086;&#1093;&#1083;&#1072;&#1078;&#1076;&#1072;&#1077;&#1084;&#1099;&#1081; &#1079;&#1086;&#1083;&#1100;&#1085;&#1080;&#1082;;</li><li>&#1082;&#1072;&#1084;&#1077;&#1088;&#1072; &#1089;&#1075;&#1086;&#1088;&#1072;&#1085;&#1080;&#1103; &#1080;&#1079;&#1075;&#1086;&#1090;&#1086;&#1074;&#1083;&#1077;&#1085;&#1072; &#1080;&#1079; &#1089;&#1087;&#1077;&#1094;&#1080;&#1072;&#1083;&#1100;&#1085;&#1099;&#1093; &#1089;&#1090;&#1072;&#1083;&#1077;&#1081; &#1080; &#1086;&#1075;&#1085;&#1077;&#1091;&#1087;&#1086;&#1088;&#1085;&#1099;&#1093; &#1084;&#1072;&#1090;&#1077;&#1088;&#1080;&#1072;&#1083;&#1086;&#1074;;</li><li>&#1082;&#1086;&#1084;&#1073;&#1080;&#1085;&#1080;&#1088;&#1086;&#1074;&#1072;&#1085;&#1085;&#1099;&#1081; &#1090;&#1077;&#1087;&#1083;&#1086;&#1086;&#1073;&#1084;&#1077;&#1085;&#1085;&#1080;&#1082; &#1089;&#1086; &#1089;&#1087;&#1077;&#1094;&#1080;&#1072;&#1083;&#1100;&#1085;&#1086;&#1081; &#1089;&#1080;&#1089;&#1090;&#1077;&#1084;&#1086;&#1081; &#1075;&#1072;&#1079;&#1086;&#1088;&#1072;&#1089;&#1087;&#1088;&#1077;&#1076;&#1077;&#1083;&#1077;&#1085;&#1080;&#1103;;</li><li>&#1089;&#1074;&#1077;&#1088;&#1093;&#1087;&#1088;&#1086;&#1095;&#1085;&#1072;&#1103; &#1082;&#1086;&#1085;&#1089;&#1090;&#1088;&#1091;&#1082;&#1094;&#1080;&#1080; &#1074;&#1086;&#1076;&#1103;&#1085;&#1086;&#1081; &#1088;&#1091;&#1073;&#1072;&#1096;&#1082;&#1080;, &#1083;&#1077;&#1075;&#1082;&#1086; &#1074;&#1099;&#1076;&#1077;&#1088;&#1078;&#1080;&#1074;&#1072;&#1102;&#1097;&#1077;&#1081; &#1080;&#1079;&#1073;&#1099;&#1090;&#1086;&#1095;&#1085;&#1086;&#1077; &#1076;&#1072;&#1074;&#1083;&#1077;&#1085;&#1080;&#1077; &#1076;&#1086; 3 &#1072;&#1090;&#1084;&#1086;&#1089;&#1092;&#1077;&#1088;;</li><li>?&#1074;&#1086;&#1079;&#1084;&#1086;&#1078;&#1085;&#1086;&#1089;&#1090;&#1100; &#1076;&#1086;&#1087;&#1086;&#1083;&#1085;&#1080;&#1090;&#1077;&#1083;&#1100;&#1085;&#1086;&#1081; &#1091;&#1089;&#1090;&#1072;&#1085;&#1086;&#1074;&#1082;&#1080; &#1050;&#1086;&#1084;&#1087;&#1083;&#1077;&#1082;&#1090; &#171;&#1058;&#1069;&#1053;&#1041; 2"&#187;.</li></ul></div> | [24 empty] | 240 | [9 empty] | 660 | 850 | [409 empty] | 83 |  | Уголь, дрова, брикеты | [36 empty] | 240 | 15 | 850 | 660 | 1 | Открытая камера сгорания | 1320 | [55 empty] | Нет
https://climatopt.ru/catalog/kotelnoe_oborudovanie/kombinirovannye_kotly/zota/zota_magna/kotel_otopitelnyy_kombinirovannyy_poluavtomatichekiy_zota_magna_20/ | /upload/resize_cache/iblock/4e0/400_400_140cd750bba9870f18aada2478b24840a/6337_cover_0.jpg | /upload/resize_cache/iblock/4f4/400_400_140cd750bba9870f18aada2478b24840a/Zota.jpg | [8 empty] | Котел комбинированный полуавтоматичекий Zota MAGNA 20 | 96390 | 30727 | Комбинированные |  | Новое изделие ZOTA - котел-полуавтомат ZOTA «Magna» с планируемым диапазоном мощности от 15 до 100 кВт, разработан для сжигания в качестве топлива угля любой фракции, дров и топливных брикетов. В качестве резервного (дополнительного) источника энергии можно использовать электричество. Блок ТЭН и модуль управления поставляется опционально. Загрузка топлива производится вручную, а процесс горения поддерживается нагнетаемым с помощью вентилятора воздухом под контролем модуля управления. Модуль управления, и датчики являются штатной и неотъемлемой частью котла, позволяющей точно контролировать и максимально долго поддерживать процесс горения. Максимально длительный срок горения достигается не только с помощью устройств автоматизации. Конструктивные особенности котла исключают подсос воздуха, обеспечивая условия полного сгорания топлива в камере сгорания, создавая свободную циркуляцию теплоносителя и сохраняя тепло, полученное в процессе горения. Оригинальная конструкция котла позволяет решить, пожалуй, главную проблему большинства полуавтоматов - быстрый выход на штатный режим горения. Котел Magna выходит на номинальный режим в разы быстрее конкурентов, что дает возможность достигнуть большего кпд с одной стороны и избежать активного задымления окружающей среды с другой. Именно это и происходит с полуавтоматическими котлами, которые достигают номинального режима работы в течение часа и более. При этом в режиме номинальной мощности котел работает в течение 9-12 часов, а в длительном режиме до 32 часов. Преимущества полуавтоматических котлов серии ZOTA «Magna» Котлы «Magna» обладают всеми необходимыми качествами для максимально долгого процесса горения: высокая степень герметичности котла; водоохлаждаемый зольник; камера сгорания изготовлена из специальных сталей и огнеупорных материалов; комбинированный теплообменник со специальной системой газораспределения; сверхпрочная конструкции водяной рубашки, легко выдерживающей избыточное давление до 3 атмосфер; ?возможность дополнительной установки Комплект «ТЭНБ 2"». | <div class="detail_text"><p>&#1053;&#1086;&#1074;&#1086;&#1077; &#1080;&#1079;&#1076;&#1077;&#1083;&#1080;&#1077; ZOTA - &#1082;&#1086;&#1090;&#1077;&#1083;-&#1087;&#1086;&#1083;&#1091;&#1072;&#1074;&#1090;&#1086;&#1084;&#1072;&#1090; <strong>ZOTA &#171;Magna&#187; </strong>&#1089; &#1087;&#1083;&#1072;&#1085;&#1080;&#1088;&#1091;&#1077;&#1084;&#1099;&#1084; &#1076;&#1080;&#1072;&#1087;&#1072;&#1079;&#1086;&#1085;&#1086;&#1084; &#1084;&#1086;&#1097;&#1085;&#1086;&#1089;&#1090;&#1080; &#1086;&#1090; 15 &#1076;&#1086; 100 &#1082;&#1042;&#1090;, &#1088;&#1072;&#1079;&#1088;&#1072;&#1073;&#1086;&#1090;&#1072;&#1085; &#1076;&#1083;&#1103; &#1089;&#1078;&#1080;&#1075;&#1072;&#1085;&#1080;&#1103; &#1074; &#1082;&#1072;&#1095;&#1077;&#1089;&#1090;&#1074;&#1077; &#1090;&#1086;&#1087;&#1083;&#1080;&#1074;&#1072; &#1091;&#1075;&#1083;&#1103; &#1083;&#1102;&#1073;&#1086;&#1081; &#1092;&#1088;&#1072;&#1082;&#1094;&#1080;&#1080;, &#1076;&#1088;&#1086;&#1074; &#1080; &#1090;&#1086;&#1087;&#1083;&#1080;&#1074;&#1085;&#1099;&#1093; &#1073;&#1088;&#1080;&#1082;&#1077;&#1090;&#1086;&#1074;. &#1042; &#1082;&#1072;&#1095;&#1077;&#1089;&#1090;&#1074;&#1077; &#1088;&#1077;&#1079;&#1077;&#1088;&#1074;&#1085;&#1086;&#1075;&#1086; (&#1076;&#1086;&#1087;&#1086;&#1083;&#1085;&#1080;&#1090;&#1077;&#1083;&#1100;&#1085;&#1086;&#1075;&#1086;) &#1080;&#1089;&#1090;&#1086;&#1095;&#1085;&#1080;&#1082;&#1072; &#1101;&#1085;&#1077;&#1088;&#1075;&#1080;&#1080; &#1084;&#1086;&#1078;&#1085;&#1086; &#1080;&#1089;&#1087;&#1086;&#1083;&#1100;&#1079;&#1086;&#1074;&#1072;&#1090;&#1100; &#1101;&#1083;&#1077;&#1082;&#1090;&#1088;&#1080;&#1095;&#1077;&#1089;&#1090;&#1074;&#1086;. &#1041;&#1083;&#1086;&#1082; &#1058;&#1069;&#1053; &#1080; &#1084;&#1086;&#1076;&#1091;&#1083;&#1100; &#1091;&#1087;&#1088;&#1072;&#1074;&#1083;&#1077;&#1085;&#1080;&#1103; &#1087;&#1086;&#1089;&#1090;&#1072;&#1074;&#1083;&#1103;&#1077;&#1090;&#1089;&#1103; &#1086;&#1087;&#1094;&#1080;&#1086;&#1085;&#1072;&#1083;&#1100;&#1085;&#1086;.</p><p>&#1047;&#1072;&#1075;&#1088;&#1091;&#1079;&#1082;&#1072; &#1090;&#1086;&#1087;&#1083;&#1080;&#1074;&#1072; &#1087;&#1088;&#1086;&#1080;&#1079;&#1074;&#1086;&#1076;&#1080;&#1090;&#1089;&#1103; &#1074;&#1088;&#1091;&#1095;&#1085;&#1091;&#1102;, &#1072; &#1087;&#1088;&#1086;&#1094;&#1077;&#1089;&#1089; &#1075;&#1086;&#1088;&#1077;&#1085;&#1080;&#1103; &#1087;&#1086;&#1076;&#1076;&#1077;&#1088;&#1078;&#1080;&#1074;&#1072;&#1077;&#1090;&#1089;&#1103; &#1085;&#1072;&#1075;&#1085;&#1077;&#1090;&#1072;&#1077;&#1084;&#1099;&#1084; &#1089; &#1087;&#1086;&#1084;&#1086;&#1097;&#1100;&#1102; &#1074;&#1077;&#1085;&#1090;&#1080;&#1083;&#1103;&#1090;&#1086;&#1088;&#1072; &#1074;&#1086;&#1079;&#1076;&#1091;&#1093;&#1086;&#1084; &#1087;&#1086;&#1076; &#1082;&#1086;&#1085;&#1090;&#1088;&#1086;&#1083;&#1077;&#1084; &#1084;&#1086;&#1076;&#1091;&#1083;&#1103; &#1091;&#1087;&#1088;&#1072;&#1074;&#1083;&#1077;&#1085;&#1080;&#1103;.</p><p>&#1052;&#1086;&#1076;&#1091;&#1083;&#1100; &#1091;&#1087;&#1088;&#1072;&#1074;&#1083;&#1077;&#1085;&#1080;&#1103;, &#1080; &#1076;&#1072;&#1090;&#1095;&#1080;&#1082;&#1080; &#1103;&#1074;&#1083;&#1103;&#1102;&#1090;&#1089;&#1103; &#1096;&#1090;&#1072;&#1090;&#1085;&#1086;&#1081; &#1080; &#1085;&#1077;&#1086;&#1090;&#1098;&#1077;&#1084;&#1083;&#1077;&#1084;&#1086;&#1081; &#1095;&#1072;&#1089;&#1090;&#1100;&#1102; &#1082;&#1086;&#1090;&#1083;&#1072;, &#1087;&#1086;&#1079;&#1074;&#1086;&#1083;&#1103;&#1102;&#1097;&#1077;&#1081; &#1090;&#1086;&#1095;&#1085;&#1086; &#1082;&#1086;&#1085;&#1090;&#1088;&#1086;&#1083;&#1080;&#1088;&#1086;&#1074;&#1072;&#1090;&#1100; &#1080; &#1084;&#1072;&#1082;&#1089;&#1080;&#1084;&#1072;&#1083;&#1100;&#1085;&#1086; &#1076;&#1086;&#1083;&#1075;&#1086; &#1087;&#1086;&#1076;&#1076;&#1077;&#1088;&#1078;&#1080;&#1074;&#1072;&#1090;&#1100; &#1087;&#1088;&#1086;&#1094;&#1077;&#1089;&#1089; &#1075;&#1086;&#1088;&#1077;&#1085;&#1080;&#1103;. &#1052;&#1072;&#1082;&#1089;&#1080;&#1084;&#1072;&#1083;&#1100;&#1085;&#1086; &#1076;&#1083;&#1080;&#1090;&#1077;&#1083;&#1100;&#1085;&#1099;&#1081; &#1089;&#1088;&#1086;&#1082; &#1075;&#1086;&#1088;&#1077;&#1085;&#1080;&#1103; &#1076;&#1086;&#1089;&#1090;&#1080;&#1075;&#1072;&#1077;&#1090;&#1089;&#1103; &#1085;&#1077; &#1090;&#1086;&#1083;&#1100;&#1082;&#1086; &#1089; &#1087;&#1086;&#1084;&#1086;&#1097;&#1100;&#1102; &#1091;&#1089;&#1090;&#1088;&#1086;&#1081;&#1089;&#1090;&#1074; &#1072;&#1074;&#1090;&#1086;&#1084;&#1072;&#1090;&#1080;&#1079;&#1072;&#1094;&#1080;&#1080;. &#1050;&#1086;&#1085;&#1089;&#1090;&#1088;&#1091;&#1082;&#1090;&#1080;&#1074;&#1085;&#1099;&#1077; &#1086;&#1089;&#1086;&#1073;&#1077;&#1085;&#1085;&#1086;&#1089;&#1090;&#1080; &#1082;&#1086;&#1090;&#1083;&#1072; &#1080;&#1089;&#1082;&#1083;&#1102;&#1095;&#1072;&#1102;&#1090; &#1087;&#1086;&#1076;&#1089;&#1086;&#1089; &#1074;&#1086;&#1079;&#1076;&#1091;&#1093;&#1072;, &#1086;&#1073;&#1077;&#1089;&#1087;&#1077;&#1095;&#1080;&#1074;&#1072;&#1103; &#1091;&#1089;&#1083;&#1086;&#1074;&#1080;&#1103; &#1087;&#1086;&#1083;&#1085;&#1086;&#1075;&#1086; &#1089;&#1075;&#1086;&#1088;&#1072;&#1085;&#1080;&#1103; &#1090;&#1086;&#1087;&#1083;&#1080;&#1074;&#1072; &#1074; &#1082;&#1072;&#1084;&#1077;&#1088;&#1077; &#1089;&#1075;&#1086;&#1088;&#1072;&#1085;&#1080;&#1103;, &#1089;&#1086;&#1079;&#1076;&#1072;&#1074;&#1072;&#1103; &#1089;&#1074;&#1086;&#1073;&#1086;&#1076;&#1085;&#1091;&#1102; &#1094;&#1080;&#1088;&#1082;&#1091;&#1083;&#1103;&#1094;&#1080;&#1102; &#1090;&#1077;&#1087;&#1083;&#1086;&#1085;&#1086;&#1089;&#1080;&#1090;&#1077;&#1083;&#1103; &#1080; &#1089;&#1086;&#1093;&#1088;&#1072;&#1085;&#1103;&#1103; &#1090;&#1077;&#1087;&#1083;&#1086;, &#1087;&#1086;&#1083;&#1091;&#1095;&#1077;&#1085;&#1085;&#1086;&#1077; &#1074; &#1087;&#1088;&#1086;&#1094;&#1077;&#1089;&#1089;&#1077; &#1075;&#1086;&#1088;&#1077;&#1085;&#1080;&#1103;.</p><p>&#1054;&#1088;&#1080;&#1075;&#1080;&#1085;&#1072;&#1083;&#1100;&#1085;&#1072;&#1103; &#1082;&#1086;&#1085;&#1089;&#1090;&#1088;&#1091;&#1082;&#1094;&#1080;&#1103; &#1082;&#1086;&#1090;&#1083;&#1072; &#1087;&#1086;&#1079;&#1074;&#1086;&#1083;&#1103;&#1077;&#1090; &#1088;&#1077;&#1096;&#1080;&#1090;&#1100;, &#1087;&#1086;&#1078;&#1072;&#1083;&#1091;&#1081;, &#1075;&#1083;&#1072;&#1074;&#1085;&#1091;&#1102; &#1087;&#1088;&#1086;&#1073;&#1083;&#1077;&#1084;&#1091; &#1073;&#1086;&#1083;&#1100;&#1096;&#1080;&#1085;&#1089;&#1090;&#1074;&#1072; &#1087;&#1086;&#1083;&#1091;&#1072;&#1074;&#1090;&#1086;&#1084;&#1072;&#1090;&#1086;&#1074; - &#1073;&#1099;&#1089;&#1090;&#1088;&#1099;&#1081; &#1074;&#1099;&#1093;&#1086;&#1076; &#1085;&#1072; &#1096;&#1090;&#1072;&#1090;&#1085;&#1099;&#1081; &#1088;&#1077;&#1078;&#1080;&#1084; &#1075;&#1086;&#1088;&#1077;&#1085;&#1080;&#1103;. &#1050;&#1086;&#1090;&#1077;&#1083; Magna &#1074;&#1099;&#1093;&#1086;&#1076;&#1080;&#1090; &#1085;&#1072; &#1085;&#1086;&#1084;&#1080;&#1085;&#1072;&#1083;&#1100;&#1085;&#1099;&#1081; &#1088;&#1077;&#1078;&#1080;&#1084; &#1074; &#1088;&#1072;&#1079;&#1099; &#1073;&#1099;&#1089;&#1090;&#1088;&#1077;&#1077; &#1082;&#1086;&#1085;&#1082;&#1091;&#1088;&#1077;&#1085;&#1090;&#1086;&#1074;, &#1095;&#1090;&#1086; &#1076;&#1072;&#1077;&#1090; &#1074;&#1086;&#1079;&#1084;&#1086;&#1078;&#1085;&#1086;&#1089;&#1090;&#1100; &#1076;&#1086;&#1089;&#1090;&#1080;&#1075;&#1085;&#1091;&#1090;&#1100; &#1073;&#1086;&#1083;&#1100;&#1096;&#1077;&#1075;&#1086; &#1082;&#1087;&#1076; &#1089; &#1086;&#1076;&#1085;&#1086;&#1081; &#1089;&#1090;&#1086;&#1088;&#1086;&#1085;&#1099; &#1080; &#1080;&#1079;&#1073;&#1077;&#1078;&#1072;&#1090;&#1100; &#1072;&#1082;&#1090;&#1080;&#1074;&#1085;&#1086;&#1075;&#1086; &#1079;&#1072;&#1076;&#1099;&#1084;&#1083;&#1077;&#1085;&#1080;&#1103; &#1086;&#1082;&#1088;&#1091;&#1078;&#1072;&#1102;&#1097;&#1077;&#1081; &#1089;&#1088;&#1077;&#1076;&#1099; &#1089; &#1076;&#1088;&#1091;&#1075;&#1086;&#1081;. &#1048;&#1084;&#1077;&#1085;&#1085;&#1086; &#1101;&#1090;&#1086; &#1080; &#1087;&#1088;&#1086;&#1080;&#1089;&#1093;&#1086;&#1076;&#1080;&#1090; &#1089; &#1087;&#1086;&#1083;&#1091;&#1072;&#1074;&#1090;&#1086;&#1084;&#1072;&#1090;&#1080;&#1095;&#1077;&#1089;&#1082;&#1080;&#1084;&#1080; &#1082;&#1086;&#1090;&#1083;&#1072;&#1084;&#1080;, &#1082;&#1086;&#1090;&#1086;&#1088;&#1099;&#1077; &#1076;&#1086;&#1089;&#1090;&#1080;&#1075;&#1072;&#1102;&#1090; &#1085;&#1086;&#1084;&#1080;&#1085;&#1072;&#1083;&#1100;&#1085;&#1086;&#1075;&#1086; &#1088;&#1077;&#1078;&#1080;&#1084;&#1072; &#1088;&#1072;&#1073;&#1086;&#1090;&#1099; &#1074; &#1090;&#1077;&#1095;&#1077;&#1085;&#1080;&#1077; &#1095;&#1072;&#1089;&#1072; &#1080; &#1073;&#1086;&#1083;&#1077;&#1077;. &#1055;&#1088;&#1080; &#1101;&#1090;&#1086;&#1084; &#1074; &#1088;&#1077;&#1078;&#1080;&#1084;&#1077; &#1085;&#1086;&#1084;&#1080;&#1085;&#1072;&#1083;&#1100;&#1085;&#1086;&#1081; &#1084;&#1086;&#1097;&#1085;&#1086;&#1089;&#1090;&#1080; &#1082;&#1086;&#1090;&#1077;&#1083; &#1088;&#1072;&#1073;&#1086;&#1090;&#1072;&#1077;&#1090; &#1074; &#1090;&#1077;&#1095;&#1077;&#1085;&#1080;&#1077; 9-12 &#1095;&#1072;&#1089;&#1086;&#1074;, &#1072; &#1074; &#1076;&#1083;&#1080;&#1090;&#1077;&#1083;&#1100;&#1085;&#1086;&#1084; &#1088;&#1077;&#1078;&#1080;&#1084;&#1077; &#1076;&#1086; 32 &#1095;&#1072;&#1089;&#1086;&#1074;.</p><h2>&#1055;&#1088;&#1077;&#1080;&#1084;&#1091;&#1097;&#1077;&#1089;&#1090;&#1074;&#1072; &#1087;&#1086;&#1083;&#1091;&#1072;&#1074;&#1090;&#1086;&#1084;&#1072;&#1090;&#1080;&#1095;&#1077;&#1089;&#1082;&#1080;&#1093; &#1082;&#1086;&#1090;&#1083;&#1086;&#1074; &#1089;&#1077;&#1088;&#1080;&#1080; ZOTA &#171;Magna&#187;</h2><p>&#1050;&#1086;&#1090;&#1083;&#1099; &#171;Magna&#187; &#1086;&#1073;&#1083;&#1072;&#1076;&#1072;&#1102;&#1090; &#1074;&#1089;&#1077;&#1084;&#1080; &#1085;&#1077;&#1086;&#1073;&#1093;&#1086;&#1076;&#1080;&#1084;&#1099;&#1084;&#1080; &#1082;&#1072;&#1095;&#1077;&#1089;&#1090;&#1074;&#1072;&#1084;&#1080; &#1076;&#1083;&#1103; &#1084;&#1072;&#1082;&#1089;&#1080;&#1084;&#1072;&#1083;&#1100;&#1085;&#1086; &#1076;&#1086;&#1083;&#1075;&#1086;&#1075;&#1086; &#1087;&#1088;&#1086;&#1094;&#1077;&#1089;&#1089;&#1072; &#1075;&#1086;&#1088;&#1077;&#1085;&#1080;&#1103;:</p><ul><li>&#1074;&#1099;&#1089;&#1086;&#1082;&#1072;&#1103; &#1089;&#1090;&#1077;&#1087;&#1077;&#1085;&#1100; &#1075;&#1077;&#1088;&#1084;&#1077;&#1090;&#1080;&#1095;&#1085;&#1086;&#1089;&#1090;&#1080; &#1082;&#1086;&#1090;&#1083;&#1072;;</li><li>&#1074;&#1086;&#1076;&#1086;&#1086;&#1093;&#1083;&#1072;&#1078;&#1076;&#1072;&#1077;&#1084;&#1099;&#1081; &#1079;&#1086;&#1083;&#1100;&#1085;&#1080;&#1082;;</li><li>&#1082;&#1072;&#1084;&#1077;&#1088;&#1072; &#1089;&#1075;&#1086;&#1088;&#1072;&#1085;&#1080;&#1103; &#1080;&#1079;&#1075;&#1086;&#1090;&#1086;&#1074;&#1083;&#1077;&#1085;&#1072; &#1080;&#1079; &#1089;&#1087;&#1077;&#1094;&#1080;&#1072;&#1083;&#1100;&#1085;&#1099;&#1093; &#1089;&#1090;&#1072;&#1083;&#1077;&#1081; &#1080; &#1086;&#1075;&#1085;&#1077;&#1091;&#1087;&#1086;&#1088;&#1085;&#1099;&#1093; &#1084;&#1072;&#1090;&#1077;&#1088;&#1080;&#1072;&#1083;&#1086;&#1074;;</li><li>&#1082;&#1086;&#1084;&#1073;&#1080;&#1085;&#1080;&#1088;&#1086;&#1074;&#1072;&#1085;&#1085;&#1099;&#1081; &#1090;&#1077;&#1087;&#1083;&#1086;&#1086;&#1073;&#1084;&#1077;&#1085;&#1085;&#1080;&#1082; &#1089;&#1086; &#1089;&#1087;&#1077;&#1094;&#1080;&#1072;&#1083;&#1100;&#1085;&#1086;&#1081; &#1089;&#1080;&#1089;&#1090;&#1077;&#1084;&#1086;&#1081; &#1075;&#1072;&#1079;&#1086;&#1088;&#1072;&#1089;&#1087;&#1088;&#1077;&#1076;&#1077;&#1083;&#1077;&#1085;&#1080;&#1103;;</li><li>&#1089;&#1074;&#1077;&#1088;&#1093;&#1087;&#1088;&#1086;&#1095;&#1085;&#1072;&#1103; &#1082;&#1086;&#1085;&#1089;&#1090;&#1088;&#1091;&#1082;&#1094;&#1080;&#1080; &#1074;&#1086;&#1076;&#1103;&#1085;&#1086;&#1081; &#1088;&#1091;&#1073;&#1072;&#1096;&#1082;&#1080;, &#1083;&#1077;&#1075;&#1082;&#1086; &#1074;&#1099;&#1076;&#1077;&#1088;&#1078;&#1080;&#1074;&#1072;&#1102;&#1097;&#1077;&#1081; &#1080;&#1079;&#1073;&#1099;&#1090;&#1086;&#1095;&#1085;&#1086;&#1077; &#1076;&#1072;&#1074;&#1083;&#1077;&#1085;&#1080;&#1077; &#1076;&#1086; 3 &#1072;&#1090;&#1084;&#1086;&#1089;&#1092;&#1077;&#1088;;</li><li>?&#1074;&#1086;&#1079;&#1084;&#1086;&#1078;&#1085;&#1086;&#1089;&#1090;&#1100; &#1076;&#1086;&#1087;&#1086;&#1083;&#1085;&#1080;&#1090;&#1077;&#1083;&#1100;&#1085;&#1086;&#1081; &#1091;&#1089;&#1090;&#1072;&#1085;&#1086;&#1074;&#1082;&#1080; &#1050;&#1086;&#1084;&#1087;&#1083;&#1077;&#1082;&#1090; &#171;&#1058;&#1069;&#1053;&#1041; 2"&#187;.</li></ul></div> | [24 empty] | 285 | [9 empty] | 660 | 970 | [409 empty] | 83 |  | Уголь, дрова, брикеты | [36 empty] | 285 | 20 | 970 | 660 | 1 | Открытая камера сгорания | 1320 | [55 empty] | Нет
https://climatopt.ru/catalog/kotelnoe_oborudovanie/kombinirovannye_kotly/zota/zota_magna/kotel_otopitelnyy_kombinirovannyy_poluavtomatichekiy_zota_magna_26/ | /upload/resize_cache/iblock/241/400_400_140cd750bba9870f18aada2478b24840a/6710_cover_0.jpg | /upload/resize_cache/iblock/b23/400_400_140cd750bba9870f18aada2478b24840a/Zota.jpg | [8 empty] | Котел комбинированный полуавтоматичекий Zota MAGNA 26 | 106990 | 30728 | Комбинированные |  | Новое изделие ZOTA - котел-полуавтомат ZOTA «Magna» с планируемым диапазоном мощности от 15 до 100 кВт, разработан для сжигания в качестве топлива угля любой фракции, дров и топливных брикетов. В качестве резервного (дополнительного) источника энергии можно использовать электричество. Блок ТЭН и модуль управления поставляется опционально. Загрузка топлива производится вручную, а процесс горения поддерживается нагнетаемым с помощью вентилятора воздухом под контролем модуля управления. Модуль управления, и датчики являются штатной и неотъемлемой частью котла, позволяющей точно контролировать и максимально долго поддерживать процесс горения. Максимально длительный срок горения достигается не только с помощью устройств автоматизации. Конструктивные особенности котла исключают подсос воздуха, обеспечивая условия полного сгорания топлива в камере сгорания, создавая свободную циркуляцию теплоносителя и сохраняя тепло, полученное в процессе горения. Оригинальная конструкция котла позволяет решить, пожалуй, главную проблему большинства полуавтоматов - быстрый выход на штатный режим горения. Котел Magna выходит на номинальный режим в разы быстрее конкурентов, что дает возможность достигнуть большего кпд с одной стороны и избежать активного задымления окружающей среды с другой. Именно это и происходит с полуавтоматическими котлами, которые достигают номинального режима работы в течение часа и более. При этом в режиме номинальной мощности котел работает в течение 9-12 часов, а в длительном режиме до 32 часов. Преимущества полуавтоматических котлов серии ZOTA «Magna» Котлы «Magna» обладают всеми необходимыми качествами для максимально долгого процесса горения: высокая степень герметичности котла; водоохлаждаемый зольник; камера сгорания изготовлена из специальных сталей и огнеупорных материалов; комбинированный теплообменник со специальной системой газораспределения; сверхпрочная конструкции водяной рубашки, легко выдерживающей избыточное давление до 3 атмосфер; ?возможность дополнительной установки Комплект «ТЭНБ 2"». | <div class="detail_text"><p>&#1053;&#1086;&#1074;&#1086;&#1077; &#1080;&#1079;&#1076;&#1077;&#1083;&#1080;&#1077; ZOTA - &#1082;&#1086;&#1090;&#1077;&#1083;-&#1087;&#1086;&#1083;&#1091;&#1072;&#1074;&#1090;&#1086;&#1084;&#1072;&#1090; <strong>ZOTA &#171;Magna&#187;</strong> &#1089; &#1087;&#1083;&#1072;&#1085;&#1080;&#1088;&#1091;&#1077;&#1084;&#1099;&#1084; &#1076;&#1080;&#1072;&#1087;&#1072;&#1079;&#1086;&#1085;&#1086;&#1084; &#1084;&#1086;&#1097;&#1085;&#1086;&#1089;&#1090;&#1080; &#1086;&#1090; 15 &#1076;&#1086; 100 &#1082;&#1042;&#1090;, &#1088;&#1072;&#1079;&#1088;&#1072;&#1073;&#1086;&#1090;&#1072;&#1085; &#1076;&#1083;&#1103; &#1089;&#1078;&#1080;&#1075;&#1072;&#1085;&#1080;&#1103; &#1074; &#1082;&#1072;&#1095;&#1077;&#1089;&#1090;&#1074;&#1077; &#1090;&#1086;&#1087;&#1083;&#1080;&#1074;&#1072; &#1091;&#1075;&#1083;&#1103; &#1083;&#1102;&#1073;&#1086;&#1081; &#1092;&#1088;&#1072;&#1082;&#1094;&#1080;&#1080;, &#1076;&#1088;&#1086;&#1074; &#1080; &#1090;&#1086;&#1087;&#1083;&#1080;&#1074;&#1085;&#1099;&#1093; &#1073;&#1088;&#1080;&#1082;&#1077;&#1090;&#1086;&#1074;. &#1042; &#1082;&#1072;&#1095;&#1077;&#1089;&#1090;&#1074;&#1077; &#1088;&#1077;&#1079;&#1077;&#1088;&#1074;&#1085;&#1086;&#1075;&#1086; (&#1076;&#1086;&#1087;&#1086;&#1083;&#1085;&#1080;&#1090;&#1077;&#1083;&#1100;&#1085;&#1086;&#1075;&#1086;) &#1080;&#1089;&#1090;&#1086;&#1095;&#1085;&#1080;&#1082;&#1072; &#1101;&#1085;&#1077;&#1088;&#1075;&#1080;&#1080; &#1084;&#1086;&#1078;&#1085;&#1086; &#1080;&#1089;&#1087;&#1086;&#1083;&#1100;&#1079;&#1086;&#1074;&#1072;&#1090;&#1100; &#1101;&#1083;&#1077;&#1082;&#1090;&#1088;&#1080;&#1095;&#1077;&#1089;&#1090;&#1074;&#1086;. &#1041;&#1083;&#1086;&#1082; &#1058;&#1069;&#1053; &#1080; &#1084;&#1086;&#1076;&#1091;&#1083;&#1100; &#1091;&#1087;&#1088;&#1072;&#1074;&#1083;&#1077;&#1085;&#1080;&#1103; &#1087;&#1086;&#1089;&#1090;&#1072;&#1074;&#1083;&#1103;&#1077;&#1090;&#1089;&#1103; &#1086;&#1087;&#1094;&#1080;&#1086;&#1085;&#1072;&#1083;&#1100;&#1085;&#1086;.</p><p>&#1047;&#1072;&#1075;&#1088;&#1091;&#1079;&#1082;&#1072; &#1090;&#1086;&#1087;&#1083;&#1080;&#1074;&#1072; &#1087;&#1088;&#1086;&#1080;&#1079;&#1074;&#1086;&#1076;&#1080;&#1090;&#1089;&#1103; &#1074;&#1088;&#1091;&#1095;&#1085;&#1091;&#1102;, &#1072; &#1087;&#1088;&#1086;&#1094;&#1077;&#1089;&#1089; &#1075;&#1086;&#1088;&#1077;&#1085;&#1080;&#1103; &#1087;&#1086;&#1076;&#1076;&#1077;&#1088;&#1078;&#1080;&#1074;&#1072;&#1077;&#1090;&#1089;&#1103; &#1085;&#1072;&#1075;&#1085;&#1077;&#1090;&#1072;&#1077;&#1084;&#1099;&#1084; &#1089; &#1087;&#1086;&#1084;&#1086;&#1097;&#1100;&#1102; &#1074;&#1077;&#1085;&#1090;&#1080;&#1083;&#1103;&#1090;&#1086;&#1088;&#1072; &#1074;&#1086;&#1079;&#1076;&#1091;&#1093;&#1086;&#1084; &#1087;&#1086;&#1076; &#1082;&#1086;&#1085;&#1090;&#1088;&#1086;&#1083;&#1077;&#1084; &#1084;&#1086;&#1076;&#1091;&#1083;&#1103; &#1091;&#1087;&#1088;&#1072;&#1074;&#1083;&#1077;&#1085;&#1080;&#1103;.</p><p>&#1052;&#1086;&#1076;&#1091;&#1083;&#1100; &#1091;&#1087;&#1088;&#1072;&#1074;&#1083;&#1077;&#1085;&#1080;&#1103;, &#1080; &#1076;&#1072;&#1090;&#1095;&#1080;&#1082;&#1080; &#1103;&#1074;&#1083;&#1103;&#1102;&#1090;&#1089;&#1103; &#1096;&#1090;&#1072;&#1090;&#1085;&#1086;&#1081; &#1080; &#1085;&#1077;&#1086;&#1090;&#1098;&#1077;&#1084;&#1083;&#1077;&#1084;&#1086;&#1081; &#1095;&#1072;&#1089;&#1090;&#1100;&#1102; &#1082;&#1086;&#1090;&#1083;&#1072;, &#1087;&#1086;&#1079;&#1074;&#1086;&#1083;&#1103;&#1102;&#1097;&#1077;&#1081; &#1090;&#1086;&#1095;&#1085;&#1086; &#1082;&#1086;&#1085;&#1090;&#1088;&#1086;&#1083;&#1080;&#1088;&#1086;&#1074;&#1072;&#1090;&#1100; &#1080; &#1084;&#1072;&#1082;&#1089;&#1080;&#1084;&#1072;&#1083;&#1100;&#1085;&#1086; &#1076;&#1086;&#1083;&#1075;&#1086; &#1087;&#1086;&#1076;&#1076;&#1077;&#1088;&#1078;&#1080;&#1074;&#1072;&#1090;&#1100; &#1087;&#1088;&#1086;&#1094;&#1077;&#1089;&#1089; &#1075;&#1086;&#1088;&#1077;&#1085;&#1080;&#1103;. &#1052;&#1072;&#1082;&#1089;&#1080;&#1084;&#1072;&#1083;&#1100;&#1085;&#1086; &#1076;&#1083;&#1080;&#1090;&#1077;&#1083;&#1100;&#1085;&#1099;&#1081; &#1089;&#1088;&#1086;&#1082; &#1075;&#1086;&#1088;&#1077;&#1085;&#1080;&#1103; &#1076;&#1086;&#1089;&#1090;&#1080;&#1075;&#1072;&#1077;&#1090;&#1089;&#1103; &#1085;&#1077; &#1090;&#1086;&#1083;&#1100;&#1082;&#1086; &#1089; &#1087;&#1086;&#1084;&#1086;&#1097;&#1100;&#1102; &#1091;&#1089;&#1090;&#1088;&#1086;&#1081;&#1089;&#1090;&#1074; &#1072;&#1074;&#1090;&#1086;&#1084;&#1072;&#1090;&#1080;&#1079;&#1072;&#1094;&#1080;&#1080;. &#1050;&#1086;&#1085;&#1089;&#1090;&#1088;&#1091;&#1082;&#1090;&#1080;&#1074;&#1085;&#1099;&#1077; &#1086;&#1089;&#1086;&#1073;&#1077;&#1085;&#1085;&#1086;&#1089;&#1090;&#1080; &#1082;&#1086;&#1090;&#1083;&#1072; &#1080;&#1089;&#1082;&#1083;&#1102;&#1095;&#1072;&#1102;&#1090; &#1087;&#1086;&#1076;&#1089;&#1086;&#1089; &#1074;&#1086;&#1079;&#1076;&#1091;&#1093;&#1072;, &#1086;&#1073;&#1077;&#1089;&#1087;&#1077;&#1095;&#1080;&#1074;&#1072;&#1103; &#1091;&#1089;&#1083;&#1086;&#1074;&#1080;&#1103; &#1087;&#1086;&#1083;&#1085;&#1086;&#1075;&#1086; &#1089;&#1075;&#1086;&#1088;&#1072;&#1085;&#1080;&#1103; &#1090;&#1086;&#1087;&#1083;&#1080;&#1074;&#1072; &#1074; &#1082;&#1072;&#1084;&#1077;&#1088;&#1077; &#1089;&#1075;&#1086;&#1088;&#1072;&#1085;&#1080;&#1103;, &#1089;&#1086;&#1079;&#1076;&#1072;&#1074;&#1072;&#1103; &#1089;&#1074;&#1086;&#1073;&#1086;&#1076;&#1085;&#1091;&#1102; &#1094;&#1080;&#1088;&#1082;&#1091;&#1083;&#1103;&#1094;&#1080;&#1102; &#1090;&#1077;&#1087;&#1083;&#1086;&#1085;&#1086;&#1089;&#1080;&#1090;&#1077;&#1083;&#1103; &#1080; &#1089;&#1086;&#1093;&#1088;&#1072;&#1085;&#1103;&#1103; &#1090;&#1077;&#1087;&#1083;&#1086;, &#1087;&#1086;&#1083;&#1091;&#1095;&#1077;&#1085;&#1085;&#1086;&#1077; &#1074; &#1087;&#1088;&#1086;&#1094;&#1077;&#1089;&#1089;&#1077; &#1075;&#1086;&#1088;&#1077;&#1085;&#1080;&#1103;.</p><p>&#1054;&#1088;&#1080;&#1075;&#1080;&#1085;&#1072;&#1083;&#1100;&#1085;&#1072;&#1103; &#1082;&#1086;&#1085;&#1089;&#1090;&#1088;&#1091;&#1082;&#1094;&#1080;&#1103; &#1082;&#1086;&#1090;&#1083;&#1072; &#1087;&#1086;&#1079;&#1074;&#1086;&#1083;&#1103;&#1077;&#1090; &#1088;&#1077;&#1096;&#1080;&#1090;&#1100;, &#1087;&#1086;&#1078;&#1072;&#1083;&#1091;&#1081;, &#1075;&#1083;&#1072;&#1074;&#1085;&#1091;&#1102; &#1087;&#1088;&#1086;&#1073;&#1083;&#1077;&#1084;&#1091; &#1073;&#1086;&#1083;&#1100;&#1096;&#1080;&#1085;&#1089;&#1090;&#1074;&#1072; &#1087;&#1086;&#1083;&#1091;&#1072;&#1074;&#1090;&#1086;&#1084;&#1072;&#1090;&#1086;&#1074; - &#1073;&#1099;&#1089;&#1090;&#1088;&#1099;&#1081; &#1074;&#1099;&#1093;&#1086;&#1076; &#1085;&#1072; &#1096;&#1090;&#1072;&#1090;&#1085;&#1099;&#1081; &#1088;&#1077;&#1078;&#1080;&#1084; &#1075;&#1086;&#1088;&#1077;&#1085;&#1080;&#1103;. &#1050;&#1086;&#1090;&#1077;&#1083; Magna &#1074;&#1099;&#1093;&#1086;&#1076;&#1080;&#1090; &#1085;&#1072; &#1085;&#1086;&#1084;&#1080;&#1085;&#1072;&#1083;&#1100;&#1085;&#1099;&#1081; &#1088;&#1077;&#1078;&#1080;&#1084; &#1074; &#1088;&#1072;&#1079;&#1099; &#1073;&#1099;&#1089;&#1090;&#1088;&#1077;&#1077; &#1082;&#1086;&#1085;&#1082;&#1091;&#1088;&#1077;&#1085;&#1090;&#1086;&#1074;, &#1095;&#1090;&#1086; &#1076;&#1072;&#1077;&#1090; &#1074;&#1086;&#1079;&#1084;&#1086;&#1078;&#1085;&#1086;&#1089;&#1090;&#1100; &#1076;&#1086;&#1089;&#1090;&#1080;&#1075;&#1085;&#1091;&#1090;&#1100; &#1073;&#1086;&#1083;&#1100;&#1096;&#1077;&#1075;&#1086; &#1082;&#1087;&#1076; &#1089; &#1086;&#1076;&#1085;&#1086;&#1081; &#1089;&#1090;&#1086;&#1088;&#1086;&#1085;&#1099; &#1080; &#1080;&#1079;&#1073;&#1077;&#1078;&#1072;&#1090;&#1100; &#1072;&#1082;&#1090;&#1080;&#1074;&#1085;&#1086;&#1075;&#1086; &#1079;&#1072;&#1076;&#1099;&#1084;&#1083;&#1077;&#1085;&#1080;&#1103; &#1086;&#1082;&#1088;&#1091;&#1078;&#1072;&#1102;&#1097;&#1077;&#1081; &#1089;&#1088;&#1077;&#1076;&#1099; &#1089; &#1076;&#1088;&#1091;&#1075;&#1086;&#1081;. &#1048;&#1084;&#1077;&#1085;&#1085;&#1086; &#1101;&#1090;&#1086; &#1080; &#1087;&#1088;&#1086;&#1080;&#1089;&#1093;&#1086;&#1076;&#1080;&#1090; &#1089; &#1087;&#1086;&#1083;&#1091;&#1072;&#1074;&#1090;&#1086;&#1084;&#1072;&#1090;&#1080;&#1095;&#1077;&#1089;&#1082;&#1080;&#1084;&#1080; &#1082;&#1086;&#1090;&#1083;&#1072;&#1084;&#1080;, &#1082;&#1086;&#1090;&#1086;&#1088;&#1099;&#1077; &#1076;&#1086;&#1089;&#1090;&#1080;&#1075;&#1072;&#1102;&#1090; &#1085;&#1086;&#1084;&#1080;&#1085;&#1072;&#1083;&#1100;&#1085;&#1086;&#1075;&#1086; &#1088;&#1077;&#1078;&#1080;&#1084;&#1072; &#1088;&#1072;&#1073;&#1086;&#1090;&#1099; &#1074; &#1090;&#1077;&#1095;&#1077;&#1085;&#1080;&#1077; &#1095;&#1072;&#1089;&#1072; &#1080; &#1073;&#1086;&#1083;&#1077;&#1077;. &#1055;&#1088;&#1080; &#1101;&#1090;&#1086;&#1084; &#1074; &#1088;&#1077;&#1078;&#1080;&#1084;&#1077; &#1085;&#1086;&#1084;&#1080;&#1085;&#1072;&#1083;&#1100;&#1085;&#1086;&#1081; &#1084;&#1086;&#1097;&#1085;&#1086;&#1089;&#1090;&#1080; &#1082;&#1086;&#1090;&#1077;&#1083; &#1088;&#1072;&#1073;&#1086;&#1090;&#1072;&#1077;&#1090; &#1074; &#1090;&#1077;&#1095;&#1077;&#1085;&#1080;&#1077; 9-12 &#1095;&#1072;&#1089;&#1086;&#1074;, &#1072; &#1074; &#1076;&#1083;&#1080;&#1090;&#1077;&#1083;&#1100;&#1085;&#1086;&#1084; &#1088;&#1077;&#1078;&#1080;&#1084;&#1077; &#1076;&#1086; 32 &#1095;&#1072;&#1089;&#1086;&#1074;.</p><h2>&#1055;&#1088;&#1077;&#1080;&#1084;&#1091;&#1097;&#1077;&#1089;&#1090;&#1074;&#1072; &#1087;&#1086;&#1083;&#1091;&#1072;&#1074;&#1090;&#1086;&#1084;&#1072;&#1090;&#1080;&#1095;&#1077;&#1089;&#1082;&#1080;&#1093; &#1082;&#1086;&#1090;&#1083;&#1086;&#1074; &#1089;&#1077;&#1088;&#1080;&#1080; ZOTA &#171;Magna&#187;</h2><p>&#1050;&#1086;&#1090;&#1083;&#1099; &#171;Magna&#187; &#1086;&#1073;&#1083;&#1072;&#1076;&#1072;&#1102;&#1090; &#1074;&#1089;&#1077;&#1084;&#1080; &#1085;&#1077;&#1086;&#1073;&#1093;&#1086;&#1076;&#1080;&#1084;&#1099;&#1084;&#1080; &#1082;&#1072;&#1095;&#1077;&#1089;&#1090;&#1074;&#1072;&#1084;&#1080; &#1076;&#1083;&#1103; &#1084;&#1072;&#1082;&#1089;&#1080;&#1084;&#1072;&#1083;&#1100;&#1085;&#1086; &#1076;&#1086;&#1083;&#1075;&#1086;&#1075;&#1086; &#1087;&#1088;&#1086;&#1094;&#1077;&#1089;&#1089;&#1072; &#1075;&#1086;&#1088;&#1077;&#1085;&#1080;&#1103;:</p><ul><li>&#1074;&#1099;&#1089;&#1086;&#1082;&#1072;&#1103; &#1089;&#1090;&#1077;&#1087;&#1077;&#1085;&#1100; &#1075;&#1077;&#1088;&#1084;&#1077;&#1090;&#1080;&#1095;&#1085;&#1086;&#1089;&#1090;&#1080; &#1082;&#1086;&#1090;&#1083;&#1072;;</li><li>&#1074;&#1086;&#1076;&#1086;&#1086;&#1093;&#1083;&#1072;&#1078;&#1076;&#1072;&#1077;&#1084;&#1099;&#1081; &#1079;&#1086;&#1083;&#1100;&#1085;&#1080;&#1082;;</li><li>&#1082;&#1072;&#1084;&#1077;&#1088;&#1072; &#1089;&#1075;&#1086;&#1088;&#1072;&#1085;&#1080;&#1103; &#1080;&#1079;&#1075;&#1086;&#1090;&#1086;&#1074;&#1083;&#1077;&#1085;&#1072; &#1080;&#1079; &#1089;&#1087;&#1077;&#1094;&#1080;&#1072;&#1083;&#1100;&#1085;&#1099;&#1093; &#1089;&#1090;&#1072;&#1083;&#1077;&#1081; &#1080; &#1086;&#1075;&#1085;&#1077;&#1091;&#1087;&#1086;&#1088;&#1085;&#1099;&#1093; &#1084;&#1072;&#1090;&#1077;&#1088;&#1080;&#1072;&#1083;&#1086;&#1074;;</li><li>&#1082;&#1086;&#1084;&#1073;&#1080;&#1085;&#1080;&#1088;&#1086;&#1074;&#1072;&#1085;&#1085;&#1099;&#1081; &#1090;&#1077;&#1087;&#1083;&#1086;&#1086;&#1073;&#1084;&#1077;&#1085;&#1085;&#1080;&#1082; &#1089;&#1086; &#1089;&#1087;&#1077;&#1094;&#1080;&#1072;&#1083;&#1100;&#1085;&#1086;&#1081; &#1089;&#1080;&#1089;&#1090;&#1077;&#1084;&#1086;&#1081; &#1075;&#1072;&#1079;&#1086;&#1088;&#1072;&#1089;&#1087;&#1088;&#1077;&#1076;&#1077;&#1083;&#1077;&#1085;&#1080;&#1103;;</li><li>&#1089;&#1074;&#1077;&#1088;&#1093;&#1087;&#1088;&#1086;&#1095;&#1085;&#1072;&#1103; &#1082;&#1086;&#1085;&#1089;&#1090;&#1088;&#1091;&#1082;&#1094;&#1080;&#1080; &#1074;&#1086;&#1076;&#1103;&#1085;&#1086;&#1081; &#1088;&#1091;&#1073;&#1072;&#1096;&#1082;&#1080;, &#1083;&#1077;&#1075;&#1082;&#1086; &#1074;&#1099;&#1076;&#1077;&#1088;&#1078;&#1080;&#1074;&#1072;&#1102;&#1097;&#1077;&#1081; &#1080;&#1079;&#1073;&#1099;&#1090;&#1086;&#1095;&#1085;&#1086;&#1077; &#1076;&#1072;&#1074;&#1083;&#1077;&#1085;&#1080;&#1077; &#1076;&#1086; 3 &#1072;&#1090;&#1084;&#1086;&#1089;&#1092;&#1077;&#1088;;</li><li>?&#1074;&#1086;&#1079;&#1084;&#1086;&#1078;&#1085;&#1086;&#1089;&#1090;&#1100; &#1076;&#1086;&#1087;&#1086;&#1083;&#1085;&#1080;&#1090;&#1077;&#1083;&#1100;&#1085;&#1086;&#1081; &#1091;&#1089;&#1090;&#1072;&#1085;&#1086;&#1074;&#1082;&#1080; &#1050;&#1086;&#1084;&#1087;&#1083;&#1077;&#1082;&#1090; &#171;&#1058;&#1069;&#1053;&#1041; 2"&#187;.</li></ul></div> | [24 empty] | 340 | [9 empty] | 660 | 1090 | [409 empty] | 83 |  | Уголь, дрова, брикеты | [36 empty] | 340 | 26 | 1090 | 660 | 1 | Открытая камера сгорания | 1320 | [55 empty] | нет
https://climatopt.ru/catalog/kotelnoe_oborudovanie/kombinirovannye_kotly/zota/zota_magna/kotel_otopitelnyy_kombinirovannyy_poluavtomatichekiy_zota_magna_35/ | /upload/resize_cache/iblock/fbe/400_400_140cd750bba9870f18aada2478b24840a/6709_cover_0.jpg | /upload/resize_cache/iblock/ecc/400_400_140cd750bba9870f18aada2478b24840a/Zota.jpg | [8 empty] | Котел комбинированный полуавтоматичекий Zota MAGNA 35 | 135990 | 30729 | Комбинированные |  | Новое изделие ZOTA - котел-полуавтомат ZOTA «Magna» с планируемым диапазоном мощности от 15 до 100 кВт, разработан для сжигания в качестве топлива угля любой фракции, дров и топливных брикетов. В качестве резервного (дополнительного) источника энергии можно использовать электричество. Блок ТЭН и модуль управления поставляется опционально. Загрузка топлива производится вручную, а процесс горения поддерживается нагнетаемым с помощью вентилятора воздухом под контролем модуля управления. Модуль управления, и датчики являются штатной и неотъемлемой частью котла, позволяющей точно контролировать и максимально долго поддерживать процесс горения. Максимально длительный срок горения достигается не только с помощью устройств автоматизации. Конструктивные особенности котла исключают подсос воздуха, обеспечивая условия полного сгорания топлива в камере сгорания, создавая свободную циркуляцию теплоносителя и сохраняя тепло, полученное в процессе горения. Оригинальная конструкция котла позволяет решить, пожалуй, главную проблему большинства полуавтоматов - быстрый выход на штатный режим горения. Котел Magna выходит на номинальный режим в разы быстрее конкурентов, что дает возможность достигнуть большего кпд с одной стороны и избежать активного задымления окружающей среды с другой. Именно это и происходит с полуавтоматическими котлами, которые достигают номинального режима работы в течение часа и более. При этом в режиме номинальной мощности котел работает в течение 9-12 часов, а в длительном режиме до 32 часов. Преимущества полуавтоматических котлов серии ZOTA «Magna» Котлы «Magna» обладают всеми необходимыми качествами для максимально долгого процесса горения: высокая степень герметичности котла; водоохлаждаемый зольник; камера сгорания изготовлена из специальных сталей и огнеупорных материалов; комбинированный теплообменник со специальной системой газораспределения; сверхпрочная конструкции водяной рубашки, легко выдерживающей избыточное давление до 3 атмосфер; ?возможность дополнительной установки Комплект «ТЭНБ 2"». | <div class="detail_text"><p>&#1053;&#1086;&#1074;&#1086;&#1077; &#1080;&#1079;&#1076;&#1077;&#1083;&#1080;&#1077; ZOTA - &#1082;&#1086;&#1090;&#1077;&#1083;-&#1087;&#1086;&#1083;&#1091;&#1072;&#1074;&#1090;&#1086;&#1084;&#1072;&#1090; <strong>ZOTA &#171;Magna&#187;</strong> &#1089; &#1087;&#1083;&#1072;&#1085;&#1080;&#1088;&#1091;&#1077;&#1084;&#1099;&#1084; &#1076;&#1080;&#1072;&#1087;&#1072;&#1079;&#1086;&#1085;&#1086;&#1084; &#1084;&#1086;&#1097;&#1085;&#1086;&#1089;&#1090;&#1080; &#1086;&#1090; 15 &#1076;&#1086; 100 &#1082;&#1042;&#1090;, &#1088;&#1072;&#1079;&#1088;&#1072;&#1073;&#1086;&#1090;&#1072;&#1085; &#1076;&#1083;&#1103; &#1089;&#1078;&#1080;&#1075;&#1072;&#1085;&#1080;&#1103; &#1074; &#1082;&#1072;&#1095;&#1077;&#1089;&#1090;&#1074;&#1077; &#1090;&#1086;&#1087;&#1083;&#1080;&#1074;&#1072; &#1091;&#1075;&#1083;&#1103; &#1083;&#1102;&#1073;&#1086;&#1081; &#1092;&#1088;&#1072;&#1082;&#1094;&#1080;&#1080;, &#1076;&#1088;&#1086;&#1074; &#1080; &#1090;&#1086;&#1087;&#1083;&#1080;&#1074;&#1085;&#1099;&#1093; &#1073;&#1088;&#1080;&#1082;&#1077;&#1090;&#1086;&#1074;. &#1042; &#1082;&#1072;&#1095;&#1077;&#1089;&#1090;&#1074;&#1077; &#1088;&#1077;&#1079;&#1077;&#1088;&#1074;&#1085;&#1086;&#1075;&#1086; (&#1076;&#1086;&#1087;&#1086;&#1083;&#1085;&#1080;&#1090;&#1077;&#1083;&#1100;&#1085;&#1086;&#1075;&#1086;) &#1080;&#1089;&#1090;&#1086;&#1095;&#1085;&#1080;&#1082;&#1072; &#1101;&#1085;&#1077;&#1088;&#1075;&#1080;&#1080; &#1084;&#1086;&#1078;&#1085;&#1086; &#1080;&#1089;&#1087;&#1086;&#1083;&#1100;&#1079;&#1086;&#1074;&#1072;&#1090;&#1100; &#1101;&#1083;&#1077;&#1082;&#1090;&#1088;&#1080;&#1095;&#1077;&#1089;&#1090;&#1074;&#1086;. &#1041;&#1083;&#1086;&#1082; &#1058;&#1069;&#1053; &#1080; &#1084;&#1086;&#1076;&#1091;&#1083;&#1100; &#1091;&#1087;&#1088;&#1072;&#1074;&#1083;&#1077;&#1085;&#1080;&#1103; &#1087;&#1086;&#1089;&#1090;&#1072;&#1074;&#1083;&#1103;&#1077;&#1090;&#1089;&#1103; &#1086;&#1087;&#1094;&#1080;&#1086;&#1085;&#1072;&#1083;&#1100;&#1085;&#1086;.</p><p>&#1047;&#1072;&#1075;&#1088;&#1091;&#1079;&#1082;&#1072; &#1090;&#1086;&#1087;&#1083;&#1080;&#1074;&#1072; &#1087;&#1088;&#1086;&#1080;&#1079;&#1074;&#1086;&#1076;&#1080;&#1090;&#1089;&#1103; &#1074;&#1088;&#1091;&#1095;&#1085;&#1091;&#1102;, &#1072; &#1087;&#1088;&#1086;&#1094;&#1077;&#1089;&#1089; &#1075;&#1086;&#1088;&#1077;&#1085;&#1080;&#1103; &#1087;&#1086;&#1076;&#1076;&#1077;&#1088;&#1078;&#1080;&#1074;&#1072;&#1077;&#1090;&#1089;&#1103; &#1085;&#1072;&#1075;&#1085;&#1077;&#1090;&#1072;&#1077;&#1084;&#1099;&#1084; &#1089; &#1087;&#1086;&#1084;&#1086;&#1097;&#1100;&#1102; &#1074;&#1077;&#1085;&#1090;&#1080;&#1083;&#1103;&#1090;&#1086;&#1088;&#1072; &#1074;&#1086;&#1079;&#1076;&#1091;&#1093;&#1086;&#1084; &#1087;&#1086;&#1076; &#1082;&#1086;&#1085;&#1090;&#1088;&#1086;&#1083;&#1077;&#1084; &#1084;&#1086;&#1076;&#1091;&#1083;&#1103; &#1091;&#1087;&#1088;&#1072;&#1074;&#1083;&#1077;&#1085;&#1080;&#1103;.</p><p>&#1052;&#1086;&#1076;&#1091;&#1083;&#1100; &#1091;&#1087;&#1088;&#1072;&#1074;&#1083;&#1077;&#1085;&#1080;&#1103;, &#1080; &#1076;&#1072;&#1090;&#1095;&#1080;&#1082;&#1080; &#1103;&#1074;&#1083;&#1103;&#1102;&#1090;&#1089;&#1103; &#1096;&#1090;&#1072;&#1090;&#1085;&#1086;&#1081; &#1080; &#1085;&#1077;&#1086;&#1090;&#1098;&#1077;&#1084;&#1083;&#1077;&#1084;&#1086;&#1081; &#1095;&#1072;&#1089;&#1090;&#1100;&#1102; &#1082;&#1086;&#1090;&#1083;&#1072;, &#1087;&#1086;&#1079;&#1074;&#1086;&#1083;&#1103;&#1102;&#1097;&#1077;&#1081; &#1090;&#1086;&#1095;&#1085;&#1086; &#1082;&#1086;&#1085;&#1090;&#1088;&#1086;&#1083;&#1080;&#1088;&#1086;&#1074;&#1072;&#1090;&#1100; &#1080; &#1084;&#1072;&#1082;&#1089;&#1080;&#1084;&#1072;&#1083;&#1100;&#1085;&#1086; &#1076;&#1086;&#1083;&#1075;&#1086; &#1087;&#1086;&#1076;&#1076;&#1077;&#1088;&#1078;&#1080;&#1074;&#1072;&#1090;&#1100; &#1087;&#1088;&#1086;&#1094;&#1077;&#1089;&#1089; &#1075;&#1086;&#1088;&#1077;&#1085;&#1080;&#1103;. &#1052;&#1072;&#1082;&#1089;&#1080;&#1084;&#1072;&#1083;&#1100;&#1085;&#1086; &#1076;&#1083;&#1080;&#1090;&#1077;&#1083;&#1100;&#1085;&#1099;&#1081; &#1089;&#1088;&#1086;&#1082; &#1075;&#1086;&#1088;&#1077;&#1085;&#1080;&#1103; &#1076;&#1086;&#1089;&#1090;&#1080;&#1075;&#1072;&#1077;&#1090;&#1089;&#1103; &#1085;&#1077; &#1090;&#1086;&#1083;&#1100;&#1082;&#1086; &#1089; &#1087;&#1086;&#1084;&#1086;&#1097;&#1100;&#1102; &#1091;&#1089;&#1090;&#1088;&#1086;&#1081;&#1089;&#1090;&#1074; &#1072;&#1074;&#1090;&#1086;&#1084;&#1072;&#1090;&#1080;&#1079;&#1072;&#1094;&#1080;&#1080;. &#1050;&#1086;&#1085;&#1089;&#1090;&#1088;&#1091;&#1082;&#1090;&#1080;&#1074;&#1085;&#1099;&#1077; &#1086;&#1089;&#1086;&#1073;&#1077;&#1085;&#1085;&#1086;&#1089;&#1090;&#1080; &#1082;&#1086;&#1090;&#1083;&#1072; &#1080;&#1089;&#1082;&#1083;&#1102;&#1095;&#1072;&#1102;&#1090; &#1087;&#1086;&#1076;&#1089;&#1086;&#1089; &#1074;&#1086;&#1079;&#1076;&#1091;&#1093;&#1072;, &#1086;&#1073;&#1077;&#1089;&#1087;&#1077;&#1095;&#1080;&#1074;&#1072;&#1103; &#1091;&#1089;&#1083;&#1086;&#1074;&#1080;&#1103; &#1087;&#1086;&#1083;&#1085;&#1086;&#1075;&#1086; &#1089;&#1075;&#1086;&#1088;&#1072;&#1085;&#1080;&#1103; &#1090;&#1086;&#1087;&#1083;&#1080;&#1074;&#1072; &#1074; &#1082;&#1072;&#1084;&#1077;&#1088;&#1077; &#1089;&#1075;&#1086;&#1088;&#1072;&#1085;&#1080;&#1103;, &#1089;&#1086;&#1079;&#1076;&#1072;&#1074;&#1072;&#1103; &#1089;&#1074;&#1086;&#1073;&#1086;&#1076;&#1085;&#1091;&#1102; &#1094;&#1080;&#1088;&#1082;&#1091;&#1083;&#1103;&#1094;&#1080;&#1102; &#1090;&#1077;&#1087;&#1083;&#1086;&#1085;&#1086;&#1089;&#1080;&#1090;&#1077;&#1083;&#1103; &#1080; &#1089;&#1086;&#1093;&#1088;&#1072;&#1085;&#1103;&#1103; &#1090;&#1077;&#1087;&#1083;&#1086;, &#1087;&#1086;&#1083;&#1091;&#1095;&#1077;&#1085;&#1085;&#1086;&#1077; &#1074; &#1087;&#1088;&#1086;&#1094;&#1077;&#1089;&#1089;&#1077; &#1075;&#1086;&#1088;&#1077;&#1085;&#1080;&#1103;.</p><p>&#1054;&#1088;&#1080;&#1075;&#1080;&#1085;&#1072;&#1083;&#1100;&#1085;&#1072;&#1103; &#1082;&#1086;&#1085;&#1089;&#1090;&#1088;&#1091;&#1082;&#1094;&#1080;&#1103; &#1082;&#1086;&#1090;&#1083;&#1072; &#1087;&#1086;&#1079;&#1074;&#1086;&#1083;&#1103;&#1077;&#1090; &#1088;&#1077;&#1096;&#1080;&#1090;&#1100;, &#1087;&#1086;&#1078;&#1072;&#1083;&#1091;&#1081;, &#1075;&#1083;&#1072;&#1074;&#1085;&#1091;&#1102; &#1087;&#1088;&#1086;&#1073;&#1083;&#1077;&#1084;&#1091; &#1073;&#1086;&#1083;&#1100;&#1096;&#1080;&#1085;&#1089;&#1090;&#1074;&#1072; &#1087;&#1086;&#1083;&#1091;&#1072;&#1074;&#1090;&#1086;&#1084;&#1072;&#1090;&#1086;&#1074; - &#1073;&#1099;&#1089;&#1090;&#1088;&#1099;&#1081; &#1074;&#1099;&#1093;&#1086;&#1076; &#1085;&#1072; &#1096;&#1090;&#1072;&#1090;&#1085;&#1099;&#1081; &#1088;&#1077;&#1078;&#1080;&#1084; &#1075;&#1086;&#1088;&#1077;&#1085;&#1080;&#1103;. &#1050;&#1086;&#1090;&#1077;&#1083; Magna &#1074;&#1099;&#1093;&#1086;&#1076;&#1080;&#1090; &#1085;&#1072; &#1085;&#1086;&#1084;&#1080;&#1085;&#1072;&#1083;&#1100;&#1085;&#1099;&#1081; &#1088;&#1077;&#1078;&#1080;&#1084; &#1074; &#1088;&#1072;&#1079;&#1099; &#1073;&#1099;&#1089;&#1090;&#1088;&#1077;&#1077; &#1082;&#1086;&#1085;&#1082;&#1091;&#1088;&#1077;&#1085;&#1090;&#1086;&#1074;, &#1095;&#1090;&#1086; &#1076;&#1072;&#1077;&#1090; &#1074;&#1086;&#1079;&#1084;&#1086;&#1078;&#1085;&#1086;&#1089;&#1090;&#1100; &#1076;&#1086;&#1089;&#1090;&#1080;&#1075;&#1085;&#1091;&#1090;&#1100; &#1073;&#1086;&#1083;&#1100;&#1096;&#1077;&#1075;&#1086; &#1082;&#1087;&#1076; &#1089; &#1086;&#1076;&#1085;&#1086;&#1081; &#1089;&#1090;&#1086;&#1088;&#1086;&#1085;&#1099; &#1080; &#1080;&#1079;&#1073;&#1077;&#1078;&#1072;&#1090;&#1100; &#1072;&#1082;&#1090;&#1080;&#1074;&#1085;&#1086;&#1075;&#1086; &#1079;&#1072;&#1076;&#1099;&#1084;&#1083;&#1077;&#1085;&#1080;&#1103; &#1086;&#1082;&#1088;&#1091;&#1078;&#1072;&#1102;&#1097;&#1077;&#1081; &#1089;&#1088;&#1077;&#1076;&#1099; &#1089; &#1076;&#1088;&#1091;&#1075;&#1086;&#1081;. &#1048;&#1084;&#1077;&#1085;&#1085;&#1086; &#1101;&#1090;&#1086; &#1080; &#1087;&#1088;&#1086;&#1080;&#1089;&#1093;&#1086;&#1076;&#1080;&#1090; &#1089; &#1087;&#1086;&#1083;&#1091;&#1072;&#1074;&#1090;&#1086;&#1084;&#1072;&#1090;&#1080;&#1095;&#1077;&#1089;&#1082;&#1080;&#1084;&#1080; &#1082;&#1086;&#1090;&#1083;&#1072;&#1084;&#1080;, &#1082;&#1086;&#1090;&#1086;&#1088;&#1099;&#1077; &#1076;&#1086;&#1089;&#1090;&#1080;&#1075;&#1072;&#1102;&#1090; &#1085;&#1086;&#1084;&#1080;&#1085;&#1072;&#1083;&#1100;&#1085;&#1086;&#1075;&#1086; &#1088;&#1077;&#1078;&#1080;&#1084;&#1072; &#1088;&#1072;&#1073;&#1086;&#1090;&#1099; &#1074; &#1090;&#1077;&#1095;&#1077;&#1085;&#1080;&#1077; &#1095;&#1072;&#1089;&#1072; &#1080; &#1073;&#1086;&#1083;&#1077;&#1077;. &#1055;&#1088;&#1080; &#1101;&#1090;&#1086;&#1084; &#1074; &#1088;&#1077;&#1078;&#1080;&#1084;&#1077; &#1085;&#1086;&#1084;&#1080;&#1085;&#1072;&#1083;&#1100;&#1085;&#1086;&#1081; &#1084;&#1086;&#1097;&#1085;&#1086;&#1089;&#1090;&#1080; &#1082;&#1086;&#1090;&#1077;&#1083; &#1088;&#1072;&#1073;&#1086;&#1090;&#1072;&#1077;&#1090; &#1074; &#1090;&#1077;&#1095;&#1077;&#1085;&#1080;&#1077; 9-12 &#1095;&#1072;&#1089;&#1086;&#1074;, &#1072; &#1074; &#1076;&#1083;&#1080;&#1090;&#1077;&#1083;&#1100;&#1085;&#1086;&#1084; &#1088;&#1077;&#1078;&#1080;&#1084;&#1077; &#1076;&#1086; 32 &#1095;&#1072;&#1089;&#1086;&#1074;.</p><h2>&#1055;&#1088;&#1077;&#1080;&#1084;&#1091;&#1097;&#1077;&#1089;&#1090;&#1074;&#1072; &#1087;&#1086;&#1083;&#1091;&#1072;&#1074;&#1090;&#1086;&#1084;&#1072;&#1090;&#1080;&#1095;&#1077;&#1089;&#1082;&#1080;&#1093; &#1082;&#1086;&#1090;&#1083;&#1086;&#1074; &#1089;&#1077;&#1088;&#1080;&#1080; ZOTA &#171;Magna&#187;</h2><p>&#1050;&#1086;&#1090;&#1083;&#1099; &#171;Magna&#187; &#1086;&#1073;&#1083;&#1072;&#1076;&#1072;&#1102;&#1090; &#1074;&#1089;&#1077;&#1084;&#1080; &#1085;&#1077;&#1086;&#1073;&#1093;&#1086;&#1076;&#1080;&#1084;&#1099;&#1084;&#1080; &#1082;&#1072;&#1095;&#1077;&#1089;&#1090;&#1074;&#1072;&#1084;&#1080; &#1076;&#1083;&#1103; &#1084;&#1072;&#1082;&#1089;&#1080;&#1084;&#1072;&#1083;&#1100;&#1085;&#1086; &#1076;&#1086;&#1083;&#1075;&#1086;&#1075;&#1086; &#1087;&#1088;&#1086;&#1094;&#1077;&#1089;&#1089;&#1072; &#1075;&#1086;&#1088;&#1077;&#1085;&#1080;&#1103;:</p><ul><li>&#1074;&#1099;&#1089;&#1086;&#1082;&#1072;&#1103; &#1089;&#1090;&#1077;&#1087;&#1077;&#1085;&#1100; &#1075;&#1077;&#1088;&#1084;&#1077;&#1090;&#1080;&#1095;&#1085;&#1086;&#1089;&#1090;&#1080; &#1082;&#1086;&#1090;&#1083;&#1072;;</li><li>&#1074;&#1086;&#1076;&#1086;&#1086;&#1093;&#1083;&#1072;&#1078;&#1076;&#1072;&#1077;&#1084;&#1099;&#1081; &#1079;&#1086;&#1083;&#1100;&#1085;&#1080;&#1082;;</li><li>&#1082;&#1072;&#1084;&#1077;&#1088;&#1072; &#1089;&#1075;&#1086;&#1088;&#1072;&#1085;&#1080;&#1103; &#1080;&#1079;&#1075;&#1086;&#1090;&#1086;&#1074;&#1083;&#1077;&#1085;&#1072; &#1080;&#1079; &#1089;&#1087;&#1077;&#1094;&#1080;&#1072;&#1083;&#1100;&#1085;&#1099;&#1093; &#1089;&#1090;&#1072;&#1083;&#1077;&#1081; &#1080; &#1086;&#1075;&#1085;&#1077;&#1091;&#1087;&#1086;&#1088;&#1085;&#1099;&#1093; &#1084;&#1072;&#1090;&#1077;&#1088;&#1080;&#1072;&#1083;&#1086;&#1074;;</li><li>&#1082;&#1086;&#1084;&#1073;&#1080;&#1085;&#1080;&#1088;&#1086;&#1074;&#1072;&#1085;&#1085;&#1099;&#1081; &#1090;&#1077;&#1087;&#1083;&#1086;&#1086;&#1073;&#1084;&#1077;&#1085;&#1085;&#1080;&#1082; &#1089;&#1086; &#1089;&#1087;&#1077;&#1094;&#1080;&#1072;&#1083;&#1100;&#1085;&#1086;&#1081; &#1089;&#1080;&#1089;&#1090;&#1077;&#1084;&#1086;&#1081; &#1075;&#1072;&#1079;&#1086;&#1088;&#1072;&#1089;&#1087;&#1088;&#1077;&#1076;&#1077;&#1083;&#1077;&#1085;&#1080;&#1103;;</li><li>&#1089;&#1074;&#1077;&#1088;&#1093;&#1087;&#1088;&#1086;&#1095;&#1085;&#1072;&#1103; &#1082;&#1086;&#1085;&#1089;&#1090;&#1088;&#1091;&#1082;&#1094;&#1080;&#1080; &#1074;&#1086;&#1076;&#1103;&#1085;&#1086;&#1081; &#1088;&#1091;&#1073;&#1072;&#1096;&#1082;&#1080;, &#1083;&#1077;&#1075;&#1082;&#1086; &#1074;&#1099;&#1076;&#1077;&#1088;&#1078;&#1080;&#1074;&#1072;&#1102;&#1097;&#1077;&#1081; &#1080;&#1079;&#1073;&#1099;&#1090;&#1086;&#1095;&#1085;&#1086;&#1077; &#1076;&#1072;&#1074;&#1083;&#1077;&#1085;&#1080;&#1077; &#1076;&#1086; 3 &#1072;&#1090;&#1084;&#1086;&#1089;&#1092;&#1077;&#1088;;</li><li>?&#1074;&#1086;&#1079;&#1084;&#1086;&#1078;&#1085;&#1086;&#1089;&#1090;&#1100; &#1076;&#1086;&#1087;&#1086;&#1083;&#1085;&#1080;&#1090;&#1077;&#1083;&#1100;&#1085;&#1086;&#1081; &#1091;&#1089;&#1090;&#1072;&#1085;&#1086;&#1074;&#1082;&#1080; &#1050;&#1086;&#1084;&#1087;&#1083;&#1077;&#1082;&#1090; &#171;&#1058;&#1069;&#1053;&#1041; 2"&#187;.</li></ul></div> | [24 empty] | 450 | [9 empty] | 700 | 1220 | [409 empty] | 83 |  | Уголь, дрова, брикеты | [36 empty] | 450 | 35 | 1220 | 700 | 1 | Открытая камера сгорания | 1580 | [55 empty] | нет
https://climatopt.ru/catalog/kotelnoe_oborudovanie/kombinirovannye_kotly/zota/zota_magna/kotel_otopitelnyy_kombinirovannyy_poluavtomatichekiy_zota_magna_45/ | /upload/resize_cache/iblock/f44/400_400_140cd750bba9870f18aada2478b24840a/3174_cover_0.jpg | /upload/resize_cache/iblock/906/400_400_140cd750bba9870f18aada2478b24840a/Zota.jpg | [8 empty] | Котел комбинированный полуавтоматичекий Zota MAGNA 45 | 149890 | 30730 | Комбинированные |  | Новое изделие ZOTA - котел-полуавтомат ZOTA «Magna» с планируемым диапазоном мощности от 15 до 100 кВт, разработан для сжигания в качестве топлива угля любой фракции, дров и топливных брикетов. В качестве резервного (дополнительного) источника энергии можно использовать электричество. Блок ТЭН и модуль управления поставляется опционально. Загрузка топлива производится вручную, а процесс горения поддерживается нагнетаемым с помощью вентилятора воздухом под контролем модуля управления. Модуль управления, и датчики являются штатной и неотъемлемой частью котла, позволяющей точно контролировать и максимально долго поддерживать процесс горения. Максимально длительный срок горения достигается не только с помощью устройств автоматизации. Конструктивные особенности котла исключают подсос воздуха, обеспечивая условия полного сгорания топлива в камере сгорания, создавая свободную циркуляцию теплоносителя и сохраняя тепло, полученное в процессе горения. Оригинальная конструкция котла позволяет решить, пожалуй, главную проблему большинства полуавтоматов - быстрый выход на штатный режим горения. Котел Magna выходит на номинальный режим в разы быстрее конкурентов, что дает возможность достигнуть большего кпд с одной стороны и избежать активного задымления окружающей среды с другой. Именно это и происходит с полуавтоматическими котлами, которые достигают номинального режима работы в течение часа и более. При этом в режиме номинальной мощности котел работает в течение 9-12 часов, а в длительном режиме до 32 часов. Преимущества полуавтоматических котлов серии ZOTA «Magna» Котлы «Magna» обладают всеми необходимыми качествами для максимально долгого процесса горения: высокая степень герметичности котла; водоохлаждаемый зольник; камера сгорания изготовлена из специальных сталей и огнеупорных материалов; комбинированный теплообменник со специальной системой газораспределения; сверхпрочная конструкции водяной рубашки, легко выдерживающей избыточное давление до 3 атмосфер; ?возможность дополнительной установки Комплект «ТЭНБ 2"». | <div class="detail_text"><p>&#1053;&#1086;&#1074;&#1086;&#1077; &#1080;&#1079;&#1076;&#1077;&#1083;&#1080;&#1077; ZOTA - &#1082;&#1086;&#1090;&#1077;&#1083;-&#1087;&#1086;&#1083;&#1091;&#1072;&#1074;&#1090;&#1086;&#1084;&#1072;&#1090;<strong> ZOTA &#171;Magna&#187;</strong> &#1089; &#1087;&#1083;&#1072;&#1085;&#1080;&#1088;&#1091;&#1077;&#1084;&#1099;&#1084; &#1076;&#1080;&#1072;&#1087;&#1072;&#1079;&#1086;&#1085;&#1086;&#1084; &#1084;&#1086;&#1097;&#1085;&#1086;&#1089;&#1090;&#1080; &#1086;&#1090; 15 &#1076;&#1086; 100 &#1082;&#1042;&#1090;, &#1088;&#1072;&#1079;&#1088;&#1072;&#1073;&#1086;&#1090;&#1072;&#1085; &#1076;&#1083;&#1103; &#1089;&#1078;&#1080;&#1075;&#1072;&#1085;&#1080;&#1103; &#1074; &#1082;&#1072;&#1095;&#1077;&#1089;&#1090;&#1074;&#1077; &#1090;&#1086;&#1087;&#1083;&#1080;&#1074;&#1072; &#1091;&#1075;&#1083;&#1103; &#1083;&#1102;&#1073;&#1086;&#1081; &#1092;&#1088;&#1072;&#1082;&#1094;&#1080;&#1080;, &#1076;&#1088;&#1086;&#1074; &#1080; &#1090;&#1086;&#1087;&#1083;&#1080;&#1074;&#1085;&#1099;&#1093; &#1073;&#1088;&#1080;&#1082;&#1077;&#1090;&#1086;&#1074;. &#1042; &#1082;&#1072;&#1095;&#1077;&#1089;&#1090;&#1074;&#1077; &#1088;&#1077;&#1079;&#1077;&#1088;&#1074;&#1085;&#1086;&#1075;&#1086; (&#1076;&#1086;&#1087;&#1086;&#1083;&#1085;&#1080;&#1090;&#1077;&#1083;&#1100;&#1085;&#1086;&#1075;&#1086;) &#1080;&#1089;&#1090;&#1086;&#1095;&#1085;&#1080;&#1082;&#1072; &#1101;&#1085;&#1077;&#1088;&#1075;&#1080;&#1080; &#1084;&#1086;&#1078;&#1085;&#1086; &#1080;&#1089;&#1087;&#1086;&#1083;&#1100;&#1079;&#1086;&#1074;&#1072;&#1090;&#1100; &#1101;&#1083;&#1077;&#1082;&#1090;&#1088;&#1080;&#1095;&#1077;&#1089;&#1090;&#1074;&#1086;. &#1041;&#1083;&#1086;&#1082; &#1058;&#1069;&#1053; &#1080; &#1084;&#1086;&#1076;&#1091;&#1083;&#1100; &#1091;&#1087;&#1088;&#1072;&#1074;&#1083;&#1077;&#1085;&#1080;&#1103; &#1087;&#1086;&#1089;&#1090;&#1072;&#1074;&#1083;&#1103;&#1077;&#1090;&#1089;&#1103; &#1086;&#1087;&#1094;&#1080;&#1086;&#1085;&#1072;&#1083;&#1100;&#1085;&#1086;.</p><p>&#1047;&#1072;&#1075;&#1088;&#1091;&#1079;&#1082;&#1072; &#1090;&#1086;&#1087;&#1083;&#1080;&#1074;&#1072; &#1087;&#1088;&#1086;&#1080;&#1079;&#1074;&#1086;&#1076;&#1080;&#1090;&#1089;&#1103; &#1074;&#1088;&#1091;&#1095;&#1085;&#1091;&#1102;, &#1072; &#1087;&#1088;&#1086;&#1094;&#1077;&#1089;&#1089; &#1075;&#1086;&#1088;&#1077;&#1085;&#1080;&#1103; &#1087;&#1086;&#1076;&#1076;&#1077;&#1088;&#1078;&#1080;&#1074;&#1072;&#1077;&#1090;&#1089;&#1103; &#1085;&#1072;&#1075;&#1085;&#1077;&#1090;&#1072;&#1077;&#1084;&#1099;&#1084; &#1089; &#1087;&#1086;&#1084;&#1086;&#1097;&#1100;&#1102; &#1074;&#1077;&#1085;&#1090;&#1080;&#1083;&#1103;&#1090;&#1086;&#1088;&#1072; &#1074;&#1086;&#1079;&#1076;&#1091;&#1093;&#1086;&#1084; &#1087;&#1086;&#1076; &#1082;&#1086;&#1085;&#1090;&#1088;&#1086;&#1083;&#1077;&#1084; &#1084;&#1086;&#1076;&#1091;&#1083;&#1103; &#1091;&#1087;&#1088;&#1072;&#1074;&#1083;&#1077;&#1085;&#1080;&#1103;.</p><p>&#1052;&#1086;&#1076;&#1091;&#1083;&#1100; &#1091;&#1087;&#1088;&#1072;&#1074;&#1083;&#1077;&#1085;&#1080;&#1103;, &#1080; &#1076;&#1072;&#1090;&#1095;&#1080;&#1082;&#1080; &#1103;&#1074;&#1083;&#1103;&#1102;&#1090;&#1089;&#1103; &#1096;&#1090;&#1072;&#1090;&#1085;&#1086;&#1081; &#1080; &#1085;&#1077;&#1086;&#1090;&#1098;&#1077;&#1084;&#1083;&#1077;&#1084;&#1086;&#1081; &#1095;&#1072;&#1089;&#1090;&#1100;&#1102; &#1082;&#1086;&#1090;&#1083;&#1072;, &#1087;&#1086;&#1079;&#1074;&#1086;&#1083;&#1103;&#1102;&#1097;&#1077;&#1081; &#1090;&#1086;&#1095;&#1085;&#1086; &#1082;&#1086;&#1085;&#1090;&#1088;&#1086;&#1083;&#1080;&#1088;&#1086;&#1074;&#1072;&#1090;&#1100; &#1080; &#1084;&#1072;&#1082;&#1089;&#1080;&#1084;&#1072;&#1083;&#1100;&#1085;&#1086; &#1076;&#1086;&#1083;&#1075;&#1086; &#1087;&#1086;&#1076;&#1076;&#1077;&#1088;&#1078;&#1080;&#1074;&#1072;&#1090;&#1100; &#1087;&#1088;&#1086;&#1094;&#1077;&#1089;&#1089; &#1075;&#1086;&#1088;&#1077;&#1085;&#1080;&#1103;. &#1052;&#1072;&#1082;&#1089;&#1080;&#1084;&#1072;&#1083;&#1100;&#1085;&#1086; &#1076;&#1083;&#1080;&#1090;&#1077;&#1083;&#1100;&#1085;&#1099;&#1081; &#1089;&#1088;&#1086;&#1082; &#1075;&#1086;&#1088;&#1077;&#1085;&#1080;&#1103; &#1076;&#1086;&#1089;&#1090;&#1080;&#1075;&#1072;&#1077;&#1090;&#1089;&#1103; &#1085;&#1077; &#1090;&#1086;&#1083;&#1100;&#1082;&#1086; &#1089; &#1087;&#1086;&#1084;&#1086;&#1097;&#1100;&#1102; &#1091;&#1089;&#1090;&#1088;&#1086;&#1081;&#1089;&#1090;&#1074; &#1072;&#1074;&#1090;&#1086;&#1084;&#1072;&#1090;&#1080;&#1079;&#1072;&#1094;&#1080;&#1080;. &#1050;&#1086;&#1085;&#1089;&#1090;&#1088;&#1091;&#1082;&#1090;&#1080;&#1074;&#1085;&#1099;&#1077; &#1086;&#1089;&#1086;&#1073;&#1077;&#1085;&#1085;&#1086;&#1089;&#1090;&#1080; &#1082;&#1086;&#1090;&#1083;&#1072; &#1080;&#1089;&#1082;&#1083;&#1102;&#1095;&#1072;&#1102;&#1090; &#1087;&#1086;&#1076;&#1089;&#1086;&#1089; &#1074;&#1086;&#1079;&#1076;&#1091;&#1093;&#1072;, &#1086;&#1073;&#1077;&#1089;&#1087;&#1077;&#1095;&#1080;&#1074;&#1072;&#1103; &#1091;&#1089;&#1083;&#1086;&#1074;&#1080;&#1103; &#1087;&#1086;&#1083;&#1085;&#1086;&#1075;&#1086; &#1089;&#1075;&#1086;&#1088;&#1072;&#1085;&#1080;&#1103; &#1090;&#1086;&#1087;&#1083;&#1080;&#1074;&#1072; &#1074; &#1082;&#1072;&#1084;&#1077;&#1088;&#1077; &#1089;&#1075;&#1086;&#1088;&#1072;&#1085;&#1080;&#1103;, &#1089;&#1086;&#1079;&#1076;&#1072;&#1074;&#1072;&#1103; &#1089;&#1074;&#1086;&#1073;&#1086;&#1076;&#1085;&#1091;&#1102; &#1094;&#1080;&#1088;&#1082;&#1091;&#1083;&#1103;&#1094;&#1080;&#1102; &#1090;&#1077;&#1087;&#1083;&#1086;&#1085;&#1086;&#1089;&#1080;&#1090;&#1077;&#1083;&#1103; &#1080; &#1089;&#1086;&#1093;&#1088;&#1072;&#1085;&#1103;&#1103; &#1090;&#1077;&#1087;&#1083;&#1086;, &#1087;&#1086;&#1083;&#1091;&#1095;&#1077;&#1085;&#1085;&#1086;&#1077; &#1074; &#1087;&#1088;&#1086;&#1094;&#1077;&#1089;&#1089;&#1077; &#1075;&#1086;&#1088;&#1077;&#1085;&#1080;&#1103;.</p><p>&#1054;&#1088;&#1080;&#1075;&#1080;&#1085;&#1072;&#1083;&#1100;&#1085;&#1072;&#1103; &#1082;&#1086;&#1085;&#1089;&#1090;&#1088;&#1091;&#1082;&#1094;&#1080;&#1103; &#1082;&#1086;&#1090;&#1083;&#1072; &#1087;&#1086;&#1079;&#1074;&#1086;&#1083;&#1103;&#1077;&#1090; &#1088;&#1077;&#1096;&#1080;&#1090;&#1100;, &#1087;&#1086;&#1078;&#1072;&#1083;&#1091;&#1081;, &#1075;&#1083;&#1072;&#1074;&#1085;&#1091;&#1102; &#1087;&#1088;&#1086;&#1073;&#1083;&#1077;&#1084;&#1091; &#1073;&#1086;&#1083;&#1100;&#1096;&#1080;&#1085;&#1089;&#1090;&#1074;&#1072; &#1087;&#1086;&#1083;&#1091;&#1072;&#1074;&#1090;&#1086;&#1084;&#1072;&#1090;&#1086;&#1074; - &#1073;&#1099;&#1089;&#1090;&#1088;&#1099;&#1081; &#1074;&#1099;&#1093;&#1086;&#1076; &#1085;&#1072; &#1096;&#1090;&#1072;&#1090;&#1085;&#1099;&#1081; &#1088;&#1077;&#1078;&#1080;&#1084; &#1075;&#1086;&#1088;&#1077;&#1085;&#1080;&#1103;. &#1050;&#1086;&#1090;&#1077;&#1083; Magna &#1074;&#1099;&#1093;&#1086;&#1076;&#1080;&#1090; &#1085;&#1072; &#1085;&#1086;&#1084;&#1080;&#1085;&#1072;&#1083;&#1100;&#1085;&#1099;&#1081; &#1088;&#1077;&#1078;&#1080;&#1084; &#1074; &#1088;&#1072;&#1079;&#1099; &#1073;&#1099;&#1089;&#1090;&#1088;&#1077;&#1077; &#1082;&#1086;&#1085;&#1082;&#1091;&#1088;&#1077;&#1085;&#1090;&#1086;&#1074;, &#1095;&#1090;&#1086; &#1076;&#1072;&#1077;&#1090; &#1074;&#1086;&#1079;&#1084;&#1086;&#1078;&#1085;&#1086;&#1089;&#1090;&#1100; &#1076;&#1086;&#1089;&#1090;&#1080;&#1075;&#1085;&#1091;&#1090;&#1100; &#1073;&#1086;&#1083;&#1100;&#1096;&#1077;&#1075;&#1086; &#1082;&#1087;&#1076; &#1089; &#1086;&#1076;&#1085;&#1086;&#1081; &#1089;&#1090;&#1086;&#1088;&#1086;&#1085;&#1099; &#1080; &#1080;&#1079;&#1073;&#1077;&#1078;&#1072;&#1090;&#1100; &#1072;&#1082;&#1090;&#1080;&#1074;&#1085;&#1086;&#1075;&#1086; &#1079;&#1072;&#1076;&#1099;&#1084;&#1083;&#1077;&#1085;&#1080;&#1103; &#1086;&#1082;&#1088;&#1091;&#1078;&#1072;&#1102;&#1097;&#1077;&#1081; &#1089;&#1088;&#1077;&#1076;&#1099; &#1089; &#1076;&#1088;&#1091;&#1075;&#1086;&#1081;. &#1048;&#1084;&#1077;&#1085;&#1085;&#1086; &#1101;&#1090;&#1086; &#1080; &#1087;&#1088;&#1086;&#1080;&#1089;&#1093;&#1086;&#1076;&#1080;&#1090; &#1089; &#1087;&#1086;&#1083;&#1091;&#1072;&#1074;&#1090;&#1086;&#1084;&#1072;&#1090;&#1080;&#1095;&#1077;&#1089;&#1082;&#1080;&#1084;&#1080; &#1082;&#1086;&#1090;&#1083;&#1072;&#1084;&#1080;, &#1082;&#1086;&#1090;&#1086;&#1088;&#1099;&#1077; &#1076;&#1086;&#1089;&#1090;&#1080;&#1075;&#1072;&#1102;&#1090; &#1085;&#1086;&#1084;&#1080;&#1085;&#1072;&#1083;&#1100;&#1085;&#1086;&#1075;&#1086; &#1088;&#1077;&#1078;&#1080;&#1084;&#1072; &#1088;&#1072;&#1073;&#1086;&#1090;&#1099; &#1074; &#1090;&#1077;&#1095;&#1077;&#1085;&#1080;&#1077; &#1095;&#1072;&#1089;&#1072; &#1080; &#1073;&#1086;&#1083;&#1077;&#1077;. &#1055;&#1088;&#1080; &#1101;&#1090;&#1086;&#1084; &#1074; &#1088;&#1077;&#1078;&#1080;&#1084;&#1077; &#1085;&#1086;&#1084;&#1080;&#1085;&#1072;&#1083;&#1100;&#1085;&#1086;&#1081; &#1084;&#1086;&#1097;&#1085;&#1086;&#1089;&#1090;&#1080; &#1082;&#1086;&#1090;&#1077;&#1083; &#1088;&#1072;&#1073;&#1086;&#1090;&#1072;&#1077;&#1090; &#1074; &#1090;&#1077;&#1095;&#1077;&#1085;&#1080;&#1077; 9-12 &#1095;&#1072;&#1089;&#1086;&#1074;, &#1072; &#1074; &#1076;&#1083;&#1080;&#1090;&#1077;&#1083;&#1100;&#1085;&#1086;&#1084; &#1088;&#1077;&#1078;&#1080;&#1084;&#1077; &#1076;&#1086; 32 &#1095;&#1072;&#1089;&#1086;&#1074;.</p><h2>&#1055;&#1088;&#1077;&#1080;&#1084;&#1091;&#1097;&#1077;&#1089;&#1090;&#1074;&#1072; &#1087;&#1086;&#1083;&#1091;&#1072;&#1074;&#1090;&#1086;&#1084;&#1072;&#1090;&#1080;&#1095;&#1077;&#1089;&#1082;&#1080;&#1093; &#1082;&#1086;&#1090;&#1083;&#1086;&#1074; &#1089;&#1077;&#1088;&#1080;&#1080; ZOTA &#171;Magna&#187;</h2><p>&#1050;&#1086;&#1090;&#1083;&#1099; &#171;Magna&#187; &#1086;&#1073;&#1083;&#1072;&#1076;&#1072;&#1102;&#1090; &#1074;&#1089;&#1077;&#1084;&#1080; &#1085;&#1077;&#1086;&#1073;&#1093;&#1086;&#1076;&#1080;&#1084;&#1099;&#1084;&#1080; &#1082;&#1072;&#1095;&#1077;&#1089;&#1090;&#1074;&#1072;&#1084;&#1080; &#1076;&#1083;&#1103; &#1084;&#1072;&#1082;&#1089;&#1080;&#1084;&#1072;&#1083;&#1100;&#1085;&#1086; &#1076;&#1086;&#1083;&#1075;&#1086;&#1075;&#1086; &#1087;&#1088;&#1086;&#1094;&#1077;&#1089;&#1089;&#1072; &#1075;&#1086;&#1088;&#1077;&#1085;&#1080;&#1103;:</p><ul><li>&#1074;&#1099;&#1089;&#1086;&#1082;&#1072;&#1103; &#1089;&#1090;&#1077;&#1087;&#1077;&#1085;&#1100; &#1075;&#1077;&#1088;&#1084;&#1077;&#1090;&#1080;&#1095;&#1085;&#1086;&#1089;&#1090;&#1080; &#1082;&#1086;&#1090;&#1083;&#1072;;</li><li>&#1074;&#1086;&#1076;&#1086;&#1086;&#1093;&#1083;&#1072;&#1078;&#1076;&#1072;&#1077;&#1084;&#1099;&#1081; &#1079;&#1086;&#1083;&#1100;&#1085;&#1080;&#1082;;</li><li>&#1082;&#1072;&#1084;&#1077;&#1088;&#1072; &#1089;&#1075;&#1086;&#1088;&#1072;&#1085;&#1080;&#1103; &#1080;&#1079;&#1075;&#1086;&#1090;&#1086;&#1074;&#1083;&#1077;&#1085;&#1072; &#1080;&#1079; &#1089;&#1087;&#1077;&#1094;&#1080;&#1072;&#1083;&#1100;&#1085;&#1099;&#1093; &#1089;&#1090;&#1072;&#1083;&#1077;&#1081; &#1080; &#1086;&#1075;&#1085;&#1077;&#1091;&#1087;&#1086;&#1088;&#1085;&#1099;&#1093; &#1084;&#1072;&#1090;&#1077;&#1088;&#1080;&#1072;&#1083;&#1086;&#1074;;</li><li>&#1082;&#1086;&#1084;&#1073;&#1080;&#1085;&#1080;&#1088;&#1086;&#1074;&#1072;&#1085;&#1085;&#1099;&#1081; &#1090;&#1077;&#1087;&#1083;&#1086;&#1086;&#1073;&#1084;&#1077;&#1085;&#1085;&#1080;&#1082; &#1089;&#1086; &#1089;&#1087;&#1077;&#1094;&#1080;&#1072;&#1083;&#1100;&#1085;&#1086;&#1081; &#1089;&#1080;&#1089;&#1090;&#1077;&#1084;&#1086;&#1081; &#1075;&#1072;&#1079;&#1086;&#1088;&#1072;&#1089;&#1087;&#1088;&#1077;&#1076;&#1077;&#1083;&#1077;&#1085;&#1080;&#1103;;</li><li>&#1089;&#1074;&#1077;&#1088;&#1093;&#1087;&#1088;&#1086;&#1095;&#1085;&#1072;&#1103; &#1082;&#1086;&#1085;&#1089;&#1090;&#1088;&#1091;&#1082;&#1094;&#1080;&#1080; &#1074;&#1086;&#1076;&#1103;&#1085;&#1086;&#1081; &#1088;&#1091;&#1073;&#1072;&#1096;&#1082;&#1080;, &#1083;&#1077;&#1075;&#1082;&#1086; &#1074;&#1099;&#1076;&#1077;&#1088;&#1078;&#1080;&#1074;&#1072;&#1102;&#1097;&#1077;&#1081; &#1080;&#1079;&#1073;&#1099;&#1090;&#1086;&#1095;&#1085;&#1086;&#1077; &#1076;&#1072;&#1074;&#1083;&#1077;&#1085;&#1080;&#1077; &#1076;&#1086; 3 &#1072;&#1090;&#1084;&#1086;&#1089;&#1092;&#1077;&#1088;;</li><li>?&#1074;&#1086;&#1079;&#1084;&#1086;&#1078;&#1085;&#1086;&#1089;&#1090;&#1100; &#1076;&#1086;&#1087;&#1086;&#1083;&#1085;&#1080;&#1090;&#1077;&#1083;&#1100;&#1085;&#1086;&#1081; &#1091;&#1089;&#1090;&#1072;&#1085;&#1086;&#1074;&#1082;&#1080; &#1050;&#1086;&#1084;&#1087;&#1083;&#1077;&#1082;&#1090; &#171;&#1058;&#1069;&#1053;&#1041; 2"&#187;.</li></ul></div> | [24 empty] | 508 | [9 empty] | 700 | 1220 | [409 empty] | 83 |  | Уголь, дрова, брикеты | [36 empty] | 508 | 45 | 1 220 | 700 | 1 | Открытая камера сгорания | 1820 | [55 empty] | нет |  |  |  | Стальной
https://climatopt.ru/catalog/kotelnoe_oborudovanie/kombinirovannye_kotly/zota/zota_magna/kotel_otopitelnyy_kombinirovannyy_poluavtomatichekiy_zota_magna_60/ | /upload/resize_cache/iblock/af4/400_400_140cd750bba9870f18aada2478b24840a/6923_cover_0.jpg | /upload/resize_cache/iblock/fd1/400_400_140cd750bba9870f18aada2478b24840a/Zota.jpg | [8 empty] | Котел комбинированный полуавтоматичекий Zota MAGNA 60 | 199290 | 30731 | Комбинированные |  | Новое изделие ZOTA - котел-полуавтомат ZOTA «Magna» с планируемым диапазоном мощности от 15 до 100 кВт, разработан для сжигания в качестве топлива угля любой фракции, дров и топливных брикетов. В качестве резервного (дополнительного) источника энергии можно использовать электричество. Блок ТЭН и модуль управления поставляется опционально. Загрузка топлива производится вручную, а процесс горения поддерживается нагнетаемым с помощью вентилятора воздухом под контролем модуля управления. Модуль управления, и датчики являются штатной и неотъемлемой частью котла, позволяющей точно контролировать и максимально долго поддерживать процесс горения. Максимально длительный срок горения достигается не только с помощью устройств автоматизации. Конструктивные особенности котла исключают подсос воздуха, обеспечивая условия полного сгорания топлива в камере сгорания, создавая свободную циркуляцию теплоносителя и сохраняя тепло, полученное в процессе горения. Оригинальная конструкция котла позволяет решить, пожалуй, главную проблему большинства полуавтоматов - быстрый выход на штатный режим горения. Котел Magna выходит на номинальный режим в разы быстрее конкурентов, что дает возможность достигнуть большего кпд с одной стороны и избежать активного задымления окружающей среды с другой. Именно это и происходит с полуавтоматическими котлами, которые достигают номинального режима работы в течение часа и более. При этом в режиме номинальной мощности котел работает в течение 9-12 часов, а в длительном режиме до 32 часов. Преимущества полуавтоматических котлов серии ZOTA «Magna» Котлы «Magna» обладают всеми необходимыми качествами для максимально долгого процесса горения: высокая степень герметичности котла; водоохлаждаемый зольник; камера сгорания изготовлена из специальных сталей и огнеупорных материалов; комбинированный теплообменник со специальной системой газораспределения; сверхпрочная конструкции водяной рубашки, легко выдерживающей избыточное давление до 3 атмосфер; ?возможность дополнительной установки Комплект «ТЭНБ 2"». | <div class="detail_text"><p>&#1053;&#1086;&#1074;&#1086;&#1077; &#1080;&#1079;&#1076;&#1077;&#1083;&#1080;&#1077; ZOTA - &#1082;&#1086;&#1090;&#1077;&#1083;-&#1087;&#1086;&#1083;&#1091;&#1072;&#1074;&#1090;&#1086;&#1084;&#1072;&#1090;<strong> ZOTA &#171;Magna&#187;</strong> &#1089; &#1087;&#1083;&#1072;&#1085;&#1080;&#1088;&#1091;&#1077;&#1084;&#1099;&#1084; &#1076;&#1080;&#1072;&#1087;&#1072;&#1079;&#1086;&#1085;&#1086;&#1084; &#1084;&#1086;&#1097;&#1085;&#1086;&#1089;&#1090;&#1080; &#1086;&#1090; 15 &#1076;&#1086; 100 &#1082;&#1042;&#1090;, &#1088;&#1072;&#1079;&#1088;&#1072;&#1073;&#1086;&#1090;&#1072;&#1085; &#1076;&#1083;&#1103; &#1089;&#1078;&#1080;&#1075;&#1072;&#1085;&#1080;&#1103; &#1074; &#1082;&#1072;&#1095;&#1077;&#1089;&#1090;&#1074;&#1077; &#1090;&#1086;&#1087;&#1083;&#1080;&#1074;&#1072; &#1091;&#1075;&#1083;&#1103; &#1083;&#1102;&#1073;&#1086;&#1081; &#1092;&#1088;&#1072;&#1082;&#1094;&#1080;&#1080;, &#1076;&#1088;&#1086;&#1074; &#1080; &#1090;&#1086;&#1087;&#1083;&#1080;&#1074;&#1085;&#1099;&#1093; &#1073;&#1088;&#1080;&#1082;&#1077;&#1090;&#1086;&#1074;. &#1042; &#1082;&#1072;&#1095;&#1077;&#1089;&#1090;&#1074;&#1077; &#1088;&#1077;&#1079;&#1077;&#1088;&#1074;&#1085;&#1086;&#1075;&#1086; (&#1076;&#1086;&#1087;&#1086;&#1083;&#1085;&#1080;&#1090;&#1077;&#1083;&#1100;&#1085;&#1086;&#1075;&#1086;) &#1080;&#1089;&#1090;&#1086;&#1095;&#1085;&#1080;&#1082;&#1072; &#1101;&#1085;&#1077;&#1088;&#1075;&#1080;&#1080; &#1084;&#1086;&#1078;&#1085;&#1086; &#1080;&#1089;&#1087;&#1086;&#1083;&#1100;&#1079;&#1086;&#1074;&#1072;&#1090;&#1100; &#1101;&#1083;&#1077;&#1082;&#1090;&#1088;&#1080;&#1095;&#1077;&#1089;&#1090;&#1074;&#1086;. &#1041;&#1083;&#1086;&#1082; &#1058;&#1069;&#1053; &#1080; &#1084;&#1086;&#1076;&#1091;&#1083;&#1100; &#1091;&#1087;&#1088;&#1072;&#1074;&#1083;&#1077;&#1085;&#1080;&#1103; &#1087;&#1086;&#1089;&#1090;&#1072;&#1074;&#1083;&#1103;&#1077;&#1090;&#1089;&#1103; &#1086;&#1087;&#1094;&#1080;&#1086;&#1085;&#1072;&#1083;&#1100;&#1085;&#1086;.</p><p>&#1047;&#1072;&#1075;&#1088;&#1091;&#1079;&#1082;&#1072; &#1090;&#1086;&#1087;&#1083;&#1080;&#1074;&#1072; &#1087;&#1088;&#1086;&#1080;&#1079;&#1074;&#1086;&#1076;&#1080;&#1090;&#1089;&#1103; &#1074;&#1088;&#1091;&#1095;&#1085;&#1091;&#1102;, &#1072; &#1087;&#1088;&#1086;&#1094;&#1077;&#1089;&#1089; &#1075;&#1086;&#1088;&#1077;&#1085;&#1080;&#1103; &#1087;&#1086;&#1076;&#1076;&#1077;&#1088;&#1078;&#1080;&#1074;&#1072;&#1077;&#1090;&#1089;&#1103; &#1085;&#1072;&#1075;&#1085;&#1077;&#1090;&#1072;&#1077;&#1084;&#1099;&#1084; &#1089; &#1087;&#1086;&#1084;&#1086;&#1097;&#1100;&#1102; &#1074;&#1077;&#1085;&#1090;&#1080;&#1083;&#1103;&#1090;&#1086;&#1088;&#1072; &#1074;&#1086;&#1079;&#1076;&#1091;&#1093;&#1086;&#1084; &#1087;&#1086;&#1076; &#1082;&#1086;&#1085;&#1090;&#1088;&#1086;&#1083;&#1077;&#1084; &#1084;&#1086;&#1076;&#1091;&#1083;&#1103; &#1091;&#1087;&#1088;&#1072;&#1074;&#1083;&#1077;&#1085;&#1080;&#1103;.</p><p>&#1052;&#1086;&#1076;&#1091;&#1083;&#1100; &#1091;&#1087;&#1088;&#1072;&#1074;&#1083;&#1077;&#1085;&#1080;&#1103;, &#1080; &#1076;&#1072;&#1090;&#1095;&#1080;&#1082;&#1080; &#1103;&#1074;&#1083;&#1103;&#1102;&#1090;&#1089;&#1103; &#1096;&#1090;&#1072;&#1090;&#1085;&#1086;&#1081; &#1080; &#1085;&#1077;&#1086;&#1090;&#1098;&#1077;&#1084;&#1083;&#1077;&#1084;&#1086;&#1081; &#1095;&#1072;&#1089;&#1090;&#1100;&#1102; &#1082;&#1086;&#1090;&#1083;&#1072;, &#1087;&#1086;&#1079;&#1074;&#1086;&#1083;&#1103;&#1102;&#1097;&#1077;&#1081; &#1090;&#1086;&#1095;&#1085;&#1086; &#1082;&#1086;&#1085;&#1090;&#1088;&#1086;&#1083;&#1080;&#1088;&#1086;&#1074;&#1072;&#1090;&#1100; &#1080; &#1084;&#1072;&#1082;&#1089;&#1080;&#1084;&#1072;&#1083;&#1100;&#1085;&#1086; &#1076;&#1086;&#1083;&#1075;&#1086; &#1087;&#1086;&#1076;&#1076;&#1077;&#1088;&#1078;&#1080;&#1074;&#1072;&#1090;&#1100; &#1087;&#1088;&#1086;&#1094;&#1077;&#1089;&#1089; &#1075;&#1086;&#1088;&#1077;&#1085;&#1080;&#1103;. &#1052;&#1072;&#1082;&#1089;&#1080;&#1084;&#1072;&#1083;&#1100;&#1085;&#1086; &#1076;&#1083;&#1080;&#1090;&#1077;&#1083;&#1100;&#1085;&#1099;&#1081; &#1089;&#1088;&#1086;&#1082; &#1075;&#1086;&#1088;&#1077;&#1085;&#1080;&#1103; &#1076;&#1086;&#1089;&#1090;&#1080;&#1075;&#1072;&#1077;&#1090;&#1089;&#1103; &#1085;&#1077; &#1090;&#1086;&#1083;&#1100;&#1082;&#1086; &#1089; &#1087;&#1086;&#1084;&#1086;&#1097;&#1100;&#1102; &#1091;&#1089;&#1090;&#1088;&#1086;&#1081;&#1089;&#1090;&#1074; &#1072;&#1074;&#1090;&#1086;&#1084;&#1072;&#1090;&#1080;&#1079;&#1072;&#1094;&#1080;&#1080;. &#1050;&#1086;&#1085;&#1089;&#1090;&#1088;&#1091;&#1082;&#1090;&#1080;&#1074;&#1085;&#1099;&#1077; &#1086;&#1089;&#1086;&#1073;&#1077;&#1085;&#1085;&#1086;&#1089;&#1090;&#1080; &#1082;&#1086;&#1090;&#1083;&#1072; &#1080;&#1089;&#1082;&#1083;&#1102;&#1095;&#1072;&#1102;&#1090; &#1087;&#1086;&#1076;&#1089;&#1086;&#1089; &#1074;&#1086;&#1079;&#1076;&#1091;&#1093;&#1072;, &#1086;&#1073;&#1077;&#1089;&#1087;&#1077;&#1095;&#1080;&#1074;&#1072;&#1103; &#1091;&#1089;&#1083;&#1086;&#1074;&#1080;&#1103; &#1087;&#1086;&#1083;&#1085;&#1086;&#1075;&#1086; &#1089;&#1075;&#1086;&#1088;&#1072;&#1085;&#1080;&#1103; &#1090;&#1086;&#1087;&#1083;&#1080;&#1074;&#1072; &#1074; &#1082;&#1072;&#1084;&#1077;&#1088;&#1077; &#1089;&#1075;&#1086;&#1088;&#1072;&#1085;&#1080;&#1103;, &#1089;&#1086;&#1079;&#1076;&#1072;&#1074;&#1072;&#1103; &#1089;&#1074;&#1086;&#1073;&#1086;&#1076;&#1085;&#1091;&#1102; &#1094;&#1080;&#1088;&#1082;&#1091;&#1083;&#1103;&#1094;&#1080;&#1102; &#1090;&#1077;&#1087;&#1083;&#1086;&#1085;&#1086;&#1089;&#1080;&#1090;&#1077;&#1083;&#1103; &#1080; &#1089;&#1086;&#1093;&#1088;&#1072;&#1085;&#1103;&#1103; &#1090;&#1077;&#1087;&#1083;&#1086;, &#1087;&#1086;&#1083;&#1091;&#1095;&#1077;&#1085;&#1085;&#1086;&#1077; &#1074; &#1087;&#1088;&#1086;&#1094;&#1077;&#1089;&#1089;&#1077; &#1075;&#1086;&#1088;&#1077;&#1085;&#1080;&#1103;.</p><p>&#1054;&#1088;&#1080;&#1075;&#1080;&#1085;&#1072;&#1083;&#1100;&#1085;&#1072;&#1103; &#1082;&#1086;&#1085;&#1089;&#1090;&#1088;&#1091;&#1082;&#1094;&#1080;&#1103; &#1082;&#1086;&#1090;&#1083;&#1072; &#1087;&#1086;&#1079;&#1074;&#1086;&#1083;&#1103;&#1077;&#1090; &#1088;&#1077;&#1096;&#1080;&#1090;&#1100;, &#1087;&#1086;&#1078;&#1072;&#1083;&#1091;&#1081;, &#1075;&#1083;&#1072;&#1074;&#1085;&#1091;&#1102; &#1087;&#1088;&#1086;&#1073;&#1083;&#1077;&#1084;&#1091; &#1073;&#1086;&#1083;&#1100;&#1096;&#1080;&#1085;&#1089;&#1090;&#1074;&#1072; &#1087;&#1086;&#1083;&#1091;&#1072;&#1074;&#1090;&#1086;&#1084;&#1072;&#1090;&#1086;&#1074; - &#1073;&#1099;&#1089;&#1090;&#1088;&#1099;&#1081; &#1074;&#1099;&#1093;&#1086;&#1076; &#1085;&#1072; &#1096;&#1090;&#1072;&#1090;&#1085;&#1099;&#1081; &#1088;&#1077;&#1078;&#1080;&#1084; &#1075;&#1086;&#1088;&#1077;&#1085;&#1080;&#1103;. &#1050;&#1086;&#1090;&#1077;&#1083; Magna &#1074;&#1099;&#1093;&#1086;&#1076;&#1080;&#1090; &#1085;&#1072; &#1085;&#1086;&#1084;&#1080;&#1085;&#1072;&#1083;&#1100;&#1085;&#1099;&#1081; &#1088;&#1077;&#1078;&#1080;&#1084; &#1074; &#1088;&#1072;&#1079;&#1099; &#1073;&#1099;&#1089;&#1090;&#1088;&#1077;&#1077; &#1082;&#1086;&#1085;&#1082;&#1091;&#1088;&#1077;&#1085;&#1090;&#1086;&#1074;, &#1095;&#1090;&#1086; &#1076;&#1072;&#1077;&#1090; &#1074;&#1086;&#1079;&#1084;&#1086;&#1078;&#1085;&#1086;&#1089;&#1090;&#1100; &#1076;&#1086;&#1089;&#1090;&#1080;&#1075;&#1085;&#1091;&#1090;&#1100; &#1073;&#1086;&#1083;&#1100;&#1096;&#1077;&#1075;&#1086; &#1082;&#1087;&#1076; &#1089; &#1086;&#1076;&#1085;&#1086;&#1081; &#1089;&#1090;&#1086;&#1088;&#1086;&#1085;&#1099; &#1080; &#1080;&#1079;&#1073;&#1077;&#1078;&#1072;&#1090;&#1100; &#1072;&#1082;&#1090;&#1080;&#1074;&#1085;&#1086;&#1075;&#1086; &#1079;&#1072;&#1076;&#1099;&#1084;&#1083;&#1077;&#1085;&#1080;&#1103; &#1086;&#1082;&#1088;&#1091;&#1078;&#1072;&#1102;&#1097;&#1077;&#1081; &#1089;&#1088;&#1077;&#1076;&#1099; &#1089; &#1076;&#1088;&#1091;&#1075;&#1086;&#1081;. &#1048;&#1084;&#1077;&#1085;&#1085;&#1086; &#1101;&#1090;&#1086; &#1080; &#1087;&#1088;&#1086;&#1080;&#1089;&#1093;&#1086;&#1076;&#1080;&#1090; &#1089; &#1087;&#1086;&#1083;&#1091;&#1072;&#1074;&#1090;&#1086;&#1084;&#1072;&#1090;&#1080;&#1095;&#1077;&#1089;&#1082;&#1080;&#1084;&#1080; &#1082;&#1086;&#1090;&#1083;&#1072;&#1084;&#1080;, &#1082;&#1086;&#1090;&#1086;&#1088;&#1099;&#1077; &#1076;&#1086;&#1089;&#1090;&#1080;&#1075;&#1072;&#1102;&#1090; &#1085;&#1086;&#1084;&#1080;&#1085;&#1072;&#1083;&#1100;&#1085;&#1086;&#1075;&#1086; &#1088;&#1077;&#1078;&#1080;&#1084;&#1072; &#1088;&#1072;&#1073;&#1086;&#1090;&#1099; &#1074; &#1090;&#1077;&#1095;&#1077;&#1085;&#1080;&#1077; &#1095;&#1072;&#1089;&#1072; &#1080; &#1073;&#1086;&#1083;&#1077;&#1077;. &#1055;&#1088;&#1080; &#1101;&#1090;&#1086;&#1084; &#1074; &#1088;&#1077;&#1078;&#1080;&#1084;&#1077; &#1085;&#1086;&#1084;&#1080;&#1085;&#1072;&#1083;&#1100;&#1085;&#1086;&#1081; &#1084;&#1086;&#1097;&#1085;&#1086;&#1089;&#1090;&#1080; &#1082;&#1086;&#1090;&#1077;&#1083; &#1088;&#1072;&#1073;&#1086;&#1090;&#1072;&#1077;&#1090; &#1074; &#1090;&#1077;&#1095;&#1077;&#1085;&#1080;&#1077; 9-12 &#1095;&#1072;&#1089;&#1086;&#1074;, &#1072; &#1074; &#1076;&#1083;&#1080;&#1090;&#1077;&#1083;&#1100;&#1085;&#1086;&#1084; &#1088;&#1077;&#1078;&#1080;&#1084;&#1077; &#1076;&#1086; 32 &#1095;&#1072;&#1089;&#1086;&#1074;.</p><h2>&#1055;&#1088;&#1077;&#1080;&#1084;&#1091;&#1097;&#1077;&#1089;&#1090;&#1074;&#1072; &#1087;&#1086;&#1083;&#1091;&#1072;&#1074;&#1090;&#1086;&#1084;&#1072;&#1090;&#1080;&#1095;&#1077;&#1089;&#1082;&#1080;&#1093; &#1082;&#1086;&#1090;&#1083;&#1086;&#1074; &#1089;&#1077;&#1088;&#1080;&#1080; ZOTA &#171;Magna&#187;</h2><p>&#1050;&#1086;&#1090;&#1083;&#1099; &#171;Magna&#187; &#1086;&#1073;&#1083;&#1072;&#1076;&#1072;&#1102;&#1090; &#1074;&#1089;&#1077;&#1084;&#1080; &#1085;&#1077;&#1086;&#1073;&#1093;&#1086;&#1076;&#1080;&#1084;&#1099;&#1084;&#1080; &#1082;&#1072;&#1095;&#1077;&#1089;&#1090;&#1074;&#1072;&#1084;&#1080; &#1076;&#1083;&#1103; &#1084;&#1072;&#1082;&#1089;&#1080;&#1084;&#1072;&#1083;&#1100;&#1085;&#1086; &#1076;&#1086;&#1083;&#1075;&#1086;&#1075;&#1086; &#1087;&#1088;&#1086;&#1094;&#1077;&#1089;&#1089;&#1072; &#1075;&#1086;&#1088;&#1077;&#1085;&#1080;&#1103;:</p><ul><li>&#1074;&#1099;&#1089;&#1086;&#1082;&#1072;&#1103; &#1089;&#1090;&#1077;&#1087;&#1077;&#1085;&#1100; &#1075;&#1077;&#1088;&#1084;&#1077;&#1090;&#1080;&#1095;&#1085;&#1086;&#1089;&#1090;&#1080; &#1082;&#1086;&#1090;&#1083;&#1072;;</li><li>&#1074;&#1086;&#1076;&#1086;&#1086;&#1093;&#1083;&#1072;&#1078;&#1076;&#1072;&#1077;&#1084;&#1099;&#1081; &#1079;&#1086;&#1083;&#1100;&#1085;&#1080;&#1082;;</li><li>&#1082;&#1072;&#1084;&#1077;&#1088;&#1072; &#1089;&#1075;&#1086;&#1088;&#1072;&#1085;&#1080;&#1103; &#1080;&#1079;&#1075;&#1086;&#1090;&#1086;&#1074;&#1083;&#1077;&#1085;&#1072; &#1080;&#1079; &#1089;&#1087;&#1077;&#1094;&#1080;&#1072;&#1083;&#1100;&#1085;&#1099;&#1093; &#1089;&#1090;&#1072;&#1083;&#1077;&#1081; &#1080; &#1086;&#1075;&#1085;&#1077;&#1091;&#1087;&#1086;&#1088;&#1085;&#1099;&#1093; &#1084;&#1072;&#1090;&#1077;&#1088;&#1080;&#1072;&#1083;&#1086;&#1074;;</li><li>&#1082;&#1086;&#1084;&#1073;&#1080;&#1085;&#1080;&#1088;&#1086;&#1074;&#1072;&#1085;&#1085;&#1099;&#1081; &#1090;&#1077;&#1087;&#1083;&#1086;&#1086;&#1073;&#1084;&#1077;&#1085;&#1085;&#1080;&#1082; &#1089;&#1086; &#1089;&#1087;&#1077;&#1094;&#1080;&#1072;&#1083;&#1100;&#1085;&#1086;&#1081; &#1089;&#1080;&#1089;&#1090;&#1077;&#1084;&#1086;&#1081; &#1075;&#1072;&#1079;&#1086;&#1088;&#1072;&#1089;&#1087;&#1088;&#1077;&#1076;&#1077;&#1083;&#1077;&#1085;&#1080;&#1103;;</li><li>&#1089;&#1074;&#1077;&#1088;&#1093;&#1087;&#1088;&#1086;&#1095;&#1085;&#1072;&#1103; &#1082;&#1086;&#1085;&#1089;&#1090;&#1088;&#1091;&#1082;&#1094;&#1080;&#1080; &#1074;&#1086;&#1076;&#1103;&#1085;&#1086;&#1081; &#1088;&#1091;&#1073;&#1072;&#1096;&#1082;&#1080;, &#1083;&#1077;&#1075;&#1082;&#1086; &#1074;&#1099;&#1076;&#1077;&#1088;&#1078;&#1080;&#1074;&#1072;&#1102;&#1097;&#1077;&#1081; &#1080;&#1079;&#1073;&#1099;&#1090;&#1086;&#1095;&#1085;&#1086;&#1077; &#1076;&#1072;&#1074;&#1083;&#1077;&#1085;&#1080;&#1077; &#1076;&#1086; 3 &#1072;&#1090;&#1084;&#1086;&#1089;&#1092;&#1077;&#1088;;</li><li>?&#1074;&#1086;&#1079;&#1084;&#1086;&#1078;&#1085;&#1086;&#1089;&#1090;&#1100; &#1076;&#1086;&#1087;&#1086;&#1083;&#1085;&#1080;&#1090;&#1077;&#1083;&#1100;&#1085;&#1086;&#1081; &#1091;&#1089;&#1090;&#1072;&#1085;&#1086;&#1074;&#1082;&#1080; &#1050;&#1086;&#1084;&#1087;&#1083;&#1077;&#1082;&#1090; &#171;&#1058;&#1069;&#1053;&#1041; 2"&#187;.</li></ul></div> | [24 empty] | 590 | [9 empty] | 915 | 1165 | [409 empty] | 83 |  | Уголь, дрова, брикеты | [36 empty] | 590 | 60 | 1165 | 915 | 1 | Открытая камера сгорания | 1755 | [55 empty] | нет
https://climatopt.ru/catalog/kotelnoe_oborudovanie/kombinirovannye_kotly/zota/zota_magna/kotel_otopitelnyy_kombinirovannyy_poluavtomatichekiy_zota_magna_80/ | /upload/resize_cache/iblock/644/400_400_140cd750bba9870f18aada2478b24840a/13132_cover_0.jpg | /upload/resize_cache/iblock/371/400_400_140cd750bba9870f18aada2478b24840a/Zota.jpg | [8 empty] | Котел комбинированный полуавтоматичекий Zota MAGNA 80 | 228150 | 30732 | Комбинированные |  | Новое изделие ZOTA - котел-полуавтомат ZOTA «Magna» с планируемым диапазоном мощности от 15 до 100 кВт, разработан для сжигания в качестве топлива угля любой фракции, дров и топливных брикетов. В качестве резервного (дополнительного) источника энергии можно использовать электричество. Блок ТЭН и модуль управления поставляется опционально. Загрузка топлива производится вручную, а процесс горения поддерживается нагнетаемым с помощью вентилятора воздухом под контролем модуля управления. Модуль управления, и датчики являются штатной и неотъемлемой частью котла, позволяющей точно контролировать и максимально долго поддерживать процесс горения. Максимально длительный срок горения достигается не только с помощью устройств автоматизации. Конструктивные особенности котла исключают подсос воздуха, обеспечивая условия полного сгорания топлива в камере сгорания, создавая свободную циркуляцию теплоносителя и сохраняя тепло, полученное в процессе горения. Оригинальная конструкция котла позволяет решить, пожалуй, главную проблему большинства полуавтоматов - быстрый выход на штатный режим горения. Котел Magna выходит на номинальный режим в разы быстрее конкурентов, что дает возможность достигнуть большего кпд с одной стороны и избежать активного задымления окружающей среды с другой. Именно это и происходит с полуавтоматическими котлами, которые достигают номинального режима работы в течение часа и более. При этом в режиме номинальной мощности котел работает в течение 9-12 часов, а в длительном режиме до 32 часов. Преимущества полуавтоматических котлов серии ZOTA «Magna» Котлы «Magna» обладают всеми необходимыми качествами для максимально долгого процесса горения: высокая степень герметичности котла; водоохлаждаемый зольник; камера сгорания изготовлена из специальных сталей и огнеупорных материалов; комбинированный теплообменник со специальной системой газораспределения; сверхпрочная конструкции водяной рубашки, легко выдерживающей избыточное давление до 3 атмосфер; ?возможность дополнительной установки Комплект «ТЭНБ 2"». | <div class="detail_text"><p>&#1053;&#1086;&#1074;&#1086;&#1077; &#1080;&#1079;&#1076;&#1077;&#1083;&#1080;&#1077; ZOTA - &#1082;&#1086;&#1090;&#1077;&#1083;-&#1087;&#1086;&#1083;&#1091;&#1072;&#1074;&#1090;&#1086;&#1084;&#1072;&#1090;<strong> ZOTA &#171;Magna&#187;</strong> &#1089; &#1087;&#1083;&#1072;&#1085;&#1080;&#1088;&#1091;&#1077;&#1084;&#1099;&#1084; &#1076;&#1080;&#1072;&#1087;&#1072;&#1079;&#1086;&#1085;&#1086;&#1084; &#1084;&#1086;&#1097;&#1085;&#1086;&#1089;&#1090;&#1080; &#1086;&#1090; 15 &#1076;&#1086; 100 &#1082;&#1042;&#1090;, &#1088;&#1072;&#1079;&#1088;&#1072;&#1073;&#1086;&#1090;&#1072;&#1085; &#1076;&#1083;&#1103; &#1089;&#1078;&#1080;&#1075;&#1072;&#1085;&#1080;&#1103; &#1074; &#1082;&#1072;&#1095;&#1077;&#1089;&#1090;&#1074;&#1077; &#1090;&#1086;&#1087;&#1083;&#1080;&#1074;&#1072; &#1091;&#1075;&#1083;&#1103; &#1083;&#1102;&#1073;&#1086;&#1081; &#1092;&#1088;&#1072;&#1082;&#1094;&#1080;&#1080;, &#1076;&#1088;&#1086;&#1074; &#1080; &#1090;&#1086;&#1087;&#1083;&#1080;&#1074;&#1085;&#1099;&#1093; &#1073;&#1088;&#1080;&#1082;&#1077;&#1090;&#1086;&#1074;. &#1042; &#1082;&#1072;&#1095;&#1077;&#1089;&#1090;&#1074;&#1077; &#1088;&#1077;&#1079;&#1077;&#1088;&#1074;&#1085;&#1086;&#1075;&#1086; (&#1076;&#1086;&#1087;&#1086;&#1083;&#1085;&#1080;&#1090;&#1077;&#1083;&#1100;&#1085;&#1086;&#1075;&#1086;) &#1080;&#1089;&#1090;&#1086;&#1095;&#1085;&#1080;&#1082;&#1072; &#1101;&#1085;&#1077;&#1088;&#1075;&#1080;&#1080; &#1084;&#1086;&#1078;&#1085;&#1086; &#1080;&#1089;&#1087;&#1086;&#1083;&#1100;&#1079;&#1086;&#1074;&#1072;&#1090;&#1100; &#1101;&#1083;&#1077;&#1082;&#1090;&#1088;&#1080;&#1095;&#1077;&#1089;&#1090;&#1074;&#1086;. &#1041;&#1083;&#1086;&#1082; &#1058;&#1069;&#1053; &#1080; &#1084;&#1086;&#1076;&#1091;&#1083;&#1100; &#1091;&#1087;&#1088;&#1072;&#1074;&#1083;&#1077;&#1085;&#1080;&#1103; &#1087;&#1086;&#1089;&#1090;&#1072;&#1074;&#1083;&#1103;&#1077;&#1090;&#1089;&#1103; &#1086;&#1087;&#1094;&#1080;&#1086;&#1085;&#1072;&#1083;&#1100;&#1085;&#1086;.</p><p>&#1047;&#1072;&#1075;&#1088;&#1091;&#1079;&#1082;&#1072; &#1090;&#1086;&#1087;&#1083;&#1080;&#1074;&#1072; &#1087;&#1088;&#1086;&#1080;&#1079;&#1074;&#1086;&#1076;&#1080;&#1090;&#1089;&#1103; &#1074;&#1088;&#1091;&#1095;&#1085;&#1091;&#1102;, &#1072; &#1087;&#1088;&#1086;&#1094;&#1077;&#1089;&#1089; &#1075;&#1086;&#1088;&#1077;&#1085;&#1080;&#1103; &#1087;&#1086;&#1076;&#1076;&#1077;&#1088;&#1078;&#1080;&#1074;&#1072;&#1077;&#1090;&#1089;&#1103; &#1085;&#1072;&#1075;&#1085;&#1077;&#1090;&#1072;&#1077;&#1084;&#1099;&#1084; &#1089; &#1087;&#1086;&#1084;&#1086;&#1097;&#1100;&#1102; &#1074;&#1077;&#1085;&#1090;&#1080;&#1083;&#1103;&#1090;&#1086;&#1088;&#1072; &#1074;&#1086;&#1079;&#1076;&#1091;&#1093;&#1086;&#1084; &#1087;&#1086;&#1076; &#1082;&#1086;&#1085;&#1090;&#1088;&#1086;&#1083;&#1077;&#1084; &#1084;&#1086;&#1076;&#1091;&#1083;&#1103; &#1091;&#1087;&#1088;&#1072;&#1074;&#1083;&#1077;&#1085;&#1080;&#1103;.</p><p>&#1052;&#1086;&#1076;&#1091;&#1083;&#1100; &#1091;&#1087;&#1088;&#1072;&#1074;&#1083;&#1077;&#1085;&#1080;&#1103;, &#1080; &#1076;&#1072;&#1090;&#1095;&#1080;&#1082;&#1080; &#1103;&#1074;&#1083;&#1103;&#1102;&#1090;&#1089;&#1103; &#1096;&#1090;&#1072;&#1090;&#1085;&#1086;&#1081; &#1080; &#1085;&#1077;&#1086;&#1090;&#1098;&#1077;&#1084;&#1083;&#1077;&#1084;&#1086;&#1081; &#1095;&#1072;&#1089;&#1090;&#1100;&#1102; &#1082;&#1086;&#1090;&#1083;&#1072;, &#1087;&#1086;&#1079;&#1074;&#1086;&#1083;&#1103;&#1102;&#1097;&#1077;&#1081; &#1090;&#1086;&#1095;&#1085;&#1086; &#1082;&#1086;&#1085;&#1090;&#1088;&#1086;&#1083;&#1080;&#1088;&#1086;&#1074;&#1072;&#1090;&#1100; &#1080; &#1084;&#1072;&#1082;&#1089;&#1080;&#1084;&#1072;&#1083;&#1100;&#1085;&#1086; &#1076;&#1086;&#1083;&#1075;&#1086; &#1087;&#1086;&#1076;&#1076;&#1077;&#1088;&#1078;&#1080;&#1074;&#1072;&#1090;&#1100; &#1087;&#1088;&#1086;&#1094;&#1077;&#1089;&#1089; &#1075;&#1086;&#1088;&#1077;&#1085;&#1080;&#1103;. &#1052;&#1072;&#1082;&#1089;&#1080;&#1084;&#1072;&#1083;&#1100;&#1085;&#1086; &#1076;&#1083;&#1080;&#1090;&#1077;&#1083;&#1100;&#1085;&#1099;&#1081; &#1089;&#1088;&#1086;&#1082; &#1075;&#1086;&#1088;&#1077;&#1085;&#1080;&#1103; &#1076;&#1086;&#1089;&#1090;&#1080;&#1075;&#1072;&#1077;&#1090;&#1089;&#1103; &#1085;&#1077; &#1090;&#1086;&#1083;&#1100;&#1082;&#1086; &#1089; &#1087;&#1086;&#1084;&#1086;&#1097;&#1100;&#1102; &#1091;&#1089;&#1090;&#1088;&#1086;&#1081;&#1089;&#1090;&#1074; &#1072;&#1074;&#1090;&#1086;&#1084;&#1072;&#1090;&#1080;&#1079;&#1072;&#1094;&#1080;&#1080;. &#1050;&#1086;&#1085;&#1089;&#1090;&#1088;&#1091;&#1082;&#1090;&#1080;&#1074;&#1085;&#1099;&#1077; &#1086;&#1089;&#1086;&#1073;&#1077;&#1085;&#1085;&#1086;&#1089;&#1090;&#1080; &#1082;&#1086;&#1090;&#1083;&#1072; &#1080;&#1089;&#1082;&#1083;&#1102;&#1095;&#1072;&#1102;&#1090; &#1087;&#1086;&#1076;&#1089;&#1086;&#1089; &#1074;&#1086;&#1079;&#1076;&#1091;&#1093;&#1072;, &#1086;&#1073;&#1077;&#1089;&#1087;&#1077;&#1095;&#1080;&#1074;&#1072;&#1103; &#1091;&#1089;&#1083;&#1086;&#1074;&#1080;&#1103; &#1087;&#1086;&#1083;&#1085;&#1086;&#1075;&#1086; &#1089;&#1075;&#1086;&#1088;&#1072;&#1085;&#1080;&#1103; &#1090;&#1086;&#1087;&#1083;&#1080;&#1074;&#1072; &#1074; &#1082;&#1072;&#1084;&#1077;&#1088;&#1077; &#1089;&#1075;&#1086;&#1088;&#1072;&#1085;&#1080;&#1103;, &#1089;&#1086;&#1079;&#1076;&#1072;&#1074;&#1072;&#1103; &#1089;&#1074;&#1086;&#1073;&#1086;&#1076;&#1085;&#1091;&#1102; &#1094;&#1080;&#1088;&#1082;&#1091;&#1083;&#1103;&#1094;&#1080;&#1102; &#1090;&#1077;&#1087;&#1083;&#1086;&#1085;&#1086;&#1089;&#1080;&#1090;&#1077;&#1083;&#1103; &#1080; &#1089;&#1086;&#1093;&#1088;&#1072;&#1085;&#1103;&#1103; &#1090;&#1077;&#1087;&#1083;&#1086;, &#1087;&#1086;&#1083;&#1091;&#1095;&#1077;&#1085;&#1085;&#1086;&#1077; &#1074; &#1087;&#1088;&#1086;&#1094;&#1077;&#1089;&#1089;&#1077; &#1075;&#1086;&#1088;&#1077;&#1085;&#1080;&#1103;.</p><p>&#1054;&#1088;&#1080;&#1075;&#1080;&#1085;&#1072;&#1083;&#1100;&#1085;&#1072;&#1103; &#1082;&#1086;&#1085;&#1089;&#1090;&#1088;&#1091;&#1082;&#1094;&#1080;&#1103; &#1082;&#1086;&#1090;&#1083;&#1072; &#1087;&#1086;&#1079;&#1074;&#1086;&#1083;&#1103;&#1077;&#1090; &#1088;&#1077;&#1096;&#1080;&#1090;&#1100;, &#1087;&#1086;&#1078;&#1072;&#1083;&#1091;&#1081;, &#1075;&#1083;&#1072;&#1074;&#1085;&#1091;&#1102; &#1087;&#1088;&#1086;&#1073;&#1083;&#1077;&#1084;&#1091; &#1073;&#1086;&#1083;&#1100;&#1096;&#1080;&#1085;&#1089;&#1090;&#1074;&#1072; &#1087;&#1086;&#1083;&#1091;&#1072;&#1074;&#1090;&#1086;&#1084;&#1072;&#1090;&#1086;&#1074; - &#1073;&#1099;&#1089;&#1090;&#1088;&#1099;&#1081; &#1074;&#1099;&#1093;&#1086;&#1076; &#1085;&#1072; &#1096;&#1090;&#1072;&#1090;&#1085;&#1099;&#1081; &#1088;&#1077;&#1078;&#1080;&#1084; &#1075;&#1086;&#1088;&#1077;&#1085;&#1080;&#1103;. &#1050;&#1086;&#1090;&#1077;&#1083; Magna &#1074;&#1099;&#1093;&#1086;&#1076;&#1080;&#1090; &#1085;&#1072; &#1085;&#1086;&#1084;&#1080;&#1085;&#1072;&#1083;&#1100;&#1085;&#1099;&#1081; &#1088;&#1077;&#1078;&#1080;&#1084; &#1074; &#1088;&#1072;&#1079;&#1099; &#1073;&#1099;&#1089;&#1090;&#1088;&#1077;&#1077; &#1082;&#1086;&#1085;&#1082;&#1091;&#1088;&#1077;&#1085;&#1090;&#1086;&#1074;, &#1095;&#1090;&#1086; &#1076;&#1072;&#1077;&#1090; &#1074;&#1086;&#1079;&#1084;&#1086;&#1078;&#1085;&#1086;&#1089;&#1090;&#1100; &#1076;&#1086;&#1089;&#1090;&#1080;&#1075;&#1085;&#1091;&#1090;&#1100; &#1073;&#1086;&#1083;&#1100;&#1096;&#1077;&#1075;&#1086; &#1082;&#1087;&#1076; &#1089; &#1086;&#1076;&#1085;&#1086;&#1081; &#1089;&#1090;&#1086;&#1088;&#1086;&#1085;&#1099; &#1080; &#1080;&#1079;&#1073;&#1077;&#1078;&#1072;&#1090;&#1100; &#1072;&#1082;&#1090;&#1080;&#1074;&#1085;&#1086;&#1075;&#1086; &#1079;&#1072;&#1076;&#1099;&#1084;&#1083;&#1077;&#1085;&#1080;&#1103; &#1086;&#1082;&#1088;&#1091;&#1078;&#1072;&#1102;&#1097;&#1077;&#1081; &#1089;&#1088;&#1077;&#1076;&#1099; &#1089; &#1076;&#1088;&#1091;&#1075;&#1086;&#1081;. &#1048;&#1084;&#1077;&#1085;&#1085;&#1086; &#1101;&#1090;&#1086; &#1080; &#1087;&#1088;&#1086;&#1080;&#1089;&#1093;&#1086;&#1076;&#1080;&#1090; &#1089; &#1087;&#1086;&#1083;&#1091;&#1072;&#1074;&#1090;&#1086;&#1084;&#1072;&#1090;&#1080;&#1095;&#1077;&#1089;&#1082;&#1080;&#1084;&#1080; &#1082;&#1086;&#1090;&#1083;&#1072;&#1084;&#1080;, &#1082;&#1086;&#1090;&#1086;&#1088;&#1099;&#1077; &#1076;&#1086;&#1089;&#1090;&#1080;&#1075;&#1072;&#1102;&#1090; &#1085;&#1086;&#1084;&#1080;&#1085;&#1072;&#1083;&#1100;&#1085;&#1086;&#1075;&#1086; &#1088;&#1077;&#1078;&#1080;&#1084;&#1072; &#1088;&#1072;&#1073;&#1086;&#1090;&#1099; &#1074; &#1090;&#1077;&#1095;&#1077;&#1085;&#1080;&#1077; &#1095;&#1072;&#1089;&#1072; &#1080; &#1073;&#1086;&#1083;&#1077;&#1077;. &#1055;&#1088;&#1080; &#1101;&#1090;&#1086;&#1084; &#1074; &#1088;&#1077;&#1078;&#1080;&#1084;&#1077; &#1085;&#1086;&#1084;&#1080;&#1085;&#1072;&#1083;&#1100;&#1085;&#1086;&#1081; &#1084;&#1086;&#1097;&#1085;&#1086;&#1089;&#1090;&#1080; &#1082;&#1086;&#1090;&#1077;&#1083; &#1088;&#1072;&#1073;&#1086;&#1090;&#1072;&#1077;&#1090; &#1074; &#1090;&#1077;&#1095;&#1077;&#1085;&#1080;&#1077; 9-12 &#1095;&#1072;&#1089;&#1086;&#1074;, &#1072; &#1074; &#1076;&#1083;&#1080;&#1090;&#1077;&#1083;&#1100;&#1085;&#1086;&#1084; &#1088;&#1077;&#1078;&#1080;&#1084;&#1077; &#1076;&#1086; 32 &#1095;&#1072;&#1089;&#1086;&#1074;.</p><h2>&#1055;&#1088;&#1077;&#1080;&#1084;&#1091;&#1097;&#1077;&#1089;&#1090;&#1074;&#1072; &#1087;&#1086;&#1083;&#1091;&#1072;&#1074;&#1090;&#1086;&#1084;&#1072;&#1090;&#1080;&#1095;&#1077;&#1089;&#1082;&#1080;&#1093; &#1082;&#1086;&#1090;&#1083;&#1086;&#1074; &#1089;&#1077;&#1088;&#1080;&#1080; ZOTA &#171;Magna&#187;</h2><p>&#1050;&#1086;&#1090;&#1083;&#1099; &#171;Magna&#187; &#1086;&#1073;&#1083;&#1072;&#1076;&#1072;&#1102;&#1090; &#1074;&#1089;&#1077;&#1084;&#1080; &#1085;&#1077;&#1086;&#1073;&#1093;&#1086;&#1076;&#1080;&#1084;&#1099;&#1084;&#1080; &#1082;&#1072;&#1095;&#1077;&#1089;&#1090;&#1074;&#1072;&#1084;&#1080; &#1076;&#1083;&#1103; &#1084;&#1072;&#1082;&#1089;&#1080;&#1084;&#1072;&#1083;&#1100;&#1085;&#1086; &#1076;&#1086;&#1083;&#1075;&#1086;&#1075;&#1086; &#1087;&#1088;&#1086;&#1094;&#1077;&#1089;&#1089;&#1072; &#1075;&#1086;&#1088;&#1077;&#1085;&#1080;&#1103;:</p><ul><li>&#1074;&#1099;&#1089;&#1086;&#1082;&#1072;&#1103; &#1089;&#1090;&#1077;&#1087;&#1077;&#1085;&#1100; &#1075;&#1077;&#1088;&#1084;&#1077;&#1090;&#1080;&#1095;&#1085;&#1086;&#1089;&#1090;&#1080; &#1082;&#1086;&#1090;&#1083;&#1072;;</li><li>&#1074;&#1086;&#1076;&#1086;&#1086;&#1093;&#1083;&#1072;&#1078;&#1076;&#1072;&#1077;&#1084;&#1099;&#1081; &#1079;&#1086;&#1083;&#1100;&#1085;&#1080;&#1082;;</li><li>&#1082;&#1072;&#1084;&#1077;&#1088;&#1072; &#1089;&#1075;&#1086;&#1088;&#1072;&#1085;&#1080;&#1103; &#1080;&#1079;&#1075;&#1086;&#1090;&#1086;&#1074;&#1083;&#1077;&#1085;&#1072; &#1080;&#1079; &#1089;&#1087;&#1077;&#1094;&#1080;&#1072;&#1083;&#1100;&#1085;&#1099;&#1093; &#1089;&#1090;&#1072;&#1083;&#1077;&#1081; &#1080; &#1086;&#1075;&#1085;&#1077;&#1091;&#1087;&#1086;&#1088;&#1085;&#1099;&#1093; &#1084;&#1072;&#1090;&#1077;&#1088;&#1080;&#1072;&#1083;&#1086;&#1074;;</li><li>&#1082;&#1086;&#1084;&#1073;&#1080;&#1085;&#1080;&#1088;&#1086;&#1074;&#1072;&#1085;&#1085;&#1099;&#1081; &#1090;&#1077;&#1087;&#1083;&#1086;&#1086;&#1073;&#1084;&#1077;&#1085;&#1085;&#1080;&#1082; &#1089;&#1086; &#1089;&#1087;&#1077;&#1094;&#1080;&#1072;&#1083;&#1100;&#1085;&#1086;&#1081; &#1089;&#1080;&#1089;&#1090;&#1077;&#1084;&#1086;&#1081; &#1075;&#1072;&#1079;&#1086;&#1088;&#1072;&#1089;&#1087;&#1088;&#1077;&#1076;&#1077;&#1083;&#1077;&#1085;&#1080;&#1103;;</li><li>&#1089;&#1074;&#1077;&#1088;&#1093;&#1087;&#1088;&#1086;&#1095;&#1085;&#1072;&#1103; &#1082;&#1086;&#1085;&#1089;&#1090;&#1088;&#1091;&#1082;&#1094;&#1080;&#1080; &#1074;&#1086;&#1076;&#1103;&#1085;&#1086;&#1081; &#1088;&#1091;&#1073;&#1072;&#1096;&#1082;&#1080;, &#1083;&#1077;&#1075;&#1082;&#1086; &#1074;&#1099;&#1076;&#1077;&#1088;&#1078;&#1080;&#1074;&#1072;&#1102;&#1097;&#1077;&#1081; &#1080;&#1079;&#1073;&#1099;&#1090;&#1086;&#1095;&#1085;&#1086;&#1077; &#1076;&#1072;&#1074;&#1083;&#1077;&#1085;&#1080;&#1077; &#1076;&#1086; 3 &#1072;&#1090;&#1084;&#1086;&#1089;&#1092;&#1077;&#1088;;</li><li>?&#1074;&#1086;&#1079;&#1084;&#1086;&#1078;&#1085;&#1086;&#1089;&#1090;&#1100; &#1076;&#1086;&#1087;&#1086;&#1083;&#1085;&#1080;&#1090;&#1077;&#1083;&#1100;&#1085;&#1086;&#1081; &#1091;&#1089;&#1090;&#1072;&#1085;&#1086;&#1074;&#1082;&#1080; &#1050;&#1086;&#1084;&#1087;&#1083;&#1077;&#1082;&#1090; &#171;&#1058;&#1069;&#1053;&#1041; 2"&#187;.</li></ul></div> | [24 empty] | 790 | [9 empty] | 915 | 1280 | [409 empty] | 83 |  | Уголь, дрова, брикеты | [36 empty] | 790 | 80 | 1280 | 915 | 1 | Открытая камера сгорания | 1845 | [55 empty] | нет
https://climatopt.ru/catalog/kotelnoe_oborudovanie/elektricheskie_kotly/zota/zota_balance/kotel_otopitelnyy_elektricheskiy_zota_balance_3/ | /upload/resize_cache/iblock/748/400_400_140cd750bba9870f18aada2478b24840a/12373_cover_0.jpg | /upload/resize_cache/iblock/e55/400_400_140cd750bba9870f18aada2478b24840a/Zota.jpg | [8 empty] | Котел электрический Zota Balance-3 | 6050 | 30676 | Электрические |  | Основные особенности изделия: \- использование блоков ТЭН специальной конструкции с пониженной ваттной нагрузкой из нержавеющей стали; \- возможность применения незамерзающих теплоносителей; \- теплоизоляция корпуса; \- удобство сервисного обслуживания; \- три ступени мощности для эффективного расходования электроэнергии; \- бесшумная работа силового блока за счет применения электромагнитных реле в коммутирующей схеме; \- регулировка температуры нагрева воды до 900С; \- рабочее давление 6 атмосфер; \- присоединительные размеры патрубков 1 1/4''. | <div class="detail_text"><p>&#1054;&#1089;&#1085;&#1086;&#1074;&#1085;&#1099;&#1077; &#1086;&#1089;&#1086;&#1073;&#1077;&#1085;&#1085;&#1086;&#1089;&#1090;&#1080; &#1080;&#1079;&#1076;&#1077;&#1083;&#1080;&#1103;:</p><p>- &#1080;&#1089;&#1087;&#1086;&#1083;&#1100;&#1079;&#1086;&#1074;&#1072;&#1085;&#1080;&#1077; &#1073;&#1083;&#1086;&#1082;&#1086;&#1074; &#1058;&#1069;&#1053; &#1089;&#1087;&#1077;&#1094;&#1080;&#1072;&#1083;&#1100;&#1085;&#1086;&#1081; &#1082;&#1086;&#1085;&#1089;&#1090;&#1088;&#1091;&#1082;&#1094;&#1080;&#1080; &#1089; &#1087;&#1086;&#1085;&#1080;&#1078;&#1077;&#1085;&#1085;&#1086;&#1081; &#1074;&#1072;&#1090;&#1090;&#1085;&#1086;&#1081; &#1085;&#1072;&#1075;&#1088;&#1091;&#1079;&#1082;&#1086;&#1081; &#1080;&#1079; &#1085;&#1077;&#1088;&#1078;&#1072;&#1074;&#1077;&#1102;&#1097;&#1077;&#1081; &#1089;&#1090;&#1072;&#1083;&#1080;;<br>- &#1074;&#1086;&#1079;&#1084;&#1086;&#1078;&#1085;&#1086;&#1089;&#1090;&#1100; &#1087;&#1088;&#1080;&#1084;&#1077;&#1085;&#1077;&#1085;&#1080;&#1103; &#1085;&#1077;&#1079;&#1072;&#1084;&#1077;&#1088;&#1079;&#1072;&#1102;&#1097;&#1080;&#1093; &#1090;&#1077;&#1087;&#1083;&#1086;&#1085;&#1086;&#1089;&#1080;&#1090;&#1077;&#1083;&#1077;&#1081;;<br>- &#1090;&#1077;&#1087;&#1083;&#1086;&#1080;&#1079;&#1086;&#1083;&#1103;&#1094;&#1080;&#1103; &#1082;&#1086;&#1088;&#1087;&#1091;&#1089;&#1072;;<br>- &#1091;&#1076;&#1086;&#1073;&#1089;&#1090;&#1074;&#1086; &#1089;&#1077;&#1088;&#1074;&#1080;&#1089;&#1085;&#1086;&#1075;&#1086; &#1086;&#1073;&#1089;&#1083;&#1091;&#1078;&#1080;&#1074;&#1072;&#1085;&#1080;&#1103;;<br>- &#1090;&#1088;&#1080; &#1089;&#1090;&#1091;&#1087;&#1077;&#1085;&#1080; &#1084;&#1086;&#1097;&#1085;&#1086;&#1089;&#1090;&#1080; &#1076;&#1083;&#1103; &#1101;&#1092;&#1092;&#1077;&#1082;&#1090;&#1080;&#1074;&#1085;&#1086;&#1075;&#1086; &#1088;&#1072;&#1089;&#1093;&#1086;&#1076;&#1086;&#1074;&#1072;&#1085;&#1080;&#1103; &#1101;&#1083;&#1077;&#1082;&#1090;&#1088;&#1086;&#1101;&#1085;&#1077;&#1088;&#1075;&#1080;&#1080;;<br>- &#1073;&#1077;&#1089;&#1096;&#1091;&#1084;&#1085;&#1072;&#1103; &#1088;&#1072;&#1073;&#1086;&#1090;&#1072; &#1089;&#1080;&#1083;&#1086;&#1074;&#1086;&#1075;&#1086; &#1073;&#1083;&#1086;&#1082;&#1072; &#1079;&#1072; &#1089;&#1095;&#1077;&#1090; &#1087;&#1088;&#1080;&#1084;&#1077;&#1085;&#1077;&#1085;&#1080;&#1103; &#1101;&#1083;&#1077;&#1082;&#1090;&#1088;&#1086;&#1084;&#1072;&#1075;&#1085;&#1080;&#1090;&#1085;&#1099;&#1093; &#1088;&#1077;&#1083;&#1077; &#1074; &#1082;&#1086;&#1084;&#1084;&#1091;&#1090;&#1080;&#1088;&#1091;&#1102;&#1097;&#1077;&#1081; &#1089;&#1093;&#1077;&#1084;&#1077;;<br>- &#1088;&#1077;&#1075;&#1091;&#1083;&#1080;&#1088;&#1086;&#1074;&#1082;&#1072; &#1090;&#1077;&#1084;&#1087;&#1077;&#1088;&#1072;&#1090;&#1091;&#1088;&#1099; &#1085;&#1072;&#1075;&#1088;&#1077;&#1074;&#1072; &#1074;&#1086;&#1076;&#1099; &#1076;&#1086; 900&#1057;;<br>- &#1088;&#1072;&#1073;&#1086;&#1095;&#1077;&#1077; &#1076;&#1072;&#1074;&#1083;&#1077;&#1085;&#1080;&#1077; 6 &#1072;&#1090;&#1084;&#1086;&#1089;&#1092;&#1077;&#1088;;<br>- &#1087;&#1088;&#1080;&#1089;&#1086;&#1077;&#1076;&#1080;&#1085;&#1080;&#1090;&#1077;&#1083;&#1100;&#1085;&#1099;&#1077; &#1088;&#1072;&#1079;&#1084;&#1077;&#1088;&#1099; &#1087;&#1072;&#1090;&#1088;&#1091;&#1073;&#1082;&#1086;&#1074; 1 1/4''.</p></div> | [24 empty] | 7.5 | [9 empty] | 250 | 153 | [448 empty] | 7.5 | 3 | 153 | 250 | 1 |  | 460 | [55 empty] | нет | [7 empty] | 1 1/4"
https://climatopt.ru/catalog/kotelnoe_oborudovanie/elektricheskie_kotly/zota/zota_balance/kotel_otopitelnyy_elektricheskiy_zota_balance_4_5/ | /upload/resize_cache/iblock/9ed/400_400_140cd750bba9870f18aada2478b24840a/12374_cover_0.jpg | /upload/resize_cache/iblock/7e8/400_400_140cd750bba9870f18aada2478b24840a/Zota.jpg | [8 empty] | Котел электрический Zota Balance-4,5 | 7300 | 30677 | Электрические |  | Основные особенности изделия: \- использование блоков ТЭН специальной конструкции с пониженной ваттной нагрузкой из нержавеющей стали; \- возможность применения незамерзающих теплоносителей; \- теплоизоляция корпуса; \- удобство сервисного обслуживания; \- три ступени мощности для эффективного расходования электроэнергии; \- бесшумная работа силового блока за счет применения электромагнитных реле в коммутирующей схеме; \- регулировка температуры нагрева воды до 900С; \- рабочее давление 6 атмосфер; \- присоединительные размеры патрубков 1 1/4''. | <div class="detail_text"><p>&#1054;&#1089;&#1085;&#1086;&#1074;&#1085;&#1099;&#1077; &#1086;&#1089;&#1086;&#1073;&#1077;&#1085;&#1085;&#1086;&#1089;&#1090;&#1080; &#1080;&#1079;&#1076;&#1077;&#1083;&#1080;&#1103;:</p><p>- &#1080;&#1089;&#1087;&#1086;&#1083;&#1100;&#1079;&#1086;&#1074;&#1072;&#1085;&#1080;&#1077; &#1073;&#1083;&#1086;&#1082;&#1086;&#1074; &#1058;&#1069;&#1053; &#1089;&#1087;&#1077;&#1094;&#1080;&#1072;&#1083;&#1100;&#1085;&#1086;&#1081; &#1082;&#1086;&#1085;&#1089;&#1090;&#1088;&#1091;&#1082;&#1094;&#1080;&#1080; &#1089; &#1087;&#1086;&#1085;&#1080;&#1078;&#1077;&#1085;&#1085;&#1086;&#1081; &#1074;&#1072;&#1090;&#1090;&#1085;&#1086;&#1081; &#1085;&#1072;&#1075;&#1088;&#1091;&#1079;&#1082;&#1086;&#1081; &#1080;&#1079; &#1085;&#1077;&#1088;&#1078;&#1072;&#1074;&#1077;&#1102;&#1097;&#1077;&#1081; &#1089;&#1090;&#1072;&#1083;&#1080;;<br>- &#1074;&#1086;&#1079;&#1084;&#1086;&#1078;&#1085;&#1086;&#1089;&#1090;&#1100; &#1087;&#1088;&#1080;&#1084;&#1077;&#1085;&#1077;&#1085;&#1080;&#1103; &#1085;&#1077;&#1079;&#1072;&#1084;&#1077;&#1088;&#1079;&#1072;&#1102;&#1097;&#1080;&#1093; &#1090;&#1077;&#1087;&#1083;&#1086;&#1085;&#1086;&#1089;&#1080;&#1090;&#1077;&#1083;&#1077;&#1081;;<br>- &#1090;&#1077;&#1087;&#1083;&#1086;&#1080;&#1079;&#1086;&#1083;&#1103;&#1094;&#1080;&#1103; &#1082;&#1086;&#1088;&#1087;&#1091;&#1089;&#1072;;<br>- &#1091;&#1076;&#1086;&#1073;&#1089;&#1090;&#1074;&#1086; &#1089;&#1077;&#1088;&#1074;&#1080;&#1089;&#1085;&#1086;&#1075;&#1086; &#1086;&#1073;&#1089;&#1083;&#1091;&#1078;&#1080;&#1074;&#1072;&#1085;&#1080;&#1103;;<br>- &#1090;&#1088;&#1080; &#1089;&#1090;&#1091;&#1087;&#1077;&#1085;&#1080; &#1084;&#1086;&#1097;&#1085;&#1086;&#1089;&#1090;&#1080; &#1076;&#1083;&#1103; &#1101;&#1092;&#1092;&#1077;&#1082;&#1090;&#1080;&#1074;&#1085;&#1086;&#1075;&#1086; &#1088;&#1072;&#1089;&#1093;&#1086;&#1076;&#1086;&#1074;&#1072;&#1085;&#1080;&#1103; &#1101;&#1083;&#1077;&#1082;&#1090;&#1088;&#1086;&#1101;&#1085;&#1077;&#1088;&#1075;&#1080;&#1080;;<br>- &#1073;&#1077;&#1089;&#1096;&#1091;&#1084;&#1085;&#1072;&#1103; &#1088;&#1072;&#1073;&#1086;&#1090;&#1072; &#1089;&#1080;&#1083;&#1086;&#1074;&#1086;&#1075;&#1086; &#1073;&#1083;&#1086;&#1082;&#1072; &#1079;&#1072; &#1089;&#1095;&#1077;&#1090; &#1087;&#1088;&#1080;&#1084;&#1077;&#1085;&#1077;&#1085;&#1080;&#1103; &#1101;&#1083;&#1077;&#1082;&#1090;&#1088;&#1086;&#1084;&#1072;&#1075;&#1085;&#1080;&#1090;&#1085;&#1099;&#1093; &#1088;&#1077;&#1083;&#1077; &#1074; &#1082;&#1086;&#1084;&#1084;&#1091;&#1090;&#1080;&#1088;&#1091;&#1102;&#1097;&#1077;&#1081; &#1089;&#1093;&#1077;&#1084;&#1077;;<br>- &#1088;&#1077;&#1075;&#1091;&#1083;&#1080;&#1088;&#1086;&#1074;&#1082;&#1072; &#1090;&#1077;&#1084;&#1087;&#1077;&#1088;&#1072;&#1090;&#1091;&#1088;&#1099; &#1085;&#1072;&#1075;&#1088;&#1077;&#1074;&#1072; &#1074;&#1086;&#1076;&#1099; &#1076;&#1086; 900&#1057;;<br>- &#1088;&#1072;&#1073;&#1086;&#1095;&#1077;&#1077; &#1076;&#1072;&#1074;&#1083;&#1077;&#1085;&#1080;&#1077; 6 &#1072;&#1090;&#1084;&#1086;&#1089;&#1092;&#1077;&#1088;;<br>- &#1087;&#1088;&#1080;&#1089;&#1086;&#1077;&#1076;&#1080;&#1085;&#1080;&#1090;&#1077;&#1083;&#1100;&#1085;&#1099;&#1077; &#1088;&#1072;&#1079;&#1084;&#1077;&#1088;&#1099; &#1087;&#1072;&#1090;&#1088;&#1091;&#1073;&#1082;&#1086;&#1074; 1 1/4''.</p></div> | [24 empty] | 7.5 | [9 empty] | 250 | 153 | [448 empty] | 7.5 | 4 | 153 | 250 | 1 |  | 460 | [55 empty] | нет | [7 empty] | 1 1/4"
https://climatopt.ru/catalog/kotelnoe_oborudovanie/elektricheskie_kotly/zota/zota_balance/kotel_otopitelnyy_elektricheskiy_zota_balance_6/ | /upload/resize_cache/iblock/512/400_400_140cd750bba9870f18aada2478b24840a/12375_cover_0.jpg | /upload/resize_cache/iblock/eea/400_400_140cd750bba9870f18aada2478b24840a/Zota.jpg | [8 empty] | Котел электрический Zota Balance-6 | 7800 | 30678 | Электрические |  | Основные особенности изделия: \- использование блоков ТЭН специальной конструкции с пониженной ваттной нагрузкой из нержавеющей стали; \- возможность применения незамерзающих теплоносителей; \- теплоизоляция корпуса; \- удобство сервисного обслуживания; \- три ступени мощности для эффективного расходования электроэнергии; \- бесшумная работа силового блока за счет применения электромагнитных реле в коммутирующей схеме; \- регулировка температуры нагрева воды до 900С; \- рабочее давление 6 атмосфер; \- присоединительные размеры патрубков 1 1/4''. | <div class="detail_text"><p>&#1054;&#1089;&#1085;&#1086;&#1074;&#1085;&#1099;&#1077; &#1086;&#1089;&#1086;&#1073;&#1077;&#1085;&#1085;&#1086;&#1089;&#1090;&#1080; &#1080;&#1079;&#1076;&#1077;&#1083;&#1080;&#1103;:</p><p>- &#1080;&#1089;&#1087;&#1086;&#1083;&#1100;&#1079;&#1086;&#1074;&#1072;&#1085;&#1080;&#1077; &#1073;&#1083;&#1086;&#1082;&#1086;&#1074; &#1058;&#1069;&#1053; &#1089;&#1087;&#1077;&#1094;&#1080;&#1072;&#1083;&#1100;&#1085;&#1086;&#1081; &#1082;&#1086;&#1085;&#1089;&#1090;&#1088;&#1091;&#1082;&#1094;&#1080;&#1080; &#1089; &#1087;&#1086;&#1085;&#1080;&#1078;&#1077;&#1085;&#1085;&#1086;&#1081; &#1074;&#1072;&#1090;&#1090;&#1085;&#1086;&#1081; &#1085;&#1072;&#1075;&#1088;&#1091;&#1079;&#1082;&#1086;&#1081; &#1080;&#1079; &#1085;&#1077;&#1088;&#1078;&#1072;&#1074;&#1077;&#1102;&#1097;&#1077;&#1081; &#1089;&#1090;&#1072;&#1083;&#1080;;<br>- &#1074;&#1086;&#1079;&#1084;&#1086;&#1078;&#1085;&#1086;&#1089;&#1090;&#1100; &#1087;&#1088;&#1080;&#1084;&#1077;&#1085;&#1077;&#1085;&#1080;&#1103; &#1085;&#1077;&#1079;&#1072;&#1084;&#1077;&#1088;&#1079;&#1072;&#1102;&#1097;&#1080;&#1093; &#1090;&#1077;&#1087;&#1083;&#1086;&#1085;&#1086;&#1089;&#1080;&#1090;&#1077;&#1083;&#1077;&#1081;;<br>- &#1090;&#1077;&#1087;&#1083;&#1086;&#1080;&#1079;&#1086;&#1083;&#1103;&#1094;&#1080;&#1103; &#1082;&#1086;&#1088;&#1087;&#1091;&#1089;&#1072;;<br>- &#1091;&#1076;&#1086;&#1073;&#1089;&#1090;&#1074;&#1086; &#1089;&#1077;&#1088;&#1074;&#1080;&#1089;&#1085;&#1086;&#1075;&#1086; &#1086;&#1073;&#1089;&#1083;&#1091;&#1078;&#1080;&#1074;&#1072;&#1085;&#1080;&#1103;;<br>- &#1090;&#1088;&#1080; &#1089;&#1090;&#1091;&#1087;&#1077;&#1085;&#1080; &#1084;&#1086;&#1097;&#1085;&#1086;&#1089;&#1090;&#1080; &#1076;&#1083;&#1103; &#1101;&#1092;&#1092;&#1077;&#1082;&#1090;&#1080;&#1074;&#1085;&#1086;&#1075;&#1086; &#1088;&#1072;&#1089;&#1093;&#1086;&#1076;&#1086;&#1074;&#1072;&#1085;&#1080;&#1103; &#1101;&#1083;&#1077;&#1082;&#1090;&#1088;&#1086;&#1101;&#1085;&#1077;&#1088;&#1075;&#1080;&#1080;;<br>- &#1073;&#1077;&#1089;&#1096;&#1091;&#1084;&#1085;&#1072;&#1103; &#1088;&#1072;&#1073;&#1086;&#1090;&#1072; &#1089;&#1080;&#1083;&#1086;&#1074;&#1086;&#1075;&#1086; &#1073;&#1083;&#1086;&#1082;&#1072; &#1079;&#1072; &#1089;&#1095;&#1077;&#1090; &#1087;&#1088;&#1080;&#1084;&#1077;&#1085;&#1077;&#1085;&#1080;&#1103; &#1101;&#1083;&#1077;&#1082;&#1090;&#1088;&#1086;&#1084;&#1072;&#1075;&#1085;&#1080;&#1090;&#1085;&#1099;&#1093; &#1088;&#1077;&#1083;&#1077; &#1074; &#1082;&#1086;&#1084;&#1084;&#1091;&#1090;&#1080;&#1088;&#1091;&#1102;&#1097;&#1077;&#1081; &#1089;&#1093;&#1077;&#1084;&#1077;;<br>- &#1088;&#1077;&#1075;&#1091;&#1083;&#1080;&#1088;&#1086;&#1074;&#1082;&#1072; &#1090;&#1077;&#1084;&#1087;&#1077;&#1088;&#1072;&#1090;&#1091;&#1088;&#1099; &#1085;&#1072;&#1075;&#1088;&#1077;&#1074;&#1072; &#1074;&#1086;&#1076;&#1099; &#1076;&#1086; 900&#1057;;<br>- &#1088;&#1072;&#1073;&#1086;&#1095;&#1077;&#1077; &#1076;&#1072;&#1074;&#1083;&#1077;&#1085;&#1080;&#1077; 6 &#1072;&#1090;&#1084;&#1086;&#1089;&#1092;&#1077;&#1088;;<br>- &#1087;&#1088;&#1080;&#1089;&#1086;&#1077;&#1076;&#1080;&#1085;&#1080;&#1090;&#1077;&#1083;&#1100;&#1085;&#1099;&#1077; &#1088;&#1072;&#1079;&#1084;&#1077;&#1088;&#1099; &#1087;&#1072;&#1090;&#1088;&#1091;&#1073;&#1082;&#1086;&#1074; 1 1/4''.</p></div> | [24 empty] | 7.5 | [9 empty] | 250 | 153 | [448 empty] | 7.5 | 6 | 153 | 250 | 1 |  | 460 | [55 empty] | нет | [7 empty] | 1 1/4"
https://climatopt.ru/catalog/kotelnoe_oborudovanie/elektricheskie_kotly/zota/zota_balance/kotel_otopitelnyy_elektricheskiy_zota_balance_7_5/ | /upload/resize_cache/iblock/43f/400_400_140cd750bba9870f18aada2478b24840a/12376_cover_0.jpg | /upload/resize_cache/iblock/106/400_400_140cd750bba9870f18aada2478b24840a/Zota.jpg | [8 empty] | Котел электрический Zota Balance-7,5 | 8500 | 30679 | Электрические |  | Основные особенности изделия: \- использование блоков ТЭН специальной конструкции с пониженной ваттной нагрузкой из нержавеющей стали; \- возможность применения незамерзающих теплоносителей; \- теплоизоляция корпуса; \- удобство сервисного обслуживания; \- три ступени мощности для эффективного расходования электроэнергии; \- бесшумная работа силового блока за счет применения электромагнитных реле в коммутирующей схеме; \- регулировка температуры нагрева воды до 900С; \- рабочее давление 6 атмосфер; \- присоединительные размеры патрубков 1 1/4''. | <div class="detail_text"><p>&#1054;&#1089;&#1085;&#1086;&#1074;&#1085;&#1099;&#1077; &#1086;&#1089;&#1086;&#1073;&#1077;&#1085;&#1085;&#1086;&#1089;&#1090;&#1080; &#1080;&#1079;&#1076;&#1077;&#1083;&#1080;&#1103;:</p><p>- &#1080;&#1089;&#1087;&#1086;&#1083;&#1100;&#1079;&#1086;&#1074;&#1072;&#1085;&#1080;&#1077; &#1073;&#1083;&#1086;&#1082;&#1086;&#1074; &#1058;&#1069;&#1053; &#1089;&#1087;&#1077;&#1094;&#1080;&#1072;&#1083;&#1100;&#1085;&#1086;&#1081; &#1082;&#1086;&#1085;&#1089;&#1090;&#1088;&#1091;&#1082;&#1094;&#1080;&#1080; &#1089; &#1087;&#1086;&#1085;&#1080;&#1078;&#1077;&#1085;&#1085;&#1086;&#1081; &#1074;&#1072;&#1090;&#1090;&#1085;&#1086;&#1081; &#1085;&#1072;&#1075;&#1088;&#1091;&#1079;&#1082;&#1086;&#1081; &#1080;&#1079; &#1085;&#1077;&#1088;&#1078;&#1072;&#1074;&#1077;&#1102;&#1097;&#1077;&#1081; &#1089;&#1090;&#1072;&#1083;&#1080;;<br>- &#1074;&#1086;&#1079;&#1084;&#1086;&#1078;&#1085;&#1086;&#1089;&#1090;&#1100; &#1087;&#1088;&#1080;&#1084;&#1077;&#1085;&#1077;&#1085;&#1080;&#1103; &#1085;&#1077;&#1079;&#1072;&#1084;&#1077;&#1088;&#1079;&#1072;&#1102;&#1097;&#1080;&#1093; &#1090;&#1077;&#1087;&#1083;&#1086;&#1085;&#1086;&#1089;&#1080;&#1090;&#1077;&#1083;&#1077;&#1081;;<br>- &#1090;&#1077;&#1087;&#1083;&#1086;&#1080;&#1079;&#1086;&#1083;&#1103;&#1094;&#1080;&#1103; &#1082;&#1086;&#1088;&#1087;&#1091;&#1089;&#1072;;<br>- &#1091;&#1076;&#1086;&#1073;&#1089;&#1090;&#1074;&#1086; &#1089;&#1077;&#1088;&#1074;&#1080;&#1089;&#1085;&#1086;&#1075;&#1086; &#1086;&#1073;&#1089;&#1083;&#1091;&#1078;&#1080;&#1074;&#1072;&#1085;&#1080;&#1103;;<br>- &#1090;&#1088;&#1080; &#1089;&#1090;&#1091;&#1087;&#1077;&#1085;&#1080; &#1084;&#1086;&#1097;&#1085;&#1086;&#1089;&#1090;&#1080; &#1076;&#1083;&#1103; &#1101;&#1092;&#1092;&#1077;&#1082;&#1090;&#1080;&#1074;&#1085;&#1086;&#1075;&#1086; &#1088;&#1072;&#1089;&#1093;&#1086;&#1076;&#1086;&#1074;&#1072;&#1085;&#1080;&#1103; &#1101;&#1083;&#1077;&#1082;&#1090;&#1088;&#1086;&#1101;&#1085;&#1077;&#1088;&#1075;&#1080;&#1080;;<br>- &#1073;&#1077;&#1089;&#1096;&#1091;&#1084;&#1085;&#1072;&#1103; &#1088;&#1072;&#1073;&#1086;&#1090;&#1072; &#1089;&#1080;&#1083;&#1086;&#1074;&#1086;&#1075;&#1086; &#1073;&#1083;&#1086;&#1082;&#1072; &#1079;&#1072; &#1089;&#1095;&#1077;&#1090; &#1087;&#1088;&#1080;&#1084;&#1077;&#1085;&#1077;&#1085;&#1080;&#1103; &#1101;&#1083;&#1077;&#1082;&#1090;&#1088;&#1086;&#1084;&#1072;&#1075;&#1085;&#1080;&#1090;&#1085;&#1099;&#1093; &#1088;&#1077;&#1083;&#1077; &#1074; &#1082;&#1086;&#1084;&#1084;&#1091;&#1090;&#1080;&#1088;&#1091;&#1102;&#1097;&#1077;&#1081; &#1089;&#1093;&#1077;&#1084;&#1077;;<br>- &#1088;&#1077;&#1075;&#1091;&#1083;&#1080;&#1088;&#1086;&#1074;&#1082;&#1072; &#1090;&#1077;&#1084;&#1087;&#1077;&#1088;&#1072;&#1090;&#1091;&#1088;&#1099; &#1085;&#1072;&#1075;&#1088;&#1077;&#1074;&#1072; &#1074;&#1086;&#1076;&#1099; &#1076;&#1086; 900&#1057;;<br>- &#1088;&#1072;&#1073;&#1086;&#1095;&#1077;&#1077; &#1076;&#1072;&#1074;&#1083;&#1077;&#1085;&#1080;&#1077; 6 &#1072;&#1090;&#1084;&#1086;&#1089;&#1092;&#1077;&#1088;;<br>- &#1087;&#1088;&#1080;&#1089;&#1086;&#1077;&#1076;&#1080;&#1085;&#1080;&#1090;&#1077;&#1083;&#1100;&#1085;&#1099;&#1077; &#1088;&#1072;&#1079;&#1084;&#1077;&#1088;&#1099; &#1087;&#1072;&#1090;&#1088;&#1091;&#1073;&#1082;&#1086;&#1074; 1 1/4''.</p></div> | [24 empty] | 9 | [9 empty] | 258 | 153 | [448 empty] | 9 | 7 | 153 | 258 |  |  | 570 | [55 empty] | нет | [7 empty] | 1 1/4"
https://climatopt.ru/catalog/kotelnoe_oborudovanie/elektricheskie_kotly/zota/zota_balance/kotel_otopitelnyy_elektricheskiy_zota_balance_9/ | /upload/resize_cache/iblock/d66/400_400_140cd750bba9870f18aada2478b24840a/12377_cover_0.jpg | /upload/resize_cache/iblock/258/400_400_140cd750bba9870f18aada2478b24840a/Zota.jpg | [8 empty] | Котел электрический Zota Balance-9 | 8700 | 30680 | Электрические |  | Основные особенности изделия: \- использование блоков ТЭН специальной конструкции с пониженной ваттной нагрузкой из нержавеющей стали; \- возможность применения незамерзающих теплоносителей; \- теплоизоляция корпуса; \- удобство сервисного обслуживания; \- три ступени мощности для эффективного расходования электроэнергии; \- бесшумная работа силового блока за счет применения электромагнитных реле в коммутирующей схеме; \- регулировка температуры нагрева воды до 900С; \- рабочее давление 6 атмосфер; \- присоединительные размеры патрубков 1 1/4''. | <div class="detail_text"><p>&#1054;&#1089;&#1085;&#1086;&#1074;&#1085;&#1099;&#1077; &#1086;&#1089;&#1086;&#1073;&#1077;&#1085;&#1085;&#1086;&#1089;&#1090;&#1080; &#1080;&#1079;&#1076;&#1077;&#1083;&#1080;&#1103;:</p><p>- &#1080;&#1089;&#1087;&#1086;&#1083;&#1100;&#1079;&#1086;&#1074;&#1072;&#1085;&#1080;&#1077; &#1073;&#1083;&#1086;&#1082;&#1086;&#1074; &#1058;&#1069;&#1053; &#1089;&#1087;&#1077;&#1094;&#1080;&#1072;&#1083;&#1100;&#1085;&#1086;&#1081; &#1082;&#1086;&#1085;&#1089;&#1090;&#1088;&#1091;&#1082;&#1094;&#1080;&#1080; &#1089; &#1087;&#1086;&#1085;&#1080;&#1078;&#1077;&#1085;&#1085;&#1086;&#1081; &#1074;&#1072;&#1090;&#1090;&#1085;&#1086;&#1081; &#1085;&#1072;&#1075;&#1088;&#1091;&#1079;&#1082;&#1086;&#1081; &#1080;&#1079; &#1085;&#1077;&#1088;&#1078;&#1072;&#1074;&#1077;&#1102;&#1097;&#1077;&#1081; &#1089;&#1090;&#1072;&#1083;&#1080;;<br>- &#1074;&#1086;&#1079;&#1084;&#1086;&#1078;&#1085;&#1086;&#1089;&#1090;&#1100; &#1087;&#1088;&#1080;&#1084;&#1077;&#1085;&#1077;&#1085;&#1080;&#1103; &#1085;&#1077;&#1079;&#1072;&#1084;&#1077;&#1088;&#1079;&#1072;&#1102;&#1097;&#1080;&#1093; &#1090;&#1077;&#1087;&#1083;&#1086;&#1085;&#1086;&#1089;&#1080;&#1090;&#1077;&#1083;&#1077;&#1081;;<br>- &#1090;&#1077;&#1087;&#1083;&#1086;&#1080;&#1079;&#1086;&#1083;&#1103;&#1094;&#1080;&#1103; &#1082;&#1086;&#1088;&#1087;&#1091;&#1089;&#1072;;<br>- &#1091;&#1076;&#1086;&#1073;&#1089;&#1090;&#1074;&#1086; &#1089;&#1077;&#1088;&#1074;&#1080;&#1089;&#1085;&#1086;&#1075;&#1086; &#1086;&#1073;&#1089;&#1083;&#1091;&#1078;&#1080;&#1074;&#1072;&#1085;&#1080;&#1103;;<br>- &#1090;&#1088;&#1080; &#1089;&#1090;&#1091;&#1087;&#1077;&#1085;&#1080; &#1084;&#1086;&#1097;&#1085;&#1086;&#1089;&#1090;&#1080; &#1076;&#1083;&#1103; &#1101;&#1092;&#1092;&#1077;&#1082;&#1090;&#1080;&#1074;&#1085;&#1086;&#1075;&#1086; &#1088;&#1072;&#1089;&#1093;&#1086;&#1076;&#1086;&#1074;&#1072;&#1085;&#1080;&#1103; &#1101;&#1083;&#1077;&#1082;&#1090;&#1088;&#1086;&#1101;&#1085;&#1077;&#1088;&#1075;&#1080;&#1080;;<br>- &#1073;&#1077;&#1089;&#1096;&#1091;&#1084;&#1085;&#1072;&#1103; &#1088;&#1072;&#1073;&#1086;&#1090;&#1072; &#1089;&#1080;&#1083;&#1086;&#1074;&#1086;&#1075;&#1086; &#1073;&#1083;&#1086;&#1082;&#1072; &#1079;&#1072; &#1089;&#1095;&#1077;&#1090; &#1087;&#1088;&#1080;&#1084;&#1077;&#1085;&#1077;&#1085;&#1080;&#1103; &#1101;&#1083;&#1077;&#1082;&#1090;&#1088;&#1086;&#1084;&#1072;&#1075;&#1085;&#1080;&#1090;&#1085;&#1099;&#1093; &#1088;&#1077;&#1083;&#1077; &#1074; &#1082;&#1086;&#1084;&#1084;&#1091;&#1090;&#1080;&#1088;&#1091;&#1102;&#1097;&#1077;&#1081; &#1089;&#1093;&#1077;&#1084;&#1077;;<br>- &#1088;&#1077;&#1075;&#1091;&#1083;&#1080;&#1088;&#1086;&#1074;&#1082;&#1072; &#1090;&#1077;&#1084;&#1087;&#1077;&#1088;&#1072;&#1090;&#1091;&#1088;&#1099; &#1085;&#1072;&#1075;&#1088;&#1077;&#1074;&#1072; &#1074;&#1086;&#1076;&#1099; &#1076;&#1086; 900&#1057;;<br>- &#1088;&#1072;&#1073;&#1086;&#1095;&#1077;&#1077; &#1076;&#1072;&#1074;&#1083;&#1077;&#1085;&#1080;&#1077; 6 &#1072;&#1090;&#1084;&#1086;&#1089;&#1092;&#1077;&#1088;;<br>- &#1087;&#1088;&#1080;&#1089;&#1086;&#1077;&#1076;&#1080;&#1085;&#1080;&#1090;&#1077;&#1083;&#1100;&#1085;&#1099;&#1077; &#1088;&#1072;&#1079;&#1084;&#1077;&#1088;&#1099; &#1087;&#1072;&#1090;&#1088;&#1091;&#1073;&#1082;&#1086;&#1074; 1 1/4''.</p></div> | [24 empty] | 9 | [9 empty] | 258 | 153 | [448 empty] | 9 | 9 | 153 | 258 | 1 |  | 570 | [55 empty] | нет | [7 empty] | 1 1/4"
https://climatopt.ru/catalog/kotelnoe_oborudovanie/elektricheskie_kotly/zota/zota_econom/kotel_otopitelnyy_elektricheskiy_zota_econom_12/ | /upload/iblock/43c/710_cover_0.jpg | /upload/resize_cache/iblock/c5b/400_400_140cd750bba9870f18aada2478b24840a/Zota.jpg | [8 empty] | Котел электрический Zota Econom-12 | 11000 | 30681 | Электрические |  | Электрические котлы серии ZOTA «Econom» могут быть использованы в системах с естественной (ZOTA «Econom» 3–15) и насосной циркуляцией. Основным отличием от серии ZOTA «Lux» является размещение котла и блока управления котлом в разных корпусах. Пульты управления электрокотлом 3–15 кВт работают как на силовых реле так и на магнитных пускателях. Пульты управления с автоматическим регулированием температуры воздуха в помещении от +10 до +35 °С и теплоносителя на выходе из котла от +40 до +90 °С обеспечивают оптимальную работу системы в заданных режимах. Наличие ступеней мощности, выбираемых автоматически (только для ZOTA «Econom» 18–48), позволяет более экономно использовать потребляемую электроэнергию. Электрокотлы ZOTA «Econom» просты и надежны в эксплуатации, как и в электрокотлах ZOTA «Lux», в них реализована система самодиагностики. Таблица технических характеристик котлов ZOTA серии ECONOM: Наименование Площадь обогрева, м2 Ступени мощности Напряжение, Вольт Давление, бар Q* Размеры, мм Масса, кг. ZOTA-3 "Econom" 30 1-2-3 220/380 6 0,06 732х184х120 10,9 ZOTA-4,5 "Econom" 45 1,5-3-4,5 6 0,09 ZOTA-6 "Econom" 60 2-4-6 6 0,13 ZOTA-7,5 "Econom" 75 2,5-5-7,5 6 0,17 11,1 ZOTA-9 "Econom" 90 3-6-9 6 0,2 ZOTA-12 "Econom" 120 4-8-12 380 6 0,26 11,5 ZOTA-15 "Econom" 150 5-10-15 6 0,32 ZOTA-18 "Econom" 180 6-12-18 6 0,4 760x207х200 19,8 ZOTA-21 "Econom" 210 7-14-21 6 0,45 ZOTA-24 "Econom" 240 8-16-24 6 0,52 ZOTA-27 "Econom" 270 9-18-27 6 0,58 ZOTA-30 "Econom" 300 10-20-30 6 0,65 21 ZOTA-33 "Econom" 330 11-22-33 6 0,7 ZOTA-36 "Econom" 360 12-24-36 6 0,77 ZOTA-39 "Econom" 390 13-26-39 6 0,84 ZOTA-42 "Econom" 420 14-28-42 6 0,9 ZOTA-45 "Econom" 450 15-30-45 6 0,97 ZOTA-48 "Econom" 480 16-32-48 6 1 Q* - Максимальная производительность при нагреве на 40 оС, м3/ час | <div class="detail_text"><p>&#1069;&#1083;&#1077;&#1082;&#1090;&#1088;&#1080;&#1095;&#1077;&#1089;&#1082;&#1080;&#1077; &#1082;&#1086;&#1090;&#1083;&#1099; &#1089;&#1077;&#1088;&#1080;&#1080;<strong>ZOTA &#171;Econom&#187;</strong>&#1084;&#1086;&#1075;&#1091;&#1090; &#1073;&#1099;&#1090;&#1100; &#1080;&#1089;&#1087;&#1086;&#1083;&#1100;&#1079;&#1086;&#1074;&#1072;&#1085;&#1099; &#1074; &#1089;&#1080;&#1089;&#1090;&#1077;&#1084;&#1072;&#1093; &#1089; &#1077;&#1089;&#1090;&#1077;&#1089;&#1090;&#1074;&#1077;&#1085;&#1085;&#1086;&#1081; (ZOTA &#171;Econom&#187; 3&#8211;15) &#1080; &#1085;&#1072;&#1089;&#1086;&#1089;&#1085;&#1086;&#1081; &#1094;&#1080;&#1088;&#1082;&#1091;&#1083;&#1103;&#1094;&#1080;&#1077;&#1081;. &#1054;&#1089;&#1085;&#1086;&#1074;&#1085;&#1099;&#1084; &#1086;&#1090;&#1083;&#1080;&#1095;&#1080;&#1077;&#1084; &#1086;&#1090; &#1089;&#1077;&#1088;&#1080;&#1080; ZOTA &#171;Lux&#187; &#1103;&#1074;&#1083;&#1103;&#1077;&#1090;&#1089;&#1103; &#1088;&#1072;&#1079;&#1084;&#1077;&#1097;&#1077;&#1085;&#1080;&#1077; &#1082;&#1086;&#1090;&#1083;&#1072; &#1080; &#1073;&#1083;&#1086;&#1082;&#1072; &#1091;&#1087;&#1088;&#1072;&#1074;&#1083;&#1077;&#1085;&#1080;&#1103; &#1082;&#1086;&#1090;&#1083;&#1086;&#1084; &#1074; &#1088;&#1072;&#1079;&#1085;&#1099;&#1093; &#1082;&#1086;&#1088;&#1087;&#1091;&#1089;&#1072;&#1093;. &#1055;&#1091;&#1083;&#1100;&#1090;&#1099; &#1091;&#1087;&#1088;&#1072;&#1074;&#1083;&#1077;&#1085;&#1080;&#1103; &#1101;&#1083;&#1077;&#1082;&#1090;&#1088;&#1086;&#1082;&#1086;&#1090;&#1083;&#1086;&#1084; 3&#8211;15 &#1082;&#1042;&#1090; &#1088;&#1072;&#1073;&#1086;&#1090;&#1072;&#1102;&#1090; &#1082;&#1072;&#1082; &#1085;&#1072; &#1089;&#1080;&#1083;&#1086;&#1074;&#1099;&#1093; &#1088;&#1077;&#1083;&#1077; &#1090;&#1072;&#1082; &#1080; &#1085;&#1072; &#1084;&#1072;&#1075;&#1085;&#1080;&#1090;&#1085;&#1099;&#1093; &#1087;&#1091;&#1089;&#1082;&#1072;&#1090;&#1077;&#1083;&#1103;&#1093;.<br>&#1055;&#1091;&#1083;&#1100;&#1090;&#1099; &#1091;&#1087;&#1088;&#1072;&#1074;&#1083;&#1077;&#1085;&#1080;&#1103; &#1089; &#1072;&#1074;&#1090;&#1086;&#1084;&#1072;&#1090;&#1080;&#1095;&#1077;&#1089;&#1082;&#1080;&#1084; &#1088;&#1077;&#1075;&#1091;&#1083;&#1080;&#1088;&#1086;&#1074;&#1072;&#1085;&#1080;&#1077;&#1084; &#1090;&#1077;&#1084;&#1087;&#1077;&#1088;&#1072;&#1090;&#1091;&#1088;&#1099; &#1074;&#1086;&#1079;&#1076;&#1091;&#1093;&#1072; &#1074; &#1087;&#1086;&#1084;&#1077;&#1097;&#1077;&#1085;&#1080;&#1080; &#1086;&#1090; +10 &#1076;&#1086; +35 &#176;&#1057; &#1080; &#1090;&#1077;&#1087;&#1083;&#1086;&#1085;&#1086;&#1089;&#1080;&#1090;&#1077;&#1083;&#1103; &#1085;&#1072; &#1074;&#1099;&#1093;&#1086;&#1076;&#1077; &#1080;&#1079; &#1082;&#1086;&#1090;&#1083;&#1072; &#1086;&#1090; +40 &#1076;&#1086; +90 &#176;&#1057; &#1086;&#1073;&#1077;&#1089;&#1087;&#1077;&#1095;&#1080;&#1074;&#1072;&#1102;&#1090; &#1086;&#1087;&#1090;&#1080;&#1084;&#1072;&#1083;&#1100;&#1085;&#1091;&#1102; &#1088;&#1072;&#1073;&#1086;&#1090;&#1091; &#1089;&#1080;&#1089;&#1090;&#1077;&#1084;&#1099; &#1074; &#1079;&#1072;&#1076;&#1072;&#1085;&#1085;&#1099;&#1093; &#1088;&#1077;&#1078;&#1080;&#1084;&#1072;&#1093;. &#1053;&#1072;&#1083;&#1080;&#1095;&#1080;&#1077; &#1089;&#1090;&#1091;&#1087;&#1077;&#1085;&#1077;&#1081; &#1084;&#1086;&#1097;&#1085;&#1086;&#1089;&#1090;&#1080;, &#1074;&#1099;&#1073;&#1080;&#1088;&#1072;&#1077;&#1084;&#1099;&#1093; &#1072;&#1074;&#1090;&#1086;&#1084;&#1072;&#1090;&#1080;&#1095;&#1077;&#1089;&#1082;&#1080; (&#1090;&#1086;&#1083;&#1100;&#1082;&#1086; &#1076;&#1083;&#1103; ZOTA &#171;Econom&#187; 18&#8211;48), &#1087;&#1086;&#1079;&#1074;&#1086;&#1083;&#1103;&#1077;&#1090; &#1073;&#1086;&#1083;&#1077;&#1077; &#1101;&#1082;&#1086;&#1085;&#1086;&#1084;&#1085;&#1086; &#1080;&#1089;&#1087;&#1086;&#1083;&#1100;&#1079;&#1086;&#1074;&#1072;&#1090;&#1100; &#1087;&#1086;&#1090;&#1088;&#1077;&#1073;&#1083;&#1103;&#1077;&#1084;&#1091;&#1102; &#1101;&#1083;&#1077;&#1082;&#1090;&#1088;&#1086;&#1101;&#1085;&#1077;&#1088;&#1075;&#1080;&#1102;. &#1069;&#1083;&#1077;&#1082;&#1090;&#1088;&#1086;&#1082;&#1086;&#1090;&#1083;&#1099; ZOTA &#171;Econom&#187; &#1087;&#1088;&#1086;&#1089;&#1090;&#1099; &#1080; &#1085;&#1072;&#1076;&#1077;&#1078;&#1085;&#1099; &#1074; &#1101;&#1082;&#1089;&#1087;&#1083;&#1091;&#1072;&#1090;&#1072;&#1094;&#1080;&#1080;, &#1082;&#1072;&#1082; &#1080; &#1074; &#1101;&#1083;&#1077;&#1082;&#1090;&#1088;&#1086;&#1082;&#1086;&#1090;&#1083;&#1072;&#1093; ZOTA &#171;Lux&#187;, &#1074; &#1085;&#1080;&#1093; &#1088;&#1077;&#1072;&#1083;&#1080;&#1079;&#1086;&#1074;&#1072;&#1085;&#1072; &#1089;&#1080;&#1089;&#1090;&#1077;&#1084;&#1072; &#1089;&#1072;&#1084;&#1086;&#1076;&#1080;&#1072;&#1075;&#1085;&#1086;&#1089;&#1090;&#1080;&#1082;&#1080;.<br><br><strong>&#1058;&#1072;&#1073;&#1083;&#1080;&#1094;&#1072; &#1090;&#1077;&#1093;&#1085;&#1080;&#1095;&#1077;&#1089;&#1082;&#1080;&#1093; &#1093;&#1072;&#1088;&#1072;&#1082;&#1090;&#1077;&#1088;&#1080;&#1089;&#1090;&#1080;&#1082; &#1082;&#1086;&#1090;&#1083;&#1086;&#1074; ZOTA &#1089;&#1077;&#1088;&#1080;&#1080; ECONOM:</strong></p><table align="center" style="width: 90%; height: 90%;" border="1" cellspacing="0" cellpadding="0"><tbody><tr><td style="width: 132pt; height: 15pt;"><strong>&#1053;&#1072;&#1080;&#1084;&#1077;&#1085;&#1086;&#1074;&#1072;&#1085;&#1080;&#1077;</strong></td><td style="width: 48pt;"><strong>&#1055;&#1083;&#1086;&#1097;&#1072;&#1076;&#1100; &#1086;&#1073;&#1086;&#1075;&#1088;&#1077;&#1074;&#1072;, &#1084;2</strong></td><td style="width: 48pt;"><strong>&#1057;&#1090;&#1091;&#1087;&#1077;&#1085;&#1080; &#1084;&#1086;&#1097;&#1085;&#1086;&#1089;&#1090;&#1080;</strong></td><td style="width: 48pt;"><strong>&#1053;&#1072;&#1087;&#1088;&#1103;&#1078;&#1077;&#1085;&#1080;&#1077;, &#1042;&#1086;&#1083;&#1100;&#1090;</strong></td><td style="width: 48pt;"><strong>&#1044;&#1072;&#1074;&#1083;&#1077;&#1085;&#1080;&#1077;, &#1073;&#1072;&#1088;</strong></td><td style="width: 48pt;"><strong>Q*</strong></td><td style="width: 48pt;"><strong>&#1056;&#1072;&#1079;&#1084;&#1077;&#1088;&#1099;, &#1084;&#1084;</strong></td><td style="width: 48pt;"><strong>&#1052;&#1072;&#1089;&#1089;&#1072;, &#1082;&#1075;.</strong></td></tr><tr><td style="height: 15pt;">ZOTA-3 "Econom"</td><td>30</td><td>1-2-3</td><td rowspan="5">220/380</td><td>6</td><td>0,06</td><td rowspan="7">732&#1093;184&#1093;120</td><td rowspan="3">10,9</td></tr><tr><td style="height: 15pt;">ZOTA-4,5 "Econom"</td><td>45</td><td>1,5-3-4,5</td><td>6</td><td>0,09</td></tr><tr><td style="height: 15pt;">ZOTA-6 "Econom"</td><td>60</td><td>2-4-6</td><td>6</td><td>0,13</td></tr><tr><td style="height: 15pt;">ZOTA-7,5 "Econom"</td><td>75</td><td>2,5-5-7,5</td><td>6</td><td>0,17</td><td rowspan="2">11,1</td></tr><tr><td style="height: 15pt;">ZOTA-9 "Econom"</td><td>90</td><td>3-6-9</td><td>6</td><td>0,2</td></tr><tr><td style="height: 15pt;">ZOTA-12 "Econom"</td><td>120</td><td>4-8-12</td><td rowspan="13">380</td><td>6</td><td>0,26</td><td rowspan="2">11,5</td></tr><tr><td style="height: 15pt;">ZOTA-15 "Econom"</td><td>150</td><td>5-10-15</td><td>6</td><td>0,32</td></tr><tr><td style="height: 15pt;">ZOTA-18 "Econom"</td><td>180</td><td>6-12-18</td><td>6</td><td>0,4</td><td rowspan="11">760x207&#1093;200</td><td rowspan="4">19,8</td></tr><tr><td style="height: 15pt;">ZOTA-21 "Econom"</td><td>210</td><td>7-14-21</td><td>6</td><td>0,45</td></tr><tr><td style="height: 15pt;">ZOTA-24 "Econom"</td><td>240</td><td>8-16-24</td><td>6</td><td>0,52</td></tr><tr><td style="height: 15pt;">ZOTA-27 "Econom"</td><td>270</td><td>9-18-27</td><td>6</td><td>0,58</td></tr><tr><td style="height: 15pt;">ZOTA-30 "Econom"</td><td>300</td><td>10-20-30</td><td>6</td><td>0,65</td><td rowspan="7">21</td></tr><tr><td style="height: 15pt;">ZOTA-33 "Econom"</td><td>330</td><td>11-22-33</td><td>6</td><td>0,7</td></tr><tr><td style="height: 15pt;">ZOTA-36 "Econom"</td><td>360</td><td>12-24-36</td><td>6</td><td>0,77</td></tr><tr><td style="height: 15pt;">ZOTA-39 "Econom"</td><td>390</td><td>13-26-39</td><td>6</td><td>0,84</td></tr><tr><td style="height: 15pt;">ZOTA-42 "Econom"</td><td>420</td><td>14-28-42</td><td>6</td><td>0,9</td></tr><tr><td style="height: 15pt;">ZOTA-45 "Econom"</td><td>450</td><td>15-30-45</td><td>6</td><td>0,97</td></tr><tr><td style="height: 15pt;">ZOTA-48 "Econom"</td><td>480</td><td>16-32-48</td><td>6</td><td>1</td></tr></tbody></table><p><br>Q* - &#1052;&#1072;&#1082;&#1089;&#1080;&#1084;&#1072;&#1083;&#1100;&#1085;&#1072;&#1103; &#1087;&#1088;&#1086;&#1080;&#1079;&#1074;&#1086;&#1076;&#1080;&#1090;&#1077;&#1083;&#1100;&#1085;&#1086;&#1089;&#1090;&#1100; &#1087;&#1088;&#1080; &#1085;&#1072;&#1075;&#1088;&#1077;&#1074;&#1077; &#1085;&#1072; 40 &#1086;&#1057;, &#1084;3/ &#1095;&#1072;&#1089;</p></div> | [24 empty] | 12 | [9 empty] | 184 | 120 | [448 empty] | 12 | 12 | 120 | 184 |  |  | 732 | [55 empty] | Нет | [7 empty] | G 1/2"
https://climatopt.ru/catalog/kotelnoe_oborudovanie/elektricheskie_kotly/zota/zota_econom/kotel_otopitelnyy_elektricheskiy_zota_econom_15/ | /upload/resize_cache/iblock/f92/400_400_140cd750bba9870f18aada2478b24840a/711_cover_0.jpg | /upload/resize_cache/iblock/316/400_400_140cd750bba9870f18aada2478b24840a/Zota.jpg | [8 empty] | Котел электрический Zota Econom-15 | 12800 | 30682 | Электрические |  | Электрические котлы серии ZOTA «Econom» могут быть использованы в системах с естественной (ZOTA «Econom» 3–15) и насосной циркуляцией. Основным отличием от серии ZOTA «Lux» является размещение котла и блока управления котлом в разных корпусах. Пульты управления электрокотлом 3–15 кВт работают как на силовых реле так и на магнитных пускателях. Пульты управления с автоматическим регулированием температуры воздуха в помещении от +10 до +35 °С и теплоносителя на выходе из котла от +40 до +90 °С обеспечивают оптимальную работу системы в заданных режимах. Наличие ступеней мощности, выбираемых автоматически (только для ZOTA «Econom» 18–48), позволяет более экономно использовать потребляемую электроэнергию. Электрокотлы ZOTA «Econom» просты и надежны в эксплуатации, как и в электрокотлах ZOTA «Lux», в них реализована система самодиагностики. Таблица технических характеристик котлов ZOTA серии ECONOM: Наименование Площадь обогрева, м2 Ступени мощности Напряжение, Вольт Давление, бар Q* Размеры, мм Масса, кг. ZOTA-3 "Econom" 30 1-2-3 220/380 6 0,06 732х184х120 10,9 ZOTA-4,5 "Econom" 45 1,5-3-4,5 6 0,09 ZOTA-6 "Econom" 60 2-4-6 6 0,13 ZOTA-7,5 "Econom" 75 2,5-5-7,5 6 0,17 11,1 ZOTA-9 "Econom" 90 3-6-9 6 0,2 ZOTA-12 "Econom" 120 4-8-12 380 6 0,26 11,5 ZOTA-15 "Econom" 150 5-10-15 6 0,32 ZOTA-18 "Econom" 180 6-12-18 6 0,4 760x207х200 19,8 ZOTA-21 "Econom" 210 7-14-21 6 0,45 ZOTA-24 "Econom" 240 8-16-24 6 0,52 ZOTA-27 "Econom" 270 9-18-27 6 0,58 ZOTA-30 "Econom" 300 10-20-30 6 0,65 21 ZOTA-33 "Econom" 330 11-22-33 6 0,7 ZOTA-36 "Econom" 360 12-24-36 6 0,77 ZOTA-39 "Econom" 390 13-26-39 6 0,84 ZOTA-42 "Econom" 420 14-28-42 6 0,9 ZOTA-45 "Econom" 450 15-30-45 6 0,97 ZOTA-48 "Econom" 480 16-32-48 6 1 Q* - Максимальная производительность при нагреве на 40 оС, м3/ час | <div class="detail_text"><p>&#1069;&#1083;&#1077;&#1082;&#1090;&#1088;&#1080;&#1095;&#1077;&#1089;&#1082;&#1080;&#1077; &#1082;&#1086;&#1090;&#1083;&#1099; &#1089;&#1077;&#1088;&#1080;&#1080;<strong>ZOTA &#171;Econom&#187;</strong>&#1084;&#1086;&#1075;&#1091;&#1090; &#1073;&#1099;&#1090;&#1100; &#1080;&#1089;&#1087;&#1086;&#1083;&#1100;&#1079;&#1086;&#1074;&#1072;&#1085;&#1099; &#1074; &#1089;&#1080;&#1089;&#1090;&#1077;&#1084;&#1072;&#1093; &#1089; &#1077;&#1089;&#1090;&#1077;&#1089;&#1090;&#1074;&#1077;&#1085;&#1085;&#1086;&#1081; (ZOTA &#171;Econom&#187; 3&#8211;15) &#1080; &#1085;&#1072;&#1089;&#1086;&#1089;&#1085;&#1086;&#1081; &#1094;&#1080;&#1088;&#1082;&#1091;&#1083;&#1103;&#1094;&#1080;&#1077;&#1081;. &#1054;&#1089;&#1085;&#1086;&#1074;&#1085;&#1099;&#1084; &#1086;&#1090;&#1083;&#1080;&#1095;&#1080;&#1077;&#1084; &#1086;&#1090; &#1089;&#1077;&#1088;&#1080;&#1080; ZOTA &#171;Lux&#187; &#1103;&#1074;&#1083;&#1103;&#1077;&#1090;&#1089;&#1103; &#1088;&#1072;&#1079;&#1084;&#1077;&#1097;&#1077;&#1085;&#1080;&#1077; &#1082;&#1086;&#1090;&#1083;&#1072; &#1080; &#1073;&#1083;&#1086;&#1082;&#1072; &#1091;&#1087;&#1088;&#1072;&#1074;&#1083;&#1077;&#1085;&#1080;&#1103; &#1082;&#1086;&#1090;&#1083;&#1086;&#1084; &#1074; &#1088;&#1072;&#1079;&#1085;&#1099;&#1093; &#1082;&#1086;&#1088;&#1087;&#1091;&#1089;&#1072;&#1093;. &#1055;&#1091;&#1083;&#1100;&#1090;&#1099; &#1091;&#1087;&#1088;&#1072;&#1074;&#1083;&#1077;&#1085;&#1080;&#1103; &#1101;&#1083;&#1077;&#1082;&#1090;&#1088;&#1086;&#1082;&#1086;&#1090;&#1083;&#1086;&#1084; 3&#8211;15 &#1082;&#1042;&#1090; &#1088;&#1072;&#1073;&#1086;&#1090;&#1072;&#1102;&#1090; &#1082;&#1072;&#1082; &#1085;&#1072; &#1089;&#1080;&#1083;&#1086;&#1074;&#1099;&#1093; &#1088;&#1077;&#1083;&#1077; &#1090;&#1072;&#1082; &#1080; &#1085;&#1072; &#1084;&#1072;&#1075;&#1085;&#1080;&#1090;&#1085;&#1099;&#1093; &#1087;&#1091;&#1089;&#1082;&#1072;&#1090;&#1077;&#1083;&#1103;&#1093;.<br>&#1055;&#1091;&#1083;&#1100;&#1090;&#1099; &#1091;&#1087;&#1088;&#1072;&#1074;&#1083;&#1077;&#1085;&#1080;&#1103; &#1089; &#1072;&#1074;&#1090;&#1086;&#1084;&#1072;&#1090;&#1080;&#1095;&#1077;&#1089;&#1082;&#1080;&#1084; &#1088;&#1077;&#1075;&#1091;&#1083;&#1080;&#1088;&#1086;&#1074;&#1072;&#1085;&#1080;&#1077;&#1084; &#1090;&#1077;&#1084;&#1087;&#1077;&#1088;&#1072;&#1090;&#1091;&#1088;&#1099; &#1074;&#1086;&#1079;&#1076;&#1091;&#1093;&#1072; &#1074; &#1087;&#1086;&#1084;&#1077;&#1097;&#1077;&#1085;&#1080;&#1080; &#1086;&#1090; +10 &#1076;&#1086; +35 &#176;&#1057; &#1080; &#1090;&#1077;&#1087;&#1083;&#1086;&#1085;&#1086;&#1089;&#1080;&#1090;&#1077;&#1083;&#1103; &#1085;&#1072; &#1074;&#1099;&#1093;&#1086;&#1076;&#1077; &#1080;&#1079; &#1082;&#1086;&#1090;&#1083;&#1072; &#1086;&#1090; +40 &#1076;&#1086; +90 &#176;&#1057; &#1086;&#1073;&#1077;&#1089;&#1087;&#1077;&#1095;&#1080;&#1074;&#1072;&#1102;&#1090; &#1086;&#1087;&#1090;&#1080;&#1084;&#1072;&#1083;&#1100;&#1085;&#1091;&#1102; &#1088;&#1072;&#1073;&#1086;&#1090;&#1091; &#1089;&#1080;&#1089;&#1090;&#1077;&#1084;&#1099; &#1074; &#1079;&#1072;&#1076;&#1072;&#1085;&#1085;&#1099;&#1093; &#1088;&#1077;&#1078;&#1080;&#1084;&#1072;&#1093;. &#1053;&#1072;&#1083;&#1080;&#1095;&#1080;&#1077; &#1089;&#1090;&#1091;&#1087;&#1077;&#1085;&#1077;&#1081; &#1084;&#1086;&#1097;&#1085;&#1086;&#1089;&#1090;&#1080;, &#1074;&#1099;&#1073;&#1080;&#1088;&#1072;&#1077;&#1084;&#1099;&#1093; &#1072;&#1074;&#1090;&#1086;&#1084;&#1072;&#1090;&#1080;&#1095;&#1077;&#1089;&#1082;&#1080; (&#1090;&#1086;&#1083;&#1100;&#1082;&#1086; &#1076;&#1083;&#1103; ZOTA &#171;Econom&#187; 18&#8211;48), &#1087;&#1086;&#1079;&#1074;&#1086;&#1083;&#1103;&#1077;&#1090; &#1073;&#1086;&#1083;&#1077;&#1077; &#1101;&#1082;&#1086;&#1085;&#1086;&#1084;&#1085;&#1086; &#1080;&#1089;&#1087;&#1086;&#1083;&#1100;&#1079;&#1086;&#1074;&#1072;&#1090;&#1100; &#1087;&#1086;&#1090;&#1088;&#1077;&#1073;&#1083;&#1103;&#1077;&#1084;&#1091;&#1102; &#1101;&#1083;&#1077;&#1082;&#1090;&#1088;&#1086;&#1101;&#1085;&#1077;&#1088;&#1075;&#1080;&#1102;. &#1069;&#1083;&#1077;&#1082;&#1090;&#1088;&#1086;&#1082;&#1086;&#1090;&#1083;&#1099; ZOTA &#171;Econom&#187; &#1087;&#1088;&#1086;&#1089;&#1090;&#1099; &#1080; &#1085;&#1072;&#1076;&#1077;&#1078;&#1085;&#1099; &#1074; &#1101;&#1082;&#1089;&#1087;&#1083;&#1091;&#1072;&#1090;&#1072;&#1094;&#1080;&#1080;, &#1082;&#1072;&#1082; &#1080; &#1074; &#1101;&#1083;&#1077;&#1082;&#1090;&#1088;&#1086;&#1082;&#1086;&#1090;&#1083;&#1072;&#1093; ZOTA &#171;Lux&#187;, &#1074; &#1085;&#1080;&#1093; &#1088;&#1077;&#1072;&#1083;&#1080;&#1079;&#1086;&#1074;&#1072;&#1085;&#1072; &#1089;&#1080;&#1089;&#1090;&#1077;&#1084;&#1072; &#1089;&#1072;&#1084;&#1086;&#1076;&#1080;&#1072;&#1075;&#1085;&#1086;&#1089;&#1090;&#1080;&#1082;&#1080;.<br><br><strong>&#1058;&#1072;&#1073;&#1083;&#1080;&#1094;&#1072; &#1090;&#1077;&#1093;&#1085;&#1080;&#1095;&#1077;&#1089;&#1082;&#1080;&#1093; &#1093;&#1072;&#1088;&#1072;&#1082;&#1090;&#1077;&#1088;&#1080;&#1089;&#1090;&#1080;&#1082; &#1082;&#1086;&#1090;&#1083;&#1086;&#1074; ZOTA &#1089;&#1077;&#1088;&#1080;&#1080; ECONOM:</strong></p><table align="center" style="width: 90%; height: 90%;" border="1" cellspacing="0" cellpadding="0"><tbody><tr><td style="width: 132pt; height: 15pt;"><strong>&#1053;&#1072;&#1080;&#1084;&#1077;&#1085;&#1086;&#1074;&#1072;&#1085;&#1080;&#1077;</strong></td><td style="width: 48pt;"><strong>&#1055;&#1083;&#1086;&#1097;&#1072;&#1076;&#1100; &#1086;&#1073;&#1086;&#1075;&#1088;&#1077;&#1074;&#1072;, &#1084;2</strong></td><td style="width: 48pt;"><strong>&#1057;&#1090;&#1091;&#1087;&#1077;&#1085;&#1080; &#1084;&#1086;&#1097;&#1085;&#1086;&#1089;&#1090;&#1080;</strong></td><td style="width: 48pt;"><strong>&#1053;&#1072;&#1087;&#1088;&#1103;&#1078;&#1077;&#1085;&#1080;&#1077;, &#1042;&#1086;&#1083;&#1100;&#1090;</strong></td><td style="width: 48pt;"><strong>&#1044;&#1072;&#1074;&#1083;&#1077;&#1085;&#1080;&#1077;, &#1073;&#1072;&#1088;</strong></td><td style="width: 48pt;"><strong>Q*</strong></td><td style="width: 48pt;"><strong>&#1056;&#1072;&#1079;&#1084;&#1077;&#1088;&#1099;, &#1084;&#1084;</strong></td><td style="width: 48pt;"><strong>&#1052;&#1072;&#1089;&#1089;&#1072;, &#1082;&#1075;.</strong></td></tr><tr><td style="height: 15pt;">ZOTA-3 "Econom"</td><td>30</td><td>1-2-3</td><td rowspan="5">220/380</td><td>6</td><td>0,06</td><td rowspan="7">732&#1093;184&#1093;120</td><td rowspan="3">10,9</td></tr><tr><td style="height: 15pt;">ZOTA-4,5 "Econom"</td><td>45</td><td>1,5-3-4,5</td><td>6</td><td>0,09</td></tr><tr><td style="height: 15pt;">ZOTA-6 "Econom"</td><td>60</td><td>2-4-6</td><td>6</td><td>0,13</td></tr><tr><td style="height: 15pt;">ZOTA-7,5 "Econom"</td><td>75</td><td>2,5-5-7,5</td><td>6</td><td>0,17</td><td rowspan="2">11,1</td></tr><tr><td style="height: 15pt;">ZOTA-9 "Econom"</td><td>90</td><td>3-6-9</td><td>6</td><td>0,2</td></tr><tr><td style="height: 15pt;">ZOTA-12 "Econom"</td><td>120</td><td>4-8-12</td><td rowspan="13">380</td><td>6</td><td>0,26</td><td rowspan="2">11,5</td></tr><tr><td style="height: 15pt;">ZOTA-15 "Econom"</td><td>150</td><td>5-10-15</td><td>6</td><td>0,32</td></tr><tr><td style="height: 15pt;">ZOTA-18 "Econom"</td><td>180</td><td>6-12-18</td><td>6</td><td>0,4</td><td rowspan="11">760x207&#1093;200</td><td rowspan="4">19,8</td></tr><tr><td style="height: 15pt;">ZOTA-21 "Econom"</td><td>210</td><td>7-14-21</td><td>6</td><td>0,45</td></tr><tr><td style="height: 15pt;">ZOTA-24 "Econom"</td><td>240</td><td>8-16-24</td><td>6</td><td>0,52</td></tr><tr><td style="height: 15pt;">ZOTA-27 "Econom"</td><td>270</td><td>9-18-27</td><td>6</td><td>0,58</td></tr><tr><td style="height: 15pt;">ZOTA-30 "Econom"</td><td>300</td><td>10-20-30</td><td>6</td><td>0,65</td><td rowspan="7">21</td></tr><tr><td style="height: 15pt;">ZOTA-33 "Econom"</td><td>330</td><td>11-22-33</td><td>6</td><td>0,7</td></tr><tr><td style="height: 15pt;">ZOTA-36 "Econom"</td><td>360</td><td>12-24-36</td><td>6</td><td>0,77</td></tr><tr><td style="height: 15pt;">ZOTA-39 "Econom"</td><td>390</td><td>13-26-39</td><td>6</td><td>0,84</td></tr><tr><td style="height: 15pt;">ZOTA-42 "Econom"</td><td>420</td><td>14-28-42</td><td>6</td><td>0,9</td></tr><tr><td style="height: 15pt;">ZOTA-45 "Econom"</td><td>450</td><td>15-30-45</td><td>6</td><td>0,97</td></tr><tr><td style="height: 15pt;">ZOTA-48 "Econom"</td><td>480</td><td>16-32-48</td><td>6</td><td>1</td></tr></tbody></table><p><br>Q* - &#1052;&#1072;&#1082;&#1089;&#1080;&#1084;&#1072;&#1083;&#1100;&#1085;&#1072;&#1103; &#1087;&#1088;&#1086;&#1080;&#1079;&#1074;&#1086;&#1076;&#1080;&#1090;&#1077;&#1083;&#1100;&#1085;&#1086;&#1089;&#1090;&#1100; &#1087;&#1088;&#1080; &#1085;&#1072;&#1075;&#1088;&#1077;&#1074;&#1077; &#1085;&#1072; 40 &#1086;&#1057;, &#1084;3/ &#1095;&#1072;&#1089;</p></div> | [24 empty] | 12 | [9 empty] | 184 | 120 | [448 empty] | 12 | 15 | 120 | 184 |  |  | 732 | [63 empty] | G 1 1/2"
https://climatopt.ru/catalog/kotelnoe_oborudovanie/elektricheskie_kotly/zota/zota_econom/kotel_otopitelnyy_elektricheskiy_zota_econom_18/ | /upload/resize_cache/iblock/958/400_400_140cd750bba9870f18aada2478b24840a/5262_cover_0.jpg | /upload/resize_cache/iblock/a05/400_400_140cd750bba9870f18aada2478b24840a/Zota.jpg | [8 empty] | Котел электрический Zota Econom-18 | 24400 | 30683 | Электрические |  | Электрические котлы серии ZOTA «Econom» могут быть использованы в системах с естественной (ZOTA «Econom» 3–15) и насосной циркуляцией. Основным отличием от серии ZOTA «Lux» является размещение котла и блока управления котлом в разных корпусах. Пульты управления электрокотлом 3–15 кВт работают как на силовых реле так и на магнитных пускателях. Пульты управления с автоматическим регулированием температуры воздуха в помещении от +10 до +35 °С и теплоносителя на выходе из котла от +40 до +90 °С обеспечивают оптимальную работу системы в заданных режимах. Наличие ступеней мощности, выбираемых автоматически (только для ZOTA «Econom» 18–48 ), позволяет более экономно использовать потребляемую электроэнергию. Электрокотлы ZOTA «Econom» просты и надежны в эксплуатации, как и в электрокотлах ZOTA «Lux» , в них реализована система самодиагностики. Таблица технических характеристик котлов ZOTA серии ECONOM: Наименование Площадь обогрева, м2 Ступени мощности Напряжение, Вольт Давление, бар Q* Размеры, мм Масса, кг. ZOTA-3 "Econom" 30 1-2-3 220/380 6 0,06 732х184х120 10,9 ZOTA-4,5 "Econom" 45 1,5-3-4,5 6 0,09 ZOTA-6 "Econom" 60 2-4-6 6 0,13 ZOTA-7,5 "Econom" 75 2,5-5-7,5 6 0,17 11,1 ZOTA-9 "Econom" 90 3-6-9 6 0,2 ZOTA-12 "Econom" 120 4-8-12 380 6 0,26 11,5 ZOTA-15 "Econom" 150 5-10-15 6 0,32 ZOTA-18 "Econom" 180 6-12-18 6 0,4 760x207х200 19,8 ZOTA-21 "Econom" 210 7-14-21 6 0,45 ZOTA-24 "Econom" 240 8-16-24 6 0,52 ZOTA-27 "Econom" 270 9-18-27 6 0,58 ZOTA-30 "Econom" 300 10-20-30 6 0,65 21 ZOTA-33 "Econom" 330 11-22-33 6 0,7 ZOTA-36 "Econom" 360 12-24-36 6 0,77 ZOTA-39 "Econom" 390 13-26-39 6 0,84 ZOTA-42 "Econom" 420 14-28-42 6 0,9 ZOTA-45 "Econom" 450 15-30-45 6 0,97 ZOTA-48 "Econom" 480 16-32-48 6 1 Q* - Максимальная производительность при нагреве на 40 оС, м3/ час | <div class="detail_text"><p> <em><strong>&#1069;&#1083;&#1077;&#1082;&#1090;&#1088;&#1080;&#1095;&#1077;&#1089;&#1082;&#1080;&#1077; &#1082;&#1086;&#1090;&#1083;&#1099; &#1089;&#1077;&#1088;&#1080;&#1080; ZOTA &#171;Econom&#187; &#1084;&#1086;&#1075;&#1091;&#1090; &#1073;&#1099;&#1090;&#1100; &#1080;&#1089;&#1087;&#1086;&#1083;&#1100;&#1079;&#1086;&#1074;&#1072;&#1085;&#1099; &#1074; &#1089;&#1080;&#1089;&#1090;&#1077;&#1084;&#1072;&#1093; &#1089; &#1077;&#1089;&#1090;&#1077;&#1089;&#1090;&#1074;&#1077;&#1085;&#1085;&#1086;&#1081; (ZOTA &#171;Econom&#187; 3&#8211;15) &#1080; &#1085;&#1072;&#1089;&#1086;&#1089;&#1085;&#1086;&#1081; &#1094;&#1080;&#1088;&#1082;&#1091;&#1083;&#1103;&#1094;&#1080;&#1077;&#1081;. &#1054;&#1089;&#1085;&#1086;&#1074;&#1085;&#1099;&#1084; &#1086;&#1090;&#1083;&#1080;&#1095;&#1080;&#1077;&#1084; &#1086;&#1090; &#1089;&#1077;&#1088;&#1080;&#1080; ZOTA &#171;Lux&#187; &#1103;&#1074;&#1083;&#1103;&#1077;&#1090;&#1089;&#1103; &#1088;&#1072;&#1079;&#1084;&#1077;&#1097;&#1077;&#1085;&#1080;&#1077; &#1082;&#1086;&#1090;&#1083;&#1072; &#1080; &#1073;&#1083;&#1086;&#1082;&#1072; &#1091;&#1087;&#1088;&#1072;&#1074;&#1083;&#1077;&#1085;&#1080;&#1103; &#1082;&#1086;&#1090;&#1083;&#1086;&#1084; &#1074; &#1088;&#1072;&#1079;&#1085;&#1099;&#1093; &#1082;&#1086;&#1088;&#1087;&#1091;&#1089;&#1072;&#1093;. &#1055;&#1091;&#1083;&#1100;&#1090;&#1099; &#1091;&#1087;&#1088;&#1072;&#1074;&#1083;&#1077;&#1085;&#1080;&#1103; &#1101;&#1083;&#1077;&#1082;&#1090;&#1088;&#1086;&#1082;&#1086;&#1090;&#1083;&#1086;&#1084; 3&#8211;15 &#1082;&#1042;&#1090; &#1088;&#1072;&#1073;&#1086;&#1090;&#1072;&#1102;&#1090; &#1082;&#1072;&#1082; &#1085;&#1072; &#1089;&#1080;&#1083;&#1086;&#1074;&#1099;&#1093; &#1088;&#1077;&#1083;&#1077; &#1090;&#1072;&#1082; &#1080; &#1085;&#1072; &#1084;&#1072;&#1075;&#1085;&#1080;&#1090;&#1085;&#1099;&#1093; &#1087;&#1091;&#1089;&#1082;&#1072;&#1090;&#1077;&#1083;&#1103;&#1093;. </strong></em><br> &#1055;&#1091;&#1083;&#1100;&#1090;&#1099; &#1091;&#1087;&#1088;&#1072;&#1074;&#1083;&#1077;&#1085;&#1080;&#1103; &#1089; &#1072;&#1074;&#1090;&#1086;&#1084;&#1072;&#1090;&#1080;&#1095;&#1077;&#1089;&#1082;&#1080;&#1084; &#1088;&#1077;&#1075;&#1091;&#1083;&#1080;&#1088;&#1086;&#1074;&#1072;&#1085;&#1080;&#1077;&#1084; &#1090;&#1077;&#1084;&#1087;&#1077;&#1088;&#1072;&#1090;&#1091;&#1088;&#1099; &#1074;&#1086;&#1079;&#1076;&#1091;&#1093;&#1072; &#1074; &#1087;&#1086;&#1084;&#1077;&#1097;&#1077;&#1085;&#1080;&#1080; &#1086;&#1090; +10 &#1076;&#1086; +35 &#176;&#1057; &#1080; &#1090;&#1077;&#1087;&#1083;&#1086;&#1085;&#1086;&#1089;&#1080;&#1090;&#1077;&#1083;&#1103; &#1085;&#1072; &#1074;&#1099;&#1093;&#1086;&#1076;&#1077; &#1080;&#1079; &#1082;&#1086;&#1090;&#1083;&#1072; &#1086;&#1090; +40 &#1076;&#1086; +90 &#176;&#1057; &#1086;&#1073;&#1077;&#1089;&#1087;&#1077;&#1095;&#1080;&#1074;&#1072;&#1102;&#1090; &#1086;&#1087;&#1090;&#1080;&#1084;&#1072;&#1083;&#1100;&#1085;&#1091;&#1102; &#1088;&#1072;&#1073;&#1086;&#1090;&#1091; &#1089;&#1080;&#1089;&#1090;&#1077;&#1084;&#1099; &#1074; &#1079;&#1072;&#1076;&#1072;&#1085;&#1085;&#1099;&#1093; &#1088;&#1077;&#1078;&#1080;&#1084;&#1072;&#1093;. &#1053;&#1072;&#1083;&#1080;&#1095;&#1080;&#1077; &#1089;&#1090;&#1091;&#1087;&#1077;&#1085;&#1077;&#1081; &#1084;&#1086;&#1097;&#1085;&#1086;&#1089;&#1090;&#1080;, &#1074;&#1099;&#1073;&#1080;&#1088;&#1072;&#1077;&#1084;&#1099;&#1093; &#1072;&#1074;&#1090;&#1086;&#1084;&#1072;&#1090;&#1080;&#1095;&#1077;&#1089;&#1082;&#1080; (&#1090;&#1086;&#1083;&#1100;&#1082;&#1086; &#1076;&#1083;&#1103;<strong>ZOTA &#171;Econom&#187; 18&#8211;48</strong>), &#1087;&#1086;&#1079;&#1074;&#1086;&#1083;&#1103;&#1077;&#1090; &#1073;&#1086;&#1083;&#1077;&#1077; &#1101;&#1082;&#1086;&#1085;&#1086;&#1084;&#1085;&#1086; &#1080;&#1089;&#1087;&#1086;&#1083;&#1100;&#1079;&#1086;&#1074;&#1072;&#1090;&#1100; &#1087;&#1086;&#1090;&#1088;&#1077;&#1073;&#1083;&#1103;&#1077;&#1084;&#1091;&#1102; &#1101;&#1083;&#1077;&#1082;&#1090;&#1088;&#1086;&#1101;&#1085;&#1077;&#1088;&#1075;&#1080;&#1102;. &#1069;&#1083;&#1077;&#1082;&#1090;&#1088;&#1086;&#1082;&#1086;&#1090;&#1083;&#1099;<strong>ZOTA &#171;Econom&#187;</strong>&#1087;&#1088;&#1086;&#1089;&#1090;&#1099; &#1080; &#1085;&#1072;&#1076;&#1077;&#1078;&#1085;&#1099; &#1074; &#1101;&#1082;&#1089;&#1087;&#1083;&#1091;&#1072;&#1090;&#1072;&#1094;&#1080;&#1080;, &#1082;&#1072;&#1082; &#1080; &#1074; &#1101;&#1083;&#1077;&#1082;&#1090;&#1088;&#1086;&#1082;&#1086;&#1090;&#1083;&#1072;&#1093;<strong>ZOTA &#171;Lux&#187;</strong>, &#1074; &#1085;&#1080;&#1093; &#1088;&#1077;&#1072;&#1083;&#1080;&#1079;&#1086;&#1074;&#1072;&#1085;&#1072; &#1089;&#1080;&#1089;&#1090;&#1077;&#1084;&#1072; &#1089;&#1072;&#1084;&#1086;&#1076;&#1080;&#1072;&#1075;&#1085;&#1086;&#1089;&#1090;&#1080;&#1082;&#1080;. <br> <br> &#1058;&#1072;&#1073;&#1083;&#1080;&#1094;&#1072; &#1090;&#1077;&#1093;&#1085;&#1080;&#1095;&#1077;&#1089;&#1082;&#1080;&#1093; &#1093;&#1072;&#1088;&#1072;&#1082;&#1090;&#1077;&#1088;&#1080;&#1089;&#1090;&#1080;&#1082; &#1082;&#1086;&#1090;&#1083;&#1086;&#1074; ZOTA &#1089;&#1077;&#1088;&#1080;&#1080; ECONOM: </p> <table align="center" style="width: 90%; height: 90%;" border="1" cellspacing="0" cellpadding="0"> <tbody> <tr> <td style="width: 132pt; height: 15pt;"> &#1053;&#1072;&#1080;&#1084;&#1077;&#1085;&#1086;&#1074;&#1072;&#1085;&#1080;&#1077; </td> <td style="width: 48pt;"> &#1055;&#1083;&#1086;&#1097;&#1072;&#1076;&#1100; &#1086;&#1073;&#1086;&#1075;&#1088;&#1077;&#1074;&#1072;, &#1084;2 </td> <td style="width: 48pt;"> &#1057;&#1090;&#1091;&#1087;&#1077;&#1085;&#1080; &#1084;&#1086;&#1097;&#1085;&#1086;&#1089;&#1090;&#1080; </td> <td style="width: 48pt;"> &#1053;&#1072;&#1087;&#1088;&#1103;&#1078;&#1077;&#1085;&#1080;&#1077;, &#1042;&#1086;&#1083;&#1100;&#1090; </td> <td style="width: 48pt;"> &#1044;&#1072;&#1074;&#1083;&#1077;&#1085;&#1080;&#1077;, &#1073;&#1072;&#1088; </td> <td style="width: 48pt;"> Q* </td> <td style="width: 48pt;"> &#1056;&#1072;&#1079;&#1084;&#1077;&#1088;&#1099;, &#1084;&#1084; </td> <td style="width: 48pt;"> &#1052;&#1072;&#1089;&#1089;&#1072;, &#1082;&#1075;. </td> </tr> <tr> <td style="height: 15pt;"> ZOTA-3 "Econom" </td> <td> 30 </td> <td> 1-2-3 </td> <td rowspan="5"> 220/380 </td> <td> 6 </td> <td> 0,06 </td> <td rowspan="7"> 732&#1093;184&#1093;120 </td> <td rowspan="3"> 10,9 </td> </tr> <tr> <td style="height: 15pt;"> ZOTA-4,5 "Econom" </td> <td> 45 </td> <td> 1,5-3-4,5 </td> <td> 6 </td> <td> 0,09 </td> </tr> <tr> <td style="height: 15pt;"> ZOTA-6 "Econom" </td> <td> 60 </td> <td> 2-4-6 </td> <td> 6 </td> <td> 0,13 </td> </tr> <tr> <td style="height: 15pt;"> ZOTA-7,5 "Econom" </td> <td> 75 </td> <td> 2,5-5-7,5 </td> <td> 6 </td> <td> 0,17 </td> <td rowspan="2"> 11,1 </td> </tr> <tr> <td style="height: 15pt;"> ZOTA-9 "Econom" </td> <td> 90 </td> <td> 3-6-9 </td> <td> 6 </td> <td> 0,2 </td> </tr> <tr> <td style="height: 15pt;"> ZOTA-12 "Econom" </td> <td> 120 </td> <td> 4-8-12 </td> <td rowspan="13"> 380 </td> <td> 6 </td> <td> 0,26 </td> <td rowspan="2"> 11,5 </td> </tr> <tr> <td style="height: 15pt;"> ZOTA-15 "Econom" </td> <td> 150 </td> <td> 5-10-15 </td> <td> 6 </td> <td> 0,32 </td> </tr> <tr> <td style="height: 15pt;"> ZOTA-18 "Econom" </td> <td> 180 </td> <td> 6-12-18 </td> <td> 6 </td> <td> 0,4 </td> <td rowspan="11"> 760x207&#1093;200 </td> <td rowspan="4"> 19,8 </td> </tr> <tr> <td style="height: 15pt;"> ZOTA-21 "Econom" </td> <td> 210 </td> <td> 7-14-21 </td> <td> 6 </td> <td> 0,45 </td> </tr> <tr> <td style="height: 15pt;"> ZOTA-24 "Econom" </td> <td> 240 </td> <td> 8-16-24 </td> <td> 6 </td> <td> 0,52 </td> </tr> <tr> <td style="height: 15pt;"> ZOTA-27 "Econom" </td> <td> 270 </td> <td> 9-18-27 </td> <td> 6 </td> <td> 0,58 </td> </tr> <tr> <td style="height: 15pt;"> ZOTA-30 "Econom" </td> <td> 300 </td> <td> 10-20-30 </td> <td> 6 </td> <td> 0,65 </td> <td rowspan="7"> 21 </td> </tr> <tr> <td style="height: 15pt;"> ZOTA-33 "Econom" </td> <td> 330 </td> <td> 11-22-33 </td> <td> 6 </td> <td> 0,7 </td> </tr> <tr> <td style="height: 15pt;"> ZOTA-36 "Econom" </td> <td> 360 </td> <td> 12-24-36 </td> <td> 6 </td> <td> 0,77 </td> </tr> <tr> <td style="height: 15pt;"> ZOTA-39 "Econom" </td> <td> 390 </td> <td> 13-26-39 </td> <td> 6 </td> <td> 0,84 </td> </tr> <tr> <td style="height: 15pt;"> ZOTA-42 "Econom" </td> <td> 420 </td> <td> 14-28-42 </td> <td> 6 </td> <td> 0,9 </td> </tr> <tr> <td style="height: 15pt;"> ZOTA-45 "Econom" </td> <td> 450 </td> <td> 15-30-45 </td> <td> 6 </td> <td> 0,97 </td> </tr> <tr> <td style="height: 15pt;"> ZOTA-48 "Econom" </td> <td> 480 </td> <td> 16-32-48 </td> <td> 6 </td> <td> 1 </td> </tr> </tbody> </table> <p> <br> Q* - &#1052;&#1072;&#1082;&#1089;&#1080;&#1084;&#1072;&#1083;&#1100;&#1085;&#1072;&#1103; &#1087;&#1088;&#1086;&#1080;&#1079;&#1074;&#1086;&#1076;&#1080;&#1090;&#1077;&#1083;&#1100;&#1085;&#1086;&#1089;&#1090;&#1100; &#1087;&#1088;&#1080; &#1085;&#1072;&#1075;&#1088;&#1077;&#1074;&#1077; &#1085;&#1072; 40 &#1086;&#1057;, &#1084;3/ &#1095;&#1072;&#1089; </p></div> | [24 empty] | 20 | [9 empty] | 205 | 200 | [448 empty] | 20 | 18 | 200 | 205 |  |  | 760
https://climatopt.ru/catalog/kotelnoe_oborudovanie/elektricheskie_kotly/zota/zota_econom/kotel_otopitelnyy_elektricheskiy_zota_econom_21/ | /upload/iblock/7b8/1308_cover_0.jpg | /upload/resize_cache/iblock/914/400_400_140cd750bba9870f18aada2478b24840a/Zota.jpg | [8 empty] | Котел электрический Zota Econom-21 | 24900 | 30684 | Электрические |  | Электрические котлы серии ZOTA «Econom» могут быть использованы в системах с естественной (ZOTA «Econom» 3–15) и насосной циркуляцией. Основным отличием от серии ZOTA «Lux» является размещение котла и блока управления котлом в разных корпусах. Пульты управления электрокотлом 3–15 кВт работают как на силовых реле так и на магнитных пускателях. Пульты управления с автоматическим регулированием температуры воздуха в помещении от +10 до +35 °С и теплоносителя на выходе из котла от +40 до +90 °С обеспечивают оптимальную работу системы в заданных режимах. Наличие ступеней мощности, выбираемых автоматически (только для ZOTA «Econom» 18–48 ), позволяет более экономно использовать потребляемую электроэнергию. Электрокотлы ZOTA «Econom» просты и надежны в эксплуатации, как и в электрокотлах ZOTA «Lux» , в них реализована система самодиагностики. Таблица технических характеристик котлов ZOTA серии ECONOM: Наименование Площадь обогрева, м2 Ступени мощности Напряжение, Вольт Давление, бар Q* Размеры, мм Масса, кг. ZOTA-3 "Econom" 30 1-2-3 220/380 6 0,06 732х184х120 10,9 ZOTA-4,5 "Econom" 45 1,5-3-4,5 6 0,09 ZOTA-6 "Econom" 60 2-4-6 6 0,13 ZOTA-7,5 "Econom" 75 2,5-5-7,5 6 0,17 11,1 ZOTA-9 "Econom" 90 3-6-9 6 0,2 ZOTA-12 "Econom" 120 4-8-12 380 6 0,26 11,5 ZOTA-15 "Econom" 150 5-10-15 6 0,32 ZOTA-18 "Econom" 180 6-12-18 6 0,4 760x207х200 19,8 ZOTA-21 "Econom" 210 7-14-21 6 0,45 ZOTA-24 "Econom" 240 8-16-24 6 0,52 ZOTA-27 "Econom" 270 9-18-27 6 0,58 ZOTA-30 "Econom" 300 10-20-30 6 0,65 21 ZOTA-33 "Econom" 330 11-22-33 6 0,7 ZOTA-36 "Econom" 360 12-24-36 6 0,77 ZOTA-39 "Econom" 390 13-26-39 6 0,84 ZOTA-42 "Econom" 420 14-28-42 6 0,9 ZOTA-45 "Econom" 450 15-30-45 6 0,97 ZOTA-48 "Econom" 480 16-32-48 6 1 Q* - Максимальная производительность при нагреве на 40 оС, м3/ час | <div class="detail_text"><p><em><strong>&#1069;&#1083;&#1077;&#1082;&#1090;&#1088;&#1080;&#1095;&#1077;&#1089;&#1082;&#1080;&#1077; &#1082;&#1086;&#1090;&#1083;&#1099; &#1089;&#1077;&#1088;&#1080;&#1080; ZOTA &#171;Econom&#187; &#1084;&#1086;&#1075;&#1091;&#1090; &#1073;&#1099;&#1090;&#1100; &#1080;&#1089;&#1087;&#1086;&#1083;&#1100;&#1079;&#1086;&#1074;&#1072;&#1085;&#1099; &#1074; &#1089;&#1080;&#1089;&#1090;&#1077;&#1084;&#1072;&#1093; &#1089; &#1077;&#1089;&#1090;&#1077;&#1089;&#1090;&#1074;&#1077;&#1085;&#1085;&#1086;&#1081; (ZOTA &#171;Econom&#187; 3&#8211;15) &#1080; &#1085;&#1072;&#1089;&#1086;&#1089;&#1085;&#1086;&#1081; &#1094;&#1080;&#1088;&#1082;&#1091;&#1083;&#1103;&#1094;&#1080;&#1077;&#1081;. &#1054;&#1089;&#1085;&#1086;&#1074;&#1085;&#1099;&#1084; &#1086;&#1090;&#1083;&#1080;&#1095;&#1080;&#1077;&#1084; &#1086;&#1090; &#1089;&#1077;&#1088;&#1080;&#1080; ZOTA &#171;Lux&#187; &#1103;&#1074;&#1083;&#1103;&#1077;&#1090;&#1089;&#1103; &#1088;&#1072;&#1079;&#1084;&#1077;&#1097;&#1077;&#1085;&#1080;&#1077; &#1082;&#1086;&#1090;&#1083;&#1072; &#1080; &#1073;&#1083;&#1086;&#1082;&#1072; &#1091;&#1087;&#1088;&#1072;&#1074;&#1083;&#1077;&#1085;&#1080;&#1103; &#1082;&#1086;&#1090;&#1083;&#1086;&#1084; &#1074; &#1088;&#1072;&#1079;&#1085;&#1099;&#1093; &#1082;&#1086;&#1088;&#1087;&#1091;&#1089;&#1072;&#1093;. &#1055;&#1091;&#1083;&#1100;&#1090;&#1099; &#1091;&#1087;&#1088;&#1072;&#1074;&#1083;&#1077;&#1085;&#1080;&#1103; &#1101;&#1083;&#1077;&#1082;&#1090;&#1088;&#1086;&#1082;&#1086;&#1090;&#1083;&#1086;&#1084; 3&#8211;15 &#1082;&#1042;&#1090; &#1088;&#1072;&#1073;&#1086;&#1090;&#1072;&#1102;&#1090; &#1082;&#1072;&#1082; &#1085;&#1072; &#1089;&#1080;&#1083;&#1086;&#1074;&#1099;&#1093; &#1088;&#1077;&#1083;&#1077; &#1090;&#1072;&#1082; &#1080; &#1085;&#1072; &#1084;&#1072;&#1075;&#1085;&#1080;&#1090;&#1085;&#1099;&#1093; &#1087;&#1091;&#1089;&#1082;&#1072;&#1090;&#1077;&#1083;&#1103;&#1093;.</strong></em><br>&#1055;&#1091;&#1083;&#1100;&#1090;&#1099; &#1091;&#1087;&#1088;&#1072;&#1074;&#1083;&#1077;&#1085;&#1080;&#1103; &#1089; &#1072;&#1074;&#1090;&#1086;&#1084;&#1072;&#1090;&#1080;&#1095;&#1077;&#1089;&#1082;&#1080;&#1084; &#1088;&#1077;&#1075;&#1091;&#1083;&#1080;&#1088;&#1086;&#1074;&#1072;&#1085;&#1080;&#1077;&#1084; &#1090;&#1077;&#1084;&#1087;&#1077;&#1088;&#1072;&#1090;&#1091;&#1088;&#1099; &#1074;&#1086;&#1079;&#1076;&#1091;&#1093;&#1072; &#1074; &#1087;&#1086;&#1084;&#1077;&#1097;&#1077;&#1085;&#1080;&#1080; &#1086;&#1090; +10 &#1076;&#1086; +35 &#176;&#1057; &#1080; &#1090;&#1077;&#1087;&#1083;&#1086;&#1085;&#1086;&#1089;&#1080;&#1090;&#1077;&#1083;&#1103; &#1085;&#1072; &#1074;&#1099;&#1093;&#1086;&#1076;&#1077; &#1080;&#1079; &#1082;&#1086;&#1090;&#1083;&#1072; &#1086;&#1090; +40 &#1076;&#1086; +90 &#176;&#1057; &#1086;&#1073;&#1077;&#1089;&#1087;&#1077;&#1095;&#1080;&#1074;&#1072;&#1102;&#1090; &#1086;&#1087;&#1090;&#1080;&#1084;&#1072;&#1083;&#1100;&#1085;&#1091;&#1102; &#1088;&#1072;&#1073;&#1086;&#1090;&#1091; &#1089;&#1080;&#1089;&#1090;&#1077;&#1084;&#1099; &#1074; &#1079;&#1072;&#1076;&#1072;&#1085;&#1085;&#1099;&#1093; &#1088;&#1077;&#1078;&#1080;&#1084;&#1072;&#1093;. &#1053;&#1072;&#1083;&#1080;&#1095;&#1080;&#1077; &#1089;&#1090;&#1091;&#1087;&#1077;&#1085;&#1077;&#1081; &#1084;&#1086;&#1097;&#1085;&#1086;&#1089;&#1090;&#1080;, &#1074;&#1099;&#1073;&#1080;&#1088;&#1072;&#1077;&#1084;&#1099;&#1093; &#1072;&#1074;&#1090;&#1086;&#1084;&#1072;&#1090;&#1080;&#1095;&#1077;&#1089;&#1082;&#1080; (&#1090;&#1086;&#1083;&#1100;&#1082;&#1086; &#1076;&#1083;&#1103;<strong>ZOTA &#171;Econom&#187; 18&#8211;48</strong>), &#1087;&#1086;&#1079;&#1074;&#1086;&#1083;&#1103;&#1077;&#1090; &#1073;&#1086;&#1083;&#1077;&#1077; &#1101;&#1082;&#1086;&#1085;&#1086;&#1084;&#1085;&#1086; &#1080;&#1089;&#1087;&#1086;&#1083;&#1100;&#1079;&#1086;&#1074;&#1072;&#1090;&#1100; &#1087;&#1086;&#1090;&#1088;&#1077;&#1073;&#1083;&#1103;&#1077;&#1084;&#1091;&#1102; &#1101;&#1083;&#1077;&#1082;&#1090;&#1088;&#1086;&#1101;&#1085;&#1077;&#1088;&#1075;&#1080;&#1102;. &#1069;&#1083;&#1077;&#1082;&#1090;&#1088;&#1086;&#1082;&#1086;&#1090;&#1083;&#1099;<strong>ZOTA &#171;Econom&#187;</strong>&#1087;&#1088;&#1086;&#1089;&#1090;&#1099; &#1080; &#1085;&#1072;&#1076;&#1077;&#1078;&#1085;&#1099; &#1074; &#1101;&#1082;&#1089;&#1087;&#1083;&#1091;&#1072;&#1090;&#1072;&#1094;&#1080;&#1080;, &#1082;&#1072;&#1082; &#1080; &#1074; &#1101;&#1083;&#1077;&#1082;&#1090;&#1088;&#1086;&#1082;&#1086;&#1090;&#1083;&#1072;&#1093;<strong>ZOTA &#171;Lux&#187;</strong>, &#1074; &#1085;&#1080;&#1093; &#1088;&#1077;&#1072;&#1083;&#1080;&#1079;&#1086;&#1074;&#1072;&#1085;&#1072; &#1089;&#1080;&#1089;&#1090;&#1077;&#1084;&#1072; &#1089;&#1072;&#1084;&#1086;&#1076;&#1080;&#1072;&#1075;&#1085;&#1086;&#1089;&#1090;&#1080;&#1082;&#1080;.<br><br><strong>&#1058;&#1072;&#1073;&#1083;&#1080;&#1094;&#1072; &#1090;&#1077;&#1093;&#1085;&#1080;&#1095;&#1077;&#1089;&#1082;&#1080;&#1093; &#1093;&#1072;&#1088;&#1072;&#1082;&#1090;&#1077;&#1088;&#1080;&#1089;&#1090;&#1080;&#1082; &#1082;&#1086;&#1090;&#1083;&#1086;&#1074; ZOTA &#1089;&#1077;&#1088;&#1080;&#1080; ECONOM:</strong></p><table align="center" style="width: 90%; height: 90%;" border="1" cellspacing="0" cellpadding="0"><tbody><tr><td style="width: 132pt; height: 15pt;"><strong>&#1053;&#1072;&#1080;&#1084;&#1077;&#1085;&#1086;&#1074;&#1072;&#1085;&#1080;&#1077;</strong></td><td style="width: 48pt;"><strong>&#1055;&#1083;&#1086;&#1097;&#1072;&#1076;&#1100; &#1086;&#1073;&#1086;&#1075;&#1088;&#1077;&#1074;&#1072;, &#1084;2</strong></td><td style="width: 48pt;"><strong>&#1057;&#1090;&#1091;&#1087;&#1077;&#1085;&#1080; &#1084;&#1086;&#1097;&#1085;&#1086;&#1089;&#1090;&#1080;</strong></td><td style="width: 48pt;"><strong>&#1053;&#1072;&#1087;&#1088;&#1103;&#1078;&#1077;&#1085;&#1080;&#1077;, &#1042;&#1086;&#1083;&#1100;&#1090;</strong></td><td style="width: 48pt;"><strong>&#1044;&#1072;&#1074;&#1083;&#1077;&#1085;&#1080;&#1077;, &#1073;&#1072;&#1088;</strong></td><td style="width: 48pt;"><strong>Q*</strong></td><td style="width: 48pt;"><strong>&#1056;&#1072;&#1079;&#1084;&#1077;&#1088;&#1099;, &#1084;&#1084;</strong></td><td style="width: 48pt;"><strong>&#1052;&#1072;&#1089;&#1089;&#1072;, &#1082;&#1075;.</strong></td></tr><tr><td style="height: 15pt;">ZOTA-3 "Econom"</td><td>30</td><td>1-2-3</td><td rowspan="5">220/380</td><td>6</td><td>0,06</td><td rowspan="7">732&#1093;184&#1093;120</td><td rowspan="3">10,9</td></tr><tr><td style="height: 15pt;">ZOTA-4,5 "Econom"</td><td>45</td><td>1,5-3-4,5</td><td>6</td><td>0,09</td></tr><tr><td style="height: 15pt;">ZOTA-6 "Econom"</td><td>60</td><td>2-4-6</td><td>6</td><td>0,13</td></tr><tr><td style="height: 15pt;">ZOTA-7,5 "Econom"</td><td>75</td><td>2,5-5-7,5</td><td>6</td><td>0,17</td><td rowspan="2">11,1</td></tr><tr><td style="height: 15pt;">ZOTA-9 "Econom"</td><td>90</td><td>3-6-9</td><td>6</td><td>0,2</td></tr><tr><td style="height: 15pt;">ZOTA-12 "Econom"</td><td>120</td><td>4-8-12</td><td rowspan="13">380</td><td>6</td><td>0,26</td><td rowspan="2">11,5</td></tr><tr><td style="height: 15pt;">ZOTA-15 "Econom"</td><td>150</td><td>5-10-15</td><td>6</td><td>0,32</td></tr><tr><td style="height: 15pt;">ZOTA-18 "Econom"</td><td>180</td><td>6-12-18</td><td>6</td><td>0,4</td><td rowspan="11">760x207&#1093;200</td><td rowspan="4">19,8</td></tr><tr><td style="height: 15pt;">ZOTA-21 "Econom"</td><td>210</td><td>7-14-21</td><td>6</td><td>0,45</td></tr><tr><td style="height: 15pt;">ZOTA-24 "Econom"</td><td>240</td><td>8-16-24</td><td>6</td><td>0,52</td></tr><tr><td style="height: 15pt;">ZOTA-27 "Econom"</td><td>270</td><td>9-18-27</td><td>6</td><td>0,58</td></tr><tr><td style="height: 15pt;">ZOTA-30 "Econom"</td><td>300</td><td>10-20-30</td><td>6</td><td>0,65</td><td rowspan="7">21</td></tr><tr><td style="height: 15pt;">ZOTA-33 "Econom"</td><td>330</td><td>11-22-33</td><td>6</td><td>0,7</td></tr><tr><td style="height: 15pt;">ZOTA-36 "Econom"</td><td>360</td><td>12-24-36</td><td>6</td><td>0,77</td></tr><tr><td style="height: 15pt;">ZOTA-39 "Econom"</td><td>390</td><td>13-26-39</td><td>6</td><td>0,84</td></tr><tr><td style="height: 15pt;">ZOTA-42 "Econom"</td><td>420</td><td>14-28-42</td><td>6</td><td>0,9</td></tr><tr><td style="height: 15pt;">ZOTA-45 "Econom"</td><td>450</td><td>15-30-45</td><td>6</td><td>0,97</td></tr><tr><td style="height: 15pt;">ZOTA-48 "Econom"</td><td>480</td><td>16-32-48</td><td>6</td><td>1</td></tr></tbody></table><p><br>Q* - &#1052;&#1072;&#1082;&#1089;&#1080;&#1084;&#1072;&#1083;&#1100;&#1085;&#1072;&#1103; &#1087;&#1088;&#1086;&#1080;&#1079;&#1074;&#1086;&#1076;&#1080;&#1090;&#1077;&#1083;&#1100;&#1085;&#1086;&#1089;&#1090;&#1100; &#1087;&#1088;&#1080; &#1085;&#1072;&#1075;&#1088;&#1077;&#1074;&#1077; &#1085;&#1072; 40 &#1086;&#1057;, &#1084;3/ &#1095;&#1072;&#1089;</p></div> | [24 empty] | 20 | [9 empty] | 205 | 200 | [448 empty] | 20 | 21 | 200 | 205 |  |  | 760
https://climatopt.ru/catalog/kotelnoe_oborudovanie/elektricheskie_kotly/zota/zota_econom/kotel_otopitelnyy_elektricheskiy_zota_econom_24/ | /upload/iblock/0cb/3016_cover_0.jpg | /upload/resize_cache/iblock/43c/400_400_140cd750bba9870f18aada2478b24840a/Zota.jpg | [8 empty] | Котел электрический Zota Econom-24 | 25500 | 30685 | Электрические |  | Электрические котлы серии ZOTA «Econom» могут быть использованы в системах с естественной (ZOTA «Econom» 3–15) и насосной циркуляцией. Основным отличием от серии ZOTA «Lux» является размещение котла и блока управления котлом в разных корпусах. Пульты управления электрокотлом 3–15 кВт работают как на силовых реле так и на магнитных пускателях. Пульты управления с автоматическим регулированием температуры воздуха в помещении от +10 до +35 °С и теплоносителя на выходе из котла от +40 до +90 °С обеспечивают оптимальную работу системы в заданных режимах. Наличие ступеней мощности, выбираемых автоматически (только для ZOTA «Econom» 18–48) , позволяет более экономно использовать потребляемую электроэнергию. Электрокотлы ZOTA «Econom» просты и надежны в эксплуатации, как и в электрокотлах ZOTA «Lux» , в них реализована система самодиагностики. Таблица технических характеристик котлов ZOTA серии ECONOM: Наименование Площадь обогрева, м2 Ступени мощности Напряжение, Вольт Давление, бар Q* Размеры, мм Масса, кг. ZOTA-3 "Econom" 30 1-2-3 220/380 6 0,06 732х184х120 10,9 ZOTA-4,5 "Econom" 45 1,5-3-4,5 6 0,09 ZOTA-6 "Econom" 60 2-4-6 6 0,13 ZOTA-7,5 "Econom" 75 2,5-5-7,5 6 0,17 11,1 ZOTA-9 "Econom" 90 3-6-9 6 0,2 ZOTA-12 "Econom" 120 4-8-12 380 6 0,26 11,5 ZOTA-15 "Econom" 150 5-10-15 6 0,32 ZOTA-18 "Econom" 180 6-12-18 6 0,4 760x207х200 19,8 ZOTA-21 "Econom" 210 7-14-21 6 0,45 ZOTA-24 "Econom" 240 8-16-24 6 0,52 ZOTA-27 "Econom" 270 9-18-27 6 0,58 ZOTA-30 "Econom" 300 10-20-30 6 0,65 21 ZOTA-33 "Econom" 330 11-22-33 6 0,7 ZOTA-36 "Econom" 360 12-24-36 6 0,77 ZOTA-39 "Econom" 390 13-26-39 6 0,84 ZOTA-42 "Econom" 420 14-28-42 6 0,9 ZOTA-45 "Econom" 450 15-30-45 6 0,97 ZOTA-48 "Econom" 480 16-32-48 6 1 Q* - Максимальная производительность при нагреве на 40 оС, м3/ час | <div class="detail_text"><p><em><strong>&#1069;&#1083;&#1077;&#1082;&#1090;&#1088;&#1080;&#1095;&#1077;&#1089;&#1082;&#1080;&#1077; &#1082;&#1086;&#1090;&#1083;&#1099; &#1089;&#1077;&#1088;&#1080;&#1080; ZOTA &#171;Econom&#187; &#1084;&#1086;&#1075;&#1091;&#1090; &#1073;&#1099;&#1090;&#1100; &#1080;&#1089;&#1087;&#1086;&#1083;&#1100;&#1079;&#1086;&#1074;&#1072;&#1085;&#1099; &#1074; &#1089;&#1080;&#1089;&#1090;&#1077;&#1084;&#1072;&#1093; &#1089; &#1077;&#1089;&#1090;&#1077;&#1089;&#1090;&#1074;&#1077;&#1085;&#1085;&#1086;&#1081; (ZOTA &#171;Econom&#187; 3&#8211;15) &#1080; &#1085;&#1072;&#1089;&#1086;&#1089;&#1085;&#1086;&#1081; &#1094;&#1080;&#1088;&#1082;&#1091;&#1083;&#1103;&#1094;&#1080;&#1077;&#1081;. &#1054;&#1089;&#1085;&#1086;&#1074;&#1085;&#1099;&#1084; &#1086;&#1090;&#1083;&#1080;&#1095;&#1080;&#1077;&#1084; &#1086;&#1090; &#1089;&#1077;&#1088;&#1080;&#1080; ZOTA &#171;Lux&#187; &#1103;&#1074;&#1083;&#1103;&#1077;&#1090;&#1089;&#1103; &#1088;&#1072;&#1079;&#1084;&#1077;&#1097;&#1077;&#1085;&#1080;&#1077; &#1082;&#1086;&#1090;&#1083;&#1072; &#1080; &#1073;&#1083;&#1086;&#1082;&#1072; &#1091;&#1087;&#1088;&#1072;&#1074;&#1083;&#1077;&#1085;&#1080;&#1103; &#1082;&#1086;&#1090;&#1083;&#1086;&#1084; &#1074; &#1088;&#1072;&#1079;&#1085;&#1099;&#1093; &#1082;&#1086;&#1088;&#1087;&#1091;&#1089;&#1072;&#1093;. &#1055;&#1091;&#1083;&#1100;&#1090;&#1099; &#1091;&#1087;&#1088;&#1072;&#1074;&#1083;&#1077;&#1085;&#1080;&#1103; &#1101;&#1083;&#1077;&#1082;&#1090;&#1088;&#1086;&#1082;&#1086;&#1090;&#1083;&#1086;&#1084; 3&#8211;15 &#1082;&#1042;&#1090; &#1088;&#1072;&#1073;&#1086;&#1090;&#1072;&#1102;&#1090; &#1082;&#1072;&#1082; &#1085;&#1072; &#1089;&#1080;&#1083;&#1086;&#1074;&#1099;&#1093; &#1088;&#1077;&#1083;&#1077; &#1090;&#1072;&#1082; &#1080; &#1085;&#1072; &#1084;&#1072;&#1075;&#1085;&#1080;&#1090;&#1085;&#1099;&#1093; &#1087;&#1091;&#1089;&#1082;&#1072;&#1090;&#1077;&#1083;&#1103;&#1093;.</strong></em><br>&#1055;&#1091;&#1083;&#1100;&#1090;&#1099; &#1091;&#1087;&#1088;&#1072;&#1074;&#1083;&#1077;&#1085;&#1080;&#1103; &#1089; &#1072;&#1074;&#1090;&#1086;&#1084;&#1072;&#1090;&#1080;&#1095;&#1077;&#1089;&#1082;&#1080;&#1084; &#1088;&#1077;&#1075;&#1091;&#1083;&#1080;&#1088;&#1086;&#1074;&#1072;&#1085;&#1080;&#1077;&#1084; &#1090;&#1077;&#1084;&#1087;&#1077;&#1088;&#1072;&#1090;&#1091;&#1088;&#1099; &#1074;&#1086;&#1079;&#1076;&#1091;&#1093;&#1072; &#1074; &#1087;&#1086;&#1084;&#1077;&#1097;&#1077;&#1085;&#1080;&#1080; &#1086;&#1090; +10 &#1076;&#1086; +35 &#176;&#1057; &#1080; &#1090;&#1077;&#1087;&#1083;&#1086;&#1085;&#1086;&#1089;&#1080;&#1090;&#1077;&#1083;&#1103; &#1085;&#1072; &#1074;&#1099;&#1093;&#1086;&#1076;&#1077; &#1080;&#1079; &#1082;&#1086;&#1090;&#1083;&#1072; &#1086;&#1090; +40 &#1076;&#1086; +90 &#176;&#1057; &#1086;&#1073;&#1077;&#1089;&#1087;&#1077;&#1095;&#1080;&#1074;&#1072;&#1102;&#1090; &#1086;&#1087;&#1090;&#1080;&#1084;&#1072;&#1083;&#1100;&#1085;&#1091;&#1102; &#1088;&#1072;&#1073;&#1086;&#1090;&#1091; &#1089;&#1080;&#1089;&#1090;&#1077;&#1084;&#1099; &#1074; &#1079;&#1072;&#1076;&#1072;&#1085;&#1085;&#1099;&#1093; &#1088;&#1077;&#1078;&#1080;&#1084;&#1072;&#1093;. &#1053;&#1072;&#1083;&#1080;&#1095;&#1080;&#1077; &#1089;&#1090;&#1091;&#1087;&#1077;&#1085;&#1077;&#1081; &#1084;&#1086;&#1097;&#1085;&#1086;&#1089;&#1090;&#1080;, &#1074;&#1099;&#1073;&#1080;&#1088;&#1072;&#1077;&#1084;&#1099;&#1093; &#1072;&#1074;&#1090;&#1086;&#1084;&#1072;&#1090;&#1080;&#1095;&#1077;&#1089;&#1082;&#1080; (&#1090;&#1086;&#1083;&#1100;&#1082;&#1086; &#1076;&#1083;&#1103;<strong>ZOTA &#171;Econom&#187; 18&#8211;48)</strong>, &#1087;&#1086;&#1079;&#1074;&#1086;&#1083;&#1103;&#1077;&#1090; &#1073;&#1086;&#1083;&#1077;&#1077; &#1101;&#1082;&#1086;&#1085;&#1086;&#1084;&#1085;&#1086; &#1080;&#1089;&#1087;&#1086;&#1083;&#1100;&#1079;&#1086;&#1074;&#1072;&#1090;&#1100; &#1087;&#1086;&#1090;&#1088;&#1077;&#1073;&#1083;&#1103;&#1077;&#1084;&#1091;&#1102; &#1101;&#1083;&#1077;&#1082;&#1090;&#1088;&#1086;&#1101;&#1085;&#1077;&#1088;&#1075;&#1080;&#1102;. &#1069;&#1083;&#1077;&#1082;&#1090;&#1088;&#1086;&#1082;&#1086;&#1090;&#1083;&#1099;<strong>ZOTA &#171;Econom&#187;</strong>&#1087;&#1088;&#1086;&#1089;&#1090;&#1099; &#1080; &#1085;&#1072;&#1076;&#1077;&#1078;&#1085;&#1099; &#1074; &#1101;&#1082;&#1089;&#1087;&#1083;&#1091;&#1072;&#1090;&#1072;&#1094;&#1080;&#1080;, &#1082;&#1072;&#1082; &#1080; &#1074; &#1101;&#1083;&#1077;&#1082;&#1090;&#1088;&#1086;&#1082;&#1086;&#1090;&#1083;&#1072;&#1093;<strong>ZOTA &#171;Lux&#187;</strong>, &#1074; &#1085;&#1080;&#1093; &#1088;&#1077;&#1072;&#1083;&#1080;&#1079;&#1086;&#1074;&#1072;&#1085;&#1072; &#1089;&#1080;&#1089;&#1090;&#1077;&#1084;&#1072; &#1089;&#1072;&#1084;&#1086;&#1076;&#1080;&#1072;&#1075;&#1085;&#1086;&#1089;&#1090;&#1080;&#1082;&#1080;.<br><br><strong>&#1058;&#1072;&#1073;&#1083;&#1080;&#1094;&#1072; &#1090;&#1077;&#1093;&#1085;&#1080;&#1095;&#1077;&#1089;&#1082;&#1080;&#1093; &#1093;&#1072;&#1088;&#1072;&#1082;&#1090;&#1077;&#1088;&#1080;&#1089;&#1090;&#1080;&#1082; &#1082;&#1086;&#1090;&#1083;&#1086;&#1074; ZOTA &#1089;&#1077;&#1088;&#1080;&#1080; ECONOM:</strong></p><table align="center" style="width: 90%; height: 90%;" border="1" cellspacing="0" cellpadding="0"><tbody><tr><td style="width: 132pt; height: 15pt;"><strong>&#1053;&#1072;&#1080;&#1084;&#1077;&#1085;&#1086;&#1074;&#1072;&#1085;&#1080;&#1077;</strong></td><td style="width: 48pt;"><strong>&#1055;&#1083;&#1086;&#1097;&#1072;&#1076;&#1100; &#1086;&#1073;&#1086;&#1075;&#1088;&#1077;&#1074;&#1072;, &#1084;2</strong></td><td style="width: 48pt;"><strong>&#1057;&#1090;&#1091;&#1087;&#1077;&#1085;&#1080; &#1084;&#1086;&#1097;&#1085;&#1086;&#1089;&#1090;&#1080;</strong></td><td style="width: 48pt;"><strong>&#1053;&#1072;&#1087;&#1088;&#1103;&#1078;&#1077;&#1085;&#1080;&#1077;, &#1042;&#1086;&#1083;&#1100;&#1090;</strong></td><td style="width: 48pt;"><strong>&#1044;&#1072;&#1074;&#1083;&#1077;&#1085;&#1080;&#1077;, &#1073;&#1072;&#1088;</strong></td><td style="width: 48pt;"><strong>Q*</strong></td><td style="width: 48pt;"><strong>&#1056;&#1072;&#1079;&#1084;&#1077;&#1088;&#1099;, &#1084;&#1084;</strong></td><td style="width: 48pt;"><strong>&#1052;&#1072;&#1089;&#1089;&#1072;, &#1082;&#1075;.</strong></td></tr><tr><td style="height: 15pt;">ZOTA-3 "Econom"</td><td>30</td><td>1-2-3</td><td rowspan="5">220/380</td><td>6</td><td>0,06</td><td rowspan="7">732&#1093;184&#1093;120</td><td rowspan="3">10,9</td></tr><tr><td style="height: 15pt;">ZOTA-4,5 "Econom"</td><td>45</td><td>1,5-3-4,5</td><td>6</td><td>0,09</td></tr><tr><td style="height: 15pt;">ZOTA-6 "Econom"</td><td>60</td><td>2-4-6</td><td>6</td><td>0,13</td></tr><tr><td style="height: 15pt;">ZOTA-7,5 "Econom"</td><td>75</td><td>2,5-5-7,5</td><td>6</td><td>0,17</td><td rowspan="2">11,1</td></tr><tr><td style="height: 15pt;">ZOTA-9 "Econom"</td><td>90</td><td>3-6-9</td><td>6</td><td>0,2</td></tr><tr><td style="height: 15pt;">ZOTA-12 "Econom"</td><td>120</td><td>4-8-12</td><td rowspan="13">380</td><td>6</td><td>0,26</td><td rowspan="2">11,5</td></tr><tr><td style="height: 15pt;">ZOTA-15 "Econom"</td><td>150</td><td>5-10-15</td><td>6</td><td>0,32</td></tr><tr><td style="height: 15pt;">ZOTA-18 "Econom"</td><td>180</td><td>6-12-18</td><td>6</td><td>0,4</td><td rowspan="11">760x207&#1093;200</td><td rowspan="4">19,8</td></tr><tr><td style="height: 15pt;">ZOTA-21 "Econom"</td><td>210</td><td>7-14-21</td><td>6</td><td>0,45</td></tr><tr><td style="height: 15pt;">ZOTA-24 "Econom"</td><td>240</td><td>8-16-24</td><td>6</td><td>0,52</td></tr><tr><td style="height: 15pt;">ZOTA-27 "Econom"</td><td>270</td><td>9-18-27</td><td>6</td><td>0,58</td></tr><tr><td style="height: 15pt;">ZOTA-30 "Econom"</td><td>300</td><td>10-20-30</td><td>6</td><td>0,65</td><td rowspan="7">21</td></tr><tr><td style="height: 15pt;">ZOTA-33 "Econom"</td><td>330</td><td>11-22-33</td><td>6</td><td>0,7</td></tr><tr><td style="height: 15pt;">ZOTA-36 "Econom"</td><td>360</td><td>12-24-36</td><td>6</td><td>0,77</td></tr><tr><td style="height: 15pt;">ZOTA-39 "Econom"</td><td>390</td><td>13-26-39</td><td>6</td><td>0,84</td></tr><tr><td style="height: 15pt;">ZOTA-42 "Econom"</td><td>420</td><td>14-28-42</td><td>6</td><td>0,9</td></tr><tr><td style="height: 15pt;">ZOTA-45 "Econom"</td><td>450</td><td>15-30-45</td><td>6</td><td>0,97</td></tr><tr><td style="height: 15pt;">ZOTA-48 "Econom"</td><td>480</td><td>16-32-48</td><td>6</td><td>1</td></tr></tbody></table><p><br>Q* - &#1052;&#1072;&#1082;&#1089;&#1080;&#1084;&#1072;&#1083;&#1100;&#1085;&#1072;&#1103; &#1087;&#1088;&#1086;&#1080;&#1079;&#1074;&#1086;&#1076;&#1080;&#1090;&#1077;&#1083;&#1100;&#1085;&#1086;&#1089;&#1090;&#1100; &#1087;&#1088;&#1080; &#1085;&#1072;&#1075;&#1088;&#1077;&#1074;&#1077; &#1085;&#1072; 40 &#1086;&#1057;, &#1084;3/ &#1095;&#1072;&#1089;</p></div> | [24 empty] | 24 | [9 empty] | 205 | 200 | [448 empty] | 24 | 24 | 200 | 205 |  |  | 760 | [64 empty] | 50
https://climatopt.ru/catalog/kotelnoe_oborudovanie/elektricheskie_kotly/zota/zota_econom/kotel_otopitelnyy_elektricheskiy_zota_econom_27/ | /upload/iblock/6d5/3017_cover_0.jpg | /upload/resize_cache/iblock/635/400_400_140cd750bba9870f18aada2478b24840a/Zota.jpg | [8 empty] | Котел электрический Zota Econom-27 | 27000 | 30686 | Электрические |  | Электрические котлы серии ZOTA «Econom» могут быть использованы в системах с естественной (ZOTA «Econom» 3–15) и насосной циркуляцией. Основным отличием от серии ZOTA «Lux» является размещение котла и блока управления котлом в разных корпусах. Пульты управления электрокотлом 3–15 кВт работают как на силовых реле так и на магнитных пускателях. Пульты управления с автоматическим регулированием температуры воздуха в помещении от +10 до +35 °С и теплоносителя на выходе из котла от +40 до +90 °С обеспечивают оптимальную работу системы в заданных режимах. Наличие ступеней мощности, выбираемых автоматически (только для ZOTA «Econom» 18–48 ), позволяет более экономно использовать потребляемую электроэнергию. Электрокотлы ZOTA «Econom» просты и надежны в эксплуатации, как и в электрокотлах ZOTA «Lux» , в них реализована система самодиагностики. Таблица технических характеристик котлов ZOTA серии ECONOM: Наименование Площадь обогрева, м2 Ступени мощности Напряжение, Вольт Давление, бар Q* Размеры, мм Масса, кг. ZOTA-3 "Econom" 30 1-2-3 220/380 6 0,06 732х184х120 10,9 ZOTA-4,5 "Econom" 45 1,5-3-4,5 6 0,09 ZOTA-6 "Econom" 60 2-4-6 6 0,13 ZOTA-7,5 "Econom" 75 2,5-5-7,5 6 0,17 11,1 ZOTA-9 "Econom" 90 3-6-9 6 0,2 ZOTA-12 "Econom" 120 4-8-12 380 6 0,26 11,5 ZOTA-15 "Econom" 150 5-10-15 6 0,32 ZOTA-18 "Econom" 180 6-12-18 6 0,4 760x207х200 19,8 ZOTA-21 "Econom" 210 7-14-21 6 0,45 ZOTA-24 "Econom" 240 8-16-24 6 0,52 ZOTA-27 "Econom" 270 9-18-27 6 0,58 ZOTA-30 "Econom" 300 10-20-30 6 0,65 21 ZOTA-33 "Econom" 330 11-22-33 6 0,7 ZOTA-36 "Econom" 360 12-24-36 6 0,77 ZOTA-39 "Econom" 390 13-26-39 6 0,84 ZOTA-42 "Econom" 420 14-28-42 6 0,9 ZOTA-45 "Econom" 450 15-30-45 6 0,97 ZOTA-48 "Econom" 480 16-32-48 6 1 Q* - Максимальная производительность при нагреве на 40 оС, м3/ час | <div class="detail_text"><p><em><strong>&#1069;&#1083;&#1077;&#1082;&#1090;&#1088;&#1080;&#1095;&#1077;&#1089;&#1082;&#1080;&#1077; &#1082;&#1086;&#1090;&#1083;&#1099; &#1089;&#1077;&#1088;&#1080;&#1080; ZOTA &#171;Econom&#187; &#1084;&#1086;&#1075;&#1091;&#1090; &#1073;&#1099;&#1090;&#1100; &#1080;&#1089;&#1087;&#1086;&#1083;&#1100;&#1079;&#1086;&#1074;&#1072;&#1085;&#1099; &#1074; &#1089;&#1080;&#1089;&#1090;&#1077;&#1084;&#1072;&#1093; &#1089; &#1077;&#1089;&#1090;&#1077;&#1089;&#1090;&#1074;&#1077;&#1085;&#1085;&#1086;&#1081; (ZOTA &#171;Econom&#187; 3&#8211;15) &#1080; &#1085;&#1072;&#1089;&#1086;&#1089;&#1085;&#1086;&#1081; &#1094;&#1080;&#1088;&#1082;&#1091;&#1083;&#1103;&#1094;&#1080;&#1077;&#1081;. &#1054;&#1089;&#1085;&#1086;&#1074;&#1085;&#1099;&#1084; &#1086;&#1090;&#1083;&#1080;&#1095;&#1080;&#1077;&#1084; &#1086;&#1090; &#1089;&#1077;&#1088;&#1080;&#1080; ZOTA &#171;Lux&#187; &#1103;&#1074;&#1083;&#1103;&#1077;&#1090;&#1089;&#1103; &#1088;&#1072;&#1079;&#1084;&#1077;&#1097;&#1077;&#1085;&#1080;&#1077; &#1082;&#1086;&#1090;&#1083;&#1072; &#1080; &#1073;&#1083;&#1086;&#1082;&#1072; &#1091;&#1087;&#1088;&#1072;&#1074;&#1083;&#1077;&#1085;&#1080;&#1103; &#1082;&#1086;&#1090;&#1083;&#1086;&#1084; &#1074; &#1088;&#1072;&#1079;&#1085;&#1099;&#1093; &#1082;&#1086;&#1088;&#1087;&#1091;&#1089;&#1072;&#1093;. &#1055;&#1091;&#1083;&#1100;&#1090;&#1099; &#1091;&#1087;&#1088;&#1072;&#1074;&#1083;&#1077;&#1085;&#1080;&#1103; &#1101;&#1083;&#1077;&#1082;&#1090;&#1088;&#1086;&#1082;&#1086;&#1090;&#1083;&#1086;&#1084; 3&#8211;15 &#1082;&#1042;&#1090; &#1088;&#1072;&#1073;&#1086;&#1090;&#1072;&#1102;&#1090; &#1082;&#1072;&#1082; &#1085;&#1072; &#1089;&#1080;&#1083;&#1086;&#1074;&#1099;&#1093; &#1088;&#1077;&#1083;&#1077; &#1090;&#1072;&#1082; &#1080; &#1085;&#1072; &#1084;&#1072;&#1075;&#1085;&#1080;&#1090;&#1085;&#1099;&#1093; &#1087;&#1091;&#1089;&#1082;&#1072;&#1090;&#1077;&#1083;&#1103;&#1093;.</strong></em><br>&#1055;&#1091;&#1083;&#1100;&#1090;&#1099; &#1091;&#1087;&#1088;&#1072;&#1074;&#1083;&#1077;&#1085;&#1080;&#1103; &#1089; &#1072;&#1074;&#1090;&#1086;&#1084;&#1072;&#1090;&#1080;&#1095;&#1077;&#1089;&#1082;&#1080;&#1084; &#1088;&#1077;&#1075;&#1091;&#1083;&#1080;&#1088;&#1086;&#1074;&#1072;&#1085;&#1080;&#1077;&#1084; &#1090;&#1077;&#1084;&#1087;&#1077;&#1088;&#1072;&#1090;&#1091;&#1088;&#1099; &#1074;&#1086;&#1079;&#1076;&#1091;&#1093;&#1072; &#1074; &#1087;&#1086;&#1084;&#1077;&#1097;&#1077;&#1085;&#1080;&#1080; &#1086;&#1090; +10 &#1076;&#1086; +35 &#176;&#1057; &#1080; &#1090;&#1077;&#1087;&#1083;&#1086;&#1085;&#1086;&#1089;&#1080;&#1090;&#1077;&#1083;&#1103; &#1085;&#1072; &#1074;&#1099;&#1093;&#1086;&#1076;&#1077; &#1080;&#1079; &#1082;&#1086;&#1090;&#1083;&#1072; &#1086;&#1090; +40 &#1076;&#1086; +90 &#176;&#1057; &#1086;&#1073;&#1077;&#1089;&#1087;&#1077;&#1095;&#1080;&#1074;&#1072;&#1102;&#1090; &#1086;&#1087;&#1090;&#1080;&#1084;&#1072;&#1083;&#1100;&#1085;&#1091;&#1102; &#1088;&#1072;&#1073;&#1086;&#1090;&#1091; &#1089;&#1080;&#1089;&#1090;&#1077;&#1084;&#1099; &#1074; &#1079;&#1072;&#1076;&#1072;&#1085;&#1085;&#1099;&#1093; &#1088;&#1077;&#1078;&#1080;&#1084;&#1072;&#1093;. &#1053;&#1072;&#1083;&#1080;&#1095;&#1080;&#1077; &#1089;&#1090;&#1091;&#1087;&#1077;&#1085;&#1077;&#1081; &#1084;&#1086;&#1097;&#1085;&#1086;&#1089;&#1090;&#1080;, &#1074;&#1099;&#1073;&#1080;&#1088;&#1072;&#1077;&#1084;&#1099;&#1093; &#1072;&#1074;&#1090;&#1086;&#1084;&#1072;&#1090;&#1080;&#1095;&#1077;&#1089;&#1082;&#1080; (&#1090;&#1086;&#1083;&#1100;&#1082;&#1086; &#1076;&#1083;&#1103;<strong>ZOTA &#171;Econom&#187; 18&#8211;48</strong>), &#1087;&#1086;&#1079;&#1074;&#1086;&#1083;&#1103;&#1077;&#1090; &#1073;&#1086;&#1083;&#1077;&#1077; &#1101;&#1082;&#1086;&#1085;&#1086;&#1084;&#1085;&#1086; &#1080;&#1089;&#1087;&#1086;&#1083;&#1100;&#1079;&#1086;&#1074;&#1072;&#1090;&#1100; &#1087;&#1086;&#1090;&#1088;&#1077;&#1073;&#1083;&#1103;&#1077;&#1084;&#1091;&#1102; &#1101;&#1083;&#1077;&#1082;&#1090;&#1088;&#1086;&#1101;&#1085;&#1077;&#1088;&#1075;&#1080;&#1102;. &#1069;&#1083;&#1077;&#1082;&#1090;&#1088;&#1086;&#1082;&#1086;&#1090;&#1083;&#1099;<strong>ZOTA &#171;Econom&#187;</strong>&#1087;&#1088;&#1086;&#1089;&#1090;&#1099; &#1080; &#1085;&#1072;&#1076;&#1077;&#1078;&#1085;&#1099; &#1074; &#1101;&#1082;&#1089;&#1087;&#1083;&#1091;&#1072;&#1090;&#1072;&#1094;&#1080;&#1080;, &#1082;&#1072;&#1082; &#1080; &#1074; &#1101;&#1083;&#1077;&#1082;&#1090;&#1088;&#1086;&#1082;&#1086;&#1090;&#1083;&#1072;&#1093;<strong>ZOTA &#171;Lux&#187;</strong>, &#1074; &#1085;&#1080;&#1093; &#1088;&#1077;&#1072;&#1083;&#1080;&#1079;&#1086;&#1074;&#1072;&#1085;&#1072; &#1089;&#1080;&#1089;&#1090;&#1077;&#1084;&#1072; &#1089;&#1072;&#1084;&#1086;&#1076;&#1080;&#1072;&#1075;&#1085;&#1086;&#1089;&#1090;&#1080;&#1082;&#1080;.<br><br><strong>&#1058;&#1072;&#1073;&#1083;&#1080;&#1094;&#1072; &#1090;&#1077;&#1093;&#1085;&#1080;&#1095;&#1077;&#1089;&#1082;&#1080;&#1093; &#1093;&#1072;&#1088;&#1072;&#1082;&#1090;&#1077;&#1088;&#1080;&#1089;&#1090;&#1080;&#1082; &#1082;&#1086;&#1090;&#1083;&#1086;&#1074; ZOTA &#1089;&#1077;&#1088;&#1080;&#1080; ECONOM:</strong></p><table align="center" style="width: 90%; height: 90%;" border="1" cellspacing="0" cellpadding="0"><tbody><tr><td style="width: 132pt; height: 15pt;"><strong>&#1053;&#1072;&#1080;&#1084;&#1077;&#1085;&#1086;&#1074;&#1072;&#1085;&#1080;&#1077;</strong></td><td style="width: 48pt;"><strong>&#1055;&#1083;&#1086;&#1097;&#1072;&#1076;&#1100; &#1086;&#1073;&#1086;&#1075;&#1088;&#1077;&#1074;&#1072;, &#1084;2</strong></td><td style="width: 48pt;"><strong>&#1057;&#1090;&#1091;&#1087;&#1077;&#1085;&#1080; &#1084;&#1086;&#1097;&#1085;&#1086;&#1089;&#1090;&#1080;</strong></td><td style="width: 48pt;"><strong>&#1053;&#1072;&#1087;&#1088;&#1103;&#1078;&#1077;&#1085;&#1080;&#1077;, &#1042;&#1086;&#1083;&#1100;&#1090;</strong></td><td style="width: 48pt;"><strong>&#1044;&#1072;&#1074;&#1083;&#1077;&#1085;&#1080;&#1077;, &#1073;&#1072;&#1088;</strong></td><td style="width: 48pt;"><strong>Q*</strong></td><td style="width: 48pt;"><strong>&#1056;&#1072;&#1079;&#1084;&#1077;&#1088;&#1099;, &#1084;&#1084;</strong></td><td style="width: 48pt;"><strong>&#1052;&#1072;&#1089;&#1089;&#1072;, &#1082;&#1075;.</strong></td></tr><tr><td style="height: 15pt;">ZOTA-3 "Econom"</td><td>30</td><td>1-2-3</td><td rowspan="5">220/380</td><td>6</td><td>0,06</td><td rowspan="7">732&#1093;184&#1093;120</td><td rowspan="3">10,9</td></tr><tr><td style="height: 15pt;">ZOTA-4,5 "Econom"</td><td>45</td><td>1,5-3-4,5</td><td>6</td><td>0,09</td></tr><tr><td style="height: 15pt;">ZOTA-6 "Econom"</td><td>60</td><td>2-4-6</td><td>6</td><td>0,13</td></tr><tr><td style="height: 15pt;">ZOTA-7,5 "Econom"</td><td>75</td><td>2,5-5-7,5</td><td>6</td><td>0,17</td><td rowspan="2">11,1</td></tr><tr><td style="height: 15pt;">ZOTA-9 "Econom"</td><td>90</td><td>3-6-9</td><td>6</td><td>0,2</td></tr><tr><td style="height: 15pt;">ZOTA-12 "Econom"</td><td>120</td><td>4-8-12</td><td rowspan="13">380</td><td>6</td><td>0,26</td><td rowspan="2">11,5</td></tr><tr><td style="height: 15pt;">ZOTA-15 "Econom"</td><td>150</td><td>5-10-15</td><td>6</td><td>0,32</td></tr><tr><td style="height: 15pt;">ZOTA-18 "Econom"</td><td>180</td><td>6-12-18</td><td>6</td><td>0,4</td><td rowspan="11">760x207&#1093;200</td><td rowspan="4">19,8</td></tr><tr><td style="height: 15pt;">ZOTA-21 "Econom"</td><td>210</td><td>7-14-21</td><td>6</td><td>0,45</td></tr><tr><td style="height: 15pt;">ZOTA-24 "Econom"</td><td>240</td><td>8-16-24</td><td>6</td><td>0,52</td></tr><tr><td style="height: 15pt;">ZOTA-27 "Econom"</td><td>270</td><td>9-18-27</td><td>6</td><td>0,58</td></tr><tr><td style="height: 15pt;">ZOTA-30 "Econom"</td><td>300</td><td>10-20-30</td><td>6</td><td>0,65</td><td rowspan="7">21</td></tr><tr><td style="height: 15pt;">ZOTA-33 "Econom"</td><td>330</td><td>11-22-33</td><td>6</td><td>0,7</td></tr><tr><td style="height: 15pt;">ZOTA-36 "Econom"</td><td>360</td><td>12-24-36</td><td>6</td><td>0,77</td></tr><tr><td style="height: 15pt;">ZOTA-39 "Econom"</td><td>390</td><td>13-26-39</td><td>6</td><td>0,84</td></tr><tr><td style="height: 15pt;">ZOTA-42 "Econom"</td><td>420</td><td>14-28-42</td><td>6</td><td>0,9</td></tr><tr><td style="height: 15pt;">ZOTA-45 "Econom"</td><td>450</td><td>15-30-45</td><td>6</td><td>0,97</td></tr><tr><td style="height: 15pt;">ZOTA-48 "Econom"</td><td>480</td><td>16-32-48</td><td>6</td><td>1</td></tr></tbody></table><p><br>Q* - &#1052;&#1072;&#1082;&#1089;&#1080;&#1084;&#1072;&#1083;&#1100;&#1085;&#1072;&#1103; &#1087;&#1088;&#1086;&#1080;&#1079;&#1074;&#1086;&#1076;&#1080;&#1090;&#1077;&#1083;&#1100;&#1085;&#1086;&#1089;&#1090;&#1100; &#1087;&#1088;&#1080; &#1085;&#1072;&#1075;&#1088;&#1077;&#1074;&#1077; &#1085;&#1072; 40 &#1086;&#1057;, &#1084;3/ &#1095;&#1072;&#1089;</p></div> | [24 empty] | 20 | [9 empty] | 205 | 200 | [448 empty] | 20 | 27 | 200 | 205 |  |  | 760
https://climatopt.ru/catalog/kotelnoe_oborudovanie/elektricheskie_kotly/zota/zota_econom/kotel_otopitelnyy_elektricheskiy_zota_econom_3/ | /upload/resize_cache/iblock/94f/400_400_140cd750bba9870f18aada2478b24840a/708_cover_0.jpg | /upload/resize_cache/iblock/3e5/400_400_140cd750bba9870f18aada2478b24840a/Zota.jpg | [8 empty] | Котел электрический Zota Econom-3 | 8300 | 30687 | Электрические |  | Электрические котлы серии ZOTA «Econom» могут быть использованы в системах с естественной (ZOTA «Econom» 3–15) и насосной циркуляцией. Основным отличием от серии ZOTA «Lux» является размещение котла и блока управления котлом в разных корпусах. Пульты управления электрокотлом 3–15 кВт работают как на силовых реле так и на магнитных пускателях. Пульты управления с автоматическим регулированием температуры воздуха в помещении от +10 до +35 °С и теплоносителя на выходе из котла от +40 до +90 °С обеспечивают оптимальную работу системы в заданных режимах. Наличие ступеней мощности, выбираемых автоматически (только для ZOTA «Econom» 18–48), позволяет более экономно использовать потребляемую электроэнергию. Электрокотлы ZOTA «Econom» просты и надежны в эксплуатации, как и в электрокотлах ZOTA «Lux», в них реализована система самодиагностики. Таблица технических характеристик котлов ZOTA серии ECONOM: Наименование Площадь обогрева, м2 Ступени мощности Напряжение, Вольт Давление, бар Q* Размеры, мм Масса, кг. ZOTA-3 "Econom" 30 1-2-3 220/380 6 0,06 732х184х120 10,9 ZOTA-4,5 "Econom" 45 1,5-3-4,5 6 0,09 ZOTA-6 "Econom" 60 2-4-6 6 0,13 ZOTA-7,5 "Econom" 75 2,5-5-7,5 6 0,17 11,1 ZOTA-9 "Econom" 90 3-6-9 6 0,2 ZOTA-12 "Econom" 120 4-8-12 380 6 0,26 11,5 ZOTA-15 "Econom" 150 5-10-15 6 0,32 ZOTA-18 "Econom" 180 6-12-18 6 0,4 760x207х200 19,8 ZOTA-21 "Econom" 210 7-14-21 6 0,45 ZOTA-24 "Econom" 240 8-16-24 6 0,52 ZOTA-27 "Econom" 270 9-18-27 6 0,58 ZOTA-30 "Econom" 300 10-20-30 6 0,65 21 ZOTA-33 "Econom" 330 11-22-33 6 0,7 ZOTA-36 "Econom" 360 12-24-36 6 0,77 ZOTA-39 "Econom" 390 13-26-39 6 0,84 ZOTA-42 "Econom" 420 14-28-42 6 0,9 ZOTA-45 "Econom" 450 15-30-45 6 0,97 ZOTA-48 "Econom" 480 16-32-48 6 1 Q* - Максимальная производительность при нагреве на 40 оС, м3/ час | <div class="detail_text"><p>&#1069;&#1083;&#1077;&#1082;&#1090;&#1088;&#1080;&#1095;&#1077;&#1089;&#1082;&#1080;&#1077; &#1082;&#1086;&#1090;&#1083;&#1099; &#1089;&#1077;&#1088;&#1080;&#1080;<strong>ZOTA &#171;Econom&#187;</strong>&#1084;&#1086;&#1075;&#1091;&#1090; &#1073;&#1099;&#1090;&#1100; &#1080;&#1089;&#1087;&#1086;&#1083;&#1100;&#1079;&#1086;&#1074;&#1072;&#1085;&#1099; &#1074; &#1089;&#1080;&#1089;&#1090;&#1077;&#1084;&#1072;&#1093; &#1089; &#1077;&#1089;&#1090;&#1077;&#1089;&#1090;&#1074;&#1077;&#1085;&#1085;&#1086;&#1081; (ZOTA &#171;Econom&#187; 3&#8211;15) &#1080; &#1085;&#1072;&#1089;&#1086;&#1089;&#1085;&#1086;&#1081; &#1094;&#1080;&#1088;&#1082;&#1091;&#1083;&#1103;&#1094;&#1080;&#1077;&#1081;. &#1054;&#1089;&#1085;&#1086;&#1074;&#1085;&#1099;&#1084; &#1086;&#1090;&#1083;&#1080;&#1095;&#1080;&#1077;&#1084; &#1086;&#1090; &#1089;&#1077;&#1088;&#1080;&#1080; ZOTA &#171;Lux&#187; &#1103;&#1074;&#1083;&#1103;&#1077;&#1090;&#1089;&#1103; &#1088;&#1072;&#1079;&#1084;&#1077;&#1097;&#1077;&#1085;&#1080;&#1077; &#1082;&#1086;&#1090;&#1083;&#1072; &#1080; &#1073;&#1083;&#1086;&#1082;&#1072; &#1091;&#1087;&#1088;&#1072;&#1074;&#1083;&#1077;&#1085;&#1080;&#1103; &#1082;&#1086;&#1090;&#1083;&#1086;&#1084; &#1074; &#1088;&#1072;&#1079;&#1085;&#1099;&#1093; &#1082;&#1086;&#1088;&#1087;&#1091;&#1089;&#1072;&#1093;. &#1055;&#1091;&#1083;&#1100;&#1090;&#1099; &#1091;&#1087;&#1088;&#1072;&#1074;&#1083;&#1077;&#1085;&#1080;&#1103; &#1101;&#1083;&#1077;&#1082;&#1090;&#1088;&#1086;&#1082;&#1086;&#1090;&#1083;&#1086;&#1084; 3&#8211;15 &#1082;&#1042;&#1090; &#1088;&#1072;&#1073;&#1086;&#1090;&#1072;&#1102;&#1090; &#1082;&#1072;&#1082; &#1085;&#1072; &#1089;&#1080;&#1083;&#1086;&#1074;&#1099;&#1093; &#1088;&#1077;&#1083;&#1077; &#1090;&#1072;&#1082; &#1080; &#1085;&#1072; &#1084;&#1072;&#1075;&#1085;&#1080;&#1090;&#1085;&#1099;&#1093; &#1087;&#1091;&#1089;&#1082;&#1072;&#1090;&#1077;&#1083;&#1103;&#1093;.<br>&#1055;&#1091;&#1083;&#1100;&#1090;&#1099; &#1091;&#1087;&#1088;&#1072;&#1074;&#1083;&#1077;&#1085;&#1080;&#1103; &#1089; &#1072;&#1074;&#1090;&#1086;&#1084;&#1072;&#1090;&#1080;&#1095;&#1077;&#1089;&#1082;&#1080;&#1084; &#1088;&#1077;&#1075;&#1091;&#1083;&#1080;&#1088;&#1086;&#1074;&#1072;&#1085;&#1080;&#1077;&#1084; &#1090;&#1077;&#1084;&#1087;&#1077;&#1088;&#1072;&#1090;&#1091;&#1088;&#1099; &#1074;&#1086;&#1079;&#1076;&#1091;&#1093;&#1072; &#1074; &#1087;&#1086;&#1084;&#1077;&#1097;&#1077;&#1085;&#1080;&#1080; &#1086;&#1090; +10 &#1076;&#1086; +35 &#176;&#1057; &#1080; &#1090;&#1077;&#1087;&#1083;&#1086;&#1085;&#1086;&#1089;&#1080;&#1090;&#1077;&#1083;&#1103; &#1085;&#1072; &#1074;&#1099;&#1093;&#1086;&#1076;&#1077; &#1080;&#1079; &#1082;&#1086;&#1090;&#1083;&#1072; &#1086;&#1090; +40 &#1076;&#1086; +90 &#176;&#1057; &#1086;&#1073;&#1077;&#1089;&#1087;&#1077;&#1095;&#1080;&#1074;&#1072;&#1102;&#1090; &#1086;&#1087;&#1090;&#1080;&#1084;&#1072;&#1083;&#1100;&#1085;&#1091;&#1102; &#1088;&#1072;&#1073;&#1086;&#1090;&#1091; &#1089;&#1080;&#1089;&#1090;&#1077;&#1084;&#1099; &#1074; &#1079;&#1072;&#1076;&#1072;&#1085;&#1085;&#1099;&#1093; &#1088;&#1077;&#1078;&#1080;&#1084;&#1072;&#1093;. &#1053;&#1072;&#1083;&#1080;&#1095;&#1080;&#1077; &#1089;&#1090;&#1091;&#1087;&#1077;&#1085;&#1077;&#1081; &#1084;&#1086;&#1097;&#1085;&#1086;&#1089;&#1090;&#1080;, &#1074;&#1099;&#1073;&#1080;&#1088;&#1072;&#1077;&#1084;&#1099;&#1093; &#1072;&#1074;&#1090;&#1086;&#1084;&#1072;&#1090;&#1080;&#1095;&#1077;&#1089;&#1082;&#1080; (&#1090;&#1086;&#1083;&#1100;&#1082;&#1086; &#1076;&#1083;&#1103; ZOTA &#171;Econom&#187; 18&#8211;48), &#1087;&#1086;&#1079;&#1074;&#1086;&#1083;&#1103;&#1077;&#1090; &#1073;&#1086;&#1083;&#1077;&#1077; &#1101;&#1082;&#1086;&#1085;&#1086;&#1084;&#1085;&#1086; &#1080;&#1089;&#1087;&#1086;&#1083;&#1100;&#1079;&#1086;&#1074;&#1072;&#1090;&#1100; &#1087;&#1086;&#1090;&#1088;&#1077;&#1073;&#1083;&#1103;&#1077;&#1084;&#1091;&#1102; &#1101;&#1083;&#1077;&#1082;&#1090;&#1088;&#1086;&#1101;&#1085;&#1077;&#1088;&#1075;&#1080;&#1102;. &#1069;&#1083;&#1077;&#1082;&#1090;&#1088;&#1086;&#1082;&#1086;&#1090;&#1083;&#1099; ZOTA &#171;Econom&#187; &#1087;&#1088;&#1086;&#1089;&#1090;&#1099; &#1080; &#1085;&#1072;&#1076;&#1077;&#1078;&#1085;&#1099; &#1074; &#1101;&#1082;&#1089;&#1087;&#1083;&#1091;&#1072;&#1090;&#1072;&#1094;&#1080;&#1080;, &#1082;&#1072;&#1082; &#1080; &#1074; &#1101;&#1083;&#1077;&#1082;&#1090;&#1088;&#1086;&#1082;&#1086;&#1090;&#1083;&#1072;&#1093; ZOTA &#171;Lux&#187;, &#1074; &#1085;&#1080;&#1093; &#1088;&#1077;&#1072;&#1083;&#1080;&#1079;&#1086;&#1074;&#1072;&#1085;&#1072; &#1089;&#1080;&#1089;&#1090;&#1077;&#1084;&#1072; &#1089;&#1072;&#1084;&#1086;&#1076;&#1080;&#1072;&#1075;&#1085;&#1086;&#1089;&#1090;&#1080;&#1082;&#1080;.<br><br><strong>&#1058;&#1072;&#1073;&#1083;&#1080;&#1094;&#1072; &#1090;&#1077;&#1093;&#1085;&#1080;&#1095;&#1077;&#1089;&#1082;&#1080;&#1093; &#1093;&#1072;&#1088;&#1072;&#1082;&#1090;&#1077;&#1088;&#1080;&#1089;&#1090;&#1080;&#1082; &#1082;&#1086;&#1090;&#1083;&#1086;&#1074; ZOTA &#1089;&#1077;&#1088;&#1080;&#1080; ECONOM:</strong></p><table align="center" style="width: 90%; height: 90%;" border="1" cellspacing="0" cellpadding="0"><tbody><tr><td style="width: 132pt; height: 15pt;"><strong>&#1053;&#1072;&#1080;&#1084;&#1077;&#1085;&#1086;&#1074;&#1072;&#1085;&#1080;&#1077;</strong></td><td style="width: 48pt;"><strong>&#1055;&#1083;&#1086;&#1097;&#1072;&#1076;&#1100; &#1086;&#1073;&#1086;&#1075;&#1088;&#1077;&#1074;&#1072;, &#1084;2</strong></td><td style="width: 48pt;"><strong>&#1057;&#1090;&#1091;&#1087;&#1077;&#1085;&#1080; &#1084;&#1086;&#1097;&#1085;&#1086;&#1089;&#1090;&#1080;</strong></td><td style="width: 48pt;"><strong>&#1053;&#1072;&#1087;&#1088;&#1103;&#1078;&#1077;&#1085;&#1080;&#1077;, &#1042;&#1086;&#1083;&#1100;&#1090;</strong></td><td style="width: 48pt;"><strong>&#1044;&#1072;&#1074;&#1083;&#1077;&#1085;&#1080;&#1077;, &#1073;&#1072;&#1088;</strong></td><td style="width: 48pt;"><strong>Q*</strong></td><td style="width: 48pt;"><strong>&#1056;&#1072;&#1079;&#1084;&#1077;&#1088;&#1099;, &#1084;&#1084;</strong></td><td style="width: 48pt;"><strong>&#1052;&#1072;&#1089;&#1089;&#1072;, &#1082;&#1075;.</strong></td></tr><tr><td style="height: 15pt;">ZOTA-3 "Econom"</td><td>30</td><td>1-2-3</td><td rowspan="5">220/380</td><td>6</td><td>0,06</td><td rowspan="7">732&#1093;184&#1093;120</td><td rowspan="3">10,9</td></tr><tr><td style="height: 15pt;">ZOTA-4,5 "Econom"</td><td>45</td><td>1,5-3-4,5</td><td>6</td><td>0,09</td></tr><tr><td style="height: 15pt;">ZOTA-6 "Econom"</td><td>60</td><td>2-4-6</td><td>6</td><td>0,13</td></tr><tr><td style="height: 15pt;">ZOTA-7,5 "Econom"</td><td>75</td><td>2,5-5-7,5</td><td>6</td><td>0,17</td><td rowspan="2">11,1</td></tr><tr><td style="height: 15pt;">ZOTA-9 "Econom"</td><td>90</td><td>3-6-9</td><td>6</td><td>0,2</td></tr><tr><td style="height: 15pt;">ZOTA-12 "Econom"</td><td>120</td><td>4-8-12</td><td rowspan="13">380</td><td>6</td><td>0,26</td><td rowspan="2">11,5</td></tr><tr><td style="height: 15pt;">ZOTA-15 "Econom"</td><td>150</td><td>5-10-15</td><td>6</td><td>0,32</td></tr><tr><td style="height: 15pt;">ZOTA-18 "Econom"</td><td>180</td><td>6-12-18</td><td>6</td><td>0,4</td><td rowspan="11">760x207&#1093;200</td><td rowspan="4">19,8</td></tr><tr><td style="height: 15pt;">ZOTA-21 "Econom"</td><td>210</td><td>7-14-21</td><td>6</td><td>0,45</td></tr><tr><td style="height: 15pt;">ZOTA-24 "Econom"</td><td>240</td><td>8-16-24</td><td>6</td><td>0,52</td></tr><tr><td style="height: 15pt;">ZOTA-27 "Econom"</td><td>270</td><td>9-18-27</td><td>6</td><td>0,58</td></tr><tr><td style="height: 15pt;">ZOTA-30 "Econom"</td><td>300</td><td>10-20-30</td><td>6</td><td>0,65</td><td rowspan="7">21</td></tr><tr><td style="height: 15pt;">ZOTA-33 "Econom"</td><td>330</td><td>11-22-33</td><td>6</td><td>0,7</td></tr><tr><td style="height: 15pt;">ZOTA-36 "Econom"</td><td>360</td><td>12-24-36</td><td>6</td><td>0,77</td></tr><tr><td style="height: 15pt;">ZOTA-39 "Econom"</td><td>390</td><td>13-26-39</td><td>6</td><td>0,84</td></tr><tr><td style="height: 15pt;">ZOTA-42 "Econom"</td><td>420</td><td>14-28-42</td><td>6</td><td>0,9</td></tr><tr><td style="height: 15pt;">ZOTA-45 "Econom"</td><td>450</td><td>15-30-45</td><td>6</td><td>0,97</td></tr><tr><td style="height: 15pt;">ZOTA-48 "Econom"</td><td>480</td><td>16-32-48</td><td>6</td><td>1</td></tr></tbody></table><p><br>Q* - &#1052;&#1072;&#1082;&#1089;&#1080;&#1084;&#1072;&#1083;&#1100;&#1085;&#1072;&#1103; &#1087;&#1088;&#1086;&#1080;&#1079;&#1074;&#1086;&#1076;&#1080;&#1090;&#1077;&#1083;&#1100;&#1085;&#1086;&#1089;&#1090;&#1100; &#1087;&#1088;&#1080; &#1085;&#1072;&#1075;&#1088;&#1077;&#1074;&#1077; &#1085;&#1072; 40 &#1086;&#1057;, &#1084;3/ &#1095;&#1072;&#1089;</p></div> | [24 empty] | 5.5 | [9 empty] | 184 | 121 | [448 empty] | 5.5 | 3 | 121 | 184 |  |  | 460 | [63 empty] | G 1 1/2"
https://climatopt.ru/catalog/kotelnoe_oborudovanie/elektricheskie_kotly/zota/zota_econom/kotel_otopitelnyy_elektricheskiy_zota_econom_30/ | /upload/iblock/cc2/3027_cover_0.jpg | /upload/resize_cache/iblock/085/400_400_140cd750bba9870f18aada2478b24840a/Zota.jpg | [8 empty] | Котел электрический Zota Econom-30 | 28050 | 30688 | Электрические |  | Электрические котлы серии ZOTA «Econom» могут быть использованы в системах с естественной (ZOTA «Econom» 3–15) и насосной циркуляцией. Основным отличием от серии ZOTA «Lux» является размещение котла и блока управления котлом в разных корпусах. Пульты управления электрокотлом 3–15 кВт работают как на силовых реле так и на магнитных пускателях. Пульты управления с автоматическим регулированием температуры воздуха в помещении от +10 до +35 °С и теплоносителя на выходе из котла от +40 до +90 °С обеспечивают оптимальную работу системы в заданных режимах. Наличие ступеней мощности, выбираемых автоматически (только для ZOTA «Econom» 18–48) , позволяет более экономно использовать потребляемую электроэнергию. Электрокотлы ZOTA «Econom» просты и надежны в эксплуатации, как и в электрокотлах ZOTA «Lux» , в них реализована система самодиагностики. Таблица технических характеристик котлов ZOTA серии ECONOM: Наименование Площадь обогрева, м2 Ступени мощности Напряжение, Вольт Давление, бар Q* Размеры, мм Масса, кг. ZOTA-3 "Econom" 30 1-2-3 220/380 6 0,06 732х184х120 10,9 ZOTA-4,5 "Econom" 45 1,5-3-4,5 6 0,09 ZOTA-6 "Econom" 60 2-4-6 6 0,13 ZOTA-7,5 "Econom" 75 2,5-5-7,5 6 0,17 11,1 ZOTA-9 "Econom" 90 3-6-9 6 0,2 ZOTA-12 "Econom" 120 4-8-12 380 6 0,26 11,5 ZOTA-15 "Econom" 150 5-10-15 6 0,32 ZOTA-18 "Econom" 180 6-12-18 6 0,4 760x207х200 19,8 ZOTA-21 "Econom" 210 7-14-21 6 0,45 ZOTA-24 "Econom" 240 8-16-24 6 0,52 ZOTA-27 "Econom" 270 9-18-27 6 0,58 ZOTA-30 "Econom" 300 10-20-30 6 0,65 21 ZOTA-33 "Econom" 330 11-22-33 6 0,7 ZOTA-36 "Econom" 360 12-24-36 6 0,77 ZOTA-39 "Econom" 390 13-26-39 6 0,84 ZOTA-42 "Econom" 420 14-28-42 6 0,9 ZOTA-45 "Econom" 450 15-30-45 6 0,97 ZOTA-48 "Econom" 480 16-32-48 6 1 Q* - Максимальная производительность при нагреве на 40 оС, м3/ час | <div class="detail_text"><p><em><strong>&#1069;&#1083;&#1077;&#1082;&#1090;&#1088;&#1080;&#1095;&#1077;&#1089;&#1082;&#1080;&#1077; &#1082;&#1086;&#1090;&#1083;&#1099; &#1089;&#1077;&#1088;&#1080;&#1080; ZOTA &#171;Econom&#187; &#1084;&#1086;&#1075;&#1091;&#1090; &#1073;&#1099;&#1090;&#1100; &#1080;&#1089;&#1087;&#1086;&#1083;&#1100;&#1079;&#1086;&#1074;&#1072;&#1085;&#1099; &#1074; &#1089;&#1080;&#1089;&#1090;&#1077;&#1084;&#1072;&#1093; &#1089; &#1077;&#1089;&#1090;&#1077;&#1089;&#1090;&#1074;&#1077;&#1085;&#1085;&#1086;&#1081; (ZOTA &#171;Econom&#187; 3&#8211;15) &#1080; &#1085;&#1072;&#1089;&#1086;&#1089;&#1085;&#1086;&#1081; &#1094;&#1080;&#1088;&#1082;&#1091;&#1083;&#1103;&#1094;&#1080;&#1077;&#1081;. &#1054;&#1089;&#1085;&#1086;&#1074;&#1085;&#1099;&#1084; &#1086;&#1090;&#1083;&#1080;&#1095;&#1080;&#1077;&#1084; &#1086;&#1090; &#1089;&#1077;&#1088;&#1080;&#1080; ZOTA &#171;Lux&#187; &#1103;&#1074;&#1083;&#1103;&#1077;&#1090;&#1089;&#1103; &#1088;&#1072;&#1079;&#1084;&#1077;&#1097;&#1077;&#1085;&#1080;&#1077; &#1082;&#1086;&#1090;&#1083;&#1072; &#1080; &#1073;&#1083;&#1086;&#1082;&#1072; &#1091;&#1087;&#1088;&#1072;&#1074;&#1083;&#1077;&#1085;&#1080;&#1103; &#1082;&#1086;&#1090;&#1083;&#1086;&#1084; &#1074; &#1088;&#1072;&#1079;&#1085;&#1099;&#1093; &#1082;&#1086;&#1088;&#1087;&#1091;&#1089;&#1072;&#1093;. &#1055;&#1091;&#1083;&#1100;&#1090;&#1099; &#1091;&#1087;&#1088;&#1072;&#1074;&#1083;&#1077;&#1085;&#1080;&#1103; &#1101;&#1083;&#1077;&#1082;&#1090;&#1088;&#1086;&#1082;&#1086;&#1090;&#1083;&#1086;&#1084; 3&#8211;15 &#1082;&#1042;&#1090; &#1088;&#1072;&#1073;&#1086;&#1090;&#1072;&#1102;&#1090; &#1082;&#1072;&#1082; &#1085;&#1072; &#1089;&#1080;&#1083;&#1086;&#1074;&#1099;&#1093; &#1088;&#1077;&#1083;&#1077; &#1090;&#1072;&#1082; &#1080; &#1085;&#1072; &#1084;&#1072;&#1075;&#1085;&#1080;&#1090;&#1085;&#1099;&#1093; &#1087;&#1091;&#1089;&#1082;&#1072;&#1090;&#1077;&#1083;&#1103;&#1093;.</strong></em><br>&#1055;&#1091;&#1083;&#1100;&#1090;&#1099; &#1091;&#1087;&#1088;&#1072;&#1074;&#1083;&#1077;&#1085;&#1080;&#1103; &#1089; &#1072;&#1074;&#1090;&#1086;&#1084;&#1072;&#1090;&#1080;&#1095;&#1077;&#1089;&#1082;&#1080;&#1084; &#1088;&#1077;&#1075;&#1091;&#1083;&#1080;&#1088;&#1086;&#1074;&#1072;&#1085;&#1080;&#1077;&#1084; &#1090;&#1077;&#1084;&#1087;&#1077;&#1088;&#1072;&#1090;&#1091;&#1088;&#1099; &#1074;&#1086;&#1079;&#1076;&#1091;&#1093;&#1072; &#1074; &#1087;&#1086;&#1084;&#1077;&#1097;&#1077;&#1085;&#1080;&#1080; &#1086;&#1090; +10 &#1076;&#1086; +35 &#176;&#1057; &#1080; &#1090;&#1077;&#1087;&#1083;&#1086;&#1085;&#1086;&#1089;&#1080;&#1090;&#1077;&#1083;&#1103; &#1085;&#1072; &#1074;&#1099;&#1093;&#1086;&#1076;&#1077; &#1080;&#1079; &#1082;&#1086;&#1090;&#1083;&#1072; &#1086;&#1090; +40 &#1076;&#1086; +90 &#176;&#1057; &#1086;&#1073;&#1077;&#1089;&#1087;&#1077;&#1095;&#1080;&#1074;&#1072;&#1102;&#1090; &#1086;&#1087;&#1090;&#1080;&#1084;&#1072;&#1083;&#1100;&#1085;&#1091;&#1102; &#1088;&#1072;&#1073;&#1086;&#1090;&#1091; &#1089;&#1080;&#1089;&#1090;&#1077;&#1084;&#1099; &#1074; &#1079;&#1072;&#1076;&#1072;&#1085;&#1085;&#1099;&#1093; &#1088;&#1077;&#1078;&#1080;&#1084;&#1072;&#1093;. &#1053;&#1072;&#1083;&#1080;&#1095;&#1080;&#1077; &#1089;&#1090;&#1091;&#1087;&#1077;&#1085;&#1077;&#1081; &#1084;&#1086;&#1097;&#1085;&#1086;&#1089;&#1090;&#1080;, &#1074;&#1099;&#1073;&#1080;&#1088;&#1072;&#1077;&#1084;&#1099;&#1093; &#1072;&#1074;&#1090;&#1086;&#1084;&#1072;&#1090;&#1080;&#1095;&#1077;&#1089;&#1082;&#1080; (&#1090;&#1086;&#1083;&#1100;&#1082;&#1086; &#1076;&#1083;&#1103;<strong>ZOTA &#171;Econom&#187; 18&#8211;48)</strong>, &#1087;&#1086;&#1079;&#1074;&#1086;&#1083;&#1103;&#1077;&#1090; &#1073;&#1086;&#1083;&#1077;&#1077; &#1101;&#1082;&#1086;&#1085;&#1086;&#1084;&#1085;&#1086; &#1080;&#1089;&#1087;&#1086;&#1083;&#1100;&#1079;&#1086;&#1074;&#1072;&#1090;&#1100; &#1087;&#1086;&#1090;&#1088;&#1077;&#1073;&#1083;&#1103;&#1077;&#1084;&#1091;&#1102; &#1101;&#1083;&#1077;&#1082;&#1090;&#1088;&#1086;&#1101;&#1085;&#1077;&#1088;&#1075;&#1080;&#1102;. &#1069;&#1083;&#1077;&#1082;&#1090;&#1088;&#1086;&#1082;&#1086;&#1090;&#1083;&#1099;<strong>ZOTA &#171;Econom&#187;</strong>&#1087;&#1088;&#1086;&#1089;&#1090;&#1099; &#1080; &#1085;&#1072;&#1076;&#1077;&#1078;&#1085;&#1099; &#1074; &#1101;&#1082;&#1089;&#1087;&#1083;&#1091;&#1072;&#1090;&#1072;&#1094;&#1080;&#1080;, &#1082;&#1072;&#1082; &#1080; &#1074; &#1101;&#1083;&#1077;&#1082;&#1090;&#1088;&#1086;&#1082;&#1086;&#1090;&#1083;&#1072;&#1093;<strong>ZOTA &#171;Lux&#187;</strong>, &#1074; &#1085;&#1080;&#1093; &#1088;&#1077;&#1072;&#1083;&#1080;&#1079;&#1086;&#1074;&#1072;&#1085;&#1072; &#1089;&#1080;&#1089;&#1090;&#1077;&#1084;&#1072; &#1089;&#1072;&#1084;&#1086;&#1076;&#1080;&#1072;&#1075;&#1085;&#1086;&#1089;&#1090;&#1080;&#1082;&#1080;.<br><br><strong>&#1058;&#1072;&#1073;&#1083;&#1080;&#1094;&#1072; &#1090;&#1077;&#1093;&#1085;&#1080;&#1095;&#1077;&#1089;&#1082;&#1080;&#1093; &#1093;&#1072;&#1088;&#1072;&#1082;&#1090;&#1077;&#1088;&#1080;&#1089;&#1090;&#1080;&#1082; &#1082;&#1086;&#1090;&#1083;&#1086;&#1074; ZOTA &#1089;&#1077;&#1088;&#1080;&#1080; ECONOM:</strong></p><table align="center" style="width: 90%; height: 90%;" border="1" cellspacing="0" cellpadding="0"><tbody><tr><td style="width: 132pt; height: 15pt;"><strong>&#1053;&#1072;&#1080;&#1084;&#1077;&#1085;&#1086;&#1074;&#1072;&#1085;&#1080;&#1077;</strong></td><td style="width: 48pt;"><strong>&#1055;&#1083;&#1086;&#1097;&#1072;&#1076;&#1100; &#1086;&#1073;&#1086;&#1075;&#1088;&#1077;&#1074;&#1072;, &#1084;2</strong></td><td style="width: 48pt;"><strong>&#1057;&#1090;&#1091;&#1087;&#1077;&#1085;&#1080; &#1084;&#1086;&#1097;&#1085;&#1086;&#1089;&#1090;&#1080;</strong></td><td style="width: 48pt;"><strong>&#1053;&#1072;&#1087;&#1088;&#1103;&#1078;&#1077;&#1085;&#1080;&#1077;, &#1042;&#1086;&#1083;&#1100;&#1090;</strong></td><td style="width: 48pt;"><strong>&#1044;&#1072;&#1074;&#1083;&#1077;&#1085;&#1080;&#1077;, &#1073;&#1072;&#1088;</strong></td><td style="width: 48pt;"><strong>Q*</strong></td><td style="width: 48pt;"><strong>&#1056;&#1072;&#1079;&#1084;&#1077;&#1088;&#1099;, &#1084;&#1084;</strong></td><td style="width: 48pt;"><strong>&#1052;&#1072;&#1089;&#1089;&#1072;, &#1082;&#1075;.</strong></td></tr><tr><td style="height: 15pt;">ZOTA-3 "Econom"</td><td>30</td><td>1-2-3</td><td rowspan="5">220/380</td><td>6</td><td>0,06</td><td rowspan="7">732&#1093;184&#1093;120</td><td rowspan="3">10,9</td></tr><tr><td style="height: 15pt;">ZOTA-4,5 "Econom"</td><td>45</td><td>1,5-3-4,5</td><td>6</td><td>0,09</td></tr><tr><td style="height: 15pt;">ZOTA-6 "Econom"</td><td>60</td><td>2-4-6</td><td>6</td><td>0,13</td></tr><tr><td style="height: 15pt;">ZOTA-7,5 "Econom"</td><td>75</td><td>2,5-5-7,5</td><td>6</td><td>0,17</td><td rowspan="2">11,1</td></tr><tr><td style="height: 15pt;">ZOTA-9 "Econom"</td><td>90</td><td>3-6-9</td><td>6</td><td>0,2</td></tr><tr><td style="height: 15pt;">ZOTA-12 "Econom"</td><td>120</td><td>4-8-12</td><td rowspan="13">380</td><td>6</td><td>0,26</td><td rowspan="2">11,5</td></tr><tr><td style="height: 15pt;">ZOTA-15 "Econom"</td><td>150</td><td>5-10-15</td><td>6</td><td>0,32</td></tr><tr><td style="height: 15pt;">ZOTA-18 "Econom"</td><td>180</td><td>6-12-18</td><td>6</td><td>0,4</td><td rowspan="11">760x207&#1093;200</td><td rowspan="4">19,8</td></tr><tr><td style="height: 15pt;">ZOTA-21 "Econom"</td><td>210</td><td>7-14-21</td><td>6</td><td>0,45</td></tr><tr><td style="height: 15pt;">ZOTA-24 "Econom"</td><td>240</td><td>8-16-24</td><td>6</td><td>0,52</td></tr><tr><td style="height: 15pt;">ZOTA-27 "Econom"</td><td>270</td><td>9-18-27</td><td>6</td><td>0,58</td></tr><tr><td style="height: 15pt;">ZOTA-30 "Econom"</td><td>300</td><td>10-20-30</td><td>6</td><td>0,65</td><td rowspan="7">21</td></tr><tr><td style="height: 15pt;">ZOTA-33 "Econom"</td><td>330</td><td>11-22-33</td><td>6</td><td>0,7</td></tr><tr><td style="height: 15pt;">ZOTA-36 "Econom"</td><td>360</td><td>12-24-36</td><td>6</td><td>0,77</td></tr><tr><td style="height: 15pt;">ZOTA-39 "Econom"</td><td>390</td><td>13-26-39</td><td>6</td><td>0,84</td></tr><tr><td style="height: 15pt;">ZOTA-42 "Econom"</td><td>420</td><td>14-28-42</td><td>6</td><td>0,9</td></tr><tr><td style="height: 15pt;">ZOTA-45 "Econom"</td><td>450</td><td>15-30-45</td><td>6</td><td>0,97</td></tr><tr><td style="height: 15pt;">ZOTA-48 "Econom"</td><td>480</td><td>16-32-48</td><td>6</td><td>1</td></tr></tbody></table><p><br>Q* - &#1052;&#1072;&#1082;&#1089;&#1080;&#1084;&#1072;&#1083;&#1100;&#1085;&#1072;&#1103; &#1087;&#1088;&#1086;&#1080;&#1079;&#1074;&#1086;&#1076;&#1080;&#1090;&#1077;&#1083;&#1100;&#1085;&#1086;&#1089;&#1090;&#1100; &#1087;&#1088;&#1080; &#1085;&#1072;&#1075;&#1088;&#1077;&#1074;&#1077; &#1085;&#1072; 40 &#1086;&#1057;, &#1084;3/ &#1095;&#1072;&#1089;</p></div> | [24 empty] | 20 | [9 empty] | 205 | 200 | [448 empty] | 20 | 30 | 200 | 205 |  |  | 760
https://climatopt.ru/catalog/kotelnoe_oborudovanie/elektricheskie_kotly/zota/zota_econom/kotel_otopitelnyy_elektricheskiy_zota_econom_33/ | /upload/iblock/c96/8066_cover_0.jpg | /upload/resize_cache/iblock/108/400_400_140cd750bba9870f18aada2478b24840a/Zota.jpg | [8 empty] | Котел электрический Zota Econom-33 | 29000 | 30689 | Электрические |  | Электрические котлы серии ZOTA «Econom» могут быть использованы в системах с естественной (ZOTA «Econom» 3–15) и насосной циркуляцией. Основным отличием от серии ZOTA «Lux» является размещение котла и блока управления котлом в разных корпусах. Пульты управления электрокотлом 3–15 кВт работают как на силовых реле так и на магнитных пускателях. Пульты управления с автоматическим регулированием температуры воздуха в помещении от +10 до +35 °С и теплоносителя на выходе из котла от +40 до +90 °С обеспечивают оптимальную работу системы в заданных режимах. Наличие ступеней мощности, выбираемых автоматически (только для ZOTA «Econom» 18–48) , позволяет более экономно использовать потребляемую электроэнергию. Электрокотлы ZOTA «Econom» просты и надежны в эксплуатации, как и в электрокотлах ZOTA «Lux» , в них реализована система самодиагностики. Таблица технических характеристик котлов ZOTA серии ECONOM: Наименование Площадь обогрева, м2 Ступени мощности Напряжение, Вольт Давление, бар Q* Размеры, мм Масса, кг. ZOTA-3 "Econom" 30 1-2-3 220/380 6 0,06 732х184х120 10,9 ZOTA-4,5 "Econom" 45 1,5-3-4,5 6 0,09 ZOTA-6 "Econom" 60 2-4-6 6 0,13 ZOTA-7,5 "Econom" 75 2,5-5-7,5 6 0,17 11,1 ZOTA-9 "Econom" 90 3-6-9 6 0,2 ZOTA-12 "Econom" 120 4-8-12 380 6 0,26 11,5 ZOTA-15 "Econom" 150 5-10-15 6 0,32 ZOTA-18 "Econom" 180 6-12-18 6 0,4 760x207х200 19,8 ZOTA-21 "Econom" 210 7-14-21 6 0,45 ZOTA-24 "Econom" 240 8-16-24 6 0,52 ZOTA-27 "Econom" 270 9-18-27 6 0,58 ZOTA-30 "Econom" 300 10-20-30 6 0,65 21 ZOTA-33 "Econom" 330 11-22-33 6 0,7 ZOTA-36 "Econom" 360 12-24-36 6 0,77 ZOTA-39 "Econom" 390 13-26-39 6 0,84 ZOTA-42 "Econom" 420 14-28-42 6 0,9 ZOTA-45 "Econom" 450 15-30-45 6 0,97 ZOTA-48 "Econom" 480 16-32-48 6 1 Q* - Максимальная производительность при нагреве на 40 оС, м3/ час | <div class="detail_text"><p><strong>&#1069;&#1083;&#1077;&#1082;&#1090;&#1088;&#1080;&#1095;&#1077;&#1089;&#1082;&#1080;&#1077; &#1082;&#1086;&#1090;&#1083;&#1099; &#1089;&#1077;&#1088;&#1080;&#1080; ZOTA &#171;Econom&#187; &#1084;&#1086;&#1075;&#1091;&#1090; &#1073;&#1099;&#1090;&#1100; &#1080;&#1089;&#1087;&#1086;&#1083;&#1100;&#1079;&#1086;&#1074;&#1072;&#1085;&#1099; &#1074; &#1089;&#1080;&#1089;&#1090;&#1077;&#1084;&#1072;&#1093; &#1089; &#1077;&#1089;&#1090;&#1077;&#1089;&#1090;&#1074;&#1077;&#1085;&#1085;&#1086;&#1081; (ZOTA &#171;Econom&#187; 3&#8211;15) &#1080; &#1085;&#1072;&#1089;&#1086;&#1089;&#1085;&#1086;&#1081; &#1094;&#1080;&#1088;&#1082;&#1091;&#1083;&#1103;&#1094;&#1080;&#1077;&#1081;. &#1054;&#1089;&#1085;&#1086;&#1074;&#1085;&#1099;&#1084; &#1086;&#1090;&#1083;&#1080;&#1095;&#1080;&#1077;&#1084; &#1086;&#1090; &#1089;&#1077;&#1088;&#1080;&#1080; ZOTA &#171;Lux&#187; &#1103;&#1074;&#1083;&#1103;&#1077;&#1090;&#1089;&#1103; &#1088;&#1072;&#1079;&#1084;&#1077;&#1097;&#1077;&#1085;&#1080;&#1077; &#1082;&#1086;&#1090;&#1083;&#1072; &#1080; &#1073;&#1083;&#1086;&#1082;&#1072; &#1091;&#1087;&#1088;&#1072;&#1074;&#1083;&#1077;&#1085;&#1080;&#1103; &#1082;&#1086;&#1090;&#1083;&#1086;&#1084; &#1074; &#1088;&#1072;&#1079;&#1085;&#1099;&#1093; &#1082;&#1086;&#1088;&#1087;&#1091;&#1089;&#1072;&#1093;. &#1055;&#1091;&#1083;&#1100;&#1090;&#1099; &#1091;&#1087;&#1088;&#1072;&#1074;&#1083;&#1077;&#1085;&#1080;&#1103; &#1101;&#1083;&#1077;&#1082;&#1090;&#1088;&#1086;&#1082;&#1086;&#1090;&#1083;&#1086;&#1084; 3&#8211;15 &#1082;&#1042;&#1090; &#1088;&#1072;&#1073;&#1086;&#1090;&#1072;&#1102;&#1090; &#1082;&#1072;&#1082; &#1085;&#1072; &#1089;&#1080;&#1083;&#1086;&#1074;&#1099;&#1093; &#1088;&#1077;&#1083;&#1077; &#1090;&#1072;&#1082; &#1080; &#1085;&#1072; &#1084;&#1072;&#1075;&#1085;&#1080;&#1090;&#1085;&#1099;&#1093; &#1087;&#1091;&#1089;&#1082;&#1072;&#1090;&#1077;&#1083;&#1103;&#1093;.</strong><br>&#1055;&#1091;&#1083;&#1100;&#1090;&#1099; &#1091;&#1087;&#1088;&#1072;&#1074;&#1083;&#1077;&#1085;&#1080;&#1103; &#1089; &#1072;&#1074;&#1090;&#1086;&#1084;&#1072;&#1090;&#1080;&#1095;&#1077;&#1089;&#1082;&#1080;&#1084; &#1088;&#1077;&#1075;&#1091;&#1083;&#1080;&#1088;&#1086;&#1074;&#1072;&#1085;&#1080;&#1077;&#1084; &#1090;&#1077;&#1084;&#1087;&#1077;&#1088;&#1072;&#1090;&#1091;&#1088;&#1099; &#1074;&#1086;&#1079;&#1076;&#1091;&#1093;&#1072; &#1074; &#1087;&#1086;&#1084;&#1077;&#1097;&#1077;&#1085;&#1080;&#1080; &#1086;&#1090; +10 &#1076;&#1086; +35 &#176;&#1057; &#1080; &#1090;&#1077;&#1087;&#1083;&#1086;&#1085;&#1086;&#1089;&#1080;&#1090;&#1077;&#1083;&#1103; &#1085;&#1072; &#1074;&#1099;&#1093;&#1086;&#1076;&#1077; &#1080;&#1079; &#1082;&#1086;&#1090;&#1083;&#1072; &#1086;&#1090; +40 &#1076;&#1086; +90 &#176;&#1057; &#1086;&#1073;&#1077;&#1089;&#1087;&#1077;&#1095;&#1080;&#1074;&#1072;&#1102;&#1090; &#1086;&#1087;&#1090;&#1080;&#1084;&#1072;&#1083;&#1100;&#1085;&#1091;&#1102; &#1088;&#1072;&#1073;&#1086;&#1090;&#1091; &#1089;&#1080;&#1089;&#1090;&#1077;&#1084;&#1099; &#1074; &#1079;&#1072;&#1076;&#1072;&#1085;&#1085;&#1099;&#1093; &#1088;&#1077;&#1078;&#1080;&#1084;&#1072;&#1093;. &#1053;&#1072;&#1083;&#1080;&#1095;&#1080;&#1077; &#1089;&#1090;&#1091;&#1087;&#1077;&#1085;&#1077;&#1081; &#1084;&#1086;&#1097;&#1085;&#1086;&#1089;&#1090;&#1080;, &#1074;&#1099;&#1073;&#1080;&#1088;&#1072;&#1077;&#1084;&#1099;&#1093; &#1072;&#1074;&#1090;&#1086;&#1084;&#1072;&#1090;&#1080;&#1095;&#1077;&#1089;&#1082;&#1080; (&#1090;&#1086;&#1083;&#1100;&#1082;&#1086; &#1076;&#1083;&#1103;<strong>ZOTA &#171;Econom&#187; 18&#8211;48)</strong>, &#1087;&#1086;&#1079;&#1074;&#1086;&#1083;&#1103;&#1077;&#1090; &#1073;&#1086;&#1083;&#1077;&#1077; &#1101;&#1082;&#1086;&#1085;&#1086;&#1084;&#1085;&#1086; &#1080;&#1089;&#1087;&#1086;&#1083;&#1100;&#1079;&#1086;&#1074;&#1072;&#1090;&#1100; &#1087;&#1086;&#1090;&#1088;&#1077;&#1073;&#1083;&#1103;&#1077;&#1084;&#1091;&#1102; &#1101;&#1083;&#1077;&#1082;&#1090;&#1088;&#1086;&#1101;&#1085;&#1077;&#1088;&#1075;&#1080;&#1102;. &#1069;&#1083;&#1077;&#1082;&#1090;&#1088;&#1086;&#1082;&#1086;&#1090;&#1083;&#1099;<strong>ZOTA &#171;Econom&#187;</strong>&#1087;&#1088;&#1086;&#1089;&#1090;&#1099; &#1080; &#1085;&#1072;&#1076;&#1077;&#1078;&#1085;&#1099; &#1074; &#1101;&#1082;&#1089;&#1087;&#1083;&#1091;&#1072;&#1090;&#1072;&#1094;&#1080;&#1080;, &#1082;&#1072;&#1082; &#1080; &#1074; &#1101;&#1083;&#1077;&#1082;&#1090;&#1088;&#1086;&#1082;&#1086;&#1090;&#1083;&#1072;&#1093;<strong>ZOTA &#171;Lux&#187;</strong>, &#1074; &#1085;&#1080;&#1093; &#1088;&#1077;&#1072;&#1083;&#1080;&#1079;&#1086;&#1074;&#1072;&#1085;&#1072; &#1089;&#1080;&#1089;&#1090;&#1077;&#1084;&#1072; &#1089;&#1072;&#1084;&#1086;&#1076;&#1080;&#1072;&#1075;&#1085;&#1086;&#1089;&#1090;&#1080;&#1082;&#1080;.<br><br><strong>&#1058;&#1072;&#1073;&#1083;&#1080;&#1094;&#1072; &#1090;&#1077;&#1093;&#1085;&#1080;&#1095;&#1077;&#1089;&#1082;&#1080;&#1093; &#1093;&#1072;&#1088;&#1072;&#1082;&#1090;&#1077;&#1088;&#1080;&#1089;&#1090;&#1080;&#1082; &#1082;&#1086;&#1090;&#1083;&#1086;&#1074; ZOTA &#1089;&#1077;&#1088;&#1080;&#1080; ECONOM:</strong></p><table align="center" style="width: 90%; height: 90%;" border="1" cellspacing="0" cellpadding="0"><tbody><tr><td style="width: 132pt; height: 15pt;"><strong>&#1053;&#1072;&#1080;&#1084;&#1077;&#1085;&#1086;&#1074;&#1072;&#1085;&#1080;&#1077;</strong></td><td style="width: 48pt;"><strong>&#1055;&#1083;&#1086;&#1097;&#1072;&#1076;&#1100; &#1086;&#1073;&#1086;&#1075;&#1088;&#1077;&#1074;&#1072;, &#1084;2</strong></td><td style="width: 48pt;"><strong>&#1057;&#1090;&#1091;&#1087;&#1077;&#1085;&#1080; &#1084;&#1086;&#1097;&#1085;&#1086;&#1089;&#1090;&#1080;</strong></td><td style="width: 48pt;"><strong>&#1053;&#1072;&#1087;&#1088;&#1103;&#1078;&#1077;&#1085;&#1080;&#1077;, &#1042;&#1086;&#1083;&#1100;&#1090;</strong></td><td style="width: 48pt;"><strong>&#1044;&#1072;&#1074;&#1083;&#1077;&#1085;&#1080;&#1077;, &#1073;&#1072;&#1088;</strong></td><td style="width: 48pt;"><strong>Q*</strong></td><td style="width: 48pt;"><strong>&#1056;&#1072;&#1079;&#1084;&#1077;&#1088;&#1099;, &#1084;&#1084;</strong></td><td style="width: 48pt;"><strong>&#1052;&#1072;&#1089;&#1089;&#1072;, &#1082;&#1075;.</strong></td></tr><tr><td style="height: 15pt;">ZOTA-3 "Econom"</td><td>30</td><td>1-2-3</td><td rowspan="5">220/380</td><td>6</td><td>0,06</td><td rowspan="7">732&#1093;184&#1093;120</td><td rowspan="3">10,9</td></tr><tr><td style="height: 15pt;">ZOTA-4,5 "Econom"</td><td>45</td><td>1,5-3-4,5</td><td>6</td><td>0,09</td></tr><tr><td style="height: 15pt;">ZOTA-6 "Econom"</td><td>60</td><td>2-4-6</td><td>6</td><td>0,13</td></tr><tr><td style="height: 15pt;">ZOTA-7,5 "Econom"</td><td>75</td><td>2,5-5-7,5</td><td>6</td><td>0,17</td><td rowspan="2">11,1</td></tr><tr><td style="height: 15pt;">ZOTA-9 "Econom"</td><td>90</td><td>3-6-9</td><td>6</td><td>0,2</td></tr><tr><td style="height: 15pt;">ZOTA-12 "Econom"</td><td>120</td><td>4-8-12</td><td rowspan="13">380</td><td>6</td><td>0,26</td><td rowspan="2">11,5</td></tr><tr><td style="height: 15pt;">ZOTA-15 "Econom"</td><td>150</td><td>5-10-15</td><td>6</td><td>0,32</td></tr><tr><td style="height: 15pt;">ZOTA-18 "Econom"</td><td>180</td><td>6-12-18</td><td>6</td><td>0,4</td><td rowspan="11">760x207&#1093;200</td><td rowspan="4">19,8</td></tr><tr><td style="height: 15pt;">ZOTA-21 "Econom"</td><td>210</td><td>7-14-21</td><td>6</td><td>0,45</td></tr><tr><td style="height: 15pt;">ZOTA-24 "Econom"</td><td>240</td><td>8-16-24</td><td>6</td><td>0,52</td></tr><tr><td style="height: 15pt;">ZOTA-27 "Econom"</td><td>270</td><td>9-18-27</td><td>6</td><td>0,58</td></tr><tr><td style="height: 15pt;">ZOTA-30 "Econom"</td><td>300</td><td>10-20-30</td><td>6</td><td>0,65</td><td rowspan="7">21</td></tr><tr><td style="height: 15pt;">ZOTA-33 "Econom"</td><td>330</td><td>11-22-33</td><td>6</td><td>0,7</td></tr><tr><td style="height: 15pt;">ZOTA-36 "Econom"</td><td>360</td><td>12-24-36</td><td>6</td><td>0,77</td></tr><tr><td style="height: 15pt;">ZOTA-39 "Econom"</td><td>390</td><td>13-26-39</td><td>6</td><td>0,84</td></tr><tr><td style="height: 15pt;">ZOTA-42 "Econom"</td><td>420</td><td>14-28-42</td><td>6</td><td>0,9</td></tr><tr><td style="height: 15pt;">ZOTA-45 "Econom"</td><td>450</td><td>15-30-45</td><td>6</td><td>0,97</td></tr><tr><td style="height: 15pt;">ZOTA-48 "Econom"</td><td>480</td><td>16-32-48</td><td>6</td><td>1</td></tr></tbody></table><p><br>Q* - &#1052;&#1072;&#1082;&#1089;&#1080;&#1084;&#1072;&#1083;&#1100;&#1085;&#1072;&#1103; &#1087;&#1088;&#1086;&#1080;&#1079;&#1074;&#1086;&#1076;&#1080;&#1090;&#1077;&#1083;&#1100;&#1085;&#1086;&#1089;&#1090;&#1100; &#1087;&#1088;&#1080; &#1085;&#1072;&#1075;&#1088;&#1077;&#1074;&#1077; &#1085;&#1072; 40 &#1086;&#1057;, &#1084;3/ &#1095;&#1072;&#1089;</p></div> | [24 empty] | 20 | [9 empty] | 205 | 200 | [448 empty] | 20 | 33 | 200 | 205 |  |  | 760
https://climatopt.ru/catalog/kotelnoe_oborudovanie/elektricheskie_kotly/zota/zota_econom/kotel_otopitelnyy_elektricheskiy_zota_econom_36/ | /upload/iblock/157/1028_cover_0.jpg | /upload/resize_cache/iblock/412/400_400_140cd750bba9870f18aada2478b24840a/Zota.jpg | [8 empty] | Котел электрический Zota Econom-36 | 30000 | 30690 | Электрические |  | Электрические котлы серии ZOTA «Econom» могут быть использованы в системах с естественной (ZOTA «Econom» 3–15) и насосной циркуляцией. Основным отличием от серии ZOTA «Lux» является размещение котла и блока управления котлом в разных корпусах. Пульты управления электрокотлом 3–15 кВт работают как на силовых реле так и на магнитных пускателях. Пульты управления с автоматическим регулированием температуры воздуха в помещении от +10 до +35 °С и теплоносителя на выходе из котла от +40 до +90 °С обеспечивают оптимальную работу системы в заданных режимах. Наличие ступеней мощности, выбираемых автоматически (только для ZOTA «Econom» 18–48), позволяет более экономно использовать потребляемую электроэнергию. Электрокотлы ZOTA «Econom» просты и надежны в эксплуатации, как и в электрокотлах ZOTA «Lux», в них реализована система самодиагностики. Таблица технических характеристик котлов ZOTA серии ECONOM: Наименование Площадь обогрева, м2 Ступени мощности Напряжение, Вольт Давление, бар Q* Размеры, мм Масса, кг. ZOTA-3 "Econom" 30 1-2-3 220/380 6 0,06 732х184х120 10,9 ZOTA-4,5 "Econom" 45 1,5-3-4,5 6 0,09 ZOTA-6 "Econom" 60 2-4-6 6 0,13 ZOTA-7,5 "Econom" 75 2,5-5-7,5 6 0,17 11,1 ZOTA-9 "Econom" 90 3-6-9 6 0,2 ZOTA-12 "Econom" 120 4-8-12 380 6 0,26 11,5 ZOTA-15 "Econom" 150 5-10-15 6 0,32 ZOTA-18 "Econom" 180 6-12-18 6 0,4 760x207х200 19,8 ZOTA-21 "Econom" 210 7-14-21 6 0,45 ZOTA-24 "Econom" 240 8-16-24 6 0,52 ZOTA-27 "Econom" 270 9-18-27 6 0,58 ZOTA-30 "Econom" 300 10-20-30 6 0,65 21 ZOTA-33 "Econom" 330 11-22-33 6 0,7 ZOTA-36 "Econom" 360 12-24-36 6 0,77 ZOTA-39 "Econom" 390 13-26-39 6 0,84 ZOTA-42 "Econom" 420 14-28-42 6 0,9 ZOTA-45 "Econom" 450 15-30-45 6 0,97 ZOTA-48 "Econom" 480 16-32-48 6 1 Q* - Максимальная производительность при нагреве на 40 оС, м3/ час | <div class="detail_text"><p><em><strong>&#1069;&#1083;&#1077;&#1082;&#1090;&#1088;&#1080;&#1095;&#1077;&#1089;&#1082;&#1080;&#1077; &#1082;&#1086;&#1090;&#1083;&#1099; &#1089;&#1077;&#1088;&#1080;&#1080; ZOTA &#171;Econom&#187; &#1084;&#1086;&#1075;&#1091;&#1090; &#1073;&#1099;&#1090;&#1100; &#1080;&#1089;&#1087;&#1086;&#1083;&#1100;&#1079;&#1086;&#1074;&#1072;&#1085;&#1099; &#1074; &#1089;&#1080;&#1089;&#1090;&#1077;&#1084;&#1072;&#1093; &#1089; &#1077;&#1089;&#1090;&#1077;&#1089;&#1090;&#1074;&#1077;&#1085;&#1085;&#1086;&#1081; (ZOTA &#171;Econom&#187; 3&#8211;15) &#1080; &#1085;&#1072;&#1089;&#1086;&#1089;&#1085;&#1086;&#1081; &#1094;&#1080;&#1088;&#1082;&#1091;&#1083;&#1103;&#1094;&#1080;&#1077;&#1081;. &#1054;&#1089;&#1085;&#1086;&#1074;&#1085;&#1099;&#1084; &#1086;&#1090;&#1083;&#1080;&#1095;&#1080;&#1077;&#1084; &#1086;&#1090; &#1089;&#1077;&#1088;&#1080;&#1080; ZOTA &#171;Lux&#187; &#1103;&#1074;&#1083;&#1103;&#1077;&#1090;&#1089;&#1103; &#1088;&#1072;&#1079;&#1084;&#1077;&#1097;&#1077;&#1085;&#1080;&#1077; &#1082;&#1086;&#1090;&#1083;&#1072; &#1080; &#1073;&#1083;&#1086;&#1082;&#1072; &#1091;&#1087;&#1088;&#1072;&#1074;&#1083;&#1077;&#1085;&#1080;&#1103; &#1082;&#1086;&#1090;&#1083;&#1086;&#1084; &#1074; &#1088;&#1072;&#1079;&#1085;&#1099;&#1093; &#1082;&#1086;&#1088;&#1087;&#1091;&#1089;&#1072;&#1093;. &#1055;&#1091;&#1083;&#1100;&#1090;&#1099; &#1091;&#1087;&#1088;&#1072;&#1074;&#1083;&#1077;&#1085;&#1080;&#1103; &#1101;&#1083;&#1077;&#1082;&#1090;&#1088;&#1086;&#1082;&#1086;&#1090;&#1083;&#1086;&#1084; 3&#8211;15 &#1082;&#1042;&#1090; &#1088;&#1072;&#1073;&#1086;&#1090;&#1072;&#1102;&#1090; &#1082;&#1072;&#1082; &#1085;&#1072; &#1089;&#1080;&#1083;&#1086;&#1074;&#1099;&#1093; &#1088;&#1077;&#1083;&#1077; &#1090;&#1072;&#1082; &#1080; &#1085;&#1072; &#1084;&#1072;&#1075;&#1085;&#1080;&#1090;&#1085;&#1099;&#1093; &#1087;&#1091;&#1089;&#1082;&#1072;&#1090;&#1077;&#1083;&#1103;&#1093;.</strong></em><br>&#1055;&#1091;&#1083;&#1100;&#1090;&#1099; &#1091;&#1087;&#1088;&#1072;&#1074;&#1083;&#1077;&#1085;&#1080;&#1103; &#1089; &#1072;&#1074;&#1090;&#1086;&#1084;&#1072;&#1090;&#1080;&#1095;&#1077;&#1089;&#1082;&#1080;&#1084; &#1088;&#1077;&#1075;&#1091;&#1083;&#1080;&#1088;&#1086;&#1074;&#1072;&#1085;&#1080;&#1077;&#1084; &#1090;&#1077;&#1084;&#1087;&#1077;&#1088;&#1072;&#1090;&#1091;&#1088;&#1099; &#1074;&#1086;&#1079;&#1076;&#1091;&#1093;&#1072; &#1074; &#1087;&#1086;&#1084;&#1077;&#1097;&#1077;&#1085;&#1080;&#1080; &#1086;&#1090; +10 &#1076;&#1086; +35 &#176;&#1057; &#1080; &#1090;&#1077;&#1087;&#1083;&#1086;&#1085;&#1086;&#1089;&#1080;&#1090;&#1077;&#1083;&#1103; &#1085;&#1072; &#1074;&#1099;&#1093;&#1086;&#1076;&#1077; &#1080;&#1079; &#1082;&#1086;&#1090;&#1083;&#1072; &#1086;&#1090; +40 &#1076;&#1086; +90 &#176;&#1057; &#1086;&#1073;&#1077;&#1089;&#1087;&#1077;&#1095;&#1080;&#1074;&#1072;&#1102;&#1090; &#1086;&#1087;&#1090;&#1080;&#1084;&#1072;&#1083;&#1100;&#1085;&#1091;&#1102; &#1088;&#1072;&#1073;&#1086;&#1090;&#1091; &#1089;&#1080;&#1089;&#1090;&#1077;&#1084;&#1099; &#1074; &#1079;&#1072;&#1076;&#1072;&#1085;&#1085;&#1099;&#1093; &#1088;&#1077;&#1078;&#1080;&#1084;&#1072;&#1093;. &#1053;&#1072;&#1083;&#1080;&#1095;&#1080;&#1077; &#1089;&#1090;&#1091;&#1087;&#1077;&#1085;&#1077;&#1081; &#1084;&#1086;&#1097;&#1085;&#1086;&#1089;&#1090;&#1080;, &#1074;&#1099;&#1073;&#1080;&#1088;&#1072;&#1077;&#1084;&#1099;&#1093; &#1072;&#1074;&#1090;&#1086;&#1084;&#1072;&#1090;&#1080;&#1095;&#1077;&#1089;&#1082;&#1080; (&#1090;&#1086;&#1083;&#1100;&#1082;&#1086; &#1076;&#1083;&#1103; ZOTA &#171;Econom&#187; 18&#8211;48), &#1087;&#1086;&#1079;&#1074;&#1086;&#1083;&#1103;&#1077;&#1090; &#1073;&#1086;&#1083;&#1077;&#1077; &#1101;&#1082;&#1086;&#1085;&#1086;&#1084;&#1085;&#1086; &#1080;&#1089;&#1087;&#1086;&#1083;&#1100;&#1079;&#1086;&#1074;&#1072;&#1090;&#1100; &#1087;&#1086;&#1090;&#1088;&#1077;&#1073;&#1083;&#1103;&#1077;&#1084;&#1091;&#1102; &#1101;&#1083;&#1077;&#1082;&#1090;&#1088;&#1086;&#1101;&#1085;&#1077;&#1088;&#1075;&#1080;&#1102;. &#1069;&#1083;&#1077;&#1082;&#1090;&#1088;&#1086;&#1082;&#1086;&#1090;&#1083;&#1099; ZOTA &#171;Econom&#187; &#1087;&#1088;&#1086;&#1089;&#1090;&#1099; &#1080; &#1085;&#1072;&#1076;&#1077;&#1078;&#1085;&#1099; &#1074; &#1101;&#1082;&#1089;&#1087;&#1083;&#1091;&#1072;&#1090;&#1072;&#1094;&#1080;&#1080;, &#1082;&#1072;&#1082; &#1080; &#1074; &#1101;&#1083;&#1077;&#1082;&#1090;&#1088;&#1086;&#1082;&#1086;&#1090;&#1083;&#1072;&#1093; ZOTA &#171;Lux&#187;, &#1074; &#1085;&#1080;&#1093; &#1088;&#1077;&#1072;&#1083;&#1080;&#1079;&#1086;&#1074;&#1072;&#1085;&#1072; &#1089;&#1080;&#1089;&#1090;&#1077;&#1084;&#1072; &#1089;&#1072;&#1084;&#1086;&#1076;&#1080;&#1072;&#1075;&#1085;&#1086;&#1089;&#1090;&#1080;&#1082;&#1080;.<br><br><strong>&#1058;&#1072;&#1073;&#1083;&#1080;&#1094;&#1072; &#1090;&#1077;&#1093;&#1085;&#1080;&#1095;&#1077;&#1089;&#1082;&#1080;&#1093; &#1093;&#1072;&#1088;&#1072;&#1082;&#1090;&#1077;&#1088;&#1080;&#1089;&#1090;&#1080;&#1082; &#1082;&#1086;&#1090;&#1083;&#1086;&#1074; ZOTA &#1089;&#1077;&#1088;&#1080;&#1080; ECONOM:</strong></p><table align="center" style="width: 90%; height: 90%;" border="1" cellspacing="0" cellpadding="0"><tbody><tr><td style="width: 132pt; height: 15pt;"><strong>&#1053;&#1072;&#1080;&#1084;&#1077;&#1085;&#1086;&#1074;&#1072;&#1085;&#1080;&#1077;</strong></td><td style="width: 48pt;"><strong>&#1055;&#1083;&#1086;&#1097;&#1072;&#1076;&#1100; &#1086;&#1073;&#1086;&#1075;&#1088;&#1077;&#1074;&#1072;, &#1084;2</strong></td><td style="width: 48pt;"><strong>&#1057;&#1090;&#1091;&#1087;&#1077;&#1085;&#1080; &#1084;&#1086;&#1097;&#1085;&#1086;&#1089;&#1090;&#1080;</strong></td><td style="width: 48pt;"><strong>&#1053;&#1072;&#1087;&#1088;&#1103;&#1078;&#1077;&#1085;&#1080;&#1077;, &#1042;&#1086;&#1083;&#1100;&#1090;</strong></td><td style="width: 48pt;"><strong>&#1044;&#1072;&#1074;&#1083;&#1077;&#1085;&#1080;&#1077;, &#1073;&#1072;&#1088;</strong></td><td style="width: 48pt;"><strong>Q*</strong></td><td style="width: 48pt;"><strong>&#1056;&#1072;&#1079;&#1084;&#1077;&#1088;&#1099;, &#1084;&#1084;</strong></td><td style="width: 48pt;"><strong>&#1052;&#1072;&#1089;&#1089;&#1072;, &#1082;&#1075;.</strong></td></tr><tr><td style="height: 15pt;">ZOTA-3 "Econom"</td><td>30</td><td>1-2-3</td><td rowspan="5">220/380</td><td>6</td><td>0,06</td><td rowspan="7">732&#1093;184&#1093;120</td><td rowspan="3">10,9</td></tr><tr><td style="height: 15pt;">ZOTA-4,5 "Econom"</td><td>45</td><td>1,5-3-4,5</td><td>6</td><td>0,09</td></tr><tr><td style="height: 15pt;">ZOTA-6 "Econom"</td><td>60</td><td>2-4-6</td><td>6</td><td>0,13</td></tr><tr><td style="height: 15pt;">ZOTA-7,5 "Econom"</td><td>75</td><td>2,5-5-7,5</td><td>6</td><td>0,17</td><td rowspan="2">11,1</td></tr><tr><td style="height: 15pt;">ZOTA-9 "Econom"</td><td>90</td><td>3-6-9</td><td>6</td><td>0,2</td></tr><tr><td style="height: 15pt;">ZOTA-12 "Econom"</td><td>120</td><td>4-8-12</td><td rowspan="13">380</td><td>6</td><td>0,26</td><td rowspan="2">11,5</td></tr><tr><td style="height: 15pt;">ZOTA-15 "Econom"</td><td>150</td><td>5-10-15</td><td>6</td><td>0,32</td></tr><tr><td style="height: 15pt;">ZOTA-18 "Econom"</td><td>180</td><td>6-12-18</td><td>6</td><td>0,4</td><td rowspan="11">760x207&#1093;200</td><td rowspan="4">19,8</td></tr><tr><td style="height: 15pt;">ZOTA-21 "Econom"</td><td>210</td><td>7-14-21</td><td>6</td><td>0,45</td></tr><tr><td style="height: 15pt;">ZOTA-24 "Econom"</td><td>240</td><td>8-16-24</td><td>6</td><td>0,52</td></tr><tr><td style="height: 15pt;">ZOTA-27 "Econom"</td><td>270</td><td>9-18-27</td><td>6</td><td>0,58</td></tr><tr><td style="height: 15pt;">ZOTA-30 "Econom"</td><td>300</td><td>10-20-30</td><td>6</td><td>0,65</td><td rowspan="7">21</td></tr><tr><td style="height: 15pt;">ZOTA-33 "Econom"</td><td>330</td><td>11-22-33</td><td>6</td><td>0,7</td></tr><tr><td style="height: 15pt;">ZOTA-36 "Econom"</td><td>360</td><td>12-24-36</td><td>6</td><td>0,77</td></tr><tr><td style="height: 15pt;">ZOTA-39 "Econom"</td><td>390</td><td>13-26-39</td><td>6</td><td>0,84</td></tr><tr><td style="height: 15pt;">ZOTA-42 "Econom"</td><td>420</td><td>14-28-42</td><td>6</td><td>0,9</td></tr><tr><td style="height: 15pt;">ZOTA-45 "Econom"</td><td>450</td><td>15-30-45</td><td>6</td><td>0,97</td></tr><tr><td style="height: 15pt;">ZOTA-48 "Econom"</td><td>480</td><td>16-32-48</td><td>6</td><td>1</td></tr></tbody></table><p><br>Q* - &#1052;&#1072;&#1082;&#1089;&#1080;&#1084;&#1072;&#1083;&#1100;&#1085;&#1072;&#1103; &#1087;&#1088;&#1086;&#1080;&#1079;&#1074;&#1086;&#1076;&#1080;&#1090;&#1077;&#1083;&#1100;&#1085;&#1086;&#1089;&#1090;&#1100; &#1087;&#1088;&#1080; &#1085;&#1072;&#1075;&#1088;&#1077;&#1074;&#1077; &#1085;&#1072; 40 &#1086;&#1057;, &#1084;3/ &#1095;&#1072;&#1089;</p></div> | [24 empty] | 20 | [9 empty] | 205 | 200 | [448 empty] | 20 | 36 | 200 | 205 |  |  | 760
https://climatopt.ru/catalog/kotelnoe_oborudovanie/elektricheskie_kotly/zota/zota_econom/kotel_otopitelnyy_elektricheskiy_zota_econom_39/ | /upload/iblock/95c/3018_cover_0.jpg | /upload/resize_cache/iblock/cde/400_400_140cd750bba9870f18aada2478b24840a/Zota.jpg | [8 empty] | Котел электрический Zota Econom-39 | 32500 | 30691 | Электрические |  | Электрические котлы серии ZOTA «Econom» могут быть использованы в системах с естественной (ZOTA «Econom» 3–15) и насосной циркуляцией. Основным отличием от серии ZOTA «Lux» является размещение котла и блока управления котлом в разных корпусах. Пульты управления электрокотлом 3–15 кВт работают как на силовых реле так и на магнитных пускателях. Пульты управления с автоматическим регулированием температуры воздуха в помещении от +10 до +35 °С и теплоносителя на выходе из котла от +40 до +90 °С обеспечивают оптимальную работу системы в заданных режимах. Наличие ступеней мощности, выбираемых автоматически (только для ZOTA «Econom» 18–48), позволяет более экономно использовать потребляемую электроэнергию. Электрокотлы ZOTA «Econom» просты и надежны в эксплуатации, как и в электрокотлах ZOTA «Lux», в них реализована система самодиагностики. Таблица технических характеристик котлов ZOTA серии ECONOM: Наименование Площадь обогрева, м2 Ступени мощности Напряжение, Вольт Давление, бар Q* Размеры, мм Масса, кг. ZOTA-3 "Econom" 30 1-2-3 220/380 6 0,06 732х184х120 10,9 ZOTA-4,5 "Econom" 45 1,5-3-4,5 6 0,09 ZOTA-6 "Econom" 60 2-4-6 6 0,13 ZOTA-7,5 "Econom" 75 2,5-5-7,5 6 0,17 11,1 ZOTA-9 "Econom" 90 3-6-9 6 0,2 ZOTA-12 "Econom" 120 4-8-12 380 6 0,26 11,5 ZOTA-15 "Econom" 150 5-10-15 6 0,32 ZOTA-18 "Econom" 180 6-12-18 6 0,4 760x207х200 19,8 ZOTA-21 "Econom" 210 7-14-21 6 0,45 ZOTA-24 "Econom" 240 8-16-24 6 0,52 ZOTA-27 "Econom" 270 9-18-27 6 0,58 ZOTA-30 "Econom" 300 10-20-30 6 0,65 21 ZOTA-33 "Econom" 330 11-22-33 6 0,7 ZOTA-36 "Econom" 360 12-24-36 6 0,77 ZOTA-39 "Econom" 390 13-26-39 6 0,84 ZOTA-42 "Econom" 420 14-28-42 6 0,9 ZOTA-45 "Econom" 450 15-30-45 6 0,97 ZOTA-48 "Econom" 480 16-32-48 6 1 Q* - Максимальная производительность при нагреве на 40 оС, м3/ час | <div class="detail_text"><p><em><strong>&#1069;&#1083;&#1077;&#1082;&#1090;&#1088;&#1080;&#1095;&#1077;&#1089;&#1082;&#1080;&#1077; &#1082;&#1086;&#1090;&#1083;&#1099; &#1089;&#1077;&#1088;&#1080;&#1080; ZOTA &#171;Econom&#187; &#1084;&#1086;&#1075;&#1091;&#1090; &#1073;&#1099;&#1090;&#1100; &#1080;&#1089;&#1087;&#1086;&#1083;&#1100;&#1079;&#1086;&#1074;&#1072;&#1085;&#1099; &#1074; &#1089;&#1080;&#1089;&#1090;&#1077;&#1084;&#1072;&#1093; &#1089; &#1077;&#1089;&#1090;&#1077;&#1089;&#1090;&#1074;&#1077;&#1085;&#1085;&#1086;&#1081; (ZOTA &#171;Econom&#187; 3&#8211;15) &#1080; &#1085;&#1072;&#1089;&#1086;&#1089;&#1085;&#1086;&#1081; &#1094;&#1080;&#1088;&#1082;&#1091;&#1083;&#1103;&#1094;&#1080;&#1077;&#1081;. &#1054;&#1089;&#1085;&#1086;&#1074;&#1085;&#1099;&#1084; &#1086;&#1090;&#1083;&#1080;&#1095;&#1080;&#1077;&#1084; &#1086;&#1090; &#1089;&#1077;&#1088;&#1080;&#1080; ZOTA &#171;Lux&#187; &#1103;&#1074;&#1083;&#1103;&#1077;&#1090;&#1089;&#1103; &#1088;&#1072;&#1079;&#1084;&#1077;&#1097;&#1077;&#1085;&#1080;&#1077; &#1082;&#1086;&#1090;&#1083;&#1072; &#1080; &#1073;&#1083;&#1086;&#1082;&#1072; &#1091;&#1087;&#1088;&#1072;&#1074;&#1083;&#1077;&#1085;&#1080;&#1103; &#1082;&#1086;&#1090;&#1083;&#1086;&#1084; &#1074; &#1088;&#1072;&#1079;&#1085;&#1099;&#1093; &#1082;&#1086;&#1088;&#1087;&#1091;&#1089;&#1072;&#1093;. &#1055;&#1091;&#1083;&#1100;&#1090;&#1099; &#1091;&#1087;&#1088;&#1072;&#1074;&#1083;&#1077;&#1085;&#1080;&#1103; &#1101;&#1083;&#1077;&#1082;&#1090;&#1088;&#1086;&#1082;&#1086;&#1090;&#1083;&#1086;&#1084; 3&#8211;15 &#1082;&#1042;&#1090; &#1088;&#1072;&#1073;&#1086;&#1090;&#1072;&#1102;&#1090; &#1082;&#1072;&#1082; &#1085;&#1072; &#1089;&#1080;&#1083;&#1086;&#1074;&#1099;&#1093; &#1088;&#1077;&#1083;&#1077; &#1090;&#1072;&#1082; &#1080; &#1085;&#1072; &#1084;&#1072;&#1075;&#1085;&#1080;&#1090;&#1085;&#1099;&#1093; &#1087;&#1091;&#1089;&#1082;&#1072;&#1090;&#1077;&#1083;&#1103;&#1093;.</strong></em><br>&#1055;&#1091;&#1083;&#1100;&#1090;&#1099; &#1091;&#1087;&#1088;&#1072;&#1074;&#1083;&#1077;&#1085;&#1080;&#1103; &#1089; &#1072;&#1074;&#1090;&#1086;&#1084;&#1072;&#1090;&#1080;&#1095;&#1077;&#1089;&#1082;&#1080;&#1084; &#1088;&#1077;&#1075;&#1091;&#1083;&#1080;&#1088;&#1086;&#1074;&#1072;&#1085;&#1080;&#1077;&#1084; &#1090;&#1077;&#1084;&#1087;&#1077;&#1088;&#1072;&#1090;&#1091;&#1088;&#1099; &#1074;&#1086;&#1079;&#1076;&#1091;&#1093;&#1072; &#1074; &#1087;&#1086;&#1084;&#1077;&#1097;&#1077;&#1085;&#1080;&#1080; &#1086;&#1090; +10 &#1076;&#1086; +35 &#176;&#1057; &#1080; &#1090;&#1077;&#1087;&#1083;&#1086;&#1085;&#1086;&#1089;&#1080;&#1090;&#1077;&#1083;&#1103; &#1085;&#1072; &#1074;&#1099;&#1093;&#1086;&#1076;&#1077; &#1080;&#1079; &#1082;&#1086;&#1090;&#1083;&#1072; &#1086;&#1090; +40 &#1076;&#1086; +90 &#176;&#1057; &#1086;&#1073;&#1077;&#1089;&#1087;&#1077;&#1095;&#1080;&#1074;&#1072;&#1102;&#1090; &#1086;&#1087;&#1090;&#1080;&#1084;&#1072;&#1083;&#1100;&#1085;&#1091;&#1102; &#1088;&#1072;&#1073;&#1086;&#1090;&#1091; &#1089;&#1080;&#1089;&#1090;&#1077;&#1084;&#1099; &#1074; &#1079;&#1072;&#1076;&#1072;&#1085;&#1085;&#1099;&#1093; &#1088;&#1077;&#1078;&#1080;&#1084;&#1072;&#1093;. &#1053;&#1072;&#1083;&#1080;&#1095;&#1080;&#1077; &#1089;&#1090;&#1091;&#1087;&#1077;&#1085;&#1077;&#1081; &#1084;&#1086;&#1097;&#1085;&#1086;&#1089;&#1090;&#1080;, &#1074;&#1099;&#1073;&#1080;&#1088;&#1072;&#1077;&#1084;&#1099;&#1093; &#1072;&#1074;&#1090;&#1086;&#1084;&#1072;&#1090;&#1080;&#1095;&#1077;&#1089;&#1082;&#1080; (&#1090;&#1086;&#1083;&#1100;&#1082;&#1086; &#1076;&#1083;&#1103;<strong>ZOTA &#171;Econom&#187;</strong>18&#8211;48), &#1087;&#1086;&#1079;&#1074;&#1086;&#1083;&#1103;&#1077;&#1090; &#1073;&#1086;&#1083;&#1077;&#1077; &#1101;&#1082;&#1086;&#1085;&#1086;&#1084;&#1085;&#1086; &#1080;&#1089;&#1087;&#1086;&#1083;&#1100;&#1079;&#1086;&#1074;&#1072;&#1090;&#1100; &#1087;&#1086;&#1090;&#1088;&#1077;&#1073;&#1083;&#1103;&#1077;&#1084;&#1091;&#1102; &#1101;&#1083;&#1077;&#1082;&#1090;&#1088;&#1086;&#1101;&#1085;&#1077;&#1088;&#1075;&#1080;&#1102;. &#1069;&#1083;&#1077;&#1082;&#1090;&#1088;&#1086;&#1082;&#1086;&#1090;&#1083;&#1099;<strong>ZOTA &#171;Econom&#187;</strong>&#1087;&#1088;&#1086;&#1089;&#1090;&#1099; &#1080; &#1085;&#1072;&#1076;&#1077;&#1078;&#1085;&#1099; &#1074; &#1101;&#1082;&#1089;&#1087;&#1083;&#1091;&#1072;&#1090;&#1072;&#1094;&#1080;&#1080;, &#1082;&#1072;&#1082; &#1080; &#1074; &#1101;&#1083;&#1077;&#1082;&#1090;&#1088;&#1086;&#1082;&#1086;&#1090;&#1083;&#1072;&#1093;<strong>ZOTA</strong>&#171;Lux&#187;, &#1074; &#1085;&#1080;&#1093; &#1088;&#1077;&#1072;&#1083;&#1080;&#1079;&#1086;&#1074;&#1072;&#1085;&#1072; &#1089;&#1080;&#1089;&#1090;&#1077;&#1084;&#1072; &#1089;&#1072;&#1084;&#1086;&#1076;&#1080;&#1072;&#1075;&#1085;&#1086;&#1089;&#1090;&#1080;&#1082;&#1080;.<br><br><strong>&#1058;&#1072;&#1073;&#1083;&#1080;&#1094;&#1072; &#1090;&#1077;&#1093;&#1085;&#1080;&#1095;&#1077;&#1089;&#1082;&#1080;&#1093; &#1093;&#1072;&#1088;&#1072;&#1082;&#1090;&#1077;&#1088;&#1080;&#1089;&#1090;&#1080;&#1082; &#1082;&#1086;&#1090;&#1083;&#1086;&#1074; ZOTA &#1089;&#1077;&#1088;&#1080;&#1080; ECONOM:</strong></p><table align="center" style="width: 90%; height: 90%;" border="1" cellspacing="0" cellpadding="0"><tbody><tr><td style="width: 132pt; height: 15pt;"><strong>&#1053;&#1072;&#1080;&#1084;&#1077;&#1085;&#1086;&#1074;&#1072;&#1085;&#1080;&#1077;</strong></td><td style="width: 48pt;"><strong>&#1055;&#1083;&#1086;&#1097;&#1072;&#1076;&#1100; &#1086;&#1073;&#1086;&#1075;&#1088;&#1077;&#1074;&#1072;, &#1084;2</strong></td><td style="width: 48pt;"><strong>&#1057;&#1090;&#1091;&#1087;&#1077;&#1085;&#1080; &#1084;&#1086;&#1097;&#1085;&#1086;&#1089;&#1090;&#1080;</strong></td><td style="width: 48pt;"><strong>&#1053;&#1072;&#1087;&#1088;&#1103;&#1078;&#1077;&#1085;&#1080;&#1077;, &#1042;&#1086;&#1083;&#1100;&#1090;</strong></td><td style="width: 48pt;"><strong>&#1044;&#1072;&#1074;&#1083;&#1077;&#1085;&#1080;&#1077;, &#1073;&#1072;&#1088;</strong></td><td style="width: 48pt;"><strong>Q*</strong></td><td style="width: 48pt;"><strong>&#1056;&#1072;&#1079;&#1084;&#1077;&#1088;&#1099;, &#1084;&#1084;</strong></td><td style="width: 48pt;"><strong>&#1052;&#1072;&#1089;&#1089;&#1072;, &#1082;&#1075;.</strong></td></tr><tr><td style="height: 15pt;">ZOTA-3 "Econom"</td><td>30</td><td>1-2-3</td><td rowspan="5">220/380</td><td>6</td><td>0,06</td><td rowspan="7">732&#1093;184&#1093;120</td><td rowspan="3">10,9</td></tr><tr><td style="height: 15pt;">ZOTA-4,5 "Econom"</td><td>45</td><td>1,5-3-4,5</td><td>6</td><td>0,09</td></tr><tr><td style="height: 15pt;">ZOTA-6 "Econom"</td><td>60</td><td>2-4-6</td><td>6</td><td>0,13</td></tr><tr><td style="height: 15pt;">ZOTA-7,5 "Econom"</td><td>75</td><td>2,5-5-7,5</td><td>6</td><td>0,17</td><td rowspan="2">11,1</td></tr><tr><td style="height: 15pt;">ZOTA-9 "Econom"</td><td>90</td><td>3-6-9</td><td>6</td><td>0,2</td></tr><tr><td style="height: 15pt;">ZOTA-12 "Econom"</td><td>120</td><td>4-8-12</td><td rowspan="13">380</td><td>6</td><td>0,26</td><td rowspan="2">11,5</td></tr><tr><td style="height: 15pt;">ZOTA-15 "Econom"</td><td>150</td><td>5-10-15</td><td>6</td><td>0,32</td></tr><tr><td style="height: 15pt;">ZOTA-18 "Econom"</td><td>180</td><td>6-12-18</td><td>6</td><td>0,4</td><td rowspan="11">760x207&#1093;200</td><td rowspan="4">19,8</td></tr><tr><td style="height: 15pt;">ZOTA-21 "Econom"</td><td>210</td><td>7-14-21</td><td>6</td><td>0,45</td></tr><tr><td style="height: 15pt;">ZOTA-24 "Econom"</td><td>240</td><td>8-16-24</td><td>6</td><td>0,52</td></tr><tr><td style="height: 15pt;">ZOTA-27 "Econom"</td><td>270</td><td>9-18-27</td><td>6</td><td>0,58</td></tr><tr><td style="height: 15pt;">ZOTA-30 "Econom"</td><td>300</td><td>10-20-30</td><td>6</td><td>0,65</td><td rowspan="7">21</td></tr><tr><td style="height: 15pt;">ZOTA-33 "Econom"</td><td>330</td><td>11-22-33</td><td>6</td><td>0,7</td></tr><tr><td style="height: 15pt;">ZOTA-36 "Econom"</td><td>360</td><td>12-24-36</td><td>6</td><td>0,77</td></tr><tr><td style="height: 15pt;">ZOTA-39 "Econom"</td><td>390</td><td>13-26-39</td><td>6</td><td>0,84</td></tr><tr><td style="height: 15pt;">ZOTA-42 "Econom"</td><td>420</td><td>14-28-42</td><td>6</td><td>0,9</td></tr><tr><td style="height: 15pt;">ZOTA-45 "Econom"</td><td>450</td><td>15-30-45</td><td>6</td><td>0,97</td></tr><tr><td style="height: 15pt;">ZOTA-48 "Econom"</td><td>480</td><td>16-32-48</td><td>6</td><td>1</td></tr></tbody></table><p><br>Q* - &#1052;&#1072;&#1082;&#1089;&#1080;&#1084;&#1072;&#1083;&#1100;&#1085;&#1072;&#1103; &#1087;&#1088;&#1086;&#1080;&#1079;&#1074;&#1086;&#1076;&#1080;&#1090;&#1077;&#1083;&#1100;&#1085;&#1086;&#1089;&#1090;&#1100; &#1087;&#1088;&#1080; &#1085;&#1072;&#1075;&#1088;&#1077;&#1074;&#1077; &#1085;&#1072; 40 &#1086;&#1057;, &#1084;3/ &#1095;&#1072;&#1089;</p></div> | [24 empty] | 20 | [9 empty] | 205 | 200 | [448 empty] | 20 | 39 | 200 | 205 |  |  | 760
https://climatopt.ru/catalog/kotelnoe_oborudovanie/elektricheskie_kotly/zota/zota_econom/kotel_otopitelnyy_elektricheskiy_zota_econom_4_5/ | /upload/iblock/38d/709_cover_0.jpg | /upload/resize_cache/iblock/2c4/400_400_140cd750bba9870f18aada2478b24840a/709_info_0.jpg | /upload/resize_cache/iblock/a36/400_400_140cd750bba9870f18aada2478b24840a/Zota.jpg | [7 empty] | Котел электрический Zota Econom-4,5 | 8500 | 30692 | Электрические |  | Электрические котлы серии ZOTA «Econom» могут быть использованы в системах с естественной (ZOTA «Econom» 3–15) и насосной циркуляцией. Основным отличием от серии ZOTA «Lux» является размещение котла и блока управления котлом в разных корпусах. Пульты управления электрокотлом 3–15 кВт работают как на силовых реле так и на магнитных пускателях. Пульты управления с автоматическим регулированием температуры воздуха в помещении от +10 до +35 °С и теплоносителя на выходе из котла от +40 до +90 °С обеспечивают оптимальную работу системы в заданных режимах. Наличие ступеней мощности, выбираемых автоматически (только для ZOTA «Econom» 18–48), позволяет более экономно использовать потребляемую электроэнергию. Электрокотлы ZOTA «Econom» просты и надежны в эксплуатации, как и в электрокотлах ZOTA «Lux», в них реализована система самодиагностики. Таблица технических характеристик котлов ZOTA серии ECONOM: Наименование Площадь обогрева, м2 Ступени мощности Напряжение, Вольт Давление, бар Q* Размеры, мм Масса, кг. ZOTA-3 "Econom" 30 1-2-3 220/380 6 0,06 732х184х120 10,9 ZOTA-4,5 "Econom" 45 1,5-3-4,5 6 0,09 ZOTA-6 "Econom" 60 2-4-6 6 0,13 ZOTA-7,5 "Econom" 75 2,5-5-7,5 6 0,17 11,1 ZOTA-9 "Econom" 90 3-6-9 6 0,2 ZOTA-12 "Econom" 120 4-8-12 380 6 0,26 11,5 ZOTA-15 "Econom" 150 5-10-15 6 0,32 ZOTA-18 "Econom" 180 6-12-18 6 0,4 760x207х200 19,8 ZOTA-21 "Econom" 210 7-14-21 6 0,45 ZOTA-24 "Econom" 240 8-16-24 6 0,52 ZOTA-27 "Econom" 270 9-18-27 6 0,58 ZOTA-30 "Econom" 300 10-20-30 6 0,65 21 ZOTA-33 "Econom" 330 11-22-33 6 0,7 ZOTA-36 "Econom" 360 12-24-36 6 0,77 ZOTA-39 "Econom" 390 13-26-39 6 0,84 ZOTA-42 "Econom" 420 14-28-42 6 0,9 ZOTA-45 "Econom" 450 15-30-45 6 0,97 ZOTA-48 "Econom" 480 16-32-48 6 1 Q* - Максимальная производительность при нагреве на 40 оС, м3/ час | <div class="detail_text"><p>&#1069;&#1083;&#1077;&#1082;&#1090;&#1088;&#1080;&#1095;&#1077;&#1089;&#1082;&#1080;&#1077; &#1082;&#1086;&#1090;&#1083;&#1099; &#1089;&#1077;&#1088;&#1080;&#1080;<strong>ZOTA &#171;Econom&#187;</strong>&#1084;&#1086;&#1075;&#1091;&#1090; &#1073;&#1099;&#1090;&#1100; &#1080;&#1089;&#1087;&#1086;&#1083;&#1100;&#1079;&#1086;&#1074;&#1072;&#1085;&#1099; &#1074; &#1089;&#1080;&#1089;&#1090;&#1077;&#1084;&#1072;&#1093; &#1089; &#1077;&#1089;&#1090;&#1077;&#1089;&#1090;&#1074;&#1077;&#1085;&#1085;&#1086;&#1081; (ZOTA &#171;Econom&#187; 3&#8211;15) &#1080; &#1085;&#1072;&#1089;&#1086;&#1089;&#1085;&#1086;&#1081; &#1094;&#1080;&#1088;&#1082;&#1091;&#1083;&#1103;&#1094;&#1080;&#1077;&#1081;. &#1054;&#1089;&#1085;&#1086;&#1074;&#1085;&#1099;&#1084; &#1086;&#1090;&#1083;&#1080;&#1095;&#1080;&#1077;&#1084; &#1086;&#1090; &#1089;&#1077;&#1088;&#1080;&#1080; ZOTA &#171;Lux&#187; &#1103;&#1074;&#1083;&#1103;&#1077;&#1090;&#1089;&#1103; &#1088;&#1072;&#1079;&#1084;&#1077;&#1097;&#1077;&#1085;&#1080;&#1077; &#1082;&#1086;&#1090;&#1083;&#1072; &#1080; &#1073;&#1083;&#1086;&#1082;&#1072; &#1091;&#1087;&#1088;&#1072;&#1074;&#1083;&#1077;&#1085;&#1080;&#1103; &#1082;&#1086;&#1090;&#1083;&#1086;&#1084; &#1074; &#1088;&#1072;&#1079;&#1085;&#1099;&#1093; &#1082;&#1086;&#1088;&#1087;&#1091;&#1089;&#1072;&#1093;. &#1055;&#1091;&#1083;&#1100;&#1090;&#1099; &#1091;&#1087;&#1088;&#1072;&#1074;&#1083;&#1077;&#1085;&#1080;&#1103; &#1101;&#1083;&#1077;&#1082;&#1090;&#1088;&#1086;&#1082;&#1086;&#1090;&#1083;&#1086;&#1084; 3&#8211;15 &#1082;&#1042;&#1090; &#1088;&#1072;&#1073;&#1086;&#1090;&#1072;&#1102;&#1090; &#1082;&#1072;&#1082; &#1085;&#1072; &#1089;&#1080;&#1083;&#1086;&#1074;&#1099;&#1093; &#1088;&#1077;&#1083;&#1077; &#1090;&#1072;&#1082; &#1080; &#1085;&#1072; &#1084;&#1072;&#1075;&#1085;&#1080;&#1090;&#1085;&#1099;&#1093; &#1087;&#1091;&#1089;&#1082;&#1072;&#1090;&#1077;&#1083;&#1103;&#1093;.<br>&#1055;&#1091;&#1083;&#1100;&#1090;&#1099; &#1091;&#1087;&#1088;&#1072;&#1074;&#1083;&#1077;&#1085;&#1080;&#1103; &#1089; &#1072;&#1074;&#1090;&#1086;&#1084;&#1072;&#1090;&#1080;&#1095;&#1077;&#1089;&#1082;&#1080;&#1084; &#1088;&#1077;&#1075;&#1091;&#1083;&#1080;&#1088;&#1086;&#1074;&#1072;&#1085;&#1080;&#1077;&#1084; &#1090;&#1077;&#1084;&#1087;&#1077;&#1088;&#1072;&#1090;&#1091;&#1088;&#1099; &#1074;&#1086;&#1079;&#1076;&#1091;&#1093;&#1072; &#1074; &#1087;&#1086;&#1084;&#1077;&#1097;&#1077;&#1085;&#1080;&#1080; &#1086;&#1090; +10 &#1076;&#1086; +35 &#176;&#1057; &#1080; &#1090;&#1077;&#1087;&#1083;&#1086;&#1085;&#1086;&#1089;&#1080;&#1090;&#1077;&#1083;&#1103; &#1085;&#1072; &#1074;&#1099;&#1093;&#1086;&#1076;&#1077; &#1080;&#1079; &#1082;&#1086;&#1090;&#1083;&#1072; &#1086;&#1090; +40 &#1076;&#1086; +90 &#176;&#1057; &#1086;&#1073;&#1077;&#1089;&#1087;&#1077;&#1095;&#1080;&#1074;&#1072;&#1102;&#1090; &#1086;&#1087;&#1090;&#1080;&#1084;&#1072;&#1083;&#1100;&#1085;&#1091;&#1102; &#1088;&#1072;&#1073;&#1086;&#1090;&#1091; &#1089;&#1080;&#1089;&#1090;&#1077;&#1084;&#1099; &#1074; &#1079;&#1072;&#1076;&#1072;&#1085;&#1085;&#1099;&#1093; &#1088;&#1077;&#1078;&#1080;&#1084;&#1072;&#1093;. &#1053;&#1072;&#1083;&#1080;&#1095;&#1080;&#1077; &#1089;&#1090;&#1091;&#1087;&#1077;&#1085;&#1077;&#1081; &#1084;&#1086;&#1097;&#1085;&#1086;&#1089;&#1090;&#1080;, &#1074;&#1099;&#1073;&#1080;&#1088;&#1072;&#1077;&#1084;&#1099;&#1093; &#1072;&#1074;&#1090;&#1086;&#1084;&#1072;&#1090;&#1080;&#1095;&#1077;&#1089;&#1082;&#1080; (&#1090;&#1086;&#1083;&#1100;&#1082;&#1086; &#1076;&#1083;&#1103; ZOTA &#171;Econom&#187; 18&#8211;48), &#1087;&#1086;&#1079;&#1074;&#1086;&#1083;&#1103;&#1077;&#1090; &#1073;&#1086;&#1083;&#1077;&#1077; &#1101;&#1082;&#1086;&#1085;&#1086;&#1084;&#1085;&#1086; &#1080;&#1089;&#1087;&#1086;&#1083;&#1100;&#1079;&#1086;&#1074;&#1072;&#1090;&#1100; &#1087;&#1086;&#1090;&#1088;&#1077;&#1073;&#1083;&#1103;&#1077;&#1084;&#1091;&#1102; &#1101;&#1083;&#1077;&#1082;&#1090;&#1088;&#1086;&#1101;&#1085;&#1077;&#1088;&#1075;&#1080;&#1102;. &#1069;&#1083;&#1077;&#1082;&#1090;&#1088;&#1086;&#1082;&#1086;&#1090;&#1083;&#1099; ZOTA &#171;Econom&#187; &#1087;&#1088;&#1086;&#1089;&#1090;&#1099; &#1080; &#1085;&#1072;&#1076;&#1077;&#1078;&#1085;&#1099; &#1074; &#1101;&#1082;&#1089;&#1087;&#1083;&#1091;&#1072;&#1090;&#1072;&#1094;&#1080;&#1080;, &#1082;&#1072;&#1082; &#1080; &#1074; &#1101;&#1083;&#1077;&#1082;&#1090;&#1088;&#1086;&#1082;&#1086;&#1090;&#1083;&#1072;&#1093; ZOTA &#171;Lux&#187;, &#1074; &#1085;&#1080;&#1093; &#1088;&#1077;&#1072;&#1083;&#1080;&#1079;&#1086;&#1074;&#1072;&#1085;&#1072; &#1089;&#1080;&#1089;&#1090;&#1077;&#1084;&#1072; &#1089;&#1072;&#1084;&#1086;&#1076;&#1080;&#1072;&#1075;&#1085;&#1086;&#1089;&#1090;&#1080;&#1082;&#1080;.<br><br><strong>&#1058;&#1072;&#1073;&#1083;&#1080;&#1094;&#1072; &#1090;&#1077;&#1093;&#1085;&#1080;&#1095;&#1077;&#1089;&#1082;&#1080;&#1093; &#1093;&#1072;&#1088;&#1072;&#1082;&#1090;&#1077;&#1088;&#1080;&#1089;&#1090;&#1080;&#1082; &#1082;&#1086;&#1090;&#1083;&#1086;&#1074; ZOTA &#1089;&#1077;&#1088;&#1080;&#1080; ECONOM:</strong></p><table align="center" style="width: 90%; height: 90%;" border="1" cellspacing="0" cellpadding="0"><tbody><tr><td style="width: 132pt; height: 15pt;"><strong>&#1053;&#1072;&#1080;&#1084;&#1077;&#1085;&#1086;&#1074;&#1072;&#1085;&#1080;&#1077;</strong></td><td style="width: 48pt;"><strong>&#1055;&#1083;&#1086;&#1097;&#1072;&#1076;&#1100; &#1086;&#1073;&#1086;&#1075;&#1088;&#1077;&#1074;&#1072;, &#1084;2</strong></td><td style="width: 48pt;"><strong>&#1057;&#1090;&#1091;&#1087;&#1077;&#1085;&#1080; &#1084;&#1086;&#1097;&#1085;&#1086;&#1089;&#1090;&#1080;</strong></td><td style="width: 48pt;"><strong>&#1053;&#1072;&#1087;&#1088;&#1103;&#1078;&#1077;&#1085;&#1080;&#1077;, &#1042;&#1086;&#1083;&#1100;&#1090;</strong></td><td style="width: 48pt;"><strong>&#1044;&#1072;&#1074;&#1083;&#1077;&#1085;&#1080;&#1077;, &#1073;&#1072;&#1088;</strong></td><td style="width: 48pt;"><strong>Q*</strong></td><td style="width: 48pt;"><strong>&#1056;&#1072;&#1079;&#1084;&#1077;&#1088;&#1099;, &#1084;&#1084;</strong></td><td style="width: 48pt;"><strong>&#1052;&#1072;&#1089;&#1089;&#1072;, &#1082;&#1075;.</strong></td></tr><tr><td style="height: 15pt;">ZOTA-3 "Econom"</td><td>30</td><td>1-2-3</td><td rowspan="5">220/380</td><td>6</td><td>0,06</td><td rowspan="7">732&#1093;184&#1093;120</td><td rowspan="3">10,9</td></tr><tr><td style="height: 15pt;">ZOTA-4,5 "Econom"</td><td>45</td><td>1,5-3-4,5</td><td>6</td><td>0,09</td></tr><tr><td style="height: 15pt;">ZOTA-6 "Econom"</td><td>60</td><td>2-4-6</td><td>6</td><td>0,13</td></tr><tr><td style="height: 15pt;">ZOTA-7,5 "Econom"</td><td>75</td><td>2,5-5-7,5</td><td>6</td><td>0,17</td><td rowspan="2">11,1</td></tr><tr><td style="height: 15pt;">ZOTA-9 "Econom"</td><td>90</td><td>3-6-9</td><td>6</td><td>0,2</td></tr><tr><td style="height: 15pt;">ZOTA-12 "Econom"</td><td>120</td><td>4-8-12</td><td rowspan="13">380</td><td>6</td><td>0,26</td><td rowspan="2">11,5</td></tr><tr><td style="height: 15pt;">ZOTA-15 "Econom"</td><td>150</td><td>5-10-15</td><td>6</td><td>0,32</td></tr><tr><td style="height: 15pt;">ZOTA-18 "Econom"</td><td>180</td><td>6-12-18</td><td>6</td><td>0,4</td><td rowspan="11">760x207&#1093;200</td><td rowspan="4">19,8</td></tr><tr><td style="height: 15pt;">ZOTA-21 "Econom"</td><td>210</td><td>7-14-21</td><td>6</td><td>0,45</td></tr><tr><td style="height: 15pt;">ZOTA-24 "Econom"</td><td>240</td><td>8-16-24</td><td>6</td><td>0,52</td></tr><tr><td style="height: 15pt;">ZOTA-27 "Econom"</td><td>270</td><td>9-18-27</td><td>6</td><td>0,58</td></tr><tr><td style="height: 15pt;">ZOTA-30 "Econom"</td><td>300</td><td>10-20-30</td><td>6</td><td>0,65</td><td rowspan="7">21</td></tr><tr><td style="height: 15pt;">ZOTA-33 "Econom"</td><td>330</td><td>11-22-33</td><td>6</td><td>0,7</td></tr><tr><td style="height: 15pt;">ZOTA-36 "Econom"</td><td>360</td><td>12-24-36</td><td>6</td><td>0,77</td></tr><tr><td style="height: 15pt;">ZOTA-39 "Econom"</td><td>390</td><td>13-26-39</td><td>6</td><td>0,84</td></tr><tr><td style="height: 15pt;">ZOTA-42 "Econom"</td><td>420</td><td>14-28-42</td><td>6</td><td>0,9</td></tr><tr><td style="height: 15pt;">ZOTA-45 "Econom"</td><td>450</td><td>15-30-45</td><td>6</td><td>0,97</td></tr><tr><td style="height: 15pt;">ZOTA-48 "Econom"</td><td>480</td><td>16-32-48</td><td>6</td><td>1</td></tr></tbody></table><p><br>Q* - &#1052;&#1072;&#1082;&#1089;&#1080;&#1084;&#1072;&#1083;&#1100;&#1085;&#1072;&#1103; &#1087;&#1088;&#1086;&#1080;&#1079;&#1074;&#1086;&#1076;&#1080;&#1090;&#1077;&#1083;&#1100;&#1085;&#1086;&#1089;&#1090;&#1100; &#1087;&#1088;&#1080; &#1085;&#1072;&#1075;&#1088;&#1077;&#1074;&#1077; &#1085;&#1072; 40 &#1086;&#1057;, &#1084;3/ &#1095;&#1072;&#1089;</p></div> | [24 empty] | 12 | [9 empty] | 184 | 120 | [448 empty] | 12 | 4 | 120 | 184 |  |  | 732 | [63 empty] | G 1 1/2"
https://climatopt.ru/catalog/kotelnoe_oborudovanie/elektricheskie_kotly/zota/zota_econom/kotel_otopitelnyy_elektricheskiy_zota_econom_42/ | /upload/iblock/755/1216_cover_0.jpg | /upload/resize_cache/iblock/a24/400_400_140cd750bba9870f18aada2478b24840a/Zota.jpg | [8 empty] | Котел электрический Zota Econom-42 | 32800 | 30693 | Электрические |  | Электрические котлы серии ZOTA «Econom» могут быть использованы в системах с естественной (ZOTA «Econom» 3–15) и насосной циркуляцией. Основным отличием от серии ZOTA «Lux» является размещение котла и блока управления котлом в разных корпусах. Пульты управления электрокотлом 3–15 кВт работают как на силовых реле так и на магнитных пускателях. Пульты управления с автоматическим регулированием температуры воздуха в помещении от +10 до +35 °С и теплоносителя на выходе из котла от +40 до +90 °С обеспечивают оптимальную работу системы в заданных режимах. Наличие ступеней мощности, выбираемых автоматически (только для ZOTA «Econom» 18–48), позволяет более экономно использовать потребляемую электроэнергию. Электрокотлы ZOTA «Econom» просты и надежны в эксплуатации, как и в электрокотлах ZOTA «Lux», в них реализована система самодиагностики. Таблица технических характеристик котлов ZOTA серии ECONOM: Наименование Площадь обогрева, м2 Ступени мощности Напряжение, Вольт Давление, бар Q* Размеры, мм Масса, кг. ZOTA-3 "Econom" 30 1-2-3 220/380 6 0,06 732х184х120 10,9 ZOTA-4,5 "Econom" 45 1,5-3-4,5 6 0,09 ZOTA-6 "Econom" 60 2-4-6 6 0,13 ZOTA-7,5 "Econom" 75 2,5-5-7,5 6 0,17 11,1 ZOTA-9 "Econom" 90 3-6-9 6 0,2 ZOTA-12 "Econom" 120 4-8-12 380 6 0,26 11,5 ZOTA-15 "Econom" 150 5-10-15 6 0,32 ZOTA-18 "Econom" 180 6-12-18 6 0,4 760x207х200 19,8 ZOTA-21 "Econom" 210 7-14-21 6 0,45 ZOTA-24 "Econom" 240 8-16-24 6 0,52 ZOTA-27 "Econom" 270 9-18-27 6 0,58 ZOTA-30 "Econom" 300 10-20-30 6 0,65 21 ZOTA-33 "Econom" 330 11-22-33 6 0,7 ZOTA-36 "Econom" 360 12-24-36 6 0,77 ZOTA-39 "Econom" 390 13-26-39 6 0,84 ZOTA-42 "Econom" 420 14-28-42 6 0,9 ZOTA-45 "Econom" 450 15-30-45 6 0,97 ZOTA-48 "Econom" 480 16-32-48 6 1 Q* - Максимальная производительность при нагреве на 40 оС, м3/ час | <div class="detail_text"><p><em><strong>&#1069;&#1083;&#1077;&#1082;&#1090;&#1088;&#1080;&#1095;&#1077;&#1089;&#1082;&#1080;&#1077; &#1082;&#1086;&#1090;&#1083;&#1099; &#1089;&#1077;&#1088;&#1080;&#1080; ZOTA &#171;Econom&#187; &#1084;&#1086;&#1075;&#1091;&#1090; &#1073;&#1099;&#1090;&#1100; &#1080;&#1089;&#1087;&#1086;&#1083;&#1100;&#1079;&#1086;&#1074;&#1072;&#1085;&#1099; &#1074; &#1089;&#1080;&#1089;&#1090;&#1077;&#1084;&#1072;&#1093; &#1089; &#1077;&#1089;&#1090;&#1077;&#1089;&#1090;&#1074;&#1077;&#1085;&#1085;&#1086;&#1081; (ZOTA &#171;Econom&#187; 3&#8211;15) &#1080; &#1085;&#1072;&#1089;&#1086;&#1089;&#1085;&#1086;&#1081; &#1094;&#1080;&#1088;&#1082;&#1091;&#1083;&#1103;&#1094;&#1080;&#1077;&#1081;. &#1054;&#1089;&#1085;&#1086;&#1074;&#1085;&#1099;&#1084; &#1086;&#1090;&#1083;&#1080;&#1095;&#1080;&#1077;&#1084; &#1086;&#1090; &#1089;&#1077;&#1088;&#1080;&#1080; ZOTA &#171;Lux&#187; &#1103;&#1074;&#1083;&#1103;&#1077;&#1090;&#1089;&#1103; &#1088;&#1072;&#1079;&#1084;&#1077;&#1097;&#1077;&#1085;&#1080;&#1077; &#1082;&#1086;&#1090;&#1083;&#1072; &#1080; &#1073;&#1083;&#1086;&#1082;&#1072; &#1091;&#1087;&#1088;&#1072;&#1074;&#1083;&#1077;&#1085;&#1080;&#1103; &#1082;&#1086;&#1090;&#1083;&#1086;&#1084; &#1074; &#1088;&#1072;&#1079;&#1085;&#1099;&#1093; &#1082;&#1086;&#1088;&#1087;&#1091;&#1089;&#1072;&#1093;. &#1055;&#1091;&#1083;&#1100;&#1090;&#1099; &#1091;&#1087;&#1088;&#1072;&#1074;&#1083;&#1077;&#1085;&#1080;&#1103; &#1101;&#1083;&#1077;&#1082;&#1090;&#1088;&#1086;&#1082;&#1086;&#1090;&#1083;&#1086;&#1084; 3&#8211;15 &#1082;&#1042;&#1090; &#1088;&#1072;&#1073;&#1086;&#1090;&#1072;&#1102;&#1090; &#1082;&#1072;&#1082; &#1085;&#1072; &#1089;&#1080;&#1083;&#1086;&#1074;&#1099;&#1093; &#1088;&#1077;&#1083;&#1077; &#1090;&#1072;&#1082; &#1080; &#1085;&#1072; &#1084;&#1072;&#1075;&#1085;&#1080;&#1090;&#1085;&#1099;&#1093; &#1087;&#1091;&#1089;&#1082;&#1072;&#1090;&#1077;&#1083;&#1103;&#1093;.</strong></em><br>&#1055;&#1091;&#1083;&#1100;&#1090;&#1099; &#1091;&#1087;&#1088;&#1072;&#1074;&#1083;&#1077;&#1085;&#1080;&#1103; &#1089; &#1072;&#1074;&#1090;&#1086;&#1084;&#1072;&#1090;&#1080;&#1095;&#1077;&#1089;&#1082;&#1080;&#1084; &#1088;&#1077;&#1075;&#1091;&#1083;&#1080;&#1088;&#1086;&#1074;&#1072;&#1085;&#1080;&#1077;&#1084; &#1090;&#1077;&#1084;&#1087;&#1077;&#1088;&#1072;&#1090;&#1091;&#1088;&#1099; &#1074;&#1086;&#1079;&#1076;&#1091;&#1093;&#1072; &#1074; &#1087;&#1086;&#1084;&#1077;&#1097;&#1077;&#1085;&#1080;&#1080; &#1086;&#1090; +10 &#1076;&#1086; +35 &#176;&#1057; &#1080; &#1090;&#1077;&#1087;&#1083;&#1086;&#1085;&#1086;&#1089;&#1080;&#1090;&#1077;&#1083;&#1103; &#1085;&#1072; &#1074;&#1099;&#1093;&#1086;&#1076;&#1077; &#1080;&#1079; &#1082;&#1086;&#1090;&#1083;&#1072; &#1086;&#1090; +40 &#1076;&#1086; +90 &#176;&#1057; &#1086;&#1073;&#1077;&#1089;&#1087;&#1077;&#1095;&#1080;&#1074;&#1072;&#1102;&#1090; &#1086;&#1087;&#1090;&#1080;&#1084;&#1072;&#1083;&#1100;&#1085;&#1091;&#1102; &#1088;&#1072;&#1073;&#1086;&#1090;&#1091; &#1089;&#1080;&#1089;&#1090;&#1077;&#1084;&#1099; &#1074; &#1079;&#1072;&#1076;&#1072;&#1085;&#1085;&#1099;&#1093; &#1088;&#1077;&#1078;&#1080;&#1084;&#1072;&#1093;. &#1053;&#1072;&#1083;&#1080;&#1095;&#1080;&#1077; &#1089;&#1090;&#1091;&#1087;&#1077;&#1085;&#1077;&#1081; &#1084;&#1086;&#1097;&#1085;&#1086;&#1089;&#1090;&#1080;, &#1074;&#1099;&#1073;&#1080;&#1088;&#1072;&#1077;&#1084;&#1099;&#1093; &#1072;&#1074;&#1090;&#1086;&#1084;&#1072;&#1090;&#1080;&#1095;&#1077;&#1089;&#1082;&#1080; (&#1090;&#1086;&#1083;&#1100;&#1082;&#1086; &#1076;&#1083;&#1103;<strong>ZOTA &#171;Econom&#187;</strong>18&#8211;48), &#1087;&#1086;&#1079;&#1074;&#1086;&#1083;&#1103;&#1077;&#1090; &#1073;&#1086;&#1083;&#1077;&#1077; &#1101;&#1082;&#1086;&#1085;&#1086;&#1084;&#1085;&#1086; &#1080;&#1089;&#1087;&#1086;&#1083;&#1100;&#1079;&#1086;&#1074;&#1072;&#1090;&#1100; &#1087;&#1086;&#1090;&#1088;&#1077;&#1073;&#1083;&#1103;&#1077;&#1084;&#1091;&#1102; &#1101;&#1083;&#1077;&#1082;&#1090;&#1088;&#1086;&#1101;&#1085;&#1077;&#1088;&#1075;&#1080;&#1102;. &#1069;&#1083;&#1077;&#1082;&#1090;&#1088;&#1086;&#1082;&#1086;&#1090;&#1083;&#1099;<strong>ZOTA &#171;Econom&#187;</strong>&#1087;&#1088;&#1086;&#1089;&#1090;&#1099; &#1080; &#1085;&#1072;&#1076;&#1077;&#1078;&#1085;&#1099; &#1074; &#1101;&#1082;&#1089;&#1087;&#1083;&#1091;&#1072;&#1090;&#1072;&#1094;&#1080;&#1080;, &#1082;&#1072;&#1082; &#1080; &#1074; &#1101;&#1083;&#1077;&#1082;&#1090;&#1088;&#1086;&#1082;&#1086;&#1090;&#1083;&#1072;&#1093;<strong>ZOTA</strong>&#171;Lux&#187;, &#1074; &#1085;&#1080;&#1093; &#1088;&#1077;&#1072;&#1083;&#1080;&#1079;&#1086;&#1074;&#1072;&#1085;&#1072; &#1089;&#1080;&#1089;&#1090;&#1077;&#1084;&#1072; &#1089;&#1072;&#1084;&#1086;&#1076;&#1080;&#1072;&#1075;&#1085;&#1086;&#1089;&#1090;&#1080;&#1082;&#1080;.<br><br><strong>&#1058;&#1072;&#1073;&#1083;&#1080;&#1094;&#1072; &#1090;&#1077;&#1093;&#1085;&#1080;&#1095;&#1077;&#1089;&#1082;&#1080;&#1093; &#1093;&#1072;&#1088;&#1072;&#1082;&#1090;&#1077;&#1088;&#1080;&#1089;&#1090;&#1080;&#1082; &#1082;&#1086;&#1090;&#1083;&#1086;&#1074; ZOTA &#1089;&#1077;&#1088;&#1080;&#1080; ECONOM:</strong></p><table align="center" border="1" cellspacing="0" cellpadding="0"><tbody><tr><td><strong>&#1053;&#1072;&#1080;&#1084;&#1077;&#1085;&#1086;&#1074;&#1072;&#1085;&#1080;&#1077;</strong></td><td><strong>&#1055;&#1083;&#1086;&#1097;&#1072;&#1076;&#1100; &#1086;&#1073;&#1086;&#1075;&#1088;&#1077;&#1074;&#1072;, &#1084;2</strong></td><td><strong>&#1057;&#1090;&#1091;&#1087;&#1077;&#1085;&#1080; &#1084;&#1086;&#1097;&#1085;&#1086;&#1089;&#1090;&#1080;</strong></td><td><strong>&#1053;&#1072;&#1087;&#1088;&#1103;&#1078;&#1077;&#1085;&#1080;&#1077;, &#1042;&#1086;&#1083;&#1100;&#1090;</strong></td><td><strong>&#1044;&#1072;&#1074;&#1083;&#1077;&#1085;&#1080;&#1077;, &#1073;&#1072;&#1088;</strong></td><td><strong>Q*</strong></td><td><strong>&#1056;&#1072;&#1079;&#1084;&#1077;&#1088;&#1099;, &#1084;&#1084;</strong></td><td><strong>&#1052;&#1072;&#1089;&#1089;&#1072;, &#1082;&#1075;.</strong></td></tr><tr><td>ZOTA-3 "Econom"</td><td>30</td><td>1-2-3</td><td rowspan="5">220/380</td><td>6</td><td>0,06</td><td rowspan="7">732&#1093;184&#1093;120</td><td rowspan="3">10,9</td></tr><tr><td>ZOTA-4,5 "Econom"</td><td>45</td><td>1,5-3-4,5</td><td>6</td><td>0,09</td></tr><tr><td>ZOTA-6 "Econom"</td><td>60</td><td>2-4-6</td><td>6</td><td>0,13</td></tr><tr><td>ZOTA-7,5 "Econom"</td><td>75</td><td>2,5-5-7,5</td><td>6</td><td>0,17</td><td rowspan="2">11,1</td></tr><tr><td>ZOTA-9 "Econom"</td><td>90</td><td>3-6-9</td><td>6</td><td>0,2</td></tr><tr><td>ZOTA-12 "Econom"</td><td>120</td><td>4-8-12</td><td rowspan="13">380</td><td>6</td><td>0,26</td><td rowspan="2">11,5</td></tr><tr><td>ZOTA-15 "Econom"</td><td>150</td><td>5-10-15</td><td>6</td><td>0,32</td></tr><tr><td>ZOTA-18 "Econom"</td><td>180</td><td>6-12-18</td><td>6</td><td>0,4</td><td rowspan="11">760x207&#1093;200</td><td rowspan="4">19,8</td></tr><tr><td>ZOTA-21 "Econom"</td><td>210</td><td>7-14-21</td><td>6</td><td>0,45</td></tr><tr><td>ZOTA-24 "Econom"</td><td>240</td><td>8-16-24</td><td>6</td><td>0,52</td></tr><tr><td>ZOTA-27 "Econom"</td><td>270</td><td>9-18-27</td><td>6</td><td>0,58</td></tr><tr><td>ZOTA-30 "Econom"</td><td>300</td><td>10-20-30</td><td>6</td><td>0,65</td><td rowspan="7">21</td></tr><tr><td>ZOTA-33 "Econom"</td><td>330</td><td>11-22-33</td><td>6</td><td>0,7</td></tr><tr><td>ZOTA-36 "Econom"</td><td>360</td><td>12-24-36</td><td>6</td><td>0,77</td></tr><tr><td>ZOTA-39 "Econom"</td><td>390</td><td>13-26-39</td><td>6</td><td>0,84</td></tr><tr><td>ZOTA-42 "Econom"</td><td>420</td><td>14-28-42</td><td>6</td><td>0,9</td></tr><tr><td>ZOTA-45 "Econom"</td><td>450</td><td>15-30-45</td><td>6</td><td>0,97</td></tr><tr><td>ZOTA-48 "Econom"</td><td>480</td><td>16-32-48</td><td>6</td><td>1</td></tr></tbody></table><p><br>Q* - &#1052;&#1072;&#1082;&#1089;&#1080;&#1084;&#1072;&#1083;&#1100;&#1085;&#1072;&#1103; &#1087;&#1088;&#1086;&#1080;&#1079;&#1074;&#1086;&#1076;&#1080;&#1090;&#1077;&#1083;&#1100;&#1085;&#1086;&#1089;&#1090;&#1100; &#1087;&#1088;&#1080; &#1085;&#1072;&#1075;&#1088;&#1077;&#1074;&#1077; &#1085;&#1072; 40 &#1086;&#1057;, &#1084;3/ &#1095;&#1072;&#1089;</p></div> | [24 empty] | 20 | [9 empty] | 205 | 200 | [448 empty] | 20 | 42 | 200 | 205 |  |  | 760
https://climatopt.ru/catalog/kotelnoe_oborudovanie/elektricheskie_kotly/zota/zota_econom/kotel_otopitelnyy_elektricheskiy_zota_econom_45/ | /upload/iblock/08b/9456_cover_0.jpg | /upload/resize_cache/iblock/240/400_400_140cd750bba9870f18aada2478b24840a/Zota.jpg | [8 empty] | Котел электрический Zota Econom-45 | 33800 | 30694 | Электрические |  | Электрические котлы серии ZOTA «Econom» могут быть использованы в системах с естественной (ZOTA «Econom» 3–15) и насосной циркуляцией. Основным отличием от серии ZOTA «Lux» является размещение котла и блока управления котлом в разных корпусах. Пульты управления электрокотлом 3–15 кВт работают как на силовых реле так и на магнитных пускателях. Пульты управления с автоматическим регулированием температуры воздуха в помещении от +10 до +35 °С и теплоносителя на выходе из котла от +40 до +90 °С обеспечивают оптимальную работу системы в заданных режимах. Наличие ступеней мощности, выбираемых автоматически (только для ZOTA «Econom» 18–48), позволяет более экономно использовать потребляемую электроэнергию. Электрокотлы ZOTA «Econom» просты и надежны в эксплуатации, как и в электрокотлах ZOTA «Lux», в них реализована система самодиагностики. Таблица технических характеристик котлов ZOTA серии ECONOM: Наименование Площадь обогрева, м2 Ступени мощности Напряжение, Вольт Давление, бар Q* Размеры, мм Масса, кг. ZOTA-3 "Econom" 30 1-2-3 220/380 6 0,06 732х184х120 10,9 ZOTA-4,5 "Econom" 45 1,5-3-4,5 6 0,09 ZOTA-6 "Econom" 60 2-4-6 6 0,13 ZOTA-7,5 "Econom" 75 2,5-5-7,5 6 0,17 11,1 ZOTA-9 "Econom" 90 3-6-9 6 0,2 ZOTA-12 "Econom" 120 4-8-12 380 6 0,26 11,5 ZOTA-15 "Econom" 150 5-10-15 6 0,32 ZOTA-18 "Econom" 180 6-12-18 6 0,4 760x207х200 19,8 ZOTA-21 "Econom" 210 7-14-21 6 0,45 ZOTA-24 "Econom" 240 8-16-24 6 0,52 ZOTA-27 "Econom" 270 9-18-27 6 0,58 ZOTA-30 "Econom" 300 10-20-30 6 0,65 21 ZOTA-33 "Econom" 330 11-22-33 6 0,7 ZOTA-36 "Econom" 360 12-24-36 6 0,77 ZOTA-39 "Econom" 390 13-26-39 6 0,84 ZOTA-42 "Econom" 420 14-28-42 6 0,9 ZOTA-45 "Econom" 450 15-30-45 6 0,97 ZOTA-48 "Econom" 480 16-32-48 6 1 Q* - Максимальная производительность при нагреве на 40 оС, м3/ час | <div class="detail_text"><p><em><strong>&#1069;&#1083;&#1077;&#1082;&#1090;&#1088;&#1080;&#1095;&#1077;&#1089;&#1082;&#1080;&#1077; &#1082;&#1086;&#1090;&#1083;&#1099; &#1089;&#1077;&#1088;&#1080;&#1080; ZOTA &#171;Econom&#187; &#1084;&#1086;&#1075;&#1091;&#1090; &#1073;&#1099;&#1090;&#1100; &#1080;&#1089;&#1087;&#1086;&#1083;&#1100;&#1079;&#1086;&#1074;&#1072;&#1085;&#1099; &#1074; &#1089;&#1080;&#1089;&#1090;&#1077;&#1084;&#1072;&#1093; &#1089; &#1077;&#1089;&#1090;&#1077;&#1089;&#1090;&#1074;&#1077;&#1085;&#1085;&#1086;&#1081; (ZOTA &#171;Econom&#187; 3&#8211;15) &#1080; &#1085;&#1072;&#1089;&#1086;&#1089;&#1085;&#1086;&#1081; &#1094;&#1080;&#1088;&#1082;&#1091;&#1083;&#1103;&#1094;&#1080;&#1077;&#1081;. &#1054;&#1089;&#1085;&#1086;&#1074;&#1085;&#1099;&#1084; &#1086;&#1090;&#1083;&#1080;&#1095;&#1080;&#1077;&#1084; &#1086;&#1090; &#1089;&#1077;&#1088;&#1080;&#1080; ZOTA &#171;Lux&#187; &#1103;&#1074;&#1083;&#1103;&#1077;&#1090;&#1089;&#1103; &#1088;&#1072;&#1079;&#1084;&#1077;&#1097;&#1077;&#1085;&#1080;&#1077; &#1082;&#1086;&#1090;&#1083;&#1072; &#1080; &#1073;&#1083;&#1086;&#1082;&#1072; &#1091;&#1087;&#1088;&#1072;&#1074;&#1083;&#1077;&#1085;&#1080;&#1103; &#1082;&#1086;&#1090;&#1083;&#1086;&#1084; &#1074; &#1088;&#1072;&#1079;&#1085;&#1099;&#1093; &#1082;&#1086;&#1088;&#1087;&#1091;&#1089;&#1072;&#1093;. &#1055;&#1091;&#1083;&#1100;&#1090;&#1099; &#1091;&#1087;&#1088;&#1072;&#1074;&#1083;&#1077;&#1085;&#1080;&#1103; &#1101;&#1083;&#1077;&#1082;&#1090;&#1088;&#1086;&#1082;&#1086;&#1090;&#1083;&#1086;&#1084; 3&#8211;15 &#1082;&#1042;&#1090; &#1088;&#1072;&#1073;&#1086;&#1090;&#1072;&#1102;&#1090; &#1082;&#1072;&#1082; &#1085;&#1072; &#1089;&#1080;&#1083;&#1086;&#1074;&#1099;&#1093; &#1088;&#1077;&#1083;&#1077; &#1090;&#1072;&#1082; &#1080; &#1085;&#1072; &#1084;&#1072;&#1075;&#1085;&#1080;&#1090;&#1085;&#1099;&#1093; &#1087;&#1091;&#1089;&#1082;&#1072;&#1090;&#1077;&#1083;&#1103;&#1093;.</strong></em><br>&#1055;&#1091;&#1083;&#1100;&#1090;&#1099; &#1091;&#1087;&#1088;&#1072;&#1074;&#1083;&#1077;&#1085;&#1080;&#1103; &#1089; &#1072;&#1074;&#1090;&#1086;&#1084;&#1072;&#1090;&#1080;&#1095;&#1077;&#1089;&#1082;&#1080;&#1084; &#1088;&#1077;&#1075;&#1091;&#1083;&#1080;&#1088;&#1086;&#1074;&#1072;&#1085;&#1080;&#1077;&#1084; &#1090;&#1077;&#1084;&#1087;&#1077;&#1088;&#1072;&#1090;&#1091;&#1088;&#1099; &#1074;&#1086;&#1079;&#1076;&#1091;&#1093;&#1072; &#1074; &#1087;&#1086;&#1084;&#1077;&#1097;&#1077;&#1085;&#1080;&#1080; &#1086;&#1090; +10 &#1076;&#1086; +35 &#176;&#1057; &#1080; &#1090;&#1077;&#1087;&#1083;&#1086;&#1085;&#1086;&#1089;&#1080;&#1090;&#1077;&#1083;&#1103; &#1085;&#1072; &#1074;&#1099;&#1093;&#1086;&#1076;&#1077; &#1080;&#1079; &#1082;&#1086;&#1090;&#1083;&#1072; &#1086;&#1090; +40 &#1076;&#1086; +90 &#176;&#1057; &#1086;&#1073;&#1077;&#1089;&#1087;&#1077;&#1095;&#1080;&#1074;&#1072;&#1102;&#1090; &#1086;&#1087;&#1090;&#1080;&#1084;&#1072;&#1083;&#1100;&#1085;&#1091;&#1102; &#1088;&#1072;&#1073;&#1086;&#1090;&#1091; &#1089;&#1080;&#1089;&#1090;&#1077;&#1084;&#1099; &#1074; &#1079;&#1072;&#1076;&#1072;&#1085;&#1085;&#1099;&#1093; &#1088;&#1077;&#1078;&#1080;&#1084;&#1072;&#1093;. &#1053;&#1072;&#1083;&#1080;&#1095;&#1080;&#1077; &#1089;&#1090;&#1091;&#1087;&#1077;&#1085;&#1077;&#1081; &#1084;&#1086;&#1097;&#1085;&#1086;&#1089;&#1090;&#1080;, &#1074;&#1099;&#1073;&#1080;&#1088;&#1072;&#1077;&#1084;&#1099;&#1093; &#1072;&#1074;&#1090;&#1086;&#1084;&#1072;&#1090;&#1080;&#1095;&#1077;&#1089;&#1082;&#1080; (&#1090;&#1086;&#1083;&#1100;&#1082;&#1086; &#1076;&#1083;&#1103;<strong>ZOTA &#171;Econom&#187;</strong>18&#8211;48), &#1087;&#1086;&#1079;&#1074;&#1086;&#1083;&#1103;&#1077;&#1090; &#1073;&#1086;&#1083;&#1077;&#1077; &#1101;&#1082;&#1086;&#1085;&#1086;&#1084;&#1085;&#1086; &#1080;&#1089;&#1087;&#1086;&#1083;&#1100;&#1079;&#1086;&#1074;&#1072;&#1090;&#1100; &#1087;&#1086;&#1090;&#1088;&#1077;&#1073;&#1083;&#1103;&#1077;&#1084;&#1091;&#1102; &#1101;&#1083;&#1077;&#1082;&#1090;&#1088;&#1086;&#1101;&#1085;&#1077;&#1088;&#1075;&#1080;&#1102;. &#1069;&#1083;&#1077;&#1082;&#1090;&#1088;&#1086;&#1082;&#1086;&#1090;&#1083;&#1099;<strong>ZOTA &#171;Econom&#187;</strong>&#1087;&#1088;&#1086;&#1089;&#1090;&#1099; &#1080; &#1085;&#1072;&#1076;&#1077;&#1078;&#1085;&#1099; &#1074; &#1101;&#1082;&#1089;&#1087;&#1083;&#1091;&#1072;&#1090;&#1072;&#1094;&#1080;&#1080;, &#1082;&#1072;&#1082; &#1080; &#1074; &#1101;&#1083;&#1077;&#1082;&#1090;&#1088;&#1086;&#1082;&#1086;&#1090;&#1083;&#1072;&#1093;<strong>ZOTA</strong>&#171;Lux&#187;, &#1074; &#1085;&#1080;&#1093; &#1088;&#1077;&#1072;&#1083;&#1080;&#1079;&#1086;&#1074;&#1072;&#1085;&#1072; &#1089;&#1080;&#1089;&#1090;&#1077;&#1084;&#1072; &#1089;&#1072;&#1084;&#1086;&#1076;&#1080;&#1072;&#1075;&#1085;&#1086;&#1089;&#1090;&#1080;&#1082;&#1080;.<br><br><strong>&#1058;&#1072;&#1073;&#1083;&#1080;&#1094;&#1072; &#1090;&#1077;&#1093;&#1085;&#1080;&#1095;&#1077;&#1089;&#1082;&#1080;&#1093; &#1093;&#1072;&#1088;&#1072;&#1082;&#1090;&#1077;&#1088;&#1080;&#1089;&#1090;&#1080;&#1082; &#1082;&#1086;&#1090;&#1083;&#1086;&#1074; ZOTA &#1089;&#1077;&#1088;&#1080;&#1080; ECONOM:</strong></p><table align="center" border="1" cellspacing="0" cellpadding="0"><tbody><tr><td><strong>&#1053;&#1072;&#1080;&#1084;&#1077;&#1085;&#1086;&#1074;&#1072;&#1085;&#1080;&#1077;</strong></td><td><strong>&#1055;&#1083;&#1086;&#1097;&#1072;&#1076;&#1100; &#1086;&#1073;&#1086;&#1075;&#1088;&#1077;&#1074;&#1072;, &#1084;2</strong></td><td><strong>&#1057;&#1090;&#1091;&#1087;&#1077;&#1085;&#1080; &#1084;&#1086;&#1097;&#1085;&#1086;&#1089;&#1090;&#1080;</strong></td><td><strong>&#1053;&#1072;&#1087;&#1088;&#1103;&#1078;&#1077;&#1085;&#1080;&#1077;, &#1042;&#1086;&#1083;&#1100;&#1090;</strong></td><td><strong>&#1044;&#1072;&#1074;&#1083;&#1077;&#1085;&#1080;&#1077;, &#1073;&#1072;&#1088;</strong></td><td><strong>Q*</strong></td><td><strong>&#1056;&#1072;&#1079;&#1084;&#1077;&#1088;&#1099;, &#1084;&#1084;</strong></td><td><strong>&#1052;&#1072;&#1089;&#1089;&#1072;, &#1082;&#1075;.</strong></td></tr><tr><td>ZOTA-3 "Econom"</td><td>30</td><td>1-2-3</td><td rowspan="5">220/380</td><td>6</td><td>0,06</td><td rowspan="7">732&#1093;184&#1093;120</td><td rowspan="3">10,9</td></tr><tr><td>ZOTA-4,5 "Econom"</td><td>45</td><td>1,5-3-4,5</td><td>6</td><td>0,09</td></tr><tr><td>ZOTA-6 "Econom"</td><td>60</td><td>2-4-6</td><td>6</td><td>0,13</td></tr><tr><td>ZOTA-7,5 "Econom"</td><td>75</td><td>2,5-5-7,5</td><td>6</td><td>0,17</td><td rowspan="2">11,1</td></tr><tr><td>ZOTA-9 "Econom"</td><td>90</td><td>3-6-9</td><td>6</td><td>0,2</td></tr><tr><td>ZOTA-12 "Econom"</td><td>120</td><td>4-8-12</td><td rowspan="13">380</td><td>6</td><td>0,26</td><td rowspan="2">11,5</td></tr><tr><td>ZOTA-15 "Econom"</td><td>150</td><td>5-10-15</td><td>6</td><td>0,32</td></tr><tr><td>ZOTA-18 "Econom"</td><td>180</td><td>6-12-18</td><td>6</td><td>0,4</td><td rowspan="11">760x207&#1093;200</td><td rowspan="4">19,8</td></tr><tr><td>ZOTA-21 "Econom"</td><td>210</td><td>7-14-21</td><td>6</td><td>0,45</td></tr><tr><td>ZOTA-24 "Econom"</td><td>240</td><td>8-16-24</td><td>6</td><td>0,52</td></tr><tr><td>ZOTA-27 "Econom"</td><td>270</td><td>9-18-27</td><td>6</td><td>0,58</td></tr><tr><td>ZOTA-30 "Econom"</td><td>300</td><td>10-20-30</td><td>6</td><td>0,65</td><td rowspan="7">21</td></tr><tr><td>ZOTA-33 "Econom"</td><td>330</td><td>11-22-33</td><td>6</td><td>0,7</td></tr><tr><td>ZOTA-36 "Econom"</td><td>360</td><td>12-24-36</td><td>6</td><td>0,77</td></tr><tr><td>ZOTA-39 "Econom"</td><td>390</td><td>13-26-39</td><td>6</td><td>0,84</td></tr><tr><td>ZOTA-42 "Econom"</td><td>420</td><td>14-28-42</td><td>6</td><td>0,9</td></tr><tr><td>ZOTA-45 "Econom"</td><td>450</td><td>15-30-45</td><td>6</td><td>0,97</td></tr><tr><td>ZOTA-48 "Econom"</td><td>480</td><td>16-32-48</td><td>6</td><td>1</td></tr></tbody></table><p><br>Q* - &#1052;&#1072;&#1082;&#1089;&#1080;&#1084;&#1072;&#1083;&#1100;&#1085;&#1072;&#1103; &#1087;&#1088;&#1086;&#1080;&#1079;&#1074;&#1086;&#1076;&#1080;&#1090;&#1077;&#1083;&#1100;&#1085;&#1086;&#1089;&#1090;&#1100; &#1087;&#1088;&#1080; &#1085;&#1072;&#1075;&#1088;&#1077;&#1074;&#1077; &#1085;&#1072; 40 &#1086;&#1057;, &#1084;3/ &#1095;&#1072;&#1089;</p></div> | [24 empty] | 20 | [9 empty] | 205 | 200 | [448 empty] | 20 | 45 | 200 | 205 |  |  | 760
https://climatopt.ru/catalog/kotelnoe_oborudovanie/elektricheskie_kotly/zota/zota_econom/kotel_otopitelnyy_elektricheskiy_zota_econom_48/ | /upload/resize_cache/iblock/66e/400_400_140cd750bba9870f18aada2478b24840a/5248_cover_0.jpg | /upload/resize_cache/iblock/740/400_400_140cd750bba9870f18aada2478b24840a/Zota.jpg | [8 empty] | Котел электрический Zota Econom-48 | 34200 | 30695 | Электрические |  | Электрические котлы серии ZOTA «Econom» могут быть использованы в системах с естественной (ZOTA «Econom» 3–15) и насосной циркуляцией. Основным отличием от серии ZOTA «Lux» является размещение котла и блока управления котлом в разных корпусах. Пульты управления электрокотлом 3–15 кВт работают как на силовых реле так и на магнитных пускателях. Пульты управления с автоматическим регулированием температуры воздуха в помещении от +10 до +35 °С и теплоносителя на выходе из котла от +40 до +90 °С обеспечивают оптимальную работу системы в заданных режимах. Наличие ступеней мощности, выбираемых автоматически (только для ZOTA «Econom» 18–48), позволяет более экономно использовать потребляемую электроэнергию. Электрокотлы ZOTA «Econom» просты и надежны в эксплуатации, как и в электрокотлах ZOTA «Lux», в них реализована система самодиагностики. Таблица технических характеристик котлов ZOTA серии ECONOM: Наименование Площадь обогрева, м2 Ступени мощности Напряжение, Вольт Давление, бар Q* Размеры, мм Масса, кг. ZOTA-3 "Econom" 30 1-2-3 220/380 6 0,06 732х184х120 10,9 ZOTA-4,5 "Econom" 45 1,5-3-4,5 6 0,09 ZOTA-6 "Econom" 60 2-4-6 6 0,13 ZOTA-7,5 "Econom" 75 2,5-5-7,5 6 0,17 11,1 ZOTA-9 "Econom" 90 3-6-9 6 0,2 ZOTA-12 "Econom" 120 4-8-12 380 6 0,26 11,5 ZOTA-15 "Econom" 150 5-10-15 6 0,32 ZOTA-18 "Econom" 180 6-12-18 6 0,4 760x207х200 19,8 ZOTA-21 "Econom" 210 7-14-21 6 0,45 ZOTA-24 "Econom" 240 8-16-24 6 0,52 ZOTA-27 "Econom" 270 9-18-27 6 0,58 ZOTA-30 "Econom" 300 10-20-30 6 0,65 21 ZOTA-33 "Econom" 330 11-22-33 6 0,7 ZOTA-36 "Econom" 360 12-24-36 6 0,77 ZOTA-39 "Econom" 390 13-26-39 6 0,84 ZOTA-42 "Econom" 420 14-28-42 6 0,9 ZOTA-45 "Econom" 450 15-30-45 6 0,97 ZOTA-48 "Econom" 480 16-32-48 6 1 Q* - Максимальная производительность при нагреве на 40 оС, м3/ час | <div class="detail_text"><p><em><strong>&#1069;&#1083;&#1077;&#1082;&#1090;&#1088;&#1080;&#1095;&#1077;&#1089;&#1082;&#1080;&#1077; &#1082;&#1086;&#1090;&#1083;&#1099; &#1089;&#1077;&#1088;&#1080;&#1080; ZOTA &#171;Econom&#187; &#1084;&#1086;&#1075;&#1091;&#1090; &#1073;&#1099;&#1090;&#1100; &#1080;&#1089;&#1087;&#1086;&#1083;&#1100;&#1079;&#1086;&#1074;&#1072;&#1085;&#1099; &#1074; &#1089;&#1080;&#1089;&#1090;&#1077;&#1084;&#1072;&#1093; &#1089; &#1077;&#1089;&#1090;&#1077;&#1089;&#1090;&#1074;&#1077;&#1085;&#1085;&#1086;&#1081; (ZOTA &#171;Econom&#187; 3&#8211;15) &#1080; &#1085;&#1072;&#1089;&#1086;&#1089;&#1085;&#1086;&#1081; &#1094;&#1080;&#1088;&#1082;&#1091;&#1083;&#1103;&#1094;&#1080;&#1077;&#1081;. &#1054;&#1089;&#1085;&#1086;&#1074;&#1085;&#1099;&#1084; &#1086;&#1090;&#1083;&#1080;&#1095;&#1080;&#1077;&#1084; &#1086;&#1090; &#1089;&#1077;&#1088;&#1080;&#1080; ZOTA &#171;Lux&#187; &#1103;&#1074;&#1083;&#1103;&#1077;&#1090;&#1089;&#1103; &#1088;&#1072;&#1079;&#1084;&#1077;&#1097;&#1077;&#1085;&#1080;&#1077; &#1082;&#1086;&#1090;&#1083;&#1072; &#1080; &#1073;&#1083;&#1086;&#1082;&#1072; &#1091;&#1087;&#1088;&#1072;&#1074;&#1083;&#1077;&#1085;&#1080;&#1103; &#1082;&#1086;&#1090;&#1083;&#1086;&#1084; &#1074; &#1088;&#1072;&#1079;&#1085;&#1099;&#1093; &#1082;&#1086;&#1088;&#1087;&#1091;&#1089;&#1072;&#1093;. &#1055;&#1091;&#1083;&#1100;&#1090;&#1099; &#1091;&#1087;&#1088;&#1072;&#1074;&#1083;&#1077;&#1085;&#1080;&#1103; &#1101;&#1083;&#1077;&#1082;&#1090;&#1088;&#1086;&#1082;&#1086;&#1090;&#1083;&#1086;&#1084; 3&#8211;15 &#1082;&#1042;&#1090; &#1088;&#1072;&#1073;&#1086;&#1090;&#1072;&#1102;&#1090; &#1082;&#1072;&#1082; &#1085;&#1072; &#1089;&#1080;&#1083;&#1086;&#1074;&#1099;&#1093; &#1088;&#1077;&#1083;&#1077; &#1090;&#1072;&#1082; &#1080; &#1085;&#1072; &#1084;&#1072;&#1075;&#1085;&#1080;&#1090;&#1085;&#1099;&#1093; &#1087;&#1091;&#1089;&#1082;&#1072;&#1090;&#1077;&#1083;&#1103;&#1093;.</strong></em><br>&#1055;&#1091;&#1083;&#1100;&#1090;&#1099; &#1091;&#1087;&#1088;&#1072;&#1074;&#1083;&#1077;&#1085;&#1080;&#1103; &#1089; &#1072;&#1074;&#1090;&#1086;&#1084;&#1072;&#1090;&#1080;&#1095;&#1077;&#1089;&#1082;&#1080;&#1084; &#1088;&#1077;&#1075;&#1091;&#1083;&#1080;&#1088;&#1086;&#1074;&#1072;&#1085;&#1080;&#1077;&#1084; &#1090;&#1077;&#1084;&#1087;&#1077;&#1088;&#1072;&#1090;&#1091;&#1088;&#1099; &#1074;&#1086;&#1079;&#1076;&#1091;&#1093;&#1072; &#1074; &#1087;&#1086;&#1084;&#1077;&#1097;&#1077;&#1085;&#1080;&#1080; &#1086;&#1090; +10 &#1076;&#1086; +35 &#176;&#1057; &#1080; &#1090;&#1077;&#1087;&#1083;&#1086;&#1085;&#1086;&#1089;&#1080;&#1090;&#1077;&#1083;&#1103; &#1085;&#1072; &#1074;&#1099;&#1093;&#1086;&#1076;&#1077; &#1080;&#1079; &#1082;&#1086;&#1090;&#1083;&#1072; &#1086;&#1090; +40 &#1076;&#1086; +90 &#176;&#1057; &#1086;&#1073;&#1077;&#1089;&#1087;&#1077;&#1095;&#1080;&#1074;&#1072;&#1102;&#1090; &#1086;&#1087;&#1090;&#1080;&#1084;&#1072;&#1083;&#1100;&#1085;&#1091;&#1102; &#1088;&#1072;&#1073;&#1086;&#1090;&#1091; &#1089;&#1080;&#1089;&#1090;&#1077;&#1084;&#1099; &#1074; &#1079;&#1072;&#1076;&#1072;&#1085;&#1085;&#1099;&#1093; &#1088;&#1077;&#1078;&#1080;&#1084;&#1072;&#1093;. &#1053;&#1072;&#1083;&#1080;&#1095;&#1080;&#1077; &#1089;&#1090;&#1091;&#1087;&#1077;&#1085;&#1077;&#1081; &#1084;&#1086;&#1097;&#1085;&#1086;&#1089;&#1090;&#1080;, &#1074;&#1099;&#1073;&#1080;&#1088;&#1072;&#1077;&#1084;&#1099;&#1093; &#1072;&#1074;&#1090;&#1086;&#1084;&#1072;&#1090;&#1080;&#1095;&#1077;&#1089;&#1082;&#1080; (&#1090;&#1086;&#1083;&#1100;&#1082;&#1086; &#1076;&#1083;&#1103;<strong>ZOTA &#171;Econom&#187;</strong>18&#8211;48), &#1087;&#1086;&#1079;&#1074;&#1086;&#1083;&#1103;&#1077;&#1090; &#1073;&#1086;&#1083;&#1077;&#1077; &#1101;&#1082;&#1086;&#1085;&#1086;&#1084;&#1085;&#1086; &#1080;&#1089;&#1087;&#1086;&#1083;&#1100;&#1079;&#1086;&#1074;&#1072;&#1090;&#1100; &#1087;&#1086;&#1090;&#1088;&#1077;&#1073;&#1083;&#1103;&#1077;&#1084;&#1091;&#1102; &#1101;&#1083;&#1077;&#1082;&#1090;&#1088;&#1086;&#1101;&#1085;&#1077;&#1088;&#1075;&#1080;&#1102;. &#1069;&#1083;&#1077;&#1082;&#1090;&#1088;&#1086;&#1082;&#1086;&#1090;&#1083;&#1099;<strong>ZOTA &#171;Econom&#187;</strong>&#1087;&#1088;&#1086;&#1089;&#1090;&#1099; &#1080; &#1085;&#1072;&#1076;&#1077;&#1078;&#1085;&#1099; &#1074; &#1101;&#1082;&#1089;&#1087;&#1083;&#1091;&#1072;&#1090;&#1072;&#1094;&#1080;&#1080;, &#1082;&#1072;&#1082; &#1080; &#1074; &#1101;&#1083;&#1077;&#1082;&#1090;&#1088;&#1086;&#1082;&#1086;&#1090;&#1083;&#1072;&#1093;<strong>ZOTA</strong>&#171;Lux&#187;, &#1074; &#1085;&#1080;&#1093; &#1088;&#1077;&#1072;&#1083;&#1080;&#1079;&#1086;&#1074;&#1072;&#1085;&#1072; &#1089;&#1080;&#1089;&#1090;&#1077;&#1084;&#1072; &#1089;&#1072;&#1084;&#1086;&#1076;&#1080;&#1072;&#1075;&#1085;&#1086;&#1089;&#1090;&#1080;&#1082;&#1080;.<br><br><strong>&#1058;&#1072;&#1073;&#1083;&#1080;&#1094;&#1072; &#1090;&#1077;&#1093;&#1085;&#1080;&#1095;&#1077;&#1089;&#1082;&#1080;&#1093; &#1093;&#1072;&#1088;&#1072;&#1082;&#1090;&#1077;&#1088;&#1080;&#1089;&#1090;&#1080;&#1082; &#1082;&#1086;&#1090;&#1083;&#1086;&#1074; ZOTA &#1089;&#1077;&#1088;&#1080;&#1080; ECONOM:</strong></p><table align="center" style="width: 90%; height: 90%;" border="1" cellspacing="0" cellpadding="0"><tbody><tr><td style="width: 132pt; height: 15pt;"><strong>&#1053;&#1072;&#1080;&#1084;&#1077;&#1085;&#1086;&#1074;&#1072;&#1085;&#1080;&#1077;</strong></td><td style="width: 48pt;"><strong>&#1055;&#1083;&#1086;&#1097;&#1072;&#1076;&#1100; &#1086;&#1073;&#1086;&#1075;&#1088;&#1077;&#1074;&#1072;, &#1084;2</strong></td><td style="width: 48pt;"><strong>&#1057;&#1090;&#1091;&#1087;&#1077;&#1085;&#1080; &#1084;&#1086;&#1097;&#1085;&#1086;&#1089;&#1090;&#1080;</strong></td><td style="width: 48pt;"><strong>&#1053;&#1072;&#1087;&#1088;&#1103;&#1078;&#1077;&#1085;&#1080;&#1077;, &#1042;&#1086;&#1083;&#1100;&#1090;</strong></td><td style="width: 48pt;"><strong>&#1044;&#1072;&#1074;&#1083;&#1077;&#1085;&#1080;&#1077;, &#1073;&#1072;&#1088;</strong></td><td style="width: 48pt;"><strong>Q*</strong></td><td style="width: 48pt;"><strong>&#1056;&#1072;&#1079;&#1084;&#1077;&#1088;&#1099;, &#1084;&#1084;</strong></td><td style="width: 48pt;"><strong>&#1052;&#1072;&#1089;&#1089;&#1072;, &#1082;&#1075;.</strong></td></tr><tr><td style="height: 15pt;">ZOTA-3 "Econom"</td><td>30</td><td>1-2-3</td><td rowspan="5">220/380</td><td>6</td><td>0,06</td><td rowspan="7">732&#1093;184&#1093;120</td><td rowspan="3">10,9</td></tr><tr><td style="height: 15pt;">ZOTA-4,5 "Econom"</td><td>45</td><td>1,5-3-4,5</td><td>6</td><td>0,09</td></tr><tr><td style="height: 15pt;">ZOTA-6 "Econom"</td><td>60</td><td>2-4-6</td><td>6</td><td>0,13</td></tr><tr><td style="height: 15pt;">ZOTA-7,5 "Econom"</td><td>75</td><td>2,5-5-7,5</td><td>6</td><td>0,17</td><td rowspan="2">11,1</td></tr><tr><td style="height: 15pt;">ZOTA-9 "Econom"</td><td>90</td><td>3-6-9</td><td>6</td><td>0,2</td></tr><tr><td style="height: 15pt;">ZOTA-12 "Econom"</td><td>120</td><td>4-8-12</td><td rowspan="13">380</td><td>6</td><td>0,26</td><td rowspan="2">11,5</td></tr><tr><td style="height: 15pt;">ZOTA-15 "Econom"</td><td>150</td><td>5-10-15</td><td>6</td><td>0,32</td></tr><tr><td style="height: 15pt;">ZOTA-18 "Econom"</td><td>180</td><td>6-12-18</td><td>6</td><td>0,4</td><td rowspan="11">760x207&#1093;200</td><td rowspan="4">19,8</td></tr><tr><td style="height: 15pt;">ZOTA-21 "Econom"</td><td>210</td><td>7-14-21</td><td>6</td><td>0,45</td></tr><tr><td style="height: 15pt;">ZOTA-24 "Econom"</td><td>240</td><td>8-16-24</td><td>6</td><td>0,52</td></tr><tr><td style="height: 15pt;">ZOTA-27 "Econom"</td><td>270</td><td>9-18-27</td><td>6</td><td>0,58</td></tr><tr><td style="height: 15pt;">ZOTA-30 "Econom"</td><td>300</td><td>10-20-30</td><td>6</td><td>0,65</td><td rowspan="7">21</td></tr><tr><td style="height: 15pt;">ZOTA-33 "Econom"</td><td>330</td><td>11-22-33</td><td>6</td><td>0,7</td></tr><tr><td style="height: 15pt;">ZOTA-36 "Econom"</td><td>360</td><td>12-24-36</td><td>6</td><td>0,77</td></tr><tr><td style="height: 15pt;">ZOTA-39 "Econom"</td><td>390</td><td>13-26-39</td><td>6</td><td>0,84</td></tr><tr><td style="height: 15pt;">ZOTA-42 "Econom"</td><td>420</td><td>14-28-42</td><td>6</td><td>0,9</td></tr><tr><td style="height: 15pt;">ZOTA-45 "Econom"</td><td>450</td><td>15-30-45</td><td>6</td><td>0,97</td></tr><tr><td style="height: 15pt;">ZOTA-48 "Econom"</td><td>480</td><td>16-32-48</td><td>6</td><td>1</td></tr></tbody></table><p><br>Q* - &#1052;&#1072;&#1082;&#1089;&#1080;&#1084;&#1072;&#1083;&#1100;&#1085;&#1072;&#1103; &#1087;&#1088;&#1086;&#1080;&#1079;&#1074;&#1086;&#1076;&#1080;&#1090;&#1077;&#1083;&#1100;&#1085;&#1086;&#1089;&#1090;&#1100; &#1087;&#1088;&#1080; &#1085;&#1072;&#1075;&#1088;&#1077;&#1074;&#1077; &#1085;&#1072; 40 &#1086;&#1057;, &#1084;3/ &#1095;&#1072;&#1089;</p></div> | [24 empty] | 20 | [9 empty] | 205 | 200 | [448 empty] | 20 | 48 | 200 | 205 |  |  | 760
https://climatopt.ru/catalog/kotelnoe_oborudovanie/elektricheskie_kotly/zota/zota_econom/kotel_otopitelnyy_elektricheskiy_zota_econom_6/ | /upload/iblock/4e0/809_cover_0.jpg | /upload/resize_cache/iblock/0ca/400_400_140cd750bba9870f18aada2478b24840a/Zota.jpg | [8 empty] | Котел электрический Zota Econom-6 | 8650 | 30696 | Электрические |  | Электрические котлы серии ZOTA «Econom» могут быть использованы в системах с естественной (ZOTA «Econom» 3–15) и насосной циркуляцией. Основным отличием от серии ZOTA «Lux» является размещение котла и блока управления котлом в разных корпусах. Пульты управления электрокотлом 3–15 кВт работают как на силовых реле так и на магнитных пускателях. Пульты управления с автоматическим регулированием температуры воздуха в помещении от +10 до +35 °С и теплоносителя на выходе из котла от +40 до +90 °С обеспечивают оптимальную работу системы в заданных режимах. Наличие ступеней мощности, выбираемых автоматически (только для ZOTA «Econom» 18–48), позволяет более экономно использовать потребляемую электроэнергию. Электрокотлы ZOTA «Econom» просты и надежны в эксплуатации, как и в электрокотлах ZOTA «Lux», в них реализована система самодиагностики. Таблица технических характеристик котлов ZOTA серии ECONOM: Наименование Площадь обогрева, м2 Ступени мощности Напряжение, Вольт Давление, бар Q* Размеры, мм Масса, кг. ZOTA-3 "Econom" 30 1-2-3 220/380 6 0,06 732х184х120 10,9 ZOTA-4,5 "Econom" 45 1,5-3-4,5 6 0,09 ZOTA-6 "Econom" 60 2-4-6 6 0,13 ZOTA-7,5 "Econom" 75 2,5-5-7,5 6 0,17 11,1 ZOTA-9 "Econom" 90 3-6-9 6 0,2 ZOTA-12 "Econom" 120 4-8-12 380 6 0,26 11,5 ZOTA-15 "Econom" 150 5-10-15 6 0,32 ZOTA-18 "Econom" 180 6-12-18 6 0,4 760x207х200 19,8 ZOTA-21 "Econom" 210 7-14-21 6 0,45 ZOTA-24 "Econom" 240 8-16-24 6 0,52 ZOTA-27 "Econom" 270 9-18-27 6 0,58 ZOTA-30 "Econom" 300 10-20-30 6 0,65 21 ZOTA-33 "Econom" 330 11-22-33 6 0,7 ZOTA-36 "Econom" 360 12-24-36 6 0,77 ZOTA-39 "Econom" 390 13-26-39 6 0,84 ZOTA-42 "Econom" 420 14-28-42 6 0,9 ZOTA-45 "Econom" 450 15-30-45 6 0,97 ZOTA-48 "Econom" 480 16-32-48 6 1 Q* - Максимальная производительность при нагреве на 40 оС, м3/ час | <div class="detail_text"><p>&#1069;&#1083;&#1077;&#1082;&#1090;&#1088;&#1080;&#1095;&#1077;&#1089;&#1082;&#1080;&#1077; &#1082;&#1086;&#1090;&#1083;&#1099; &#1089;&#1077;&#1088;&#1080;&#1080;<strong>ZOTA &#171;Econom&#187;</strong>&#1084;&#1086;&#1075;&#1091;&#1090; &#1073;&#1099;&#1090;&#1100; &#1080;&#1089;&#1087;&#1086;&#1083;&#1100;&#1079;&#1086;&#1074;&#1072;&#1085;&#1099; &#1074; &#1089;&#1080;&#1089;&#1090;&#1077;&#1084;&#1072;&#1093; &#1089; &#1077;&#1089;&#1090;&#1077;&#1089;&#1090;&#1074;&#1077;&#1085;&#1085;&#1086;&#1081; (ZOTA &#171;Econom&#187; 3&#8211;15) &#1080; &#1085;&#1072;&#1089;&#1086;&#1089;&#1085;&#1086;&#1081; &#1094;&#1080;&#1088;&#1082;&#1091;&#1083;&#1103;&#1094;&#1080;&#1077;&#1081;. &#1054;&#1089;&#1085;&#1086;&#1074;&#1085;&#1099;&#1084; &#1086;&#1090;&#1083;&#1080;&#1095;&#1080;&#1077;&#1084; &#1086;&#1090; &#1089;&#1077;&#1088;&#1080;&#1080; ZOTA &#171;Lux&#187; &#1103;&#1074;&#1083;&#1103;&#1077;&#1090;&#1089;&#1103; &#1088;&#1072;&#1079;&#1084;&#1077;&#1097;&#1077;&#1085;&#1080;&#1077; &#1082;&#1086;&#1090;&#1083;&#1072; &#1080; &#1073;&#1083;&#1086;&#1082;&#1072; &#1091;&#1087;&#1088;&#1072;&#1074;&#1083;&#1077;&#1085;&#1080;&#1103; &#1082;&#1086;&#1090;&#1083;&#1086;&#1084; &#1074; &#1088;&#1072;&#1079;&#1085;&#1099;&#1093; &#1082;&#1086;&#1088;&#1087;&#1091;&#1089;&#1072;&#1093;. &#1055;&#1091;&#1083;&#1100;&#1090;&#1099; &#1091;&#1087;&#1088;&#1072;&#1074;&#1083;&#1077;&#1085;&#1080;&#1103; &#1101;&#1083;&#1077;&#1082;&#1090;&#1088;&#1086;&#1082;&#1086;&#1090;&#1083;&#1086;&#1084; 3&#8211;15 &#1082;&#1042;&#1090; &#1088;&#1072;&#1073;&#1086;&#1090;&#1072;&#1102;&#1090; &#1082;&#1072;&#1082; &#1085;&#1072; &#1089;&#1080;&#1083;&#1086;&#1074;&#1099;&#1093; &#1088;&#1077;&#1083;&#1077; &#1090;&#1072;&#1082; &#1080; &#1085;&#1072; &#1084;&#1072;&#1075;&#1085;&#1080;&#1090;&#1085;&#1099;&#1093; &#1087;&#1091;&#1089;&#1082;&#1072;&#1090;&#1077;&#1083;&#1103;&#1093;.<br>&#1055;&#1091;&#1083;&#1100;&#1090;&#1099; &#1091;&#1087;&#1088;&#1072;&#1074;&#1083;&#1077;&#1085;&#1080;&#1103; &#1089; &#1072;&#1074;&#1090;&#1086;&#1084;&#1072;&#1090;&#1080;&#1095;&#1077;&#1089;&#1082;&#1080;&#1084; &#1088;&#1077;&#1075;&#1091;&#1083;&#1080;&#1088;&#1086;&#1074;&#1072;&#1085;&#1080;&#1077;&#1084; &#1090;&#1077;&#1084;&#1087;&#1077;&#1088;&#1072;&#1090;&#1091;&#1088;&#1099; &#1074;&#1086;&#1079;&#1076;&#1091;&#1093;&#1072; &#1074; &#1087;&#1086;&#1084;&#1077;&#1097;&#1077;&#1085;&#1080;&#1080; &#1086;&#1090; +10 &#1076;&#1086; +35 &#176;&#1057; &#1080; &#1090;&#1077;&#1087;&#1083;&#1086;&#1085;&#1086;&#1089;&#1080;&#1090;&#1077;&#1083;&#1103; &#1085;&#1072; &#1074;&#1099;&#1093;&#1086;&#1076;&#1077; &#1080;&#1079; &#1082;&#1086;&#1090;&#1083;&#1072; &#1086;&#1090; +40 &#1076;&#1086; +90 &#176;&#1057; &#1086;&#1073;&#1077;&#1089;&#1087;&#1077;&#1095;&#1080;&#1074;&#1072;&#1102;&#1090; &#1086;&#1087;&#1090;&#1080;&#1084;&#1072;&#1083;&#1100;&#1085;&#1091;&#1102; &#1088;&#1072;&#1073;&#1086;&#1090;&#1091; &#1089;&#1080;&#1089;&#1090;&#1077;&#1084;&#1099; &#1074; &#1079;&#1072;&#1076;&#1072;&#1085;&#1085;&#1099;&#1093; &#1088;&#1077;&#1078;&#1080;&#1084;&#1072;&#1093;. &#1053;&#1072;&#1083;&#1080;&#1095;&#1080;&#1077; &#1089;&#1090;&#1091;&#1087;&#1077;&#1085;&#1077;&#1081; &#1084;&#1086;&#1097;&#1085;&#1086;&#1089;&#1090;&#1080;, &#1074;&#1099;&#1073;&#1080;&#1088;&#1072;&#1077;&#1084;&#1099;&#1093; &#1072;&#1074;&#1090;&#1086;&#1084;&#1072;&#1090;&#1080;&#1095;&#1077;&#1089;&#1082;&#1080; (&#1090;&#1086;&#1083;&#1100;&#1082;&#1086; &#1076;&#1083;&#1103; ZOTA &#171;Econom&#187; 18&#8211;48), &#1087;&#1086;&#1079;&#1074;&#1086;&#1083;&#1103;&#1077;&#1090; &#1073;&#1086;&#1083;&#1077;&#1077; &#1101;&#1082;&#1086;&#1085;&#1086;&#1084;&#1085;&#1086; &#1080;&#1089;&#1087;&#1086;&#1083;&#1100;&#1079;&#1086;&#1074;&#1072;&#1090;&#1100; &#1087;&#1086;&#1090;&#1088;&#1077;&#1073;&#1083;&#1103;&#1077;&#1084;&#1091;&#1102; &#1101;&#1083;&#1077;&#1082;&#1090;&#1088;&#1086;&#1101;&#1085;&#1077;&#1088;&#1075;&#1080;&#1102;. &#1069;&#1083;&#1077;&#1082;&#1090;&#1088;&#1086;&#1082;&#1086;&#1090;&#1083;&#1099; ZOTA &#171;Econom&#187; &#1087;&#1088;&#1086;&#1089;&#1090;&#1099; &#1080; &#1085;&#1072;&#1076;&#1077;&#1078;&#1085;&#1099; &#1074; &#1101;&#1082;&#1089;&#1087;&#1083;&#1091;&#1072;&#1090;&#1072;&#1094;&#1080;&#1080;, &#1082;&#1072;&#1082; &#1080; &#1074; &#1101;&#1083;&#1077;&#1082;&#1090;&#1088;&#1086;&#1082;&#1086;&#1090;&#1083;&#1072;&#1093; ZOTA &#171;Lux&#187;, &#1074; &#1085;&#1080;&#1093; &#1088;&#1077;&#1072;&#1083;&#1080;&#1079;&#1086;&#1074;&#1072;&#1085;&#1072; &#1089;&#1080;&#1089;&#1090;&#1077;&#1084;&#1072; &#1089;&#1072;&#1084;&#1086;&#1076;&#1080;&#1072;&#1075;&#1085;&#1086;&#1089;&#1090;&#1080;&#1082;&#1080;.<br><br><strong>&#1058;&#1072;&#1073;&#1083;&#1080;&#1094;&#1072; &#1090;&#1077;&#1093;&#1085;&#1080;&#1095;&#1077;&#1089;&#1082;&#1080;&#1093; &#1093;&#1072;&#1088;&#1072;&#1082;&#1090;&#1077;&#1088;&#1080;&#1089;&#1090;&#1080;&#1082; &#1082;&#1086;&#1090;&#1083;&#1086;&#1074; ZOTA &#1089;&#1077;&#1088;&#1080;&#1080; ECONOM:</strong></p><table align="center" style="width: 90%; height: 90%;" border="1" cellspacing="0" cellpadding="0"><tbody><tr><td style="width: 132pt; height: 15pt;"><strong>&#1053;&#1072;&#1080;&#1084;&#1077;&#1085;&#1086;&#1074;&#1072;&#1085;&#1080;&#1077;</strong></td><td style="width: 48pt;"><strong>&#1055;&#1083;&#1086;&#1097;&#1072;&#1076;&#1100; &#1086;&#1073;&#1086;&#1075;&#1088;&#1077;&#1074;&#1072;, &#1084;2</strong></td><td style="width: 48pt;"><strong>&#1057;&#1090;&#1091;&#1087;&#1077;&#1085;&#1080; &#1084;&#1086;&#1097;&#1085;&#1086;&#1089;&#1090;&#1080;</strong></td><td style="width: 48pt;"><strong>&#1053;&#1072;&#1087;&#1088;&#1103;&#1078;&#1077;&#1085;&#1080;&#1077;, &#1042;&#1086;&#1083;&#1100;&#1090;</strong></td><td style="width: 48pt;"><strong>&#1044;&#1072;&#1074;&#1083;&#1077;&#1085;&#1080;&#1077;, &#1073;&#1072;&#1088;</strong></td><td style="width: 48pt;"><strong>Q*</strong></td><td style="width: 48pt;"><strong>&#1056;&#1072;&#1079;&#1084;&#1077;&#1088;&#1099;, &#1084;&#1084;</strong></td><td style="width: 48pt;"><strong>&#1052;&#1072;&#1089;&#1089;&#1072;, &#1082;&#1075;.</strong></td></tr><tr><td style="height: 15pt;">ZOTA-3 "Econom"</td><td>30</td><td>1-2-3</td><td rowspan="5">220/380</td><td>6</td><td>0,06</td><td rowspan="7">732&#1093;184&#1093;120</td><td rowspan="3">10,9</td></tr><tr><td style="height: 15pt;">ZOTA-4,5 "Econom"</td><td>45</td><td>1,5-3-4,5</td><td>6</td><td>0,09</td></tr><tr><td style="height: 15pt;">ZOTA-6 "Econom"</td><td>60</td><td>2-4-6</td><td>6</td><td>0,13</td></tr><tr><td style="height: 15pt;">ZOTA-7,5 "Econom"</td><td>75</td><td>2,5-5-7,5</td><td>6</td><td>0,17</td><td rowspan="2">11,1</td></tr><tr><td style="height: 15pt;">ZOTA-9 "Econom"</td><td>90</td><td>3-6-9</td><td>6</td><td>0,2</td></tr><tr><td style="height: 15pt;">ZOTA-12 "Econom"</td><td>120</td><td>4-8-12</td><td rowspan="13">380</td><td>6</td><td>0,26</td><td rowspan="2">11,5</td></tr><tr><td style="height: 15pt;">ZOTA-15 "Econom"</td><td>150</td><td>5-10-15</td><td>6</td><td>0,32</td></tr><tr><td style="height: 15pt;">ZOTA-18 "Econom"</td><td>180</td><td>6-12-18</td><td>6</td><td>0,4</td><td rowspan="11">760x207&#1093;200</td><td rowspan="4">19,8</td></tr><tr><td style="height: 15pt;">ZOTA-21 "Econom"</td><td>210</td><td>7-14-21</td><td>6</td><td>0,45</td></tr><tr><td style="height: 15pt;">ZOTA-24 "Econom"</td><td>240</td><td>8-16-24</td><td>6</td><td>0,52</td></tr><tr><td style="height: 15pt;">ZOTA-27 "Econom"</td><td>270</td><td>9-18-27</td><td>6</td><td>0,58</td></tr><tr><td style="height: 15pt;">ZOTA-30 "Econom"</td><td>300</td><td>10-20-30</td><td>6</td><td>0,65</td><td rowspan="7">21</td></tr><tr><td style="height: 15pt;">ZOTA-33 "Econom"</td><td>330</td><td>11-22-33</td><td>6</td><td>0,7</td></tr><tr><td style="height: 15pt;">ZOTA-36 "Econom"</td><td>360</td><td>12-24-36</td><td>6</td><td>0,77</td></tr><tr><td style="height: 15pt;">ZOTA-39 "Econom"</td><td>390</td><td>13-26-39</td><td>6</td><td>0,84</td></tr><tr><td style="height: 15pt;">ZOTA-42 "Econom"</td><td>420</td><td>14-28-42</td><td>6</td><td>0,9</td></tr><tr><td style="height: 15pt;">ZOTA-45 "Econom"</td><td>450</td><td>15-30-45</td><td>6</td><td>0,97</td></tr><tr><td style="height: 15pt;">ZOTA-48 "Econom"</td><td>480</td><td>16-32-48</td><td>6</td><td>1</td></tr></tbody></table><p><br>Q* - &#1052;&#1072;&#1082;&#1089;&#1080;&#1084;&#1072;&#1083;&#1100;&#1085;&#1072;&#1103; &#1087;&#1088;&#1086;&#1080;&#1079;&#1074;&#1086;&#1076;&#1080;&#1090;&#1077;&#1083;&#1100;&#1085;&#1086;&#1089;&#1090;&#1100; &#1087;&#1088;&#1080; &#1085;&#1072;&#1075;&#1088;&#1077;&#1074;&#1077; &#1085;&#1072; 40 &#1086;&#1057;, &#1084;3/ &#1095;&#1072;&#1089;<br> </p></div> | [24 empty] | 12 | [9 empty] | 184 | 120 | [448 empty] | 12 | 6 | 120 | 184 |  |  | 732 | [63 empty] | G 1 1/2"
https://climatopt.ru/catalog/kotelnoe_oborudovanie/elektricheskie_kotly/zota/zota_econom/kotel_otopitelnyy_elektricheskiy_zota_econom_7_5/ | /upload/iblock/89f/810_cover_0.jpg | /upload/resize_cache/iblock/820/400_400_140cd750bba9870f18aada2478b24840a/Zota.jpg | [8 empty] | Котел электрический Zota Econom-7,5 | 9500 | 30697 | Электрические |  | Электрические котлы серии ZOTA «Econom» могут быть использованы в системах с естественной (ZOTA «Econom» 3–15) и насосной циркуляцией. Основным отличием от серии ZOTA «Lux» является размещение котла и блока управления котлом в разных корпусах. Пульты управления электрокотлом 3–15 кВт работают как на силовых реле так и на магнитных пускателях. Пульты управления с автоматическим регулированием температуры воздуха в помещении от +10 до +35 °С и теплоносителя на выходе из котла от +40 до +90 °С обеспечивают оптимальную работу системы в заданных режимах. Наличие ступеней мощности, выбираемых автоматически (только для ZOTA «Econom» 18–48), позволяет более экономно использовать потребляемую электроэнергию. Электрокотлы ZOTA «Econom» просты и надежны в эксплуатации, как и в электрокотлах ZOTA «Lux», в них реализована система самодиагностики. Таблица технических характеристик котлов ZOTA серии ECONOM: Наименование Площадь обогрева, м2 Ступени мощности Напряжение, Вольт Давление, бар Q* Размеры, мм Масса, кг. ZOTA-3 "Econom" 30 1-2-3 220/380 6 0,06 732х184х120 10,9 ZOTA-4,5 "Econom" 45 1,5-3-4,5 6 0,09 ZOTA-6 "Econom" 60 2-4-6 6 0,13 ZOTA-7,5 "Econom" 75 2,5-5-7,5 6 0,17 11,1 ZOTA-9 "Econom" 90 3-6-9 6 0,2 ZOTA-12 "Econom" 120 4-8-12 380 6 0,26 11,5 ZOTA-15 "Econom" 150 5-10-15 6 0,32 ZOTA-18 "Econom" 180 6-12-18 6 0,4 760x207х200 19,8 ZOTA-21 "Econom" 210 7-14-21 6 0,45 ZOTA-24 "Econom" 240 8-16-24 6 0,52 ZOTA-27 "Econom" 270 9-18-27 6 0,58 ZOTA-30 "Econom" 300 10-20-30 6 0,65 21 ZOTA-33 "Econom" 330 11-22-33 6 0,7 ZOTA-36 "Econom" 360 12-24-36 6 0,77 ZOTA-39 "Econom" 390 13-26-39 6 0,84 ZOTA-42 "Econom" 420 14-28-42 6 0,9 ZOTA-45 "Econom" 450 15-30-45 6 0,97 ZOTA-48 "Econom" 480 16-32-48 6 1 Q* - Максимальная производительность при нагреве на 40 оС, м3/ час | <div class="detail_text"><p>&#1069;&#1083;&#1077;&#1082;&#1090;&#1088;&#1080;&#1095;&#1077;&#1089;&#1082;&#1080;&#1077; &#1082;&#1086;&#1090;&#1083;&#1099; &#1089;&#1077;&#1088;&#1080;&#1080;<strong>ZOTA &#171;Econom&#187;</strong>&#1084;&#1086;&#1075;&#1091;&#1090; &#1073;&#1099;&#1090;&#1100; &#1080;&#1089;&#1087;&#1086;&#1083;&#1100;&#1079;&#1086;&#1074;&#1072;&#1085;&#1099; &#1074; &#1089;&#1080;&#1089;&#1090;&#1077;&#1084;&#1072;&#1093; &#1089; &#1077;&#1089;&#1090;&#1077;&#1089;&#1090;&#1074;&#1077;&#1085;&#1085;&#1086;&#1081; (ZOTA &#171;Econom&#187; 3&#8211;15) &#1080; &#1085;&#1072;&#1089;&#1086;&#1089;&#1085;&#1086;&#1081; &#1094;&#1080;&#1088;&#1082;&#1091;&#1083;&#1103;&#1094;&#1080;&#1077;&#1081;. &#1054;&#1089;&#1085;&#1086;&#1074;&#1085;&#1099;&#1084; &#1086;&#1090;&#1083;&#1080;&#1095;&#1080;&#1077;&#1084; &#1086;&#1090; &#1089;&#1077;&#1088;&#1080;&#1080; ZOTA &#171;Lux&#187; &#1103;&#1074;&#1083;&#1103;&#1077;&#1090;&#1089;&#1103; &#1088;&#1072;&#1079;&#1084;&#1077;&#1097;&#1077;&#1085;&#1080;&#1077; &#1082;&#1086;&#1090;&#1083;&#1072; &#1080; &#1073;&#1083;&#1086;&#1082;&#1072; &#1091;&#1087;&#1088;&#1072;&#1074;&#1083;&#1077;&#1085;&#1080;&#1103; &#1082;&#1086;&#1090;&#1083;&#1086;&#1084; &#1074; &#1088;&#1072;&#1079;&#1085;&#1099;&#1093; &#1082;&#1086;&#1088;&#1087;&#1091;&#1089;&#1072;&#1093;. &#1055;&#1091;&#1083;&#1100;&#1090;&#1099; &#1091;&#1087;&#1088;&#1072;&#1074;&#1083;&#1077;&#1085;&#1080;&#1103; &#1101;&#1083;&#1077;&#1082;&#1090;&#1088;&#1086;&#1082;&#1086;&#1090;&#1083;&#1086;&#1084; 3&#8211;15 &#1082;&#1042;&#1090; &#1088;&#1072;&#1073;&#1086;&#1090;&#1072;&#1102;&#1090; &#1082;&#1072;&#1082; &#1085;&#1072; &#1089;&#1080;&#1083;&#1086;&#1074;&#1099;&#1093; &#1088;&#1077;&#1083;&#1077; &#1090;&#1072;&#1082; &#1080; &#1085;&#1072; &#1084;&#1072;&#1075;&#1085;&#1080;&#1090;&#1085;&#1099;&#1093; &#1087;&#1091;&#1089;&#1082;&#1072;&#1090;&#1077;&#1083;&#1103;&#1093;.<br>&#1055;&#1091;&#1083;&#1100;&#1090;&#1099; &#1091;&#1087;&#1088;&#1072;&#1074;&#1083;&#1077;&#1085;&#1080;&#1103; &#1089; &#1072;&#1074;&#1090;&#1086;&#1084;&#1072;&#1090;&#1080;&#1095;&#1077;&#1089;&#1082;&#1080;&#1084; &#1088;&#1077;&#1075;&#1091;&#1083;&#1080;&#1088;&#1086;&#1074;&#1072;&#1085;&#1080;&#1077;&#1084; &#1090;&#1077;&#1084;&#1087;&#1077;&#1088;&#1072;&#1090;&#1091;&#1088;&#1099; &#1074;&#1086;&#1079;&#1076;&#1091;&#1093;&#1072; &#1074; &#1087;&#1086;&#1084;&#1077;&#1097;&#1077;&#1085;&#1080;&#1080; &#1086;&#1090; +10 &#1076;&#1086; +35 &#176;&#1057; &#1080; &#1090;&#1077;&#1087;&#1083;&#1086;&#1085;&#1086;&#1089;&#1080;&#1090;&#1077;&#1083;&#1103; &#1085;&#1072; &#1074;&#1099;&#1093;&#1086;&#1076;&#1077; &#1080;&#1079; &#1082;&#1086;&#1090;&#1083;&#1072; &#1086;&#1090; +40 &#1076;&#1086; +90 &#176;&#1057; &#1086;&#1073;&#1077;&#1089;&#1087;&#1077;&#1095;&#1080;&#1074;&#1072;&#1102;&#1090; &#1086;&#1087;&#1090;&#1080;&#1084;&#1072;&#1083;&#1100;&#1085;&#1091;&#1102; &#1088;&#1072;&#1073;&#1086;&#1090;&#1091; &#1089;&#1080;&#1089;&#1090;&#1077;&#1084;&#1099; &#1074; &#1079;&#1072;&#1076;&#1072;&#1085;&#1085;&#1099;&#1093; &#1088;&#1077;&#1078;&#1080;&#1084;&#1072;&#1093;. &#1053;&#1072;&#1083;&#1080;&#1095;&#1080;&#1077; &#1089;&#1090;&#1091;&#1087;&#1077;&#1085;&#1077;&#1081; &#1084;&#1086;&#1097;&#1085;&#1086;&#1089;&#1090;&#1080;, &#1074;&#1099;&#1073;&#1080;&#1088;&#1072;&#1077;&#1084;&#1099;&#1093; &#1072;&#1074;&#1090;&#1086;&#1084;&#1072;&#1090;&#1080;&#1095;&#1077;&#1089;&#1082;&#1080; (&#1090;&#1086;&#1083;&#1100;&#1082;&#1086; &#1076;&#1083;&#1103; ZOTA &#171;Econom&#187; 18&#8211;48), &#1087;&#1086;&#1079;&#1074;&#1086;&#1083;&#1103;&#1077;&#1090; &#1073;&#1086;&#1083;&#1077;&#1077; &#1101;&#1082;&#1086;&#1085;&#1086;&#1084;&#1085;&#1086; &#1080;&#1089;&#1087;&#1086;&#1083;&#1100;&#1079;&#1086;&#1074;&#1072;&#1090;&#1100; &#1087;&#1086;&#1090;&#1088;&#1077;&#1073;&#1083;&#1103;&#1077;&#1084;&#1091;&#1102; &#1101;&#1083;&#1077;&#1082;&#1090;&#1088;&#1086;&#1101;&#1085;&#1077;&#1088;&#1075;&#1080;&#1102;. &#1069;&#1083;&#1077;&#1082;&#1090;&#1088;&#1086;&#1082;&#1086;&#1090;&#1083;&#1099; ZOTA &#171;Econom&#187; &#1087;&#1088;&#1086;&#1089;&#1090;&#1099; &#1080; &#1085;&#1072;&#1076;&#1077;&#1078;&#1085;&#1099; &#1074; &#1101;&#1082;&#1089;&#1087;&#1083;&#1091;&#1072;&#1090;&#1072;&#1094;&#1080;&#1080;, &#1082;&#1072;&#1082; &#1080; &#1074; &#1101;&#1083;&#1077;&#1082;&#1090;&#1088;&#1086;&#1082;&#1086;&#1090;&#1083;&#1072;&#1093; ZOTA &#171;Lux&#187;, &#1074; &#1085;&#1080;&#1093; &#1088;&#1077;&#1072;&#1083;&#1080;&#1079;&#1086;&#1074;&#1072;&#1085;&#1072; &#1089;&#1080;&#1089;&#1090;&#1077;&#1084;&#1072; &#1089;&#1072;&#1084;&#1086;&#1076;&#1080;&#1072;&#1075;&#1085;&#1086;&#1089;&#1090;&#1080;&#1082;&#1080;.<br><br><strong>&#1058;&#1072;&#1073;&#1083;&#1080;&#1094;&#1072; &#1090;&#1077;&#1093;&#1085;&#1080;&#1095;&#1077;&#1089;&#1082;&#1080;&#1093; &#1093;&#1072;&#1088;&#1072;&#1082;&#1090;&#1077;&#1088;&#1080;&#1089;&#1090;&#1080;&#1082; &#1082;&#1086;&#1090;&#1083;&#1086;&#1074; ZOTA &#1089;&#1077;&#1088;&#1080;&#1080; ECONOM:</strong></p><table align="center" style="width: 90%; height: 90%;" border="1" cellspacing="0" cellpadding="0"><tbody><tr><td style="width: 132pt; height: 15pt;"><strong>&#1053;&#1072;&#1080;&#1084;&#1077;&#1085;&#1086;&#1074;&#1072;&#1085;&#1080;&#1077;</strong></td><td style="width: 48pt;"><strong>&#1055;&#1083;&#1086;&#1097;&#1072;&#1076;&#1100; &#1086;&#1073;&#1086;&#1075;&#1088;&#1077;&#1074;&#1072;, &#1084;2</strong></td><td style="width: 48pt;"><strong>&#1057;&#1090;&#1091;&#1087;&#1077;&#1085;&#1080; &#1084;&#1086;&#1097;&#1085;&#1086;&#1089;&#1090;&#1080;</strong></td><td style="width: 48pt;"><strong>&#1053;&#1072;&#1087;&#1088;&#1103;&#1078;&#1077;&#1085;&#1080;&#1077;, &#1042;&#1086;&#1083;&#1100;&#1090;</strong></td><td style="width: 48pt;"><strong>&#1044;&#1072;&#1074;&#1083;&#1077;&#1085;&#1080;&#1077;, &#1073;&#1072;&#1088;</strong></td><td style="width: 48pt;"><strong>Q*</strong></td><td style="width: 48pt;"><strong>&#1056;&#1072;&#1079;&#1084;&#1077;&#1088;&#1099;, &#1084;&#1084;</strong></td><td style="width: 48pt;"><strong>&#1052;&#1072;&#1089;&#1089;&#1072;, &#1082;&#1075;.</strong></td></tr><tr><td style="height: 15pt;">ZOTA-3 "Econom"</td><td>30</td><td>1-2-3</td><td rowspan="5">220/380</td><td>6</td><td>0,06</td><td rowspan="7">732&#1093;184&#1093;120</td><td rowspan="3">10,9</td></tr><tr><td style="height: 15pt;">ZOTA-4,5 "Econom"</td><td>45</td><td>1,5-3-4,5</td><td>6</td><td>0,09</td></tr><tr><td style="height: 15pt;">ZOTA-6 "Econom"</td><td>60</td><td>2-4-6</td><td>6</td><td>0,13</td></tr><tr><td style="height: 15pt;">ZOTA-7,5 "Econom"</td><td>75</td><td>2,5-5-7,5</td><td>6</td><td>0,17</td><td rowspan="2">11,1</td></tr><tr><td style="height: 15pt;">ZOTA-9 "Econom"</td><td>90</td><td>3-6-9</td><td>6</td><td>0,2</td></tr><tr><td style="height: 15pt;">ZOTA-12 "Econom"</td><td>120</td><td>4-8-12</td><td rowspan="13">380</td><td>6</td><td>0,26</td><td rowspan="2">11,5</td></tr><tr><td style="height: 15pt;">ZOTA-15 "Econom"</td><td>150</td><td>5-10-15</td><td>6</td><td>0,32</td></tr><tr><td style="height: 15pt;">ZOTA-18 "Econom"</td><td>180</td><td>6-12-18</td><td>6</td><td>0,4</td><td rowspan="11">760x207&#1093;200</td><td rowspan="4">19,8</td></tr><tr><td style="height: 15pt;">ZOTA-21 "Econom"</td><td>210</td><td>7-14-21</td><td>6</td><td>0,45</td></tr><tr><td style="height: 15pt;">ZOTA-24 "Econom"</td><td>240</td><td>8-16-24</td><td>6</td><td>0,52</td></tr><tr><td style="height: 15pt;">ZOTA-27 "Econom"</td><td>270</td><td>9-18-27</td><td>6</td><td>0,58</td></tr><tr><td style="height: 15pt;">ZOTA-30 "Econom"</td><td>300</td><td>10-20-30</td><td>6</td><td>0,65</td><td rowspan="7">21</td></tr><tr><td style="height: 15pt;">ZOTA-33 "Econom"</td><td>330</td><td>11-22-33</td><td>6</td><td>0,7</td></tr><tr><td style="height: 15pt;">ZOTA-36 "Econom"</td><td>360</td><td>12-24-36</td><td>6</td><td>0,77</td></tr><tr><td style="height: 15pt;">ZOTA-39 "Econom"</td><td>390</td><td>13-26-39</td><td>6</td><td>0,84</td></tr><tr><td style="height: 15pt;">ZOTA-42 "Econom"</td><td>420</td><td>14-28-42</td><td>6</td><td>0,9</td></tr><tr><td style="height: 15pt;">ZOTA-45 "Econom"</td><td>450</td><td>15-30-45</td><td>6</td><td>0,97</td></tr><tr><td style="height: 15pt;">ZOTA-48 "Econom"</td><td>480</td><td>16-32-48</td><td>6</td><td>1</td></tr></tbody></table><p><br>Q* - &#1052;&#1072;&#1082;&#1089;&#1080;&#1084;&#1072;&#1083;&#1100;&#1085;&#1072;&#1103; &#1087;&#1088;&#1086;&#1080;&#1079;&#1074;&#1086;&#1076;&#1080;&#1090;&#1077;&#1083;&#1100;&#1085;&#1086;&#1089;&#1090;&#1100; &#1087;&#1088;&#1080; &#1085;&#1072;&#1075;&#1088;&#1077;&#1074;&#1077; &#1085;&#1072; 40 &#1086;&#1057;, &#1084;3/ &#1095;&#1072;&#1089;<br> </p></div> | [24 empty] | 12 | [9 empty] | 184 | 120 | [448 empty] | 12 | 7 | 120 | 184 |  |  | 732 | [63 empty] | G 1 1/2"
https://climatopt.ru/catalog/kotelnoe_oborudovanie/elektricheskie_kotly/zota/zota_econom/kotel_otopitelnyy_elektricheskiy_zota_econom_9/ | /upload/iblock/a73/1286_cover_0.jpg | /upload/resize_cache/iblock/f85/400_400_140cd750bba9870f18aada2478b24840a/Zota.jpg | [8 empty] | Котел электрический Zota Econom-9 | 9850 | 30698 | Электрические |  | Электрические котлы серии ZOTA «Econom» могут быть использованы в системах с естественной (ZOTA «Econom» 3–15) и насосной циркуляцией. Основным отличием от серии ZOTA «Lux» является размещение котла и блока управления котлом в разных корпусах. Пульты управления электрокотлом 3–15 кВт работают как на силовых реле так и на магнитных пускателях. Пульты управления с автоматическим регулированием температуры воздуха в помещении от +10 до +35 °С и теплоносителя на выходе из котла от +40 до +90 °С обеспечивают оптимальную работу системы в заданных режимах. Наличие ступеней мощности, выбираемых автоматически (только для ZOTA «Econom» 18–48), позволяет более экономно использовать потребляемую электроэнергию. Электрокотлы ZOTA «Econom» просты и надежны в эксплуатации, как и в электрокотлах ZOTA «Lux», в них реализована система самодиагностики. Таблица технических характеристик котлов ZOTA серии ECONOM: Наименование Площадь обогрева, м2 Ступени мощности Напряжение, Вольт Давление, бар Q* Размеры, мм Масса, кг. ZOTA-3 "Econom" 30 1-2-3 220/380 6 0,06 732х184х120 10,9 ZOTA-4,5 "Econom" 45 1,5-3-4,5 6 0,09 ZOTA-6 "Econom" 60 2-4-6 6 0,13 ZOTA-7,5 "Econom" 75 2,5-5-7,5 6 0,17 11,1 ZOTA-9 "Econom" 90 3-6-9 6 0,2 ZOTA-12 "Econom" 120 4-8-12 380 6 0,26 11,5 ZOTA-15 "Econom" 150 5-10-15 6 0,32 ZOTA-18 "Econom" 180 6-12-18 6 0,4 760x207х200 19,8 ZOTA-21 "Econom" 210 7-14-21 6 0,45 ZOTA-24 "Econom" 240 8-16-24 6 0,52 ZOTA-27 "Econom" 270 9-18-27 6 0,58 ZOTA-30 "Econom" 300 10-20-30 6 0,65 21 ZOTA-33 "Econom" 330 11-22-33 6 0,7 ZOTA-36 "Econom" 360 12-24-36 6 0,77 ZOTA-39 "Econom" 390 13-26-39 6 0,84 ZOTA-42 "Econom" 420 14-28-42 6 0,9 ZOTA-45 "Econom" 450 15-30-45 6 0,97 ZOTA-48 "Econom" 480 16-32-48 6 1 Q* - Максимальная производительность при нагреве на 40 оС, м3/ час | <div class="detail_text"><p>&#1069;&#1083;&#1077;&#1082;&#1090;&#1088;&#1080;&#1095;&#1077;&#1089;&#1082;&#1080;&#1077; &#1082;&#1086;&#1090;&#1083;&#1099; &#1089;&#1077;&#1088;&#1080;&#1080;<strong>ZOTA &#171;Econom&#187;</strong>&#1084;&#1086;&#1075;&#1091;&#1090; &#1073;&#1099;&#1090;&#1100; &#1080;&#1089;&#1087;&#1086;&#1083;&#1100;&#1079;&#1086;&#1074;&#1072;&#1085;&#1099; &#1074; &#1089;&#1080;&#1089;&#1090;&#1077;&#1084;&#1072;&#1093; &#1089; &#1077;&#1089;&#1090;&#1077;&#1089;&#1090;&#1074;&#1077;&#1085;&#1085;&#1086;&#1081; (ZOTA &#171;Econom&#187; 3&#8211;15) &#1080; &#1085;&#1072;&#1089;&#1086;&#1089;&#1085;&#1086;&#1081; &#1094;&#1080;&#1088;&#1082;&#1091;&#1083;&#1103;&#1094;&#1080;&#1077;&#1081;. &#1054;&#1089;&#1085;&#1086;&#1074;&#1085;&#1099;&#1084; &#1086;&#1090;&#1083;&#1080;&#1095;&#1080;&#1077;&#1084; &#1086;&#1090; &#1089;&#1077;&#1088;&#1080;&#1080; ZOTA &#171;Lux&#187; &#1103;&#1074;&#1083;&#1103;&#1077;&#1090;&#1089;&#1103; &#1088;&#1072;&#1079;&#1084;&#1077;&#1097;&#1077;&#1085;&#1080;&#1077; &#1082;&#1086;&#1090;&#1083;&#1072; &#1080; &#1073;&#1083;&#1086;&#1082;&#1072; &#1091;&#1087;&#1088;&#1072;&#1074;&#1083;&#1077;&#1085;&#1080;&#1103; &#1082;&#1086;&#1090;&#1083;&#1086;&#1084; &#1074; &#1088;&#1072;&#1079;&#1085;&#1099;&#1093; &#1082;&#1086;&#1088;&#1087;&#1091;&#1089;&#1072;&#1093;. &#1055;&#1091;&#1083;&#1100;&#1090;&#1099; &#1091;&#1087;&#1088;&#1072;&#1074;&#1083;&#1077;&#1085;&#1080;&#1103; &#1101;&#1083;&#1077;&#1082;&#1090;&#1088;&#1086;&#1082;&#1086;&#1090;&#1083;&#1086;&#1084; 3&#8211;15 &#1082;&#1042;&#1090; &#1088;&#1072;&#1073;&#1086;&#1090;&#1072;&#1102;&#1090; &#1082;&#1072;&#1082; &#1085;&#1072; &#1089;&#1080;&#1083;&#1086;&#1074;&#1099;&#1093; &#1088;&#1077;&#1083;&#1077; &#1090;&#1072;&#1082; &#1080; &#1085;&#1072; &#1084;&#1072;&#1075;&#1085;&#1080;&#1090;&#1085;&#1099;&#1093; &#1087;&#1091;&#1089;&#1082;&#1072;&#1090;&#1077;&#1083;&#1103;&#1093;.<br>&#1055;&#1091;&#1083;&#1100;&#1090;&#1099; &#1091;&#1087;&#1088;&#1072;&#1074;&#1083;&#1077;&#1085;&#1080;&#1103; &#1089; &#1072;&#1074;&#1090;&#1086;&#1084;&#1072;&#1090;&#1080;&#1095;&#1077;&#1089;&#1082;&#1080;&#1084; &#1088;&#1077;&#1075;&#1091;&#1083;&#1080;&#1088;&#1086;&#1074;&#1072;&#1085;&#1080;&#1077;&#1084; &#1090;&#1077;&#1084;&#1087;&#1077;&#1088;&#1072;&#1090;&#1091;&#1088;&#1099; &#1074;&#1086;&#1079;&#1076;&#1091;&#1093;&#1072; &#1074; &#1087;&#1086;&#1084;&#1077;&#1097;&#1077;&#1085;&#1080;&#1080; &#1086;&#1090; +10 &#1076;&#1086; +35 &#176;&#1057; &#1080; &#1090;&#1077;&#1087;&#1083;&#1086;&#1085;&#1086;&#1089;&#1080;&#1090;&#1077;&#1083;&#1103; &#1085;&#1072; &#1074;&#1099;&#1093;&#1086;&#1076;&#1077; &#1080;&#1079; &#1082;&#1086;&#1090;&#1083;&#1072; &#1086;&#1090; +40 &#1076;&#1086; +90 &#176;&#1057; &#1086;&#1073;&#1077;&#1089;&#1087;&#1077;&#1095;&#1080;&#1074;&#1072;&#1102;&#1090; &#1086;&#1087;&#1090;&#1080;&#1084;&#1072;&#1083;&#1100;&#1085;&#1091;&#1102; &#1088;&#1072;&#1073;&#1086;&#1090;&#1091; &#1089;&#1080;&#1089;&#1090;&#1077;&#1084;&#1099; &#1074; &#1079;&#1072;&#1076;&#1072;&#1085;&#1085;&#1099;&#1093; &#1088;&#1077;&#1078;&#1080;&#1084;&#1072;&#1093;. &#1053;&#1072;&#1083;&#1080;&#1095;&#1080;&#1077; &#1089;&#1090;&#1091;&#1087;&#1077;&#1085;&#1077;&#1081; &#1084;&#1086;&#1097;&#1085;&#1086;&#1089;&#1090;&#1080;, &#1074;&#1099;&#1073;&#1080;&#1088;&#1072;&#1077;&#1084;&#1099;&#1093; &#1072;&#1074;&#1090;&#1086;&#1084;&#1072;&#1090;&#1080;&#1095;&#1077;&#1089;&#1082;&#1080; (&#1090;&#1086;&#1083;&#1100;&#1082;&#1086; &#1076;&#1083;&#1103; ZOTA &#171;Econom&#187; 18&#8211;48), &#1087;&#1086;&#1079;&#1074;&#1086;&#1083;&#1103;&#1077;&#1090; &#1073;&#1086;&#1083;&#1077;&#1077; &#1101;&#1082;&#1086;&#1085;&#1086;&#1084;&#1085;&#1086; &#1080;&#1089;&#1087;&#1086;&#1083;&#1100;&#1079;&#1086;&#1074;&#1072;&#1090;&#1100; &#1087;&#1086;&#1090;&#1088;&#1077;&#1073;&#1083;&#1103;&#1077;&#1084;&#1091;&#1102; &#1101;&#1083;&#1077;&#1082;&#1090;&#1088;&#1086;&#1101;&#1085;&#1077;&#1088;&#1075;&#1080;&#1102;. &#1069;&#1083;&#1077;&#1082;&#1090;&#1088;&#1086;&#1082;&#1086;&#1090;&#1083;&#1099; ZOTA &#171;Econom&#187; &#1087;&#1088;&#1086;&#1089;&#1090;&#1099; &#1080; &#1085;&#1072;&#1076;&#1077;&#1078;&#1085;&#1099; &#1074; &#1101;&#1082;&#1089;&#1087;&#1083;&#1091;&#1072;&#1090;&#1072;&#1094;&#1080;&#1080;, &#1082;&#1072;&#1082; &#1080; &#1074; &#1101;&#1083;&#1077;&#1082;&#1090;&#1088;&#1086;&#1082;&#1086;&#1090;&#1083;&#1072;&#1093; ZOTA &#171;Lux&#187;, &#1074; &#1085;&#1080;&#1093; &#1088;&#1077;&#1072;&#1083;&#1080;&#1079;&#1086;&#1074;&#1072;&#1085;&#1072; &#1089;&#1080;&#1089;&#1090;&#1077;&#1084;&#1072; &#1089;&#1072;&#1084;&#1086;&#1076;&#1080;&#1072;&#1075;&#1085;&#1086;&#1089;&#1090;&#1080;&#1082;&#1080;.<br><br><strong>&#1058;&#1072;&#1073;&#1083;&#1080;&#1094;&#1072; &#1090;&#1077;&#1093;&#1085;&#1080;&#1095;&#1077;&#1089;&#1082;&#1080;&#1093; &#1093;&#1072;&#1088;&#1072;&#1082;&#1090;&#1077;&#1088;&#1080;&#1089;&#1090;&#1080;&#1082; &#1082;&#1086;&#1090;&#1083;&#1086;&#1074; ZOTA &#1089;&#1077;&#1088;&#1080;&#1080; ECONOM:</strong></p><table align="center" style="width: 90%; height: 90%;" border="1" cellspacing="0" cellpadding="0"><tbody><tr><td style="width: 132pt; height: 15pt;"><strong>&#1053;&#1072;&#1080;&#1084;&#1077;&#1085;&#1086;&#1074;&#1072;&#1085;&#1080;&#1077;</strong></td><td style="width: 48pt;"><strong>&#1055;&#1083;&#1086;&#1097;&#1072;&#1076;&#1100; &#1086;&#1073;&#1086;&#1075;&#1088;&#1077;&#1074;&#1072;, &#1084;2</strong></td><td style="width: 48pt;"><strong>&#1057;&#1090;&#1091;&#1087;&#1077;&#1085;&#1080; &#1084;&#1086;&#1097;&#1085;&#1086;&#1089;&#1090;&#1080;</strong></td><td style="width: 48pt;"><strong>&#1053;&#1072;&#1087;&#1088;&#1103;&#1078;&#1077;&#1085;&#1080;&#1077;, &#1042;&#1086;&#1083;&#1100;&#1090;</strong></td><td style="width: 48pt;"><strong>&#1044;&#1072;&#1074;&#1083;&#1077;&#1085;&#1080;&#1077;, &#1073;&#1072;&#1088;</strong></td><td style="width: 48pt;"><strong>Q*</strong></td><td style="width: 48pt;"><strong>&#1056;&#1072;&#1079;&#1084;&#1077;&#1088;&#1099;, &#1084;&#1084;</strong></td><td style="width: 48pt;"><strong>&#1052;&#1072;&#1089;&#1089;&#1072;, &#1082;&#1075;.</strong></td></tr><tr><td style="height: 15pt;">ZOTA-3 "Econom"</td><td>30</td><td>1-2-3</td><td rowspan="5">220/380</td><td>6</td><td>0,06</td><td rowspan="7">732&#1093;184&#1093;120</td><td rowspan="3">10,9</td></tr><tr><td style="height: 15pt;">ZOTA-4,5 "Econom"</td><td>45</td><td>1,5-3-4,5</td><td>6</td><td>0,09</td></tr><tr><td style="height: 15pt;">ZOTA-6 "Econom"</td><td>60</td><td>2-4-6</td><td>6</td><td>0,13</td></tr><tr><td style="height: 15pt;">ZOTA-7,5 "Econom"</td><td>75</td><td>2,5-5-7,5</td><td>6</td><td>0,17</td><td rowspan="2">11,1</td></tr><tr><td style="height: 15pt;">ZOTA-9 "Econom"</td><td>90</td><td>3-6-9</td><td>6</td><td>0,2</td></tr><tr><td style="height: 15pt;">ZOTA-12 "Econom"</td><td>120</td><td>4-8-12</td><td rowspan="13">380</td><td>6</td><td>0,26</td><td rowspan="2">11,5</td></tr><tr><td style="height: 15pt;">ZOTA-15 "Econom"</td><td>150</td><td>5-10-15</td><td>6</td><td>0,32</td></tr><tr><td style="height: 15pt;">ZOTA-18 "Econom"</td><td>180</td><td>6-12-18</td><td>6</td><td>0,4</td><td rowspan="11">760x207&#1093;200</td><td rowspan="4">19,8</td></tr><tr><td style="height: 15pt;">ZOTA-21 "Econom"</td><td>210</td><td>7-14-21</td><td>6</td><td>0,45</td></tr><tr><td style="height: 15pt;">ZOTA-24 "Econom"</td><td>240</td><td>8-16-24</td><td>6</td><td>0,52</td></tr><tr><td style="height: 15pt;">ZOTA-27 "Econom"</td><td>270</td><td>9-18-27</td><td>6</td><td>0,58</td></tr><tr><td style="height: 15pt;">ZOTA-30 "Econom"</td><td>300</td><td>10-20-30</td><td>6</td><td>0,65</td><td rowspan="7">21</td></tr><tr><td style="height: 15pt;">ZOTA-33 "Econom"</td><td>330</td><td>11-22-33</td><td>6</td><td>0,7</td></tr><tr><td style="height: 15pt;">ZOTA-36 "Econom"</td><td>360</td><td>12-24-36</td><td>6</td><td>0,77</td></tr><tr><td style="height: 15pt;">ZOTA-39 "Econom"</td><td>390</td><td>13-26-39</td><td>6</td><td>0,84</td></tr><tr><td style="height: 15pt;">ZOTA-42 "Econom"</td><td>420</td><td>14-28-42</td><td>6</td><td>0,9</td></tr><tr><td style="height: 15pt;">ZOTA-45 "Econom"</td><td>450</td><td>15-30-45</td><td>6</td><td>0,97</td></tr><tr><td style="height: 15pt;">ZOTA-48 "Econom"</td><td>480</td><td>16-32-48</td><td>6</td><td>1</td></tr></tbody></table><p><br>Q* - &#1052;&#1072;&#1082;&#1089;&#1080;&#1084;&#1072;&#1083;&#1100;&#1085;&#1072;&#1103; &#1087;&#1088;&#1086;&#1080;&#1079;&#1074;&#1086;&#1076;&#1080;&#1090;&#1077;&#1083;&#1100;&#1085;&#1086;&#1089;&#1090;&#1100; &#1087;&#1088;&#1080; &#1085;&#1072;&#1075;&#1088;&#1077;&#1074;&#1077; &#1085;&#1072; 40 &#1086;&#1057;, &#1084;3/ &#1095;&#1072;&#1089;</p></div> | [24 empty] | 12 | [9 empty] | 185 | 130 | [448 empty] | 12 | 9 | 130 | 185 |  |  | 725
https://climatopt.ru/catalog/kotelnoe_oborudovanie/elektricheskie_kotly/zota/zota_lux/kotel_otopitelnyy_elektricheskiy_zota_lux_100/ | /upload/resize_cache/iblock/c72/400_400_140cd750bba9870f18aada2478b24840a/731_cover_0.jpg | /upload/resize_cache/iblock/974/400_400_140cd750bba9870f18aada2478b24840a/Zota.jpg | [8 empty] | Котел электрический Zota Lux - 100 | 70500 | 30699 | Электрические |  | Электрокотлы ZOTA серии «Lux» предназначены для автономного отопления жилых и производственных помещений площадью от 30 до 1000 м?. Это самая популярная серия электрокотлов «Завода отопительной техники и автоматики». Производимая несколько лет подряд серия постоянно совершенствуется и приобретает новые функции. В 2012 году на рынок вышла обновленная серия «Lux», в которой появилась дополнительная схема защиты блока управления от предельных перенапряжений сети (до 400В). Главным изменением (или дополнением) стал универсальный модуль удаленного доступа и контроля за параметрами котла с помощью мобильного телефона. GSM-модуль устанавливается в любую модель котла по желанию заказчика и позволяет контролировать параметры системы отопления и изменять настройки электрокотла с помощью сотового телефона. Электрокотлы ZOTA «Lux» обеспечивают возможность плавного регулирования температуры теплоносителя от +30 до +90 °С в пределах каждой ступени мощности (это позволяет использовать котлы в системе «теплый пол» без дополнительной регулирующей арматуры) и способны поддерживать температуру в помещении от +5 до +35 °С. Интеллектуальная система управления режимами позволяет максимально эффективно поддерживать заданную температуру (электрокотел автоматически выбирает мощность для поддержания заданной температуры) и добиваться экономии до 35% энергоресурсов от номинального потребления в течение отопительного сезона. Основными особенностями серии «Lux» являются оригинальная схема, увеличивающая ресурс электрокотла в несколько раз и сохраняющая его работоспособность в диапазоне от 160 до 240 В. Все аварийные блокировки являются самовозвратными и при устранении неисправности или возвращении системы в нормальный режим работы котел продолжает работать по заранее заданным параметрам и настройкам. небольшие габариты и вес, упрощенный доступ к блокам ТЭН; пониженная ваттная нагрузка на единицу поверхности ТЭНа за счет его специальной конструкции; упрощено подключение к внешним цепям (датчики, насос, силовые цепи); система ротации силовых элементов и ТЭНов для увеличения их ресурса; модульная конструкция котла, а значит улучшенная ремонтопригодность; расширенный диапазон питающих напряжений, благодаря использованию импульсных источников питания; трехразрядная цифровая система индикации мощности, температуры теплоносителя и воздуха; встроенный хронотермостат с часами реального времени; погодозависимое регулирование; устройство эталонного задатчика температуры с применением сверхточных датчиков и специальной схемы электронной коррекции; управление насосом с целью уменьшения энергопотребления; самодиагностика неисправностей с выводом информации на цифровой индикатор; звуковая сигнализация аварийных режимов; меню пользователя с возможностью сохранения индивидуальных настроек. Технические характеристики котлов ZOTA серии LUX: Наименование Площадь обогрева, м2 Ступени мощности, кВт Напряжение, Вольт Патрубки подсоединения Q* Размеры, мм Масса, кг ZOTA-3 "Lux" 30 1-2-3 220/380 1 1/2" 0,06 730x290x160 19 ZOTA-4,5 "Lux" 45 1,5-3-4,5 0,09 ZOTA-6 "Lux" 60 2-4-6 0,13 ZOTA-7,5 "Lux" 75 2,5-5-7,5 0,17 ZOTA-9 "Lux" 90 3-6-9 0,2 ZOTA-12 "Lux" 120 4-8-12 380 0,26 ZOTA-15 "Lux" 150 5-10-15 0,32 ZOTA-18 "Lux" 180 6-12-18 1 1/4" 0,4 760x390x230 30 ZOTA-21 "Lux" 210 7-14-21 0,45 ZOTA-24 "Lux" 240 8-16-24 0,52 ZOTA-27 "Lux" 270 9-18-27 0,58 ZOTA-30 "Lux" 300 10-20-30 0,65 ZOTA-33 "Lux" 330 11-22-33 0,7 ZOTA-36 "Lux" 360 12-24-36 0,77 ZOTA-45 "Lux" 450 15-30-45 0,97 ZOTA-48 "Lux" 480 16-32-48 1 ZOTA-60 "Lux" 600 20-40-60 1 1/2" 1,3 870x370x435 62 ZOTA-70 "Lux" 700 24-48-72 1,5 ZOTA-80 "Lux" 800 27-54-81 1,72 ZOTA-90 "Lux" 900 30-60-90 1,95 ZOTA-100 "Lux" 1000 33-67-100 2,15 Q* - Максимальная производительность при нагреве на 40 оС, м3/ час | <div class="detail_text"><p> <em><strong>&#1069;&#1083;&#1077;&#1082;&#1090;&#1088;&#1086;&#1082;&#1086;&#1090;&#1083;&#1099; ZOTA &#1089;&#1077;&#1088;&#1080;&#1080; &#171;Lux&#187; &#1087;&#1088;&#1077;&#1076;&#1085;&#1072;&#1079;&#1085;&#1072;&#1095;&#1077;&#1085;&#1099; &#1076;&#1083;&#1103; &#1072;&#1074;&#1090;&#1086;&#1085;&#1086;&#1084;&#1085;&#1086;&#1075;&#1086; &#1086;&#1090;&#1086;&#1087;&#1083;&#1077;&#1085;&#1080;&#1103; &#1078;&#1080;&#1083;&#1099;&#1093; &#1080; &#1087;&#1088;&#1086;&#1080;&#1079;&#1074;&#1086;&#1076;&#1089;&#1090;&#1074;&#1077;&#1085;&#1085;&#1099;&#1093; &#1087;&#1086;&#1084;&#1077;&#1097;&#1077;&#1085;&#1080;&#1081; &#1087;&#1083;&#1086;&#1097;&#1072;&#1076;&#1100;&#1102; &#1086;&#1090; 30 &#1076;&#1086; 1000 &#1084;?. &#1069;&#1090;&#1086; &#1089;&#1072;&#1084;&#1072;&#1103; &#1087;&#1086;&#1087;&#1091;&#1083;&#1103;&#1088;&#1085;&#1072;&#1103; &#1089;&#1077;&#1088;&#1080;&#1103; &#1101;&#1083;&#1077;&#1082;&#1090;&#1088;&#1086;&#1082;&#1086;&#1090;&#1083;&#1086;&#1074; &#171;&#1047;&#1072;&#1074;&#1086;&#1076;&#1072; &#1086;&#1090;&#1086;&#1087;&#1080;&#1090;&#1077;&#1083;&#1100;&#1085;&#1086;&#1081; &#1090;&#1077;&#1093;&#1085;&#1080;&#1082;&#1080; &#1080; &#1072;&#1074;&#1090;&#1086;&#1084;&#1072;&#1090;&#1080;&#1082;&#1080;&#187;. &#1055;&#1088;&#1086;&#1080;&#1079;&#1074;&#1086;&#1076;&#1080;&#1084;&#1072;&#1103; &#1085;&#1077;&#1089;&#1082;&#1086;&#1083;&#1100;&#1082;&#1086; &#1083;&#1077;&#1090; &#1087;&#1086;&#1076;&#1088;&#1103;&#1076; &#1089;&#1077;&#1088;&#1080;&#1103; &#1087;&#1086;&#1089;&#1090;&#1086;&#1103;&#1085;&#1085;&#1086; &#1089;&#1086;&#1074;&#1077;&#1088;&#1096;&#1077;&#1085;&#1089;&#1090;&#1074;&#1091;&#1077;&#1090;&#1089;&#1103; &#1080; &#1087;&#1088;&#1080;&#1086;&#1073;&#1088;&#1077;&#1090;&#1072;&#1077;&#1090; &#1085;&#1086;&#1074;&#1099;&#1077; &#1092;&#1091;&#1085;&#1082;&#1094;&#1080;&#1080;. &#1042; 2012 &#1075;&#1086;&#1076;&#1091; &#1085;&#1072; &#1088;&#1099;&#1085;&#1086;&#1082; &#1074;&#1099;&#1096;&#1083;&#1072; &#1086;&#1073;&#1085;&#1086;&#1074;&#1083;&#1077;&#1085;&#1085;&#1072;&#1103; &#1089;&#1077;&#1088;&#1080;&#1103; &#171;Lux&#187;, &#1074; &#1082;&#1086;&#1090;&#1086;&#1088;&#1086;&#1081; &#1087;&#1086;&#1103;&#1074;&#1080;&#1083;&#1072;&#1089;&#1100; &#1076;&#1086;&#1087;&#1086;&#1083;&#1085;&#1080;&#1090;&#1077;&#1083;&#1100;&#1085;&#1072;&#1103; &#1089;&#1093;&#1077;&#1084;&#1072; &#1079;&#1072;&#1097;&#1080;&#1090;&#1099; &#1073;&#1083;&#1086;&#1082;&#1072; &#1091;&#1087;&#1088;&#1072;&#1074;&#1083;&#1077;&#1085;&#1080;&#1103; &#1086;&#1090; &#1087;&#1088;&#1077;&#1076;&#1077;&#1083;&#1100;&#1085;&#1099;&#1093; &#1087;&#1077;&#1088;&#1077;&#1085;&#1072;&#1087;&#1088;&#1103;&#1078;&#1077;&#1085;&#1080;&#1081; &#1089;&#1077;&#1090;&#1080; (&#1076;&#1086; 400&#1042;). &#1043;&#1083;&#1072;&#1074;&#1085;&#1099;&#1084; &#1080;&#1079;&#1084;&#1077;&#1085;&#1077;&#1085;&#1080;&#1077;&#1084; (&#1080;&#1083;&#1080; &#1076;&#1086;&#1087;&#1086;&#1083;&#1085;&#1077;&#1085;&#1080;&#1077;&#1084;) &#1089;&#1090;&#1072;&#1083; &#1091;&#1085;&#1080;&#1074;&#1077;&#1088;&#1089;&#1072;&#1083;&#1100;&#1085;&#1099;&#1081; &#1084;&#1086;&#1076;&#1091;&#1083;&#1100; &#1091;&#1076;&#1072;&#1083;&#1077;&#1085;&#1085;&#1086;&#1075;&#1086; &#1076;&#1086;&#1089;&#1090;&#1091;&#1087;&#1072; &#1080; &#1082;&#1086;&#1085;&#1090;&#1088;&#1086;&#1083;&#1103; &#1079;&#1072; &#1087;&#1072;&#1088;&#1072;&#1084;&#1077;&#1090;&#1088;&#1072;&#1084;&#1080; &#1082;&#1086;&#1090;&#1083;&#1072; &#1089; &#1087;&#1086;&#1084;&#1086;&#1097;&#1100;&#1102; &#1084;&#1086;&#1073;&#1080;&#1083;&#1100;&#1085;&#1086;&#1075;&#1086; &#1090;&#1077;&#1083;&#1077;&#1092;&#1086;&#1085;&#1072;.</strong></em><br> GSM-&#1084;&#1086;&#1076;&#1091;&#1083;&#1100; &#1091;&#1089;&#1090;&#1072;&#1085;&#1072;&#1074;&#1083;&#1080;&#1074;&#1072;&#1077;&#1090;&#1089;&#1103; &#1074; &#1083;&#1102;&#1073;&#1091;&#1102; &#1084;&#1086;&#1076;&#1077;&#1083;&#1100; &#1082;&#1086;&#1090;&#1083;&#1072; &#1087;&#1086; &#1078;&#1077;&#1083;&#1072;&#1085;&#1080;&#1102; &#1079;&#1072;&#1082;&#1072;&#1079;&#1095;&#1080;&#1082;&#1072; &#1080; &#1087;&#1086;&#1079;&#1074;&#1086;&#1083;&#1103;&#1077;&#1090; &#1082;&#1086;&#1085;&#1090;&#1088;&#1086;&#1083;&#1080;&#1088;&#1086;&#1074;&#1072;&#1090;&#1100; &#1087;&#1072;&#1088;&#1072;&#1084;&#1077;&#1090;&#1088;&#1099; &#1089;&#1080;&#1089;&#1090;&#1077;&#1084;&#1099; &#1086;&#1090;&#1086;&#1087;&#1083;&#1077;&#1085;&#1080;&#1103; &#1080; &#1080;&#1079;&#1084;&#1077;&#1085;&#1103;&#1090;&#1100; &#1085;&#1072;&#1089;&#1090;&#1088;&#1086;&#1081;&#1082;&#1080; &#1101;&#1083;&#1077;&#1082;&#1090;&#1088;&#1086;&#1082;&#1086;&#1090;&#1083;&#1072; &#1089; &#1087;&#1086;&#1084;&#1086;&#1097;&#1100;&#1102; &#1089;&#1086;&#1090;&#1086;&#1074;&#1086;&#1075;&#1086; &#1090;&#1077;&#1083;&#1077;&#1092;&#1086;&#1085;&#1072;.<br> &#1069;&#1083;&#1077;&#1082;&#1090;&#1088;&#1086;&#1082;&#1086;&#1090;&#1083;&#1099;<strong>ZOTA</strong>&#171;Lux&#187; &#1086;&#1073;&#1077;&#1089;&#1087;&#1077;&#1095;&#1080;&#1074;&#1072;&#1102;&#1090; &#1074;&#1086;&#1079;&#1084;&#1086;&#1078;&#1085;&#1086;&#1089;&#1090;&#1100; &#1087;&#1083;&#1072;&#1074;&#1085;&#1086;&#1075;&#1086; &#1088;&#1077;&#1075;&#1091;&#1083;&#1080;&#1088;&#1086;&#1074;&#1072;&#1085;&#1080;&#1103; &#1090;&#1077;&#1084;&#1087;&#1077;&#1088;&#1072;&#1090;&#1091;&#1088;&#1099; &#1090;&#1077;&#1087;&#1083;&#1086;&#1085;&#1086;&#1089;&#1080;&#1090;&#1077;&#1083;&#1103; &#1086;&#1090; +30 &#1076;&#1086; +90 &#176;&#1057; &#1074; &#1087;&#1088;&#1077;&#1076;&#1077;&#1083;&#1072;&#1093; &#1082;&#1072;&#1078;&#1076;&#1086;&#1081; &#1089;&#1090;&#1091;&#1087;&#1077;&#1085;&#1080; &#1084;&#1086;&#1097;&#1085;&#1086;&#1089;&#1090;&#1080; (&#1101;&#1090;&#1086; &#1087;&#1086;&#1079;&#1074;&#1086;&#1083;&#1103;&#1077;&#1090; &#1080;&#1089;&#1087;&#1086;&#1083;&#1100;&#1079;&#1086;&#1074;&#1072;&#1090;&#1100; &#1082;&#1086;&#1090;&#1083;&#1099; &#1074; &#1089;&#1080;&#1089;&#1090;&#1077;&#1084;&#1077; &#171;&#1090;&#1077;&#1087;&#1083;&#1099;&#1081; &#1087;&#1086;&#1083;&#187; &#1073;&#1077;&#1079; &#1076;&#1086;&#1087;&#1086;&#1083;&#1085;&#1080;&#1090;&#1077;&#1083;&#1100;&#1085;&#1086;&#1081; &#1088;&#1077;&#1075;&#1091;&#1083;&#1080;&#1088;&#1091;&#1102;&#1097;&#1077;&#1081; &#1072;&#1088;&#1084;&#1072;&#1090;&#1091;&#1088;&#1099;) &#1080; &#1089;&#1087;&#1086;&#1089;&#1086;&#1073;&#1085;&#1099; &#1087;&#1086;&#1076;&#1076;&#1077;&#1088;&#1078;&#1080;&#1074;&#1072;&#1090;&#1100; &#1090;&#1077;&#1084;&#1087;&#1077;&#1088;&#1072;&#1090;&#1091;&#1088;&#1091; &#1074; &#1087;&#1086;&#1084;&#1077;&#1097;&#1077;&#1085;&#1080;&#1080; &#1086;&#1090; +5 &#1076;&#1086; +35 &#176;&#1057;.<br> &#1048;&#1085;&#1090;&#1077;&#1083;&#1083;&#1077;&#1082;&#1090;&#1091;&#1072;&#1083;&#1100;&#1085;&#1072;&#1103; &#1089;&#1080;&#1089;&#1090;&#1077;&#1084;&#1072; &#1091;&#1087;&#1088;&#1072;&#1074;&#1083;&#1077;&#1085;&#1080;&#1103; &#1088;&#1077;&#1078;&#1080;&#1084;&#1072;&#1084;&#1080; &#1087;&#1086;&#1079;&#1074;&#1086;&#1083;&#1103;&#1077;&#1090; &#1084;&#1072;&#1082;&#1089;&#1080;&#1084;&#1072;&#1083;&#1100;&#1085;&#1086; &#1101;&#1092;&#1092;&#1077;&#1082;&#1090;&#1080;&#1074;&#1085;&#1086; &#1087;&#1086;&#1076;&#1076;&#1077;&#1088;&#1078;&#1080;&#1074;&#1072;&#1090;&#1100; &#1079;&#1072;&#1076;&#1072;&#1085;&#1085;&#1091;&#1102; &#1090;&#1077;&#1084;&#1087;&#1077;&#1088;&#1072;&#1090;&#1091;&#1088;&#1091; (&#1101;&#1083;&#1077;&#1082;&#1090;&#1088;&#1086;&#1082;&#1086;&#1090;&#1077;&#1083; &#1072;&#1074;&#1090;&#1086;&#1084;&#1072;&#1090;&#1080;&#1095;&#1077;&#1089;&#1082;&#1080; &#1074;&#1099;&#1073;&#1080;&#1088;&#1072;&#1077;&#1090; &#1084;&#1086;&#1097;&#1085;&#1086;&#1089;&#1090;&#1100; &#1076;&#1083;&#1103; &#1087;&#1086;&#1076;&#1076;&#1077;&#1088;&#1078;&#1072;&#1085;&#1080;&#1103; &#1079;&#1072;&#1076;&#1072;&#1085;&#1085;&#1086;&#1081; &#1090;&#1077;&#1084;&#1087;&#1077;&#1088;&#1072;&#1090;&#1091;&#1088;&#1099;) &#1080; &#1076;&#1086;&#1073;&#1080;&#1074;&#1072;&#1090;&#1100;&#1089;&#1103; &#1101;&#1082;&#1086;&#1085;&#1086;&#1084;&#1080;&#1080; &#1076;&#1086; 35% &#1101;&#1085;&#1077;&#1088;&#1075;&#1086;&#1088;&#1077;&#1089;&#1091;&#1088;&#1089;&#1086;&#1074; &#1086;&#1090; &#1085;&#1086;&#1084;&#1080;&#1085;&#1072;&#1083;&#1100;&#1085;&#1086;&#1075;&#1086; &#1087;&#1086;&#1090;&#1088;&#1077;&#1073;&#1083;&#1077;&#1085;&#1080;&#1103; &#1074; &#1090;&#1077;&#1095;&#1077;&#1085;&#1080;&#1077; &#1086;&#1090;&#1086;&#1087;&#1080;&#1090;&#1077;&#1083;&#1100;&#1085;&#1086;&#1075;&#1086; &#1089;&#1077;&#1079;&#1086;&#1085;&#1072;.<br> &#1054;&#1089;&#1085;&#1086;&#1074;&#1085;&#1099;&#1084;&#1080; &#1086;&#1089;&#1086;&#1073;&#1077;&#1085;&#1085;&#1086;&#1089;&#1090;&#1103;&#1084;&#1080; &#1089;&#1077;&#1088;&#1080;&#1080; &#171;Lux&#187; &#1103;&#1074;&#1083;&#1103;&#1102;&#1090;&#1089;&#1103; &#1086;&#1088;&#1080;&#1075;&#1080;&#1085;&#1072;&#1083;&#1100;&#1085;&#1072;&#1103; &#1089;&#1093;&#1077;&#1084;&#1072;, &#1091;&#1074;&#1077;&#1083;&#1080;&#1095;&#1080;&#1074;&#1072;&#1102;&#1097;&#1072;&#1103; &#1088;&#1077;&#1089;&#1091;&#1088;&#1089; &#1101;&#1083;&#1077;&#1082;&#1090;&#1088;&#1086;&#1082;&#1086;&#1090;&#1083;&#1072; &#1074; &#1085;&#1077;&#1089;&#1082;&#1086;&#1083;&#1100;&#1082;&#1086; &#1088;&#1072;&#1079; &#1080; &#1089;&#1086;&#1093;&#1088;&#1072;&#1085;&#1103;&#1102;&#1097;&#1072;&#1103; &#1077;&#1075;&#1086; &#1088;&#1072;&#1073;&#1086;&#1090;&#1086;&#1089;&#1087;&#1086;&#1089;&#1086;&#1073;&#1085;&#1086;&#1089;&#1090;&#1100; &#1074; &#1076;&#1080;&#1072;&#1087;&#1072;&#1079;&#1086;&#1085;&#1077; &#1086;&#1090; 160 &#1076;&#1086; 240 &#1042;. &#1042;&#1089;&#1077; &#1072;&#1074;&#1072;&#1088;&#1080;&#1081;&#1085;&#1099;&#1077; &#1073;&#1083;&#1086;&#1082;&#1080;&#1088;&#1086;&#1074;&#1082;&#1080; &#1103;&#1074;&#1083;&#1103;&#1102;&#1090;&#1089;&#1103; &#1089;&#1072;&#1084;&#1086;&#1074;&#1086;&#1079;&#1074;&#1088;&#1072;&#1090;&#1085;&#1099;&#1084;&#1080; &#1080; &#1087;&#1088;&#1080; &#1091;&#1089;&#1090;&#1088;&#1072;&#1085;&#1077;&#1085;&#1080;&#1080; &#1085;&#1077;&#1080;&#1089;&#1087;&#1088;&#1072;&#1074;&#1085;&#1086;&#1089;&#1090;&#1080; &#1080;&#1083;&#1080; &#1074;&#1086;&#1079;&#1074;&#1088;&#1072;&#1097;&#1077;&#1085;&#1080;&#1080; &#1089;&#1080;&#1089;&#1090;&#1077;&#1084;&#1099; &#1074; &#1085;&#1086;&#1088;&#1084;&#1072;&#1083;&#1100;&#1085;&#1099;&#1081; &#1088;&#1077;&#1078;&#1080;&#1084; &#1088;&#1072;&#1073;&#1086;&#1090;&#1099; &#1082;&#1086;&#1090;&#1077;&#1083; &#1087;&#1088;&#1086;&#1076;&#1086;&#1083;&#1078;&#1072;&#1077;&#1090; &#1088;&#1072;&#1073;&#1086;&#1090;&#1072;&#1090;&#1100; &#1087;&#1086; &#1079;&#1072;&#1088;&#1072;&#1085;&#1077;&#1077; &#1079;&#1072;&#1076;&#1072;&#1085;&#1085;&#1099;&#1084; &#1087;&#1072;&#1088;&#1072;&#1084;&#1077;&#1090;&#1088;&#1072;&#1084; &#1080; &#1085;&#1072;&#1089;&#1090;&#1088;&#1086;&#1081;&#1082;&#1072;&#1084;. </p> <ul> <li>&#1085;&#1077;&#1073;&#1086;&#1083;&#1100;&#1096;&#1080;&#1077; &#1075;&#1072;&#1073;&#1072;&#1088;&#1080;&#1090;&#1099; &#1080; &#1074;&#1077;&#1089;, &#1091;&#1087;&#1088;&#1086;&#1097;&#1077;&#1085;&#1085;&#1099;&#1081; &#1076;&#1086;&#1089;&#1090;&#1091;&#1087; &#1082; &#1073;&#1083;&#1086;&#1082;&#1072;&#1084; &#1058;&#1069;&#1053;;</li> <li>&#1087;&#1086;&#1085;&#1080;&#1078;&#1077;&#1085;&#1085;&#1072;&#1103; &#1074;&#1072;&#1090;&#1090;&#1085;&#1072;&#1103; &#1085;&#1072;&#1075;&#1088;&#1091;&#1079;&#1082;&#1072; &#1085;&#1072; &#1077;&#1076;&#1080;&#1085;&#1080;&#1094;&#1091; &#1087;&#1086;&#1074;&#1077;&#1088;&#1093;&#1085;&#1086;&#1089;&#1090;&#1080; &#1058;&#1069;&#1053;&#1072; &#1079;&#1072; &#1089;&#1095;&#1077;&#1090; &#1077;&#1075;&#1086; &#1089;&#1087;&#1077;&#1094;&#1080;&#1072;&#1083;&#1100;&#1085;&#1086;&#1081; &#1082;&#1086;&#1085;&#1089;&#1090;&#1088;&#1091;&#1082;&#1094;&#1080;&#1080;;</li> <li>&#1091;&#1087;&#1088;&#1086;&#1097;&#1077;&#1085;&#1086; &#1087;&#1086;&#1076;&#1082;&#1083;&#1102;&#1095;&#1077;&#1085;&#1080;&#1077; &#1082; &#1074;&#1085;&#1077;&#1096;&#1085;&#1080;&#1084; &#1094;&#1077;&#1087;&#1103;&#1084; (&#1076;&#1072;&#1090;&#1095;&#1080;&#1082;&#1080;, &#1085;&#1072;&#1089;&#1086;&#1089;, &#1089;&#1080;&#1083;&#1086;&#1074;&#1099;&#1077; &#1094;&#1077;&#1087;&#1080;);</li> <li>&#1089;&#1080;&#1089;&#1090;&#1077;&#1084;&#1072; &#1088;&#1086;&#1090;&#1072;&#1094;&#1080;&#1080; &#1089;&#1080;&#1083;&#1086;&#1074;&#1099;&#1093; &#1101;&#1083;&#1077;&#1084;&#1077;&#1085;&#1090;&#1086;&#1074; &#1080; &#1058;&#1069;&#1053;&#1086;&#1074; &#1076;&#1083;&#1103; &#1091;&#1074;&#1077;&#1083;&#1080;&#1095;&#1077;&#1085;&#1080;&#1103; &#1080;&#1093; &#1088;&#1077;&#1089;&#1091;&#1088;&#1089;&#1072;;</li> <li>&#1084;&#1086;&#1076;&#1091;&#1083;&#1100;&#1085;&#1072;&#1103; &#1082;&#1086;&#1085;&#1089;&#1090;&#1088;&#1091;&#1082;&#1094;&#1080;&#1103; &#1082;&#1086;&#1090;&#1083;&#1072;, &#1072; &#1079;&#1085;&#1072;&#1095;&#1080;&#1090; &#1091;&#1083;&#1091;&#1095;&#1096;&#1077;&#1085;&#1085;&#1072;&#1103; &#1088;&#1077;&#1084;&#1086;&#1085;&#1090;&#1086;&#1087;&#1088;&#1080;&#1075;&#1086;&#1076;&#1085;&#1086;&#1089;&#1090;&#1100;;</li> <li>&#1088;&#1072;&#1089;&#1096;&#1080;&#1088;&#1077;&#1085;&#1085;&#1099;&#1081; &#1076;&#1080;&#1072;&#1087;&#1072;&#1079;&#1086;&#1085; &#1087;&#1080;&#1090;&#1072;&#1102;&#1097;&#1080;&#1093; &#1085;&#1072;&#1087;&#1088;&#1103;&#1078;&#1077;&#1085;&#1080;&#1081;, &#1073;&#1083;&#1072;&#1075;&#1086;&#1076;&#1072;&#1088;&#1103; &#1080;&#1089;&#1087;&#1086;&#1083;&#1100;&#1079;&#1086;&#1074;&#1072;&#1085;&#1080;&#1102; &#1080;&#1084;&#1087;&#1091;&#1083;&#1100;&#1089;&#1085;&#1099;&#1093; &#1080;&#1089;&#1090;&#1086;&#1095;&#1085;&#1080;&#1082;&#1086;&#1074; &#1087;&#1080;&#1090;&#1072;&#1085;&#1080;&#1103;;</li> <li>&#1090;&#1088;&#1077;&#1093;&#1088;&#1072;&#1079;&#1088;&#1103;&#1076;&#1085;&#1072;&#1103; &#1094;&#1080;&#1092;&#1088;&#1086;&#1074;&#1072;&#1103; &#1089;&#1080;&#1089;&#1090;&#1077;&#1084;&#1072; &#1080;&#1085;&#1076;&#1080;&#1082;&#1072;&#1094;&#1080;&#1080; &#1084;&#1086;&#1097;&#1085;&#1086;&#1089;&#1090;&#1080;, &#1090;&#1077;&#1084;&#1087;&#1077;&#1088;&#1072;&#1090;&#1091;&#1088;&#1099; &#1090;&#1077;&#1087;&#1083;&#1086;&#1085;&#1086;&#1089;&#1080;&#1090;&#1077;&#1083;&#1103; &#1080; &#1074;&#1086;&#1079;&#1076;&#1091;&#1093;&#1072;;</li> <li>&#1074;&#1089;&#1090;&#1088;&#1086;&#1077;&#1085;&#1085;&#1099;&#1081; &#1093;&#1088;&#1086;&#1085;&#1086;&#1090;&#1077;&#1088;&#1084;&#1086;&#1089;&#1090;&#1072;&#1090; &#1089; &#1095;&#1072;&#1089;&#1072;&#1084;&#1080; &#1088;&#1077;&#1072;&#1083;&#1100;&#1085;&#1086;&#1075;&#1086; &#1074;&#1088;&#1077;&#1084;&#1077;&#1085;&#1080;; &#1087;&#1086;&#1075;&#1086;&#1076;&#1086;&#1079;&#1072;&#1074;&#1080;&#1089;&#1080;&#1084;&#1086;&#1077; &#1088;&#1077;&#1075;&#1091;&#1083;&#1080;&#1088;&#1086;&#1074;&#1072;&#1085;&#1080;&#1077;;</li> <li>&#1091;&#1089;&#1090;&#1088;&#1086;&#1081;&#1089;&#1090;&#1074;&#1086; &#1101;&#1090;&#1072;&#1083;&#1086;&#1085;&#1085;&#1086;&#1075;&#1086; &#1079;&#1072;&#1076;&#1072;&#1090;&#1095;&#1080;&#1082;&#1072; &#1090;&#1077;&#1084;&#1087;&#1077;&#1088;&#1072;&#1090;&#1091;&#1088;&#1099; &#1089; &#1087;&#1088;&#1080;&#1084;&#1077;&#1085;&#1077;&#1085;&#1080;&#1077;&#1084; &#1089;&#1074;&#1077;&#1088;&#1093;&#1090;&#1086;&#1095;&#1085;&#1099;&#1093; &#1076;&#1072;&#1090;&#1095;&#1080;&#1082;&#1086;&#1074; &#1080; &#1089;&#1087;&#1077;&#1094;&#1080;&#1072;&#1083;&#1100;&#1085;&#1086;&#1081; &#1089;&#1093;&#1077;&#1084;&#1099; &#1101;&#1083;&#1077;&#1082;&#1090;&#1088;&#1086;&#1085;&#1085;&#1086;&#1081; &#1082;&#1086;&#1088;&#1088;&#1077;&#1082;&#1094;&#1080;&#1080;;</li> <li>&#1091;&#1087;&#1088;&#1072;&#1074;&#1083;&#1077;&#1085;&#1080;&#1077; &#1085;&#1072;&#1089;&#1086;&#1089;&#1086;&#1084; &#1089; &#1094;&#1077;&#1083;&#1100;&#1102; &#1091;&#1084;&#1077;&#1085;&#1100;&#1096;&#1077;&#1085;&#1080;&#1103; &#1101;&#1085;&#1077;&#1088;&#1075;&#1086;&#1087;&#1086;&#1090;&#1088;&#1077;&#1073;&#1083;&#1077;&#1085;&#1080;&#1103;; &#1089;&#1072;&#1084;&#1086;&#1076;&#1080;&#1072;&#1075;&#1085;&#1086;&#1089;&#1090;&#1080;&#1082;&#1072; &#1085;&#1077;&#1080;&#1089;&#1087;&#1088;&#1072;&#1074;&#1085;&#1086;&#1089;&#1090;&#1077;&#1081; &#1089; &#1074;&#1099;&#1074;&#1086;&#1076;&#1086;&#1084; &#1080;&#1085;&#1092;&#1086;&#1088;&#1084;&#1072;&#1094;&#1080;&#1080; &#1085;&#1072; &#1094;&#1080;&#1092;&#1088;&#1086;&#1074;&#1086;&#1081; &#1080;&#1085;&#1076;&#1080;&#1082;&#1072;&#1090;&#1086;&#1088;;</li> <li>&#1079;&#1074;&#1091;&#1082;&#1086;&#1074;&#1072;&#1103; &#1089;&#1080;&#1075;&#1085;&#1072;&#1083;&#1080;&#1079;&#1072;&#1094;&#1080;&#1103; &#1072;&#1074;&#1072;&#1088;&#1080;&#1081;&#1085;&#1099;&#1093; &#1088;&#1077;&#1078;&#1080;&#1084;&#1086;&#1074;;</li> <li>&#1084;&#1077;&#1085;&#1102; &#1087;&#1086;&#1083;&#1100;&#1079;&#1086;&#1074;&#1072;&#1090;&#1077;&#1083;&#1103; &#1089; &#1074;&#1086;&#1079;&#1084;&#1086;&#1078;&#1085;&#1086;&#1089;&#1090;&#1100;&#1102; &#1089;&#1086;&#1093;&#1088;&#1072;&#1085;&#1077;&#1085;&#1080;&#1103; &#1080;&#1085;&#1076;&#1080;&#1074;&#1080;&#1076;&#1091;&#1072;&#1083;&#1100;&#1085;&#1099;&#1093; &#1085;&#1072;&#1089;&#1090;&#1088;&#1086;&#1077;&#1082;.</li> </ul> <p> <strong>&#1058;&#1077;&#1093;&#1085;&#1080;&#1095;&#1077;&#1089;&#1082;&#1080;&#1077; &#1093;&#1072;&#1088;&#1072;&#1082;&#1090;&#1077;&#1088;&#1080;&#1089;&#1090;&#1080;&#1082;&#1080; &#1082;&#1086;&#1090;&#1083;&#1086;&#1074; ZOTA &#1089;&#1077;&#1088;&#1080;&#1080; LUX:</strong> </p> <table align="center" style="width: 90%; height: 90%;" border="1" cellspacing="0"> <tbody> <tr> <td style="width: 110pt; height: 25.5pt;"> <strong>&#1053;&#1072;&#1080;&#1084;&#1077;&#1085;&#1086;&#1074;&#1072;&#1085;&#1080;&#1077;</strong> </td> <td style="width: 48pt;"> <strong>&#1055;&#1083;&#1086;&#1097;&#1072;&#1076;&#1100; &#1086;&#1073;&#1086;&#1075;&#1088;&#1077;&#1074;&#1072;, &#1084;2</strong> </td> <td style="width: 48pt;"> <strong>&#1057;&#1090;&#1091;&#1087;&#1077;&#1085;&#1080; &#1084;&#1086;&#1097;&#1085;&#1086;&#1089;&#1090;&#1080;, &#1082;&#1042;&#1090;</strong> </td> <td style="width: 108pt;"> <strong>&#1053;&#1072;&#1087;&#1088;&#1103;&#1078;&#1077;&#1085;&#1080;&#1077;, &#1042;&#1086;&#1083;&#1100;&#1090;</strong> </td> <td style="width: 48pt;"> <strong>&#1055;&#1072;&#1090;&#1088;&#1091;&#1073;&#1082;&#1080; &#1087;&#1086;&#1076;&#1089;&#1086;&#1077;&#1076;&#1080;&#1085;&#1077;&#1085;&#1080;&#1103;</strong> </td> <td style="width: 71pt;"> <strong>Q*</strong> </td> <td style="width: 48pt;"> <strong>&#1056;&#1072;&#1079;&#1084;&#1077;&#1088;&#1099;, &#1084;&#1084;</strong> </td> <td style="width: 67pt;"> <strong>&#1052;&#1072;&#1089;&#1089;&#1072;, &#1082;&#1075;</strong> </td> </tr> <tr> <td style="height: 17.25pt;"> ZOTA-3 "Lux" </td> <td> 30 </td> <td> 1-2-3 </td> <td rowspan="5"> 220/380 </td> <td rowspan="7"> 1 1/2" </td> <td> 0,06 </td> <td rowspan="7"> 730x290x160 </td> <td rowspan="7"> 19 </td> </tr> <tr> <td style="height: 17.25pt;"> ZOTA-4,5 "Lux" </td> <td> 45 </td> <td> 1,5-3-4,5 </td> <td> 0,09 </td> </tr> <tr> <td style="height: 17.25pt;"> ZOTA-6 "Lux" </td> <td> 60 </td> <td> 2-4-6 </td> <td> 0,13 </td> </tr> <tr> <td style="height: 17.25pt;"> ZOTA-7,5 "Lux" </td> <td> 75 </td> <td> 2,5-5-7,5 </td> <td> 0,17 </td> </tr> <tr> <td style="height: 17.25pt;"> ZOTA-9 "Lux" </td> <td> 90 </td> <td> 3-6-9 </td> <td> 0,2 </td> </tr> <tr> <td style="height: 17.25pt;"> ZOTA-12 "Lux" </td> <td> 120 </td> <td> 4-8-12 </td> <td rowspan="16"> 380 </td> <td> 0,26 </td> </tr> <tr> <td style="height: 17.25pt;"> ZOTA-15 "Lux" </td> <td> 150 </td> <td> 5-10-15 </td> <td> 0,32 </td> </tr> <tr> <td style="height: 17.25pt;"> ZOTA-18 "Lux" </td> <td> 180 </td> <td> 6-12-18 </td> <td rowspan="9"> 1 1/4" </td> <td> 0,4 </td> <td rowspan="9"> 760x390x230 </td> <td rowspan="9"> 30 </td> </tr> <tr> <td style="height: 17.25pt;"> ZOTA-21 "Lux" </td> <td> 210 </td> <td> 7-14-21 </td> <td> 0,45 </td> </tr> <tr> <td style="height: 17.25pt;"> ZOTA-24 "Lux" </td> <td> 240 </td> <td> 8-16-24 </td> <td> 0,52 </td> </tr> <tr> <td style="height: 17.25pt;"> ZOTA-27 "Lux" </td> <td> 270 </td> <td> 9-18-27 </td> <td> 0,58 </td> </tr> <tr> <td style="height: 17.25pt;"> ZOTA-30 "Lux" </td> <td> 300 </td> <td> 10-20-30 </td> <td> 0,65 </td> </tr> <tr> <td style="height: 17.25pt;"> ZOTA-33 "Lux" </td> <td> 330 </td> <td> 11-22-33 </td> <td> 0,7 </td> </tr> <tr> <td style="height: 17.25pt;"> ZOTA-36 "Lux" </td> <td> 360 </td> <td> 12-24-36 </td> <td> 0,77 </td> </tr> <tr> <td style="height: 17.25pt;"> ZOTA-45 "Lux" </td> <td> 450 </td> <td> 15-30-45 </td> <td> 0,97 </td> </tr> <tr> <td style="height: 17.25pt;"> ZOTA-48 "Lux" </td> <td> 480 </td> <td> 16-32-48 </td> <td> 1 </td> </tr> <tr> <td style="height: 17.25pt;"> ZOTA-60 "Lux" </td> <td> 600 </td> <td> 20-40-60 </td> <td rowspan="5"> 1 1/2" </td> <td> 1,3 </td> <td rowspan="5"> 870x370x435 </td> <td rowspan="5"> 62 </td> </tr> <tr> <td style="height: 17.25pt;"> ZOTA-70 "Lux" </td> <td> 700 </td> <td> 24-48-72 </td> <td> 1,5 </td> </tr> <tr> <td style="height: 15.75pt;"> ZOTA-80 "Lux" </td> <td> 800 </td> <td> 27-54-81 </td> <td> 1,72 </td> </tr> <tr> <td style="height: 13.5pt;"> ZOTA-90 "Lux" </td> <td> 900 </td> <td> 30-60-90 </td> <td> 1,95 </td> </tr> <tr> <td style="height: 15pt;"> ZOTA-100 "Lux" </td> <td> 1000 </td> <td> 33-67-100 </td> <td> 2,15 </td> </tr> </tbody> </table> <p> Q* - &#1052;&#1072;&#1082;&#1089;&#1080;&#1084;&#1072;&#1083;&#1100;&#1085;&#1072;&#1103; &#1087;&#1088;&#1086;&#1080;&#1079;&#1074;&#1086;&#1076;&#1080;&#1090;&#1077;&#1083;&#1100;&#1085;&#1086;&#1089;&#1090;&#1100; &#1087;&#1088;&#1080; &#1085;&#1072;&#1075;&#1088;&#1077;&#1074;&#1077; &#1085;&#1072; 40 &#1086;&#1057;, &#1084;3/ &#1095;&#1072;&#1089; </p></div> | 1 | 4 | 3.2 | [21 empty] | 62 | [9 empty] | 370 | 435 | [448 empty] | 62 | 100 | 435 | 370 | 1 |  | 870 | [63 empty] | G 1 1/2"
https://climatopt.ru/catalog/kotelnoe_oborudovanie/elektricheskie_kotly/zota/zota_lux/kotel_otopitelnyy_elektricheskiy_zota_lux_12/ | /upload/resize_cache/iblock/8f9/400_400_140cd750bba9870f18aada2478b24840a/6168_cover_0.jpg | /upload/resize_cache/iblock/cbb/400_400_140cd750bba9870f18aada2478b24840a/Zota.jpg | [8 empty] | Котел электрический Zota Lux - 12 | 22100 | 30700 | Электрические |  | Электрокотлы ZOTA серии «Lux» предназначены для автономного отопления жилых и производственных помещений площадью от 30 до 1000 м?. Это самая популярная серия электрокотлов «Завода отопительной техники и автоматики». Производимая несколько лет подряд серия постоянно совершенствуется и приобретает новые функции. В 2012 году на рынок вышла обновленная серия «Lux», в которой появилась дополнительная схема защиты блока управления от предельных перенапряжений сети (до 400В). Главным изменением (или дополнением) стал универсальный модуль удаленного доступа и контроля за параметрами котла с помощью мобильного телефона. GSM-модуль устанавливается в любую модель котла по желанию заказчика и позволяет контролировать параметры системы отопления и изменять настройки электрокотла с помощью сотового телефона. Электрокотлы ZOTA «Lux» обеспечивают возможность плавного регулирования температуры теплоносителя от +30 до +90 °С в пределах каждой ступени мощности (это позволяет использовать котлы в системе «теплый пол» без дополнительной регулирующей арматуры) и способны поддерживать температуру в помещении от +5 до +35 °С. Интеллектуальная система управления режимами позволяет максимально эффективно поддерживать заданную температуру (электрокотел автоматически выбирает мощность для поддержания заданной температуры) и добиваться экономии до 35% энергоресурсов от номинального потребления в течение отопительного сезона. Основными особенностями серии «Lux» являются оригинальная схема, увеличивающая ресурс электрокотла в несколько раз и сохраняющая его работоспособность в диапазоне от 160 до 240 В. Все аварийные блокировки являются самовозвратными и при устранении неисправности или возвращении системы в нормальный режим работы котел продолжает работать по заранее заданным параметрам и настройкам. небольшие габариты и вес, упрощенный доступ к блокам ТЭН; пониженная ваттная нагрузка на единицу поверхности ТЭНа за счет его специальной конструкции; упрощено подключение к внешним цепям (датчики, насос, силовые цепи); система ротации силовых элементов и ТЭНов для увеличения их ресурса; модульная конструкция котла, а значит улучшенная ремонтопригодность; расширенный диапазон питающих напряжений, благодаря использованию импульсных источников питания; трехразрядная цифровая система индикации мощности, температуры теплоносителя и воздуха; встроенный хронотермостат с часами реального времени; погодозависимое регулирование; устройство эталонного задатчика температуры с применением сверхточных датчиков и специальной схемы электронной коррекции; управление насосом с целью уменьшения энергопотребления; самодиагностика неисправностей с выводом информации на цифровой индикатор; звуковая сигнализация аварийных режимов; меню пользователя с возможностью сохранения индивидуальных настроек. Технические характеристики котлов ZOTA серии LUX: Наименование Площадь обогрева, м2 Ступени мощности, кВт Напряжение, Вольт Патрубки подсоединения Q* Размеры, мм Масса, кг ZOTA-3 "Lux" 30 1-2-3 220/380 1 1/2" 0,06 730x290x160 19 ZOTA-4,5 "Lux" 45 1,5-3-4,5 0,09 ZOTA-6 "Lux" 60 2-4-6 0,13 ZOTA-7,5 "Lux" 75 2,5-5-7,5 0,17 ZOTA-9 "Lux" 90 3-6-9 0,2 ZOTA-12 "Lux" 120 4-8-12 380 0,26 ZOTA-15 "Lux" 150 5-10-15 0,32 ZOTA-18 "Lux" 180 6-12-18 1 1/4" 0,4 760x390x230 30 ZOTA-21 "Lux" 210 7-14-21 0,45 ZOTA-24 "Lux" 240 8-16-24 0,52 ZOTA-27 "Lux" 270 9-18-27 0,58 ZOTA-30 "Lux" 300 10-20-30 0,65 ZOTA-33 "Lux" 330 11-22-33 0,7 ZOTA-36 "Lux" 360 12-24-36 0,77 ZOTA-45 "Lux" 450 15-30-45 0,97 ZOTA-48 "Lux" 480 16-32-48 1 ZOTA-60 "Lux" 600 20-40-60 1 1/2" 1,3 870x370x435 62 ZOTA-70 "Lux" 700 24-48-72 1,5 ZOTA-80 "Lux" 800 27-54-81 1,72 ZOTA-90 "Lux" 900 30-60-90 1,95 ZOTA-100 "Lux" 1000 33-67-100 2,15 Q* - Максимальная производительность при нагреве на 40 оС, м3/ час | <div class="detail_text"><p> &#1069;&#1083;&#1077;&#1082;&#1090;&#1088;&#1086;&#1082;&#1086;&#1090;&#1083;&#1099;<strong>ZOTA &#1089;&#1077;&#1088;&#1080;&#1080; &#171;Lux&#187;</strong>&#1087;&#1088;&#1077;&#1076;&#1085;&#1072;&#1079;&#1085;&#1072;&#1095;&#1077;&#1085;&#1099; &#1076;&#1083;&#1103; &#1072;&#1074;&#1090;&#1086;&#1085;&#1086;&#1084;&#1085;&#1086;&#1075;&#1086; &#1086;&#1090;&#1086;&#1087;&#1083;&#1077;&#1085;&#1080;&#1103; &#1078;&#1080;&#1083;&#1099;&#1093; &#1080; &#1087;&#1088;&#1086;&#1080;&#1079;&#1074;&#1086;&#1076;&#1089;&#1090;&#1074;&#1077;&#1085;&#1085;&#1099;&#1093; &#1087;&#1086;&#1084;&#1077;&#1097;&#1077;&#1085;&#1080;&#1081; &#1087;&#1083;&#1086;&#1097;&#1072;&#1076;&#1100;&#1102; &#1086;&#1090; 30 &#1076;&#1086; 1000 &#1084;?. &#1069;&#1090;&#1086; &#1089;&#1072;&#1084;&#1072;&#1103; &#1087;&#1086;&#1087;&#1091;&#1083;&#1103;&#1088;&#1085;&#1072;&#1103; &#1089;&#1077;&#1088;&#1080;&#1103; &#1101;&#1083;&#1077;&#1082;&#1090;&#1088;&#1086;&#1082;&#1086;&#1090;&#1083;&#1086;&#1074; &#171;&#1047;&#1072;&#1074;&#1086;&#1076;&#1072; &#1086;&#1090;&#1086;&#1087;&#1080;&#1090;&#1077;&#1083;&#1100;&#1085;&#1086;&#1081; &#1090;&#1077;&#1093;&#1085;&#1080;&#1082;&#1080; &#1080; &#1072;&#1074;&#1090;&#1086;&#1084;&#1072;&#1090;&#1080;&#1082;&#1080;&#187;. &#1055;&#1088;&#1086;&#1080;&#1079;&#1074;&#1086;&#1076;&#1080;&#1084;&#1072;&#1103; &#1085;&#1077;&#1089;&#1082;&#1086;&#1083;&#1100;&#1082;&#1086; &#1083;&#1077;&#1090; &#1087;&#1086;&#1076;&#1088;&#1103;&#1076; &#1089;&#1077;&#1088;&#1080;&#1103; &#1087;&#1086;&#1089;&#1090;&#1086;&#1103;&#1085;&#1085;&#1086; &#1089;&#1086;&#1074;&#1077;&#1088;&#1096;&#1077;&#1085;&#1089;&#1090;&#1074;&#1091;&#1077;&#1090;&#1089;&#1103; &#1080; &#1087;&#1088;&#1080;&#1086;&#1073;&#1088;&#1077;&#1090;&#1072;&#1077;&#1090; &#1085;&#1086;&#1074;&#1099;&#1077; &#1092;&#1091;&#1085;&#1082;&#1094;&#1080;&#1080;. &#1042; 2012 &#1075;&#1086;&#1076;&#1091; &#1085;&#1072; &#1088;&#1099;&#1085;&#1086;&#1082; &#1074;&#1099;&#1096;&#1083;&#1072; &#1086;&#1073;&#1085;&#1086;&#1074;&#1083;&#1077;&#1085;&#1085;&#1072;&#1103; &#1089;&#1077;&#1088;&#1080;&#1103; &#171;Lux&#187;, &#1074; &#1082;&#1086;&#1090;&#1086;&#1088;&#1086;&#1081; &#1087;&#1086;&#1103;&#1074;&#1080;&#1083;&#1072;&#1089;&#1100; &#1076;&#1086;&#1087;&#1086;&#1083;&#1085;&#1080;&#1090;&#1077;&#1083;&#1100;&#1085;&#1072;&#1103; &#1089;&#1093;&#1077;&#1084;&#1072; &#1079;&#1072;&#1097;&#1080;&#1090;&#1099; &#1073;&#1083;&#1086;&#1082;&#1072; &#1091;&#1087;&#1088;&#1072;&#1074;&#1083;&#1077;&#1085;&#1080;&#1103; &#1086;&#1090; &#1087;&#1088;&#1077;&#1076;&#1077;&#1083;&#1100;&#1085;&#1099;&#1093; &#1087;&#1077;&#1088;&#1077;&#1085;&#1072;&#1087;&#1088;&#1103;&#1078;&#1077;&#1085;&#1080;&#1081; &#1089;&#1077;&#1090;&#1080; (&#1076;&#1086; 400&#1042;). &#1043;&#1083;&#1072;&#1074;&#1085;&#1099;&#1084; &#1080;&#1079;&#1084;&#1077;&#1085;&#1077;&#1085;&#1080;&#1077;&#1084; (&#1080;&#1083;&#1080; &#1076;&#1086;&#1087;&#1086;&#1083;&#1085;&#1077;&#1085;&#1080;&#1077;&#1084;) &#1089;&#1090;&#1072;&#1083; &#1091;&#1085;&#1080;&#1074;&#1077;&#1088;&#1089;&#1072;&#1083;&#1100;&#1085;&#1099;&#1081; &#1084;&#1086;&#1076;&#1091;&#1083;&#1100; &#1091;&#1076;&#1072;&#1083;&#1077;&#1085;&#1085;&#1086;&#1075;&#1086; &#1076;&#1086;&#1089;&#1090;&#1091;&#1087;&#1072; &#1080; &#1082;&#1086;&#1085;&#1090;&#1088;&#1086;&#1083;&#1103; &#1079;&#1072; &#1087;&#1072;&#1088;&#1072;&#1084;&#1077;&#1090;&#1088;&#1072;&#1084;&#1080; &#1082;&#1086;&#1090;&#1083;&#1072; &#1089; &#1087;&#1086;&#1084;&#1086;&#1097;&#1100;&#1102; &#1084;&#1086;&#1073;&#1080;&#1083;&#1100;&#1085;&#1086;&#1075;&#1086; &#1090;&#1077;&#1083;&#1077;&#1092;&#1086;&#1085;&#1072;.<br> GSM-&#1084;&#1086;&#1076;&#1091;&#1083;&#1100; &#1091;&#1089;&#1090;&#1072;&#1085;&#1072;&#1074;&#1083;&#1080;&#1074;&#1072;&#1077;&#1090;&#1089;&#1103; &#1074; &#1083;&#1102;&#1073;&#1091;&#1102; &#1084;&#1086;&#1076;&#1077;&#1083;&#1100; &#1082;&#1086;&#1090;&#1083;&#1072; &#1087;&#1086; &#1078;&#1077;&#1083;&#1072;&#1085;&#1080;&#1102; &#1079;&#1072;&#1082;&#1072;&#1079;&#1095;&#1080;&#1082;&#1072; &#1080; &#1087;&#1086;&#1079;&#1074;&#1086;&#1083;&#1103;&#1077;&#1090; &#1082;&#1086;&#1085;&#1090;&#1088;&#1086;&#1083;&#1080;&#1088;&#1086;&#1074;&#1072;&#1090;&#1100; &#1087;&#1072;&#1088;&#1072;&#1084;&#1077;&#1090;&#1088;&#1099; &#1089;&#1080;&#1089;&#1090;&#1077;&#1084;&#1099; &#1086;&#1090;&#1086;&#1087;&#1083;&#1077;&#1085;&#1080;&#1103; &#1080; &#1080;&#1079;&#1084;&#1077;&#1085;&#1103;&#1090;&#1100; &#1085;&#1072;&#1089;&#1090;&#1088;&#1086;&#1081;&#1082;&#1080; &#1101;&#1083;&#1077;&#1082;&#1090;&#1088;&#1086;&#1082;&#1086;&#1090;&#1083;&#1072; &#1089; &#1087;&#1086;&#1084;&#1086;&#1097;&#1100;&#1102; &#1089;&#1086;&#1090;&#1086;&#1074;&#1086;&#1075;&#1086; &#1090;&#1077;&#1083;&#1077;&#1092;&#1086;&#1085;&#1072;.<br> &#1069;&#1083;&#1077;&#1082;&#1090;&#1088;&#1086;&#1082;&#1086;&#1090;&#1083;&#1099; ZOTA &#171;Lux&#187; &#1086;&#1073;&#1077;&#1089;&#1087;&#1077;&#1095;&#1080;&#1074;&#1072;&#1102;&#1090; &#1074;&#1086;&#1079;&#1084;&#1086;&#1078;&#1085;&#1086;&#1089;&#1090;&#1100; &#1087;&#1083;&#1072;&#1074;&#1085;&#1086;&#1075;&#1086; &#1088;&#1077;&#1075;&#1091;&#1083;&#1080;&#1088;&#1086;&#1074;&#1072;&#1085;&#1080;&#1103; &#1090;&#1077;&#1084;&#1087;&#1077;&#1088;&#1072;&#1090;&#1091;&#1088;&#1099; &#1090;&#1077;&#1087;&#1083;&#1086;&#1085;&#1086;&#1089;&#1080;&#1090;&#1077;&#1083;&#1103; &#1086;&#1090; +30 &#1076;&#1086; +90 &#176;&#1057; &#1074; &#1087;&#1088;&#1077;&#1076;&#1077;&#1083;&#1072;&#1093; &#1082;&#1072;&#1078;&#1076;&#1086;&#1081; &#1089;&#1090;&#1091;&#1087;&#1077;&#1085;&#1080; &#1084;&#1086;&#1097;&#1085;&#1086;&#1089;&#1090;&#1080; (&#1101;&#1090;&#1086; &#1087;&#1086;&#1079;&#1074;&#1086;&#1083;&#1103;&#1077;&#1090; &#1080;&#1089;&#1087;&#1086;&#1083;&#1100;&#1079;&#1086;&#1074;&#1072;&#1090;&#1100; &#1082;&#1086;&#1090;&#1083;&#1099; &#1074; &#1089;&#1080;&#1089;&#1090;&#1077;&#1084;&#1077; &#171;&#1090;&#1077;&#1087;&#1083;&#1099;&#1081; &#1087;&#1086;&#1083;&#187; &#1073;&#1077;&#1079; &#1076;&#1086;&#1087;&#1086;&#1083;&#1085;&#1080;&#1090;&#1077;&#1083;&#1100;&#1085;&#1086;&#1081; &#1088;&#1077;&#1075;&#1091;&#1083;&#1080;&#1088;&#1091;&#1102;&#1097;&#1077;&#1081; &#1072;&#1088;&#1084;&#1072;&#1090;&#1091;&#1088;&#1099;) &#1080; &#1089;&#1087;&#1086;&#1089;&#1086;&#1073;&#1085;&#1099; &#1087;&#1086;&#1076;&#1076;&#1077;&#1088;&#1078;&#1080;&#1074;&#1072;&#1090;&#1100; &#1090;&#1077;&#1084;&#1087;&#1077;&#1088;&#1072;&#1090;&#1091;&#1088;&#1091; &#1074; &#1087;&#1086;&#1084;&#1077;&#1097;&#1077;&#1085;&#1080;&#1080; &#1086;&#1090; +5 &#1076;&#1086; +35 &#176;&#1057;.<br> &#1048;&#1085;&#1090;&#1077;&#1083;&#1083;&#1077;&#1082;&#1090;&#1091;&#1072;&#1083;&#1100;&#1085;&#1072;&#1103; &#1089;&#1080;&#1089;&#1090;&#1077;&#1084;&#1072; &#1091;&#1087;&#1088;&#1072;&#1074;&#1083;&#1077;&#1085;&#1080;&#1103; &#1088;&#1077;&#1078;&#1080;&#1084;&#1072;&#1084;&#1080; &#1087;&#1086;&#1079;&#1074;&#1086;&#1083;&#1103;&#1077;&#1090; &#1084;&#1072;&#1082;&#1089;&#1080;&#1084;&#1072;&#1083;&#1100;&#1085;&#1086; &#1101;&#1092;&#1092;&#1077;&#1082;&#1090;&#1080;&#1074;&#1085;&#1086; &#1087;&#1086;&#1076;&#1076;&#1077;&#1088;&#1078;&#1080;&#1074;&#1072;&#1090;&#1100; &#1079;&#1072;&#1076;&#1072;&#1085;&#1085;&#1091;&#1102; &#1090;&#1077;&#1084;&#1087;&#1077;&#1088;&#1072;&#1090;&#1091;&#1088;&#1091; (&#1101;&#1083;&#1077;&#1082;&#1090;&#1088;&#1086;&#1082;&#1086;&#1090;&#1077;&#1083; &#1072;&#1074;&#1090;&#1086;&#1084;&#1072;&#1090;&#1080;&#1095;&#1077;&#1089;&#1082;&#1080; &#1074;&#1099;&#1073;&#1080;&#1088;&#1072;&#1077;&#1090; &#1084;&#1086;&#1097;&#1085;&#1086;&#1089;&#1090;&#1100; &#1076;&#1083;&#1103; &#1087;&#1086;&#1076;&#1076;&#1077;&#1088;&#1078;&#1072;&#1085;&#1080;&#1103; &#1079;&#1072;&#1076;&#1072;&#1085;&#1085;&#1086;&#1081; &#1090;&#1077;&#1084;&#1087;&#1077;&#1088;&#1072;&#1090;&#1091;&#1088;&#1099;) &#1080; &#1076;&#1086;&#1073;&#1080;&#1074;&#1072;&#1090;&#1100;&#1089;&#1103; &#1101;&#1082;&#1086;&#1085;&#1086;&#1084;&#1080;&#1080; &#1076;&#1086; 35% &#1101;&#1085;&#1077;&#1088;&#1075;&#1086;&#1088;&#1077;&#1089;&#1091;&#1088;&#1089;&#1086;&#1074; &#1086;&#1090; &#1085;&#1086;&#1084;&#1080;&#1085;&#1072;&#1083;&#1100;&#1085;&#1086;&#1075;&#1086; &#1087;&#1086;&#1090;&#1088;&#1077;&#1073;&#1083;&#1077;&#1085;&#1080;&#1103; &#1074; &#1090;&#1077;&#1095;&#1077;&#1085;&#1080;&#1077; &#1086;&#1090;&#1086;&#1087;&#1080;&#1090;&#1077;&#1083;&#1100;&#1085;&#1086;&#1075;&#1086; &#1089;&#1077;&#1079;&#1086;&#1085;&#1072;.<br> &#1054;&#1089;&#1085;&#1086;&#1074;&#1085;&#1099;&#1084;&#1080; &#1086;&#1089;&#1086;&#1073;&#1077;&#1085;&#1085;&#1086;&#1089;&#1090;&#1103;&#1084;&#1080; &#1089;&#1077;&#1088;&#1080;&#1080; &#171;Lux&#187; &#1103;&#1074;&#1083;&#1103;&#1102;&#1090;&#1089;&#1103; &#1086;&#1088;&#1080;&#1075;&#1080;&#1085;&#1072;&#1083;&#1100;&#1085;&#1072;&#1103; &#1089;&#1093;&#1077;&#1084;&#1072;, &#1091;&#1074;&#1077;&#1083;&#1080;&#1095;&#1080;&#1074;&#1072;&#1102;&#1097;&#1072;&#1103; &#1088;&#1077;&#1089;&#1091;&#1088;&#1089; &#1101;&#1083;&#1077;&#1082;&#1090;&#1088;&#1086;&#1082;&#1086;&#1090;&#1083;&#1072; &#1074; &#1085;&#1077;&#1089;&#1082;&#1086;&#1083;&#1100;&#1082;&#1086; &#1088;&#1072;&#1079; &#1080; &#1089;&#1086;&#1093;&#1088;&#1072;&#1085;&#1103;&#1102;&#1097;&#1072;&#1103; &#1077;&#1075;&#1086; &#1088;&#1072;&#1073;&#1086;&#1090;&#1086;&#1089;&#1087;&#1086;&#1089;&#1086;&#1073;&#1085;&#1086;&#1089;&#1090;&#1100; &#1074; &#1076;&#1080;&#1072;&#1087;&#1072;&#1079;&#1086;&#1085;&#1077; &#1086;&#1090; 160 &#1076;&#1086; 240 &#1042;. &#1042;&#1089;&#1077; &#1072;&#1074;&#1072;&#1088;&#1080;&#1081;&#1085;&#1099;&#1077; &#1073;&#1083;&#1086;&#1082;&#1080;&#1088;&#1086;&#1074;&#1082;&#1080; &#1103;&#1074;&#1083;&#1103;&#1102;&#1090;&#1089;&#1103; &#1089;&#1072;&#1084;&#1086;&#1074;&#1086;&#1079;&#1074;&#1088;&#1072;&#1090;&#1085;&#1099;&#1084;&#1080; &#1080; &#1087;&#1088;&#1080; &#1091;&#1089;&#1090;&#1088;&#1072;&#1085;&#1077;&#1085;&#1080;&#1080; &#1085;&#1077;&#1080;&#1089;&#1087;&#1088;&#1072;&#1074;&#1085;&#1086;&#1089;&#1090;&#1080; &#1080;&#1083;&#1080; &#1074;&#1086;&#1079;&#1074;&#1088;&#1072;&#1097;&#1077;&#1085;&#1080;&#1080; &#1089;&#1080;&#1089;&#1090;&#1077;&#1084;&#1099; &#1074; &#1085;&#1086;&#1088;&#1084;&#1072;&#1083;&#1100;&#1085;&#1099;&#1081; &#1088;&#1077;&#1078;&#1080;&#1084; &#1088;&#1072;&#1073;&#1086;&#1090;&#1099; &#1082;&#1086;&#1090;&#1077;&#1083; &#1087;&#1088;&#1086;&#1076;&#1086;&#1083;&#1078;&#1072;&#1077;&#1090; &#1088;&#1072;&#1073;&#1086;&#1090;&#1072;&#1090;&#1100; &#1087;&#1086; &#1079;&#1072;&#1088;&#1072;&#1085;&#1077;&#1077; &#1079;&#1072;&#1076;&#1072;&#1085;&#1085;&#1099;&#1084; &#1087;&#1072;&#1088;&#1072;&#1084;&#1077;&#1090;&#1088;&#1072;&#1084; &#1080; &#1085;&#1072;&#1089;&#1090;&#1088;&#1086;&#1081;&#1082;&#1072;&#1084;. </p> <ul> <li>&#1085;&#1077;&#1073;&#1086;&#1083;&#1100;&#1096;&#1080;&#1077; &#1075;&#1072;&#1073;&#1072;&#1088;&#1080;&#1090;&#1099; &#1080; &#1074;&#1077;&#1089;, &#1091;&#1087;&#1088;&#1086;&#1097;&#1077;&#1085;&#1085;&#1099;&#1081; &#1076;&#1086;&#1089;&#1090;&#1091;&#1087; &#1082; &#1073;&#1083;&#1086;&#1082;&#1072;&#1084; &#1058;&#1069;&#1053;;</li> <li>&#1087;&#1086;&#1085;&#1080;&#1078;&#1077;&#1085;&#1085;&#1072;&#1103; &#1074;&#1072;&#1090;&#1090;&#1085;&#1072;&#1103; &#1085;&#1072;&#1075;&#1088;&#1091;&#1079;&#1082;&#1072; &#1085;&#1072; &#1077;&#1076;&#1080;&#1085;&#1080;&#1094;&#1091; &#1087;&#1086;&#1074;&#1077;&#1088;&#1093;&#1085;&#1086;&#1089;&#1090;&#1080; &#1058;&#1069;&#1053;&#1072; &#1079;&#1072; &#1089;&#1095;&#1077;&#1090; &#1077;&#1075;&#1086; &#1089;&#1087;&#1077;&#1094;&#1080;&#1072;&#1083;&#1100;&#1085;&#1086;&#1081; &#1082;&#1086;&#1085;&#1089;&#1090;&#1088;&#1091;&#1082;&#1094;&#1080;&#1080;;</li> <li>&#1091;&#1087;&#1088;&#1086;&#1097;&#1077;&#1085;&#1086; &#1087;&#1086;&#1076;&#1082;&#1083;&#1102;&#1095;&#1077;&#1085;&#1080;&#1077; &#1082; &#1074;&#1085;&#1077;&#1096;&#1085;&#1080;&#1084; &#1094;&#1077;&#1087;&#1103;&#1084; (&#1076;&#1072;&#1090;&#1095;&#1080;&#1082;&#1080;, &#1085;&#1072;&#1089;&#1086;&#1089;, &#1089;&#1080;&#1083;&#1086;&#1074;&#1099;&#1077; &#1094;&#1077;&#1087;&#1080;);</li> <li>&#1089;&#1080;&#1089;&#1090;&#1077;&#1084;&#1072; &#1088;&#1086;&#1090;&#1072;&#1094;&#1080;&#1080; &#1089;&#1080;&#1083;&#1086;&#1074;&#1099;&#1093; &#1101;&#1083;&#1077;&#1084;&#1077;&#1085;&#1090;&#1086;&#1074; &#1080; &#1058;&#1069;&#1053;&#1086;&#1074; &#1076;&#1083;&#1103; &#1091;&#1074;&#1077;&#1083;&#1080;&#1095;&#1077;&#1085;&#1080;&#1103; &#1080;&#1093; &#1088;&#1077;&#1089;&#1091;&#1088;&#1089;&#1072;;</li> <li>&#1084;&#1086;&#1076;&#1091;&#1083;&#1100;&#1085;&#1072;&#1103; &#1082;&#1086;&#1085;&#1089;&#1090;&#1088;&#1091;&#1082;&#1094;&#1080;&#1103; &#1082;&#1086;&#1090;&#1083;&#1072;, &#1072; &#1079;&#1085;&#1072;&#1095;&#1080;&#1090; &#1091;&#1083;&#1091;&#1095;&#1096;&#1077;&#1085;&#1085;&#1072;&#1103; &#1088;&#1077;&#1084;&#1086;&#1085;&#1090;&#1086;&#1087;&#1088;&#1080;&#1075;&#1086;&#1076;&#1085;&#1086;&#1089;&#1090;&#1100;;</li> <li>&#1088;&#1072;&#1089;&#1096;&#1080;&#1088;&#1077;&#1085;&#1085;&#1099;&#1081; &#1076;&#1080;&#1072;&#1087;&#1072;&#1079;&#1086;&#1085; &#1087;&#1080;&#1090;&#1072;&#1102;&#1097;&#1080;&#1093; &#1085;&#1072;&#1087;&#1088;&#1103;&#1078;&#1077;&#1085;&#1080;&#1081;, &#1073;&#1083;&#1072;&#1075;&#1086;&#1076;&#1072;&#1088;&#1103; &#1080;&#1089;&#1087;&#1086;&#1083;&#1100;&#1079;&#1086;&#1074;&#1072;&#1085;&#1080;&#1102; &#1080;&#1084;&#1087;&#1091;&#1083;&#1100;&#1089;&#1085;&#1099;&#1093; &#1080;&#1089;&#1090;&#1086;&#1095;&#1085;&#1080;&#1082;&#1086;&#1074; &#1087;&#1080;&#1090;&#1072;&#1085;&#1080;&#1103;;</li> <li>&#1090;&#1088;&#1077;&#1093;&#1088;&#1072;&#1079;&#1088;&#1103;&#1076;&#1085;&#1072;&#1103; &#1094;&#1080;&#1092;&#1088;&#1086;&#1074;&#1072;&#1103; &#1089;&#1080;&#1089;&#1090;&#1077;&#1084;&#1072; &#1080;&#1085;&#1076;&#1080;&#1082;&#1072;&#1094;&#1080;&#1080; &#1084;&#1086;&#1097;&#1085;&#1086;&#1089;&#1090;&#1080;, &#1090;&#1077;&#1084;&#1087;&#1077;&#1088;&#1072;&#1090;&#1091;&#1088;&#1099; &#1090;&#1077;&#1087;&#1083;&#1086;&#1085;&#1086;&#1089;&#1080;&#1090;&#1077;&#1083;&#1103; &#1080; &#1074;&#1086;&#1079;&#1076;&#1091;&#1093;&#1072;;</li> <li>&#1074;&#1089;&#1090;&#1088;&#1086;&#1077;&#1085;&#1085;&#1099;&#1081; &#1093;&#1088;&#1086;&#1085;&#1086;&#1090;&#1077;&#1088;&#1084;&#1086;&#1089;&#1090;&#1072;&#1090; &#1089; &#1095;&#1072;&#1089;&#1072;&#1084;&#1080; &#1088;&#1077;&#1072;&#1083;&#1100;&#1085;&#1086;&#1075;&#1086; &#1074;&#1088;&#1077;&#1084;&#1077;&#1085;&#1080;; &#1087;&#1086;&#1075;&#1086;&#1076;&#1086;&#1079;&#1072;&#1074;&#1080;&#1089;&#1080;&#1084;&#1086;&#1077; &#1088;&#1077;&#1075;&#1091;&#1083;&#1080;&#1088;&#1086;&#1074;&#1072;&#1085;&#1080;&#1077;;</li> <li>&#1091;&#1089;&#1090;&#1088;&#1086;&#1081;&#1089;&#1090;&#1074;&#1086; &#1101;&#1090;&#1072;&#1083;&#1086;&#1085;&#1085;&#1086;&#1075;&#1086; &#1079;&#1072;&#1076;&#1072;&#1090;&#1095;&#1080;&#1082;&#1072; &#1090;&#1077;&#1084;&#1087;&#1077;&#1088;&#1072;&#1090;&#1091;&#1088;&#1099; &#1089; &#1087;&#1088;&#1080;&#1084;&#1077;&#1085;&#1077;&#1085;&#1080;&#1077;&#1084; &#1089;&#1074;&#1077;&#1088;&#1093;&#1090;&#1086;&#1095;&#1085;&#1099;&#1093; &#1076;&#1072;&#1090;&#1095;&#1080;&#1082;&#1086;&#1074; &#1080; &#1089;&#1087;&#1077;&#1094;&#1080;&#1072;&#1083;&#1100;&#1085;&#1086;&#1081; &#1089;&#1093;&#1077;&#1084;&#1099; &#1101;&#1083;&#1077;&#1082;&#1090;&#1088;&#1086;&#1085;&#1085;&#1086;&#1081; &#1082;&#1086;&#1088;&#1088;&#1077;&#1082;&#1094;&#1080;&#1080;;</li> <li>&#1091;&#1087;&#1088;&#1072;&#1074;&#1083;&#1077;&#1085;&#1080;&#1077; &#1085;&#1072;&#1089;&#1086;&#1089;&#1086;&#1084; &#1089; &#1094;&#1077;&#1083;&#1100;&#1102; &#1091;&#1084;&#1077;&#1085;&#1100;&#1096;&#1077;&#1085;&#1080;&#1103; &#1101;&#1085;&#1077;&#1088;&#1075;&#1086;&#1087;&#1086;&#1090;&#1088;&#1077;&#1073;&#1083;&#1077;&#1085;&#1080;&#1103;; &#1089;&#1072;&#1084;&#1086;&#1076;&#1080;&#1072;&#1075;&#1085;&#1086;&#1089;&#1090;&#1080;&#1082;&#1072; &#1085;&#1077;&#1080;&#1089;&#1087;&#1088;&#1072;&#1074;&#1085;&#1086;&#1089;&#1090;&#1077;&#1081; &#1089; &#1074;&#1099;&#1074;&#1086;&#1076;&#1086;&#1084; &#1080;&#1085;&#1092;&#1086;&#1088;&#1084;&#1072;&#1094;&#1080;&#1080; &#1085;&#1072; &#1094;&#1080;&#1092;&#1088;&#1086;&#1074;&#1086;&#1081; &#1080;&#1085;&#1076;&#1080;&#1082;&#1072;&#1090;&#1086;&#1088;;</li> <li>&#1079;&#1074;&#1091;&#1082;&#1086;&#1074;&#1072;&#1103; &#1089;&#1080;&#1075;&#1085;&#1072;&#1083;&#1080;&#1079;&#1072;&#1094;&#1080;&#1103; &#1072;&#1074;&#1072;&#1088;&#1080;&#1081;&#1085;&#1099;&#1093; &#1088;&#1077;&#1078;&#1080;&#1084;&#1086;&#1074;;</li> <li>&#1084;&#1077;&#1085;&#1102; &#1087;&#1086;&#1083;&#1100;&#1079;&#1086;&#1074;&#1072;&#1090;&#1077;&#1083;&#1103; &#1089; &#1074;&#1086;&#1079;&#1084;&#1086;&#1078;&#1085;&#1086;&#1089;&#1090;&#1100;&#1102; &#1089;&#1086;&#1093;&#1088;&#1072;&#1085;&#1077;&#1085;&#1080;&#1103; &#1080;&#1085;&#1076;&#1080;&#1074;&#1080;&#1076;&#1091;&#1072;&#1083;&#1100;&#1085;&#1099;&#1093; &#1085;&#1072;&#1089;&#1090;&#1088;&#1086;&#1077;&#1082;.</li> </ul> <p> <strong>&#1058;&#1077;&#1093;&#1085;&#1080;&#1095;&#1077;&#1089;&#1082;&#1080;&#1077; &#1093;&#1072;&#1088;&#1072;&#1082;&#1090;&#1077;&#1088;&#1080;&#1089;&#1090;&#1080;&#1082;&#1080; &#1082;&#1086;&#1090;&#1083;&#1086;&#1074; ZOTA &#1089;&#1077;&#1088;&#1080;&#1080; LUX:</strong> </p> <table align="center" style="width: 90%; height: 90%;" border="1" cellspacing="0"> <tbody> <tr> <td style="width: 110pt; height: 25.5pt;"> <strong>&#1053;&#1072;&#1080;&#1084;&#1077;&#1085;&#1086;&#1074;&#1072;&#1085;&#1080;&#1077;</strong> </td> <td style="width: 48pt;"> <strong>&#1055;&#1083;&#1086;&#1097;&#1072;&#1076;&#1100; &#1086;&#1073;&#1086;&#1075;&#1088;&#1077;&#1074;&#1072;, &#1084;2</strong> </td> <td style="width: 48pt;"> <strong>&#1057;&#1090;&#1091;&#1087;&#1077;&#1085;&#1080; &#1084;&#1086;&#1097;&#1085;&#1086;&#1089;&#1090;&#1080;, &#1082;&#1042;&#1090;</strong> </td> <td style="width: 108pt;"> <strong>&#1053;&#1072;&#1087;&#1088;&#1103;&#1078;&#1077;&#1085;&#1080;&#1077;, &#1042;&#1086;&#1083;&#1100;&#1090;</strong> </td> <td style="width: 48pt;"> <strong>&#1055;&#1072;&#1090;&#1088;&#1091;&#1073;&#1082;&#1080; &#1087;&#1086;&#1076;&#1089;&#1086;&#1077;&#1076;&#1080;&#1085;&#1077;&#1085;&#1080;&#1103;</strong> </td> <td style="width: 71pt;"> <strong>Q*</strong> </td> <td style="width: 48pt;"> <strong>&#1056;&#1072;&#1079;&#1084;&#1077;&#1088;&#1099;, &#1084;&#1084;</strong> </td> <td style="width: 67pt;"> <strong>&#1052;&#1072;&#1089;&#1089;&#1072;, &#1082;&#1075;</strong> </td> </tr> <tr> <td style="height: 17.25pt;"> ZOTA-3 "Lux" </td> <td> 30 </td> <td> 1-2-3 </td> <td rowspan="5"> 220/380 </td> <td rowspan="7"> 1 1/2" </td> <td> 0,06 </td> <td rowspan="7"> 730x290x160 </td> <td rowspan="7"> 19 </td> </tr> <tr> <td style="height: 17.25pt;"> ZOTA-4,5 "Lux" </td> <td> 45 </td> <td> 1,5-3-4,5 </td> <td> 0,09 </td> </tr> <tr> <td style="height: 17.25pt;"> ZOTA-6 "Lux" </td> <td> 60 </td> <td> 2-4-6 </td> <td> 0,13 </td> </tr> <tr> <td style="height: 17.25pt;"> ZOTA-7,5 "Lux" </td> <td> 75 </td> <td> 2,5-5-7,5 </td> <td> 0,17 </td> </tr> <tr> <td style="height: 17.25pt;"> ZOTA-9 "Lux" </td> <td> 90 </td> <td> 3-6-9 </td> <td> 0,2 </td> </tr> <tr> <td style="height: 17.25pt;"> ZOTA-12 "Lux" </td> <td> 120 </td> <td> 4-8-12 </td> <td rowspan="16"> 380 </td> <td> 0,26 </td> </tr> <tr> <td style="height: 17.25pt;"> ZOTA-15 "Lux" </td> <td> 150 </td> <td> 5-10-15 </td> <td> 0,32 </td> </tr> <tr> <td style="height: 17.25pt;"> ZOTA-18 "Lux" </td> <td> 180 </td> <td> 6-12-18 </td> <td rowspan="9"> 1 1/4" </td> <td> 0,4 </td> <td rowspan="9"> 760x390x230 </td> <td rowspan="9"> 30 </td> </tr> <tr> <td style="height: 17.25pt;"> ZOTA-21 "Lux" </td> <td> 210 </td> <td> 7-14-21 </td> <td> 0,45 </td> </tr> <tr> <td style="height: 17.25pt;"> ZOTA-24 "Lux" </td> <td> 240 </td> <td> 8-16-24 </td> <td> 0,52 </td> </tr> <tr> <td style="height: 17.25pt;"> ZOTA-27 "Lux" </td> <td> 270 </td> <td> 9-18-27 </td> <td> 0,58 </td> </tr> <tr> <td style="height: 17.25pt;"> ZOTA-30 "Lux" </td> <td> 300 </td> <td> 10-20-30 </td> <td> 0,65 </td> </tr> <tr> <td style="height: 17.25pt;"> ZOTA-33 "Lux" </td> <td> 330 </td> <td> 11-22-33 </td> <td> 0,7 </td> </tr> <tr> <td style="height: 17.25pt;"> ZOTA-36 "Lux" </td> <td> 360 </td> <td> 12-24-36 </td> <td> 0,77 </td> </tr> <tr> <td style="height: 17.25pt;"> ZOTA-45 "Lux" </td> <td> 450 </td> <td> 15-30-45 </td> <td> 0,97 </td> </tr> <tr> <td style="height: 17.25pt;"> ZOTA-48 "Lux" </td> <td> 480 </td> <td> 16-32-48 </td> <td> 1 </td> </tr> <tr> <td style="height: 17.25pt;"> ZOTA-60 "Lux" </td> <td> 600 </td> <td> 20-40-60 </td> <td rowspan="5"> 1 1/2" </td> <td> 1,3 </td> <td rowspan="5"> 870x370x435 </td> <td rowspan="5"> 62 </td> </tr> <tr> <td style="height: 17.25pt;"> ZOTA-70 "Lux" </td> <td> 700 </td> <td> 24-48-72 </td> <td> 1,5 </td> </tr> <tr> <td style="height: 15.75pt;"> ZOTA-80 "Lux" </td> <td> 800 </td> <td> 27-54-81 </td> <td> 1,72 </td> </tr> <tr> <td style="height: 13.5pt;"> ZOTA-90 "Lux" </td> <td> 900 </td> <td> 30-60-90 </td> <td> 1,95 </td> </tr> <tr> <td style="height: 15pt;"> ZOTA-100 "Lux" </td> <td> 1000 </td> <td> 33-67-100 </td> <td> 2,15 </td> </tr> </tbody> </table> <p> Q* - &#1052;&#1072;&#1082;&#1089;&#1080;&#1084;&#1072;&#1083;&#1100;&#1085;&#1072;&#1103; &#1087;&#1088;&#1086;&#1080;&#1079;&#1074;&#1086;&#1076;&#1080;&#1090;&#1077;&#1083;&#1100;&#1085;&#1086;&#1089;&#1090;&#1100; &#1087;&#1088;&#1080; &#1085;&#1072;&#1075;&#1088;&#1077;&#1074;&#1077; &#1085;&#1072; 40 &#1086;&#1057;, &#1084;3/ &#1095;&#1072;&#1089; </p></div> | [24 empty] | 19 | [9 empty] | 200 | 160 | [448 empty] | 19 | 12 | 160 | 200 | 1 |  | 730 | [63 empty] | G 1 1/2"
https://climatopt.ru/catalog/kotelnoe_oborudovanie/elektricheskie_kotly/zota/zota_lux/kotel_otopitelnyy_elektricheskiy_zota_lux_15/ | /upload/resize_cache/iblock/92b/400_400_140cd750bba9870f18aada2478b24840a/9839_cover_0.jpg | /upload/resize_cache/iblock/ced/400_400_140cd750bba9870f18aada2478b24840a/Zota.jpg | [8 empty] | Котел электрический Zota Lux - 15 | 24000 | 30701 | Электрические |  | Электрокотлы ZOTA серии «Lux» предназначены для автономного отопления жилых и производственных помещений площадью от 30 до 1000 м?. Это самая популярная серия электрокотлов «Завода отопительной техники и автоматики». Производимая несколько лет подряд серия постоянно совершенствуется и приобретает новые функции. В 2012 году на рынок вышла обновленная серия «Lux», в которой появилась дополнительная схема защиты блока управления от предельных перенапряжений сети (до 400В). Главным изменением (или дополнением) стал универсальный модуль удаленного доступа и контроля за параметрами котла с помощью мобильного телефона. GSM-модуль устанавливается в любую модель котла по желанию заказчика и позволяет контролировать параметры системы отопления и изменять настройки электрокотла с помощью сотового телефона. Электрокотлы ZOTA «Lux» обеспечивают возможность плавного регулирования температуры теплоносителя от +30 до +90 °С в пределах каждой ступени мощности (это позволяет использовать котлы в системе «теплый пол» без дополнительной регулирующей арматуры) и способны поддерживать температуру в помещении от +5 до +35 °С. Интеллектуальная система управления режимами позволяет максимально эффективно поддерживать заданную температуру (электрокотел автоматически выбирает мощность для поддержания заданной температуры) и добиваться экономии до 35% энергоресурсов от номинального потребления в течение отопительного сезона. Основными особенностями серии «Lux» являются оригинальная схема, увеличивающая ресурс электрокотла в несколько раз и сохраняющая его работоспособность в диапазоне от 160 до 240 В. Все аварийные блокировки являются самовозвратными и при устранении неисправности или возвращении системы в нормальный режим работы котел продолжает работать по заранее заданным параметрам и настройкам. небольшие габариты и вес, упрощенный доступ к блокам ТЭН; пониженная ваттная нагрузка на единицу поверхности ТЭНа за счет его специальной конструкции; упрощено подключение к внешним цепям (датчики, насос, силовые цепи); система ротации силовых элементов и ТЭНов для увеличения их ресурса; модульная конструкция котла, а значит улучшенная ремонтопригодность; расширенный диапазон питающих напряжений, благодаря использованию импульсных источников питания; трехразрядная цифровая система индикации мощности, температуры теплоносителя и воздуха; встроенный хронотермостат с часами реального времени; погодозависимое регулирование; устройство эталонного задатчика температуры с применением сверхточных датчиков и специальной схемы электронной коррекции; управление насосом с целью уменьшения энергопотребления; самодиагностика неисправностей с выводом информации на цифровой индикатор; звуковая сигнализация аварийных режимов; меню пользователя с возможностью сохранения индивидуальных настроек. Технические характеристики котлов ZOTA серии LUX: Наименование Площадь обогрева, м2 Ступени мощности, кВт Напряжение, Вольт Патрубки подсоединения Q* Размеры, мм Масса, кг ZOTA-3 "Lux" 30 1-2-3 220/380 1 1/2" 0,06 730x290x160 19 ZOTA-4,5 "Lux" 45 1,5-3-4,5 0,09 ZOTA-6 "Lux" 60 2-4-6 0,13 ZOTA-7,5 "Lux" 75 2,5-5-7,5 0,17 ZOTA-9 "Lux" 90 3-6-9 0,2 ZOTA-12 "Lux" 120 4-8-12 380 0,26 ZOTA-15 "Lux" 150 5-10-15 0,32 ZOTA-18 "Lux" 180 6-12-18 1 1/4" 0,4 760x390x230 30 ZOTA-21 "Lux" 210 7-14-21 0,45 ZOTA-24 "Lux" 240 8-16-24 0,52 ZOTA-27 "Lux" 270 9-18-27 0,58 ZOTA-30 "Lux" 300 10-20-30 0,65 ZOTA-33 "Lux" 330 11-22-33 0,7 ZOTA-36 "Lux" 360 12-24-36 0,77 ZOTA-45 "Lux" 450 15-30-45 0,97 ZOTA-48 "Lux" 480 16-32-48 1 ZOTA-60 "Lux" 600 20-40-60 1 1/2" 1,3 870x370x435 62 ZOTA-70 "Lux" 700 24-48-72 1,5 ZOTA-80 "Lux" 800 27-54-81 1,72 ZOTA-90 "Lux" 900 30-60-90 1,95 ZOTA-100 "Lux" 1000 33-67-100 2,15 Q* - Максимальная производительность при нагреве на 40 оС, м3/ час | <div class="detail_text"><p><em><strong>&#1069;&#1083;&#1077;&#1082;&#1090;&#1088;&#1086;&#1082;&#1086;&#1090;&#1083;&#1099; ZOTA &#1089;&#1077;&#1088;&#1080;&#1080; &#171;Lux&#187; &#1087;&#1088;&#1077;&#1076;&#1085;&#1072;&#1079;&#1085;&#1072;&#1095;&#1077;&#1085;&#1099; &#1076;&#1083;&#1103; &#1072;&#1074;&#1090;&#1086;&#1085;&#1086;&#1084;&#1085;&#1086;&#1075;&#1086; &#1086;&#1090;&#1086;&#1087;&#1083;&#1077;&#1085;&#1080;&#1103; &#1078;&#1080;&#1083;&#1099;&#1093; &#1080; &#1087;&#1088;&#1086;&#1080;&#1079;&#1074;&#1086;&#1076;&#1089;&#1090;&#1074;&#1077;&#1085;&#1085;&#1099;&#1093; &#1087;&#1086;&#1084;&#1077;&#1097;&#1077;&#1085;&#1080;&#1081; &#1087;&#1083;&#1086;&#1097;&#1072;&#1076;&#1100;&#1102; &#1086;&#1090; 30 &#1076;&#1086; 1000 &#1084;?. &#1069;&#1090;&#1086; &#1089;&#1072;&#1084;&#1072;&#1103; &#1087;&#1086;&#1087;&#1091;&#1083;&#1103;&#1088;&#1085;&#1072;&#1103; &#1089;&#1077;&#1088;&#1080;&#1103; &#1101;&#1083;&#1077;&#1082;&#1090;&#1088;&#1086;&#1082;&#1086;&#1090;&#1083;&#1086;&#1074; &#171;&#1047;&#1072;&#1074;&#1086;&#1076;&#1072; &#1086;&#1090;&#1086;&#1087;&#1080;&#1090;&#1077;&#1083;&#1100;&#1085;&#1086;&#1081; &#1090;&#1077;&#1093;&#1085;&#1080;&#1082;&#1080; &#1080; &#1072;&#1074;&#1090;&#1086;&#1084;&#1072;&#1090;&#1080;&#1082;&#1080;&#187;. &#1055;&#1088;&#1086;&#1080;&#1079;&#1074;&#1086;&#1076;&#1080;&#1084;&#1072;&#1103; &#1085;&#1077;&#1089;&#1082;&#1086;&#1083;&#1100;&#1082;&#1086; &#1083;&#1077;&#1090; &#1087;&#1086;&#1076;&#1088;&#1103;&#1076; &#1089;&#1077;&#1088;&#1080;&#1103; &#1087;&#1086;&#1089;&#1090;&#1086;&#1103;&#1085;&#1085;&#1086; &#1089;&#1086;&#1074;&#1077;&#1088;&#1096;&#1077;&#1085;&#1089;&#1090;&#1074;&#1091;&#1077;&#1090;&#1089;&#1103; &#1080; &#1087;&#1088;&#1080;&#1086;&#1073;&#1088;&#1077;&#1090;&#1072;&#1077;&#1090; &#1085;&#1086;&#1074;&#1099;&#1077; &#1092;&#1091;&#1085;&#1082;&#1094;&#1080;&#1080;. &#1042; 2012 &#1075;&#1086;&#1076;&#1091; &#1085;&#1072; &#1088;&#1099;&#1085;&#1086;&#1082; &#1074;&#1099;&#1096;&#1083;&#1072; &#1086;&#1073;&#1085;&#1086;&#1074;&#1083;&#1077;&#1085;&#1085;&#1072;&#1103; &#1089;&#1077;&#1088;&#1080;&#1103; &#171;Lux&#187;, &#1074; &#1082;&#1086;&#1090;&#1086;&#1088;&#1086;&#1081; &#1087;&#1086;&#1103;&#1074;&#1080;&#1083;&#1072;&#1089;&#1100; &#1076;&#1086;&#1087;&#1086;&#1083;&#1085;&#1080;&#1090;&#1077;&#1083;&#1100;&#1085;&#1072;&#1103; &#1089;&#1093;&#1077;&#1084;&#1072; &#1079;&#1072;&#1097;&#1080;&#1090;&#1099; &#1073;&#1083;&#1086;&#1082;&#1072; &#1091;&#1087;&#1088;&#1072;&#1074;&#1083;&#1077;&#1085;&#1080;&#1103; &#1086;&#1090; &#1087;&#1088;&#1077;&#1076;&#1077;&#1083;&#1100;&#1085;&#1099;&#1093; &#1087;&#1077;&#1088;&#1077;&#1085;&#1072;&#1087;&#1088;&#1103;&#1078;&#1077;&#1085;&#1080;&#1081; &#1089;&#1077;&#1090;&#1080; (&#1076;&#1086; 400&#1042;). &#1043;&#1083;&#1072;&#1074;&#1085;&#1099;&#1084; &#1080;&#1079;&#1084;&#1077;&#1085;&#1077;&#1085;&#1080;&#1077;&#1084; (&#1080;&#1083;&#1080; &#1076;&#1086;&#1087;&#1086;&#1083;&#1085;&#1077;&#1085;&#1080;&#1077;&#1084;) &#1089;&#1090;&#1072;&#1083; &#1091;&#1085;&#1080;&#1074;&#1077;&#1088;&#1089;&#1072;&#1083;&#1100;&#1085;&#1099;&#1081; &#1084;&#1086;&#1076;&#1091;&#1083;&#1100; &#1091;&#1076;&#1072;&#1083;&#1077;&#1085;&#1085;&#1086;&#1075;&#1086; &#1076;&#1086;&#1089;&#1090;&#1091;&#1087;&#1072; &#1080; &#1082;&#1086;&#1085;&#1090;&#1088;&#1086;&#1083;&#1103; &#1079;&#1072; &#1087;&#1072;&#1088;&#1072;&#1084;&#1077;&#1090;&#1088;&#1072;&#1084;&#1080; &#1082;&#1086;&#1090;&#1083;&#1072; &#1089; &#1087;&#1086;&#1084;&#1086;&#1097;&#1100;&#1102; &#1084;&#1086;&#1073;&#1080;&#1083;&#1100;&#1085;&#1086;&#1075;&#1086; &#1090;&#1077;&#1083;&#1077;&#1092;&#1086;&#1085;&#1072;.</strong></em><br>GSM-&#1084;&#1086;&#1076;&#1091;&#1083;&#1100; &#1091;&#1089;&#1090;&#1072;&#1085;&#1072;&#1074;&#1083;&#1080;&#1074;&#1072;&#1077;&#1090;&#1089;&#1103; &#1074; &#1083;&#1102;&#1073;&#1091;&#1102; &#1084;&#1086;&#1076;&#1077;&#1083;&#1100; &#1082;&#1086;&#1090;&#1083;&#1072; &#1087;&#1086; &#1078;&#1077;&#1083;&#1072;&#1085;&#1080;&#1102; &#1079;&#1072;&#1082;&#1072;&#1079;&#1095;&#1080;&#1082;&#1072; &#1080; &#1087;&#1086;&#1079;&#1074;&#1086;&#1083;&#1103;&#1077;&#1090; &#1082;&#1086;&#1085;&#1090;&#1088;&#1086;&#1083;&#1080;&#1088;&#1086;&#1074;&#1072;&#1090;&#1100; &#1087;&#1072;&#1088;&#1072;&#1084;&#1077;&#1090;&#1088;&#1099; &#1089;&#1080;&#1089;&#1090;&#1077;&#1084;&#1099; &#1086;&#1090;&#1086;&#1087;&#1083;&#1077;&#1085;&#1080;&#1103; &#1080; &#1080;&#1079;&#1084;&#1077;&#1085;&#1103;&#1090;&#1100; &#1085;&#1072;&#1089;&#1090;&#1088;&#1086;&#1081;&#1082;&#1080; &#1101;&#1083;&#1077;&#1082;&#1090;&#1088;&#1086;&#1082;&#1086;&#1090;&#1083;&#1072; &#1089; &#1087;&#1086;&#1084;&#1086;&#1097;&#1100;&#1102; &#1089;&#1086;&#1090;&#1086;&#1074;&#1086;&#1075;&#1086; &#1090;&#1077;&#1083;&#1077;&#1092;&#1086;&#1085;&#1072;.<br>&#1069;&#1083;&#1077;&#1082;&#1090;&#1088;&#1086;&#1082;&#1086;&#1090;&#1083;&#1099;<strong>ZOTA &#171;Lux&#187;</strong>&#1086;&#1073;&#1077;&#1089;&#1087;&#1077;&#1095;&#1080;&#1074;&#1072;&#1102;&#1090; &#1074;&#1086;&#1079;&#1084;&#1086;&#1078;&#1085;&#1086;&#1089;&#1090;&#1100; &#1087;&#1083;&#1072;&#1074;&#1085;&#1086;&#1075;&#1086; &#1088;&#1077;&#1075;&#1091;&#1083;&#1080;&#1088;&#1086;&#1074;&#1072;&#1085;&#1080;&#1103; &#1090;&#1077;&#1084;&#1087;&#1077;&#1088;&#1072;&#1090;&#1091;&#1088;&#1099; &#1090;&#1077;&#1087;&#1083;&#1086;&#1085;&#1086;&#1089;&#1080;&#1090;&#1077;&#1083;&#1103; &#1086;&#1090; +30 &#1076;&#1086; +90 &#176;&#1057; &#1074; &#1087;&#1088;&#1077;&#1076;&#1077;&#1083;&#1072;&#1093; &#1082;&#1072;&#1078;&#1076;&#1086;&#1081; &#1089;&#1090;&#1091;&#1087;&#1077;&#1085;&#1080; &#1084;&#1086;&#1097;&#1085;&#1086;&#1089;&#1090;&#1080; (&#1101;&#1090;&#1086; &#1087;&#1086;&#1079;&#1074;&#1086;&#1083;&#1103;&#1077;&#1090; &#1080;&#1089;&#1087;&#1086;&#1083;&#1100;&#1079;&#1086;&#1074;&#1072;&#1090;&#1100; &#1082;&#1086;&#1090;&#1083;&#1099; &#1074; &#1089;&#1080;&#1089;&#1090;&#1077;&#1084;&#1077; &#171;&#1090;&#1077;&#1087;&#1083;&#1099;&#1081; &#1087;&#1086;&#1083;&#187; &#1073;&#1077;&#1079; &#1076;&#1086;&#1087;&#1086;&#1083;&#1085;&#1080;&#1090;&#1077;&#1083;&#1100;&#1085;&#1086;&#1081; &#1088;&#1077;&#1075;&#1091;&#1083;&#1080;&#1088;&#1091;&#1102;&#1097;&#1077;&#1081; &#1072;&#1088;&#1084;&#1072;&#1090;&#1091;&#1088;&#1099;) &#1080; &#1089;&#1087;&#1086;&#1089;&#1086;&#1073;&#1085;&#1099; &#1087;&#1086;&#1076;&#1076;&#1077;&#1088;&#1078;&#1080;&#1074;&#1072;&#1090;&#1100; &#1090;&#1077;&#1084;&#1087;&#1077;&#1088;&#1072;&#1090;&#1091;&#1088;&#1091; &#1074; &#1087;&#1086;&#1084;&#1077;&#1097;&#1077;&#1085;&#1080;&#1080; &#1086;&#1090; +5 &#1076;&#1086; +35 &#176;&#1057;.<br>&#1048;&#1085;&#1090;&#1077;&#1083;&#1083;&#1077;&#1082;&#1090;&#1091;&#1072;&#1083;&#1100;&#1085;&#1072;&#1103; &#1089;&#1080;&#1089;&#1090;&#1077;&#1084;&#1072; &#1091;&#1087;&#1088;&#1072;&#1074;&#1083;&#1077;&#1085;&#1080;&#1103; &#1088;&#1077;&#1078;&#1080;&#1084;&#1072;&#1084;&#1080; &#1087;&#1086;&#1079;&#1074;&#1086;&#1083;&#1103;&#1077;&#1090; &#1084;&#1072;&#1082;&#1089;&#1080;&#1084;&#1072;&#1083;&#1100;&#1085;&#1086; &#1101;&#1092;&#1092;&#1077;&#1082;&#1090;&#1080;&#1074;&#1085;&#1086; &#1087;&#1086;&#1076;&#1076;&#1077;&#1088;&#1078;&#1080;&#1074;&#1072;&#1090;&#1100; &#1079;&#1072;&#1076;&#1072;&#1085;&#1085;&#1091;&#1102; &#1090;&#1077;&#1084;&#1087;&#1077;&#1088;&#1072;&#1090;&#1091;&#1088;&#1091; (&#1101;&#1083;&#1077;&#1082;&#1090;&#1088;&#1086;&#1082;&#1086;&#1090;&#1077;&#1083; &#1072;&#1074;&#1090;&#1086;&#1084;&#1072;&#1090;&#1080;&#1095;&#1077;&#1089;&#1082;&#1080; &#1074;&#1099;&#1073;&#1080;&#1088;&#1072;&#1077;&#1090; &#1084;&#1086;&#1097;&#1085;&#1086;&#1089;&#1090;&#1100; &#1076;&#1083;&#1103; &#1087;&#1086;&#1076;&#1076;&#1077;&#1088;&#1078;&#1072;&#1085;&#1080;&#1103; &#1079;&#1072;&#1076;&#1072;&#1085;&#1085;&#1086;&#1081; &#1090;&#1077;&#1084;&#1087;&#1077;&#1088;&#1072;&#1090;&#1091;&#1088;&#1099;) &#1080; &#1076;&#1086;&#1073;&#1080;&#1074;&#1072;&#1090;&#1100;&#1089;&#1103; &#1101;&#1082;&#1086;&#1085;&#1086;&#1084;&#1080;&#1080; &#1076;&#1086; 35% &#1101;&#1085;&#1077;&#1088;&#1075;&#1086;&#1088;&#1077;&#1089;&#1091;&#1088;&#1089;&#1086;&#1074; &#1086;&#1090; &#1085;&#1086;&#1084;&#1080;&#1085;&#1072;&#1083;&#1100;&#1085;&#1086;&#1075;&#1086; &#1087;&#1086;&#1090;&#1088;&#1077;&#1073;&#1083;&#1077;&#1085;&#1080;&#1103; &#1074; &#1090;&#1077;&#1095;&#1077;&#1085;&#1080;&#1077; &#1086;&#1090;&#1086;&#1087;&#1080;&#1090;&#1077;&#1083;&#1100;&#1085;&#1086;&#1075;&#1086; &#1089;&#1077;&#1079;&#1086;&#1085;&#1072;.<br>&#1054;&#1089;&#1085;&#1086;&#1074;&#1085;&#1099;&#1084;&#1080; &#1086;&#1089;&#1086;&#1073;&#1077;&#1085;&#1085;&#1086;&#1089;&#1090;&#1103;&#1084;&#1080; &#1089;&#1077;&#1088;&#1080;&#1080; &#171;Lux&#187; &#1103;&#1074;&#1083;&#1103;&#1102;&#1090;&#1089;&#1103; &#1086;&#1088;&#1080;&#1075;&#1080;&#1085;&#1072;&#1083;&#1100;&#1085;&#1072;&#1103; &#1089;&#1093;&#1077;&#1084;&#1072;, &#1091;&#1074;&#1077;&#1083;&#1080;&#1095;&#1080;&#1074;&#1072;&#1102;&#1097;&#1072;&#1103; &#1088;&#1077;&#1089;&#1091;&#1088;&#1089; &#1101;&#1083;&#1077;&#1082;&#1090;&#1088;&#1086;&#1082;&#1086;&#1090;&#1083;&#1072; &#1074; &#1085;&#1077;&#1089;&#1082;&#1086;&#1083;&#1100;&#1082;&#1086; &#1088;&#1072;&#1079; &#1080; &#1089;&#1086;&#1093;&#1088;&#1072;&#1085;&#1103;&#1102;&#1097;&#1072;&#1103; &#1077;&#1075;&#1086; &#1088;&#1072;&#1073;&#1086;&#1090;&#1086;&#1089;&#1087;&#1086;&#1089;&#1086;&#1073;&#1085;&#1086;&#1089;&#1090;&#1100; &#1074; &#1076;&#1080;&#1072;&#1087;&#1072;&#1079;&#1086;&#1085;&#1077; &#1086;&#1090; 160 &#1076;&#1086; 240 &#1042;. &#1042;&#1089;&#1077; &#1072;&#1074;&#1072;&#1088;&#1080;&#1081;&#1085;&#1099;&#1077; &#1073;&#1083;&#1086;&#1082;&#1080;&#1088;&#1086;&#1074;&#1082;&#1080; &#1103;&#1074;&#1083;&#1103;&#1102;&#1090;&#1089;&#1103; &#1089;&#1072;&#1084;&#1086;&#1074;&#1086;&#1079;&#1074;&#1088;&#1072;&#1090;&#1085;&#1099;&#1084;&#1080; &#1080; &#1087;&#1088;&#1080; &#1091;&#1089;&#1090;&#1088;&#1072;&#1085;&#1077;&#1085;&#1080;&#1080; &#1085;&#1077;&#1080;&#1089;&#1087;&#1088;&#1072;&#1074;&#1085;&#1086;&#1089;&#1090;&#1080; &#1080;&#1083;&#1080; &#1074;&#1086;&#1079;&#1074;&#1088;&#1072;&#1097;&#1077;&#1085;&#1080;&#1080; &#1089;&#1080;&#1089;&#1090;&#1077;&#1084;&#1099; &#1074; &#1085;&#1086;&#1088;&#1084;&#1072;&#1083;&#1100;&#1085;&#1099;&#1081; &#1088;&#1077;&#1078;&#1080;&#1084; &#1088;&#1072;&#1073;&#1086;&#1090;&#1099; &#1082;&#1086;&#1090;&#1077;&#1083; &#1087;&#1088;&#1086;&#1076;&#1086;&#1083;&#1078;&#1072;&#1077;&#1090; &#1088;&#1072;&#1073;&#1086;&#1090;&#1072;&#1090;&#1100; &#1087;&#1086; &#1079;&#1072;&#1088;&#1072;&#1085;&#1077;&#1077; &#1079;&#1072;&#1076;&#1072;&#1085;&#1085;&#1099;&#1084; &#1087;&#1072;&#1088;&#1072;&#1084;&#1077;&#1090;&#1088;&#1072;&#1084; &#1080; &#1085;&#1072;&#1089;&#1090;&#1088;&#1086;&#1081;&#1082;&#1072;&#1084;.</p><ul><li>&#1085;&#1077;&#1073;&#1086;&#1083;&#1100;&#1096;&#1080;&#1077; &#1075;&#1072;&#1073;&#1072;&#1088;&#1080;&#1090;&#1099; &#1080; &#1074;&#1077;&#1089;, &#1091;&#1087;&#1088;&#1086;&#1097;&#1077;&#1085;&#1085;&#1099;&#1081; &#1076;&#1086;&#1089;&#1090;&#1091;&#1087; &#1082; &#1073;&#1083;&#1086;&#1082;&#1072;&#1084; &#1058;&#1069;&#1053;;</li><li>&#1087;&#1086;&#1085;&#1080;&#1078;&#1077;&#1085;&#1085;&#1072;&#1103; &#1074;&#1072;&#1090;&#1090;&#1085;&#1072;&#1103; &#1085;&#1072;&#1075;&#1088;&#1091;&#1079;&#1082;&#1072; &#1085;&#1072; &#1077;&#1076;&#1080;&#1085;&#1080;&#1094;&#1091; &#1087;&#1086;&#1074;&#1077;&#1088;&#1093;&#1085;&#1086;&#1089;&#1090;&#1080; &#1058;&#1069;&#1053;&#1072; &#1079;&#1072; &#1089;&#1095;&#1077;&#1090; &#1077;&#1075;&#1086; &#1089;&#1087;&#1077;&#1094;&#1080;&#1072;&#1083;&#1100;&#1085;&#1086;&#1081; &#1082;&#1086;&#1085;&#1089;&#1090;&#1088;&#1091;&#1082;&#1094;&#1080;&#1080;;</li><li>&#1091;&#1087;&#1088;&#1086;&#1097;&#1077;&#1085;&#1086; &#1087;&#1086;&#1076;&#1082;&#1083;&#1102;&#1095;&#1077;&#1085;&#1080;&#1077; &#1082; &#1074;&#1085;&#1077;&#1096;&#1085;&#1080;&#1084; &#1094;&#1077;&#1087;&#1103;&#1084; (&#1076;&#1072;&#1090;&#1095;&#1080;&#1082;&#1080;, &#1085;&#1072;&#1089;&#1086;&#1089;, &#1089;&#1080;&#1083;&#1086;&#1074;&#1099;&#1077; &#1094;&#1077;&#1087;&#1080;);</li><li>&#1089;&#1080;&#1089;&#1090;&#1077;&#1084;&#1072; &#1088;&#1086;&#1090;&#1072;&#1094;&#1080;&#1080; &#1089;&#1080;&#1083;&#1086;&#1074;&#1099;&#1093; &#1101;&#1083;&#1077;&#1084;&#1077;&#1085;&#1090;&#1086;&#1074; &#1080; &#1058;&#1069;&#1053;&#1086;&#1074; &#1076;&#1083;&#1103; &#1091;&#1074;&#1077;&#1083;&#1080;&#1095;&#1077;&#1085;&#1080;&#1103; &#1080;&#1093; &#1088;&#1077;&#1089;&#1091;&#1088;&#1089;&#1072;;</li><li>&#1084;&#1086;&#1076;&#1091;&#1083;&#1100;&#1085;&#1072;&#1103; &#1082;&#1086;&#1085;&#1089;&#1090;&#1088;&#1091;&#1082;&#1094;&#1080;&#1103; &#1082;&#1086;&#1090;&#1083;&#1072;, &#1072; &#1079;&#1085;&#1072;&#1095;&#1080;&#1090; &#1091;&#1083;&#1091;&#1095;&#1096;&#1077;&#1085;&#1085;&#1072;&#1103; &#1088;&#1077;&#1084;&#1086;&#1085;&#1090;&#1086;&#1087;&#1088;&#1080;&#1075;&#1086;&#1076;&#1085;&#1086;&#1089;&#1090;&#1100;;</li><li>&#1088;&#1072;&#1089;&#1096;&#1080;&#1088;&#1077;&#1085;&#1085;&#1099;&#1081; &#1076;&#1080;&#1072;&#1087;&#1072;&#1079;&#1086;&#1085; &#1087;&#1080;&#1090;&#1072;&#1102;&#1097;&#1080;&#1093; &#1085;&#1072;&#1087;&#1088;&#1103;&#1078;&#1077;&#1085;&#1080;&#1081;, &#1073;&#1083;&#1072;&#1075;&#1086;&#1076;&#1072;&#1088;&#1103; &#1080;&#1089;&#1087;&#1086;&#1083;&#1100;&#1079;&#1086;&#1074;&#1072;&#1085;&#1080;&#1102; &#1080;&#1084;&#1087;&#1091;&#1083;&#1100;&#1089;&#1085;&#1099;&#1093; &#1080;&#1089;&#1090;&#1086;&#1095;&#1085;&#1080;&#1082;&#1086;&#1074; &#1087;&#1080;&#1090;&#1072;&#1085;&#1080;&#1103;;</li><li>&#1090;&#1088;&#1077;&#1093;&#1088;&#1072;&#1079;&#1088;&#1103;&#1076;&#1085;&#1072;&#1103; &#1094;&#1080;&#1092;&#1088;&#1086;&#1074;&#1072;&#1103; &#1089;&#1080;&#1089;&#1090;&#1077;&#1084;&#1072; &#1080;&#1085;&#1076;&#1080;&#1082;&#1072;&#1094;&#1080;&#1080; &#1084;&#1086;&#1097;&#1085;&#1086;&#1089;&#1090;&#1080;, &#1090;&#1077;&#1084;&#1087;&#1077;&#1088;&#1072;&#1090;&#1091;&#1088;&#1099; &#1090;&#1077;&#1087;&#1083;&#1086;&#1085;&#1086;&#1089;&#1080;&#1090;&#1077;&#1083;&#1103; &#1080; &#1074;&#1086;&#1079;&#1076;&#1091;&#1093;&#1072;;</li><li>&#1074;&#1089;&#1090;&#1088;&#1086;&#1077;&#1085;&#1085;&#1099;&#1081; &#1093;&#1088;&#1086;&#1085;&#1086;&#1090;&#1077;&#1088;&#1084;&#1086;&#1089;&#1090;&#1072;&#1090; &#1089; &#1095;&#1072;&#1089;&#1072;&#1084;&#1080; &#1088;&#1077;&#1072;&#1083;&#1100;&#1085;&#1086;&#1075;&#1086; &#1074;&#1088;&#1077;&#1084;&#1077;&#1085;&#1080;; &#1087;&#1086;&#1075;&#1086;&#1076;&#1086;&#1079;&#1072;&#1074;&#1080;&#1089;&#1080;&#1084;&#1086;&#1077; &#1088;&#1077;&#1075;&#1091;&#1083;&#1080;&#1088;&#1086;&#1074;&#1072;&#1085;&#1080;&#1077;;</li><li>&#1091;&#1089;&#1090;&#1088;&#1086;&#1081;&#1089;&#1090;&#1074;&#1086; &#1101;&#1090;&#1072;&#1083;&#1086;&#1085;&#1085;&#1086;&#1075;&#1086; &#1079;&#1072;&#1076;&#1072;&#1090;&#1095;&#1080;&#1082;&#1072; &#1090;&#1077;&#1084;&#1087;&#1077;&#1088;&#1072;&#1090;&#1091;&#1088;&#1099; &#1089; &#1087;&#1088;&#1080;&#1084;&#1077;&#1085;&#1077;&#1085;&#1080;&#1077;&#1084; &#1089;&#1074;&#1077;&#1088;&#1093;&#1090;&#1086;&#1095;&#1085;&#1099;&#1093; &#1076;&#1072;&#1090;&#1095;&#1080;&#1082;&#1086;&#1074; &#1080; &#1089;&#1087;&#1077;&#1094;&#1080;&#1072;&#1083;&#1100;&#1085;&#1086;&#1081; &#1089;&#1093;&#1077;&#1084;&#1099; &#1101;&#1083;&#1077;&#1082;&#1090;&#1088;&#1086;&#1085;&#1085;&#1086;&#1081; &#1082;&#1086;&#1088;&#1088;&#1077;&#1082;&#1094;&#1080;&#1080;;</li><li>&#1091;&#1087;&#1088;&#1072;&#1074;&#1083;&#1077;&#1085;&#1080;&#1077; &#1085;&#1072;&#1089;&#1086;&#1089;&#1086;&#1084; &#1089; &#1094;&#1077;&#1083;&#1100;&#1102; &#1091;&#1084;&#1077;&#1085;&#1100;&#1096;&#1077;&#1085;&#1080;&#1103; &#1101;&#1085;&#1077;&#1088;&#1075;&#1086;&#1087;&#1086;&#1090;&#1088;&#1077;&#1073;&#1083;&#1077;&#1085;&#1080;&#1103;; &#1089;&#1072;&#1084;&#1086;&#1076;&#1080;&#1072;&#1075;&#1085;&#1086;&#1089;&#1090;&#1080;&#1082;&#1072; &#1085;&#1077;&#1080;&#1089;&#1087;&#1088;&#1072;&#1074;&#1085;&#1086;&#1089;&#1090;&#1077;&#1081; &#1089; &#1074;&#1099;&#1074;&#1086;&#1076;&#1086;&#1084; &#1080;&#1085;&#1092;&#1086;&#1088;&#1084;&#1072;&#1094;&#1080;&#1080; &#1085;&#1072; &#1094;&#1080;&#1092;&#1088;&#1086;&#1074;&#1086;&#1081; &#1080;&#1085;&#1076;&#1080;&#1082;&#1072;&#1090;&#1086;&#1088;;</li><li>&#1079;&#1074;&#1091;&#1082;&#1086;&#1074;&#1072;&#1103; &#1089;&#1080;&#1075;&#1085;&#1072;&#1083;&#1080;&#1079;&#1072;&#1094;&#1080;&#1103; &#1072;&#1074;&#1072;&#1088;&#1080;&#1081;&#1085;&#1099;&#1093; &#1088;&#1077;&#1078;&#1080;&#1084;&#1086;&#1074;;</li><li>&#1084;&#1077;&#1085;&#1102; &#1087;&#1086;&#1083;&#1100;&#1079;&#1086;&#1074;&#1072;&#1090;&#1077;&#1083;&#1103; &#1089; &#1074;&#1086;&#1079;&#1084;&#1086;&#1078;&#1085;&#1086;&#1089;&#1090;&#1100;&#1102; &#1089;&#1086;&#1093;&#1088;&#1072;&#1085;&#1077;&#1085;&#1080;&#1103; &#1080;&#1085;&#1076;&#1080;&#1074;&#1080;&#1076;&#1091;&#1072;&#1083;&#1100;&#1085;&#1099;&#1093; &#1085;&#1072;&#1089;&#1090;&#1088;&#1086;&#1077;&#1082;.</li></ul><p><strong>&#1058;&#1077;&#1093;&#1085;&#1080;&#1095;&#1077;&#1089;&#1082;&#1080;&#1077; &#1093;&#1072;&#1088;&#1072;&#1082;&#1090;&#1077;&#1088;&#1080;&#1089;&#1090;&#1080;&#1082;&#1080; &#1082;&#1086;&#1090;&#1083;&#1086;&#1074; ZOTA &#1089;&#1077;&#1088;&#1080;&#1080; LUX:</strong></p><table align="center" style="width: 90%; height: 90%;" border="1" cellspacing="0"><tbody><tr><td style="width: 110pt; height: 25.5pt;"><strong>&#1053;&#1072;&#1080;&#1084;&#1077;&#1085;&#1086;&#1074;&#1072;&#1085;&#1080;&#1077;</strong></td><td style="width: 48pt;"><strong>&#1055;&#1083;&#1086;&#1097;&#1072;&#1076;&#1100; &#1086;&#1073;&#1086;&#1075;&#1088;&#1077;&#1074;&#1072;, &#1084;2</strong></td><td style="width: 48pt;"><strong>&#1057;&#1090;&#1091;&#1087;&#1077;&#1085;&#1080; &#1084;&#1086;&#1097;&#1085;&#1086;&#1089;&#1090;&#1080;, &#1082;&#1042;&#1090;</strong></td><td style="width: 108pt;"><strong>&#1053;&#1072;&#1087;&#1088;&#1103;&#1078;&#1077;&#1085;&#1080;&#1077;, &#1042;&#1086;&#1083;&#1100;&#1090;</strong></td><td style="width: 48pt;"><strong>&#1055;&#1072;&#1090;&#1088;&#1091;&#1073;&#1082;&#1080; &#1087;&#1086;&#1076;&#1089;&#1086;&#1077;&#1076;&#1080;&#1085;&#1077;&#1085;&#1080;&#1103;</strong></td><td style="width: 71pt;"><strong>Q*</strong></td><td style="width: 48pt;"><strong>&#1056;&#1072;&#1079;&#1084;&#1077;&#1088;&#1099;, &#1084;&#1084;</strong></td><td style="width: 67pt;"><strong>&#1052;&#1072;&#1089;&#1089;&#1072;, &#1082;&#1075;</strong></td></tr><tr><td style="height: 17.25pt;">ZOTA-3 "Lux"</td><td>30</td><td>1-2-3</td><td rowspan="5">220/380</td><td rowspan="7">1 1/2"</td><td>0,06</td><td rowspan="7">730x290x160</td><td rowspan="7">19</td></tr><tr><td style="height: 17.25pt;">ZOTA-4,5 "Lux"</td><td>45</td><td>1,5-3-4,5</td><td>0,09</td></tr><tr><td style="height: 17.25pt;">ZOTA-6 "Lux"</td><td>60</td><td>2-4-6</td><td>0,13</td></tr><tr><td style="height: 17.25pt;">ZOTA-7,5 "Lux"</td><td>75</td><td>2,5-5-7,5</td><td>0,17</td></tr><tr><td style="height: 17.25pt;">ZOTA-9 "Lux"</td><td>90</td><td>3-6-9</td><td>0,2</td></tr><tr><td style="height: 17.25pt;">ZOTA-12 "Lux"</td><td>120</td><td>4-8-12</td><td rowspan="16">380</td><td>0,26</td></tr><tr><td style="height: 17.25pt;">ZOTA-15 "Lux"</td><td>150</td><td>5-10-15</td><td>0,32</td></tr><tr><td style="height: 17.25pt;">ZOTA-18 "Lux"</td><td>180</td><td>6-12-18</td><td rowspan="9">1 1/4"</td><td>0,4</td><td rowspan="9">760x390x230</td><td rowspan="9">30</td></tr><tr><td style="height: 17.25pt;">ZOTA-21 "Lux"</td><td>210</td><td>7-14-21</td><td>0,45</td></tr><tr><td style="height: 17.25pt;">ZOTA-24 "Lux"</td><td>240</td><td>8-16-24</td><td>0,52</td></tr><tr><td style="height: 17.25pt;">ZOTA-27 "Lux"</td><td>270</td><td>9-18-27</td><td>0,58</td></tr><tr><td style="height: 17.25pt;">ZOTA-30 "Lux"</td><td>300</td><td>10-20-30</td><td>0,65</td></tr><tr><td style="height: 17.25pt;">ZOTA-33 "Lux"</td><td>330</td><td>11-22-33</td><td>0,7</td></tr><tr><td style="height: 17.25pt;">ZOTA-36 "Lux"</td><td>360</td><td>12-24-36</td><td>0,77</td></tr><tr><td style="height: 17.25pt;">ZOTA-45 "Lux"</td><td>450</td><td>15-30-45</td><td>0,97</td></tr><tr><td style="height: 17.25pt;">ZOTA-48 "Lux"</td><td>480</td><td>16-32-48</td><td>1</td></tr><tr><td style="height: 17.25pt;">ZOTA-60 "Lux"</td><td>600</td><td>20-40-60</td><td rowspan="5">1 1/2"</td><td>1,3</td><td rowspan="5">870x370x435</td><td rowspan="5">62</td></tr><tr><td style="height: 17.25pt;">ZOTA-70 "Lux"</td><td>700</td><td>24-48-72</td><td>1,5</td></tr><tr><td style="height: 15.75pt;">ZOTA-80 "Lux"</td><td>800</td><td>27-54-81</td><td>1,72</td></tr><tr><td style="height: 13.5pt;">ZOTA-90 "Lux"</td><td>900</td><td>30-60-90</td><td>1,95</td></tr><tr><td style="height: 15pt;">ZOTA-100 "Lux"</td><td>1000</td><td>33-67-100</td><td>2,15</td></tr></tbody></table><p>Q* - &#1052;&#1072;&#1082;&#1089;&#1080;&#1084;&#1072;&#1083;&#1100;&#1085;&#1072;&#1103; &#1087;&#1088;&#1086;&#1080;&#1079;&#1074;&#1086;&#1076;&#1080;&#1090;&#1077;&#1083;&#1100;&#1085;&#1086;&#1089;&#1090;&#1100; &#1087;&#1088;&#1080; &#1085;&#1072;&#1075;&#1088;&#1077;&#1074;&#1077; &#1085;&#1072; 40 &#1086;&#1057;, &#1084;3/ &#1095;&#1072;&#1089;</p></div> | [24 empty] | 19 | [9 empty] | 200 | 160 | [448 empty] | 19 | 15 | 160 | 200 | 1 |  | 730 | [63 empty] | G 1 1/2"
https://climatopt.ru/catalog/kotelnoe_oborudovanie/elektricheskie_kotly/zota/zota_lux/kotel_otopitelnyy_elektricheskiy_zota_lux_18/ | /upload/resize_cache/iblock/5e4/400_400_140cd750bba9870f18aada2478b24840a/345_cover_0.jpg | /upload/resize_cache/iblock/727/400_400_140cd750bba9870f18aada2478b24840a/Zota.jpg | [8 empty] | Котел электрический Zota Lux - 18 | 27900 | 30702 | Электрические |  | Электрокотлы ZOTA серии «Lux» предназначены для автономного отопления жилых и производственных помещений площадью от 30 до 1000 м?. Это самая популярная серия электрокотлов «Завода отопительной техники и автоматики». Производимая несколько лет подряд серия постоянно совершенствуется и приобретает новые функции. В 2012 году на рынок вышла обновленная серия «Lux», в которой появилась дополнительная схема защиты блока управления от предельных перенапряжений сети (до 400В). Главным изменением (или дополнением) стал универсальный модуль удаленного доступа и контроля за параметрами котла с помощью мобильного телефона. GSM-модуль устанавливается в любую модель котла по желанию заказчика и позволяет контролировать параметры системы отопления и изменять настройки электрокотла с помощью сотового телефона. Электрокотлы ZOTA «Lux» обеспечивают возможность плавного регулирования температуры теплоносителя от +30 до +90 °С в пределах каждой ступени мощности (это позволяет использовать котлы в системе «теплый пол» без дополнительной регулирующей арматуры) и способны поддерживать температуру в помещении от +5 до +35 °С. Интеллектуальная система управления режимами позволяет максимально эффективно поддерживать заданную температуру (электрокотел автоматически выбирает мощность для поддержания заданной температуры) и добиваться экономии до 35% энергоресурсов от номинального потребления в течение отопительного сезона. Основными особенностями серии «Lux» являются оригинальная схема, увеличивающая ресурс электрокотла в несколько раз и сохраняющая его работоспособность в диапазоне от 160 до 240 В. Все аварийные блокировки являются самовозвратными и при устранении неисправности или возвращении системы в нормальный режим работы котел продолжает работать по заранее заданным параметрам и настройкам. небольшие габариты и вес, упрощенный доступ к блокам ТЭН; пониженная ваттная нагрузка на единицу поверхности ТЭНа за счет его специальной конструкции; упрощено подключение к внешним цепям (датчики, насос, силовые цепи); система ротации силовых элементов и ТЭНов для увеличения их ресурса; модульная конструкция котла, а значит улучшенная ремонтопригодность; расширенный диапазон питающих напряжений, благодаря использованию импульсных источников питания; трехразрядная цифровая система индикации мощности, температуры теплоносителя и воздуха; встроенный хронотермостат с часами реального времени; погодозависимое регулирование; устройство эталонного задатчика температуры с применением сверхточных датчиков и специальной схемы электронной коррекции; управление насосом с целью уменьшения энергопотребления; самодиагностика неисправностей с выводом информации на цифровой индикатор; звуковая сигнализация аварийных режимов; меню пользователя с возможностью сохранения индивидуальных настроек. Технические характеристики котлов ZOTA серии LUX: Наименование Площадь обогрева, м2 Ступени мощности, кВт Напряжение, Вольт Патрубки подсоединения Q* Размеры, мм Масса, кг ZOTA-3 "Lux" 30 1-2-3 220/380 1 1/2" 0,06 730x290x160 19 ZOTA-4,5 "Lux" 45 1,5-3-4,5 0,09 ZOTA-6 "Lux" 60 2-4-6 0,13 ZOTA-7,5 "Lux" 75 2,5-5-7,5 0,17 ZOTA-9 "Lux" 90 3-6-9 0,2 ZOTA-12 "Lux" 120 4-8-12 380 0,26 ZOTA-15 "Lux" 150 5-10-15 0,32 ZOTA-18 "Lux" 180 6-12-18 1 1/4" 0,4 760x390x230 30 ZOTA-21 "Lux" 210 7-14-21 0,45 ZOTA-24 "Lux" 240 8-16-24 0,52 ZOTA-27 "Lux" 270 9-18-27 0,58 ZOTA-30 "Lux" 300 10-20-30 0,65 ZOTA-33 "Lux" 330 11-22-33 0,7 ZOTA-36 "Lux" 360 12-24-36 0,77 ZOTA-45 "Lux" 450 15-30-45 0,97 ZOTA-48 "Lux" 480 16-32-48 1 ZOTA-60 "Lux" 600 20-40-60 1 1/2" 1,3 870x370x435 62 ZOTA-70 "Lux" 700 24-48-72 1,5 ZOTA-80 "Lux" 800 27-54-81 1,72 ZOTA-90 "Lux" 900 30-60-90 1,95 ZOTA-100 "Lux" 1000 33-67-100 2,15 Q* - Максимальная производительность при нагреве на 40 оС, м3/ час | <div class="detail_text"><p><em><strong>&#1069;&#1083;&#1077;&#1082;&#1090;&#1088;&#1086;&#1082;&#1086;&#1090;&#1083;&#1099; ZOTA &#1089;&#1077;&#1088;&#1080;&#1080; &#171;Lux&#187; &#1087;&#1088;&#1077;&#1076;&#1085;&#1072;&#1079;&#1085;&#1072;&#1095;&#1077;&#1085;&#1099; &#1076;&#1083;&#1103; &#1072;&#1074;&#1090;&#1086;&#1085;&#1086;&#1084;&#1085;&#1086;&#1075;&#1086; &#1086;&#1090;&#1086;&#1087;&#1083;&#1077;&#1085;&#1080;&#1103; &#1078;&#1080;&#1083;&#1099;&#1093; &#1080; &#1087;&#1088;&#1086;&#1080;&#1079;&#1074;&#1086;&#1076;&#1089;&#1090;&#1074;&#1077;&#1085;&#1085;&#1099;&#1093; &#1087;&#1086;&#1084;&#1077;&#1097;&#1077;&#1085;&#1080;&#1081; &#1087;&#1083;&#1086;&#1097;&#1072;&#1076;&#1100;&#1102; &#1086;&#1090; 30 &#1076;&#1086; 1000 &#1084;?. &#1069;&#1090;&#1086; &#1089;&#1072;&#1084;&#1072;&#1103; &#1087;&#1086;&#1087;&#1091;&#1083;&#1103;&#1088;&#1085;&#1072;&#1103; &#1089;&#1077;&#1088;&#1080;&#1103; &#1101;&#1083;&#1077;&#1082;&#1090;&#1088;&#1086;&#1082;&#1086;&#1090;&#1083;&#1086;&#1074; &#171;&#1047;&#1072;&#1074;&#1086;&#1076;&#1072; &#1086;&#1090;&#1086;&#1087;&#1080;&#1090;&#1077;&#1083;&#1100;&#1085;&#1086;&#1081; &#1090;&#1077;&#1093;&#1085;&#1080;&#1082;&#1080; &#1080; &#1072;&#1074;&#1090;&#1086;&#1084;&#1072;&#1090;&#1080;&#1082;&#1080;&#187;. &#1055;&#1088;&#1086;&#1080;&#1079;&#1074;&#1086;&#1076;&#1080;&#1084;&#1072;&#1103; &#1085;&#1077;&#1089;&#1082;&#1086;&#1083;&#1100;&#1082;&#1086; &#1083;&#1077;&#1090; &#1087;&#1086;&#1076;&#1088;&#1103;&#1076; &#1089;&#1077;&#1088;&#1080;&#1103; &#1087;&#1086;&#1089;&#1090;&#1086;&#1103;&#1085;&#1085;&#1086; &#1089;&#1086;&#1074;&#1077;&#1088;&#1096;&#1077;&#1085;&#1089;&#1090;&#1074;&#1091;&#1077;&#1090;&#1089;&#1103; &#1080; &#1087;&#1088;&#1080;&#1086;&#1073;&#1088;&#1077;&#1090;&#1072;&#1077;&#1090; &#1085;&#1086;&#1074;&#1099;&#1077; &#1092;&#1091;&#1085;&#1082;&#1094;&#1080;&#1080;. &#1042; 2012 &#1075;&#1086;&#1076;&#1091; &#1085;&#1072; &#1088;&#1099;&#1085;&#1086;&#1082; &#1074;&#1099;&#1096;&#1083;&#1072; &#1086;&#1073;&#1085;&#1086;&#1074;&#1083;&#1077;&#1085;&#1085;&#1072;&#1103; &#1089;&#1077;&#1088;&#1080;&#1103; &#171;Lux&#187;, &#1074; &#1082;&#1086;&#1090;&#1086;&#1088;&#1086;&#1081; &#1087;&#1086;&#1103;&#1074;&#1080;&#1083;&#1072;&#1089;&#1100; &#1076;&#1086;&#1087;&#1086;&#1083;&#1085;&#1080;&#1090;&#1077;&#1083;&#1100;&#1085;&#1072;&#1103; &#1089;&#1093;&#1077;&#1084;&#1072; &#1079;&#1072;&#1097;&#1080;&#1090;&#1099; &#1073;&#1083;&#1086;&#1082;&#1072; &#1091;&#1087;&#1088;&#1072;&#1074;&#1083;&#1077;&#1085;&#1080;&#1103; &#1086;&#1090; &#1087;&#1088;&#1077;&#1076;&#1077;&#1083;&#1100;&#1085;&#1099;&#1093; &#1087;&#1077;&#1088;&#1077;&#1085;&#1072;&#1087;&#1088;&#1103;&#1078;&#1077;&#1085;&#1080;&#1081; &#1089;&#1077;&#1090;&#1080; (&#1076;&#1086; 400&#1042;). &#1043;&#1083;&#1072;&#1074;&#1085;&#1099;&#1084; &#1080;&#1079;&#1084;&#1077;&#1085;&#1077;&#1085;&#1080;&#1077;&#1084; (&#1080;&#1083;&#1080; &#1076;&#1086;&#1087;&#1086;&#1083;&#1085;&#1077;&#1085;&#1080;&#1077;&#1084;) &#1089;&#1090;&#1072;&#1083; &#1091;&#1085;&#1080;&#1074;&#1077;&#1088;&#1089;&#1072;&#1083;&#1100;&#1085;&#1099;&#1081; &#1084;&#1086;&#1076;&#1091;&#1083;&#1100; &#1091;&#1076;&#1072;&#1083;&#1077;&#1085;&#1085;&#1086;&#1075;&#1086; &#1076;&#1086;&#1089;&#1090;&#1091;&#1087;&#1072; &#1080; &#1082;&#1086;&#1085;&#1090;&#1088;&#1086;&#1083;&#1103; &#1079;&#1072; &#1087;&#1072;&#1088;&#1072;&#1084;&#1077;&#1090;&#1088;&#1072;&#1084;&#1080; &#1082;&#1086;&#1090;&#1083;&#1072; &#1089; &#1087;&#1086;&#1084;&#1086;&#1097;&#1100;&#1102; &#1084;&#1086;&#1073;&#1080;&#1083;&#1100;&#1085;&#1086;&#1075;&#1086; &#1090;&#1077;&#1083;&#1077;&#1092;&#1086;&#1085;&#1072;.</strong></em><br>GSM-&#1084;&#1086;&#1076;&#1091;&#1083;&#1100; &#1091;&#1089;&#1090;&#1072;&#1085;&#1072;&#1074;&#1083;&#1080;&#1074;&#1072;&#1077;&#1090;&#1089;&#1103; &#1074; &#1083;&#1102;&#1073;&#1091;&#1102; &#1084;&#1086;&#1076;&#1077;&#1083;&#1100; &#1082;&#1086;&#1090;&#1083;&#1072; &#1087;&#1086; &#1078;&#1077;&#1083;&#1072;&#1085;&#1080;&#1102; &#1079;&#1072;&#1082;&#1072;&#1079;&#1095;&#1080;&#1082;&#1072; &#1080; &#1087;&#1086;&#1079;&#1074;&#1086;&#1083;&#1103;&#1077;&#1090; &#1082;&#1086;&#1085;&#1090;&#1088;&#1086;&#1083;&#1080;&#1088;&#1086;&#1074;&#1072;&#1090;&#1100; &#1087;&#1072;&#1088;&#1072;&#1084;&#1077;&#1090;&#1088;&#1099; &#1089;&#1080;&#1089;&#1090;&#1077;&#1084;&#1099; &#1086;&#1090;&#1086;&#1087;&#1083;&#1077;&#1085;&#1080;&#1103; &#1080; &#1080;&#1079;&#1084;&#1077;&#1085;&#1103;&#1090;&#1100; &#1085;&#1072;&#1089;&#1090;&#1088;&#1086;&#1081;&#1082;&#1080; &#1101;&#1083;&#1077;&#1082;&#1090;&#1088;&#1086;&#1082;&#1086;&#1090;&#1083;&#1072; &#1089; &#1087;&#1086;&#1084;&#1086;&#1097;&#1100;&#1102; &#1089;&#1086;&#1090;&#1086;&#1074;&#1086;&#1075;&#1086; &#1090;&#1077;&#1083;&#1077;&#1092;&#1086;&#1085;&#1072;.<br>&#1069;&#1083;&#1077;&#1082;&#1090;&#1088;&#1086;&#1082;&#1086;&#1090;&#1083;&#1099;<strong>ZOTA</strong>&#171;Lux&#187; &#1086;&#1073;&#1077;&#1089;&#1087;&#1077;&#1095;&#1080;&#1074;&#1072;&#1102;&#1090; &#1074;&#1086;&#1079;&#1084;&#1086;&#1078;&#1085;&#1086;&#1089;&#1090;&#1100; &#1087;&#1083;&#1072;&#1074;&#1085;&#1086;&#1075;&#1086; &#1088;&#1077;&#1075;&#1091;&#1083;&#1080;&#1088;&#1086;&#1074;&#1072;&#1085;&#1080;&#1103; &#1090;&#1077;&#1084;&#1087;&#1077;&#1088;&#1072;&#1090;&#1091;&#1088;&#1099; &#1090;&#1077;&#1087;&#1083;&#1086;&#1085;&#1086;&#1089;&#1080;&#1090;&#1077;&#1083;&#1103; &#1086;&#1090; +30 &#1076;&#1086; +90 &#176;&#1057; &#1074; &#1087;&#1088;&#1077;&#1076;&#1077;&#1083;&#1072;&#1093; &#1082;&#1072;&#1078;&#1076;&#1086;&#1081; &#1089;&#1090;&#1091;&#1087;&#1077;&#1085;&#1080; &#1084;&#1086;&#1097;&#1085;&#1086;&#1089;&#1090;&#1080; (&#1101;&#1090;&#1086; &#1087;&#1086;&#1079;&#1074;&#1086;&#1083;&#1103;&#1077;&#1090; &#1080;&#1089;&#1087;&#1086;&#1083;&#1100;&#1079;&#1086;&#1074;&#1072;&#1090;&#1100; &#1082;&#1086;&#1090;&#1083;&#1099; &#1074; &#1089;&#1080;&#1089;&#1090;&#1077;&#1084;&#1077; &#171;&#1090;&#1077;&#1087;&#1083;&#1099;&#1081; &#1087;&#1086;&#1083;&#187; &#1073;&#1077;&#1079; &#1076;&#1086;&#1087;&#1086;&#1083;&#1085;&#1080;&#1090;&#1077;&#1083;&#1100;&#1085;&#1086;&#1081; &#1088;&#1077;&#1075;&#1091;&#1083;&#1080;&#1088;&#1091;&#1102;&#1097;&#1077;&#1081; &#1072;&#1088;&#1084;&#1072;&#1090;&#1091;&#1088;&#1099;) &#1080; &#1089;&#1087;&#1086;&#1089;&#1086;&#1073;&#1085;&#1099; &#1087;&#1086;&#1076;&#1076;&#1077;&#1088;&#1078;&#1080;&#1074;&#1072;&#1090;&#1100; &#1090;&#1077;&#1084;&#1087;&#1077;&#1088;&#1072;&#1090;&#1091;&#1088;&#1091; &#1074; &#1087;&#1086;&#1084;&#1077;&#1097;&#1077;&#1085;&#1080;&#1080; &#1086;&#1090; +5 &#1076;&#1086; +35 &#176;&#1057;.<br>&#1048;&#1085;&#1090;&#1077;&#1083;&#1083;&#1077;&#1082;&#1090;&#1091;&#1072;&#1083;&#1100;&#1085;&#1072;&#1103; &#1089;&#1080;&#1089;&#1090;&#1077;&#1084;&#1072; &#1091;&#1087;&#1088;&#1072;&#1074;&#1083;&#1077;&#1085;&#1080;&#1103; &#1088;&#1077;&#1078;&#1080;&#1084;&#1072;&#1084;&#1080; &#1087;&#1086;&#1079;&#1074;&#1086;&#1083;&#1103;&#1077;&#1090; &#1084;&#1072;&#1082;&#1089;&#1080;&#1084;&#1072;&#1083;&#1100;&#1085;&#1086; &#1101;&#1092;&#1092;&#1077;&#1082;&#1090;&#1080;&#1074;&#1085;&#1086; &#1087;&#1086;&#1076;&#1076;&#1077;&#1088;&#1078;&#1080;&#1074;&#1072;&#1090;&#1100; &#1079;&#1072;&#1076;&#1072;&#1085;&#1085;&#1091;&#1102; &#1090;&#1077;&#1084;&#1087;&#1077;&#1088;&#1072;&#1090;&#1091;&#1088;&#1091; (&#1101;&#1083;&#1077;&#1082;&#1090;&#1088;&#1086;&#1082;&#1086;&#1090;&#1077;&#1083; &#1072;&#1074;&#1090;&#1086;&#1084;&#1072;&#1090;&#1080;&#1095;&#1077;&#1089;&#1082;&#1080; &#1074;&#1099;&#1073;&#1080;&#1088;&#1072;&#1077;&#1090; &#1084;&#1086;&#1097;&#1085;&#1086;&#1089;&#1090;&#1100; &#1076;&#1083;&#1103; &#1087;&#1086;&#1076;&#1076;&#1077;&#1088;&#1078;&#1072;&#1085;&#1080;&#1103; &#1079;&#1072;&#1076;&#1072;&#1085;&#1085;&#1086;&#1081; &#1090;&#1077;&#1084;&#1087;&#1077;&#1088;&#1072;&#1090;&#1091;&#1088;&#1099;) &#1080; &#1076;&#1086;&#1073;&#1080;&#1074;&#1072;&#1090;&#1100;&#1089;&#1103; &#1101;&#1082;&#1086;&#1085;&#1086;&#1084;&#1080;&#1080; &#1076;&#1086; 35% &#1101;&#1085;&#1077;&#1088;&#1075;&#1086;&#1088;&#1077;&#1089;&#1091;&#1088;&#1089;&#1086;&#1074; &#1086;&#1090; &#1085;&#1086;&#1084;&#1080;&#1085;&#1072;&#1083;&#1100;&#1085;&#1086;&#1075;&#1086; &#1087;&#1086;&#1090;&#1088;&#1077;&#1073;&#1083;&#1077;&#1085;&#1080;&#1103; &#1074; &#1090;&#1077;&#1095;&#1077;&#1085;&#1080;&#1077; &#1086;&#1090;&#1086;&#1087;&#1080;&#1090;&#1077;&#1083;&#1100;&#1085;&#1086;&#1075;&#1086; &#1089;&#1077;&#1079;&#1086;&#1085;&#1072;.<br>&#1054;&#1089;&#1085;&#1086;&#1074;&#1085;&#1099;&#1084;&#1080; &#1086;&#1089;&#1086;&#1073;&#1077;&#1085;&#1085;&#1086;&#1089;&#1090;&#1103;&#1084;&#1080; &#1089;&#1077;&#1088;&#1080;&#1080; &#171;Lux&#187; &#1103;&#1074;&#1083;&#1103;&#1102;&#1090;&#1089;&#1103; &#1086;&#1088;&#1080;&#1075;&#1080;&#1085;&#1072;&#1083;&#1100;&#1085;&#1072;&#1103; &#1089;&#1093;&#1077;&#1084;&#1072;, &#1091;&#1074;&#1077;&#1083;&#1080;&#1095;&#1080;&#1074;&#1072;&#1102;&#1097;&#1072;&#1103; &#1088;&#1077;&#1089;&#1091;&#1088;&#1089; &#1101;&#1083;&#1077;&#1082;&#1090;&#1088;&#1086;&#1082;&#1086;&#1090;&#1083;&#1072; &#1074; &#1085;&#1077;&#1089;&#1082;&#1086;&#1083;&#1100;&#1082;&#1086; &#1088;&#1072;&#1079; &#1080; &#1089;&#1086;&#1093;&#1088;&#1072;&#1085;&#1103;&#1102;&#1097;&#1072;&#1103; &#1077;&#1075;&#1086; &#1088;&#1072;&#1073;&#1086;&#1090;&#1086;&#1089;&#1087;&#1086;&#1089;&#1086;&#1073;&#1085;&#1086;&#1089;&#1090;&#1100; &#1074; &#1076;&#1080;&#1072;&#1087;&#1072;&#1079;&#1086;&#1085;&#1077; &#1086;&#1090; 160 &#1076;&#1086; 240 &#1042;. &#1042;&#1089;&#1077; &#1072;&#1074;&#1072;&#1088;&#1080;&#1081;&#1085;&#1099;&#1077; &#1073;&#1083;&#1086;&#1082;&#1080;&#1088;&#1086;&#1074;&#1082;&#1080; &#1103;&#1074;&#1083;&#1103;&#1102;&#1090;&#1089;&#1103; &#1089;&#1072;&#1084;&#1086;&#1074;&#1086;&#1079;&#1074;&#1088;&#1072;&#1090;&#1085;&#1099;&#1084;&#1080; &#1080; &#1087;&#1088;&#1080; &#1091;&#1089;&#1090;&#1088;&#1072;&#1085;&#1077;&#1085;&#1080;&#1080; &#1085;&#1077;&#1080;&#1089;&#1087;&#1088;&#1072;&#1074;&#1085;&#1086;&#1089;&#1090;&#1080; &#1080;&#1083;&#1080; &#1074;&#1086;&#1079;&#1074;&#1088;&#1072;&#1097;&#1077;&#1085;&#1080;&#1080; &#1089;&#1080;&#1089;&#1090;&#1077;&#1084;&#1099; &#1074; &#1085;&#1086;&#1088;&#1084;&#1072;&#1083;&#1100;&#1085;&#1099;&#1081; &#1088;&#1077;&#1078;&#1080;&#1084; &#1088;&#1072;&#1073;&#1086;&#1090;&#1099; &#1082;&#1086;&#1090;&#1077;&#1083; &#1087;&#1088;&#1086;&#1076;&#1086;&#1083;&#1078;&#1072;&#1077;&#1090; &#1088;&#1072;&#1073;&#1086;&#1090;&#1072;&#1090;&#1100; &#1087;&#1086; &#1079;&#1072;&#1088;&#1072;&#1085;&#1077;&#1077; &#1079;&#1072;&#1076;&#1072;&#1085;&#1085;&#1099;&#1084; &#1087;&#1072;&#1088;&#1072;&#1084;&#1077;&#1090;&#1088;&#1072;&#1084; &#1080; &#1085;&#1072;&#1089;&#1090;&#1088;&#1086;&#1081;&#1082;&#1072;&#1084;.</p><ul><li>&#1085;&#1077;&#1073;&#1086;&#1083;&#1100;&#1096;&#1080;&#1077; &#1075;&#1072;&#1073;&#1072;&#1088;&#1080;&#1090;&#1099; &#1080; &#1074;&#1077;&#1089;, &#1091;&#1087;&#1088;&#1086;&#1097;&#1077;&#1085;&#1085;&#1099;&#1081; &#1076;&#1086;&#1089;&#1090;&#1091;&#1087; &#1082; &#1073;&#1083;&#1086;&#1082;&#1072;&#1084; &#1058;&#1069;&#1053;;</li><li>&#1087;&#1086;&#1085;&#1080;&#1078;&#1077;&#1085;&#1085;&#1072;&#1103; &#1074;&#1072;&#1090;&#1090;&#1085;&#1072;&#1103; &#1085;&#1072;&#1075;&#1088;&#1091;&#1079;&#1082;&#1072; &#1085;&#1072; &#1077;&#1076;&#1080;&#1085;&#1080;&#1094;&#1091; &#1087;&#1086;&#1074;&#1077;&#1088;&#1093;&#1085;&#1086;&#1089;&#1090;&#1080; &#1058;&#1069;&#1053;&#1072; &#1079;&#1072; &#1089;&#1095;&#1077;&#1090; &#1077;&#1075;&#1086; &#1089;&#1087;&#1077;&#1094;&#1080;&#1072;&#1083;&#1100;&#1085;&#1086;&#1081; &#1082;&#1086;&#1085;&#1089;&#1090;&#1088;&#1091;&#1082;&#1094;&#1080;&#1080;;</li><li>&#1091;&#1087;&#1088;&#1086;&#1097;&#1077;&#1085;&#1086; &#1087;&#1086;&#1076;&#1082;&#1083;&#1102;&#1095;&#1077;&#1085;&#1080;&#1077; &#1082; &#1074;&#1085;&#1077;&#1096;&#1085;&#1080;&#1084; &#1094;&#1077;&#1087;&#1103;&#1084; (&#1076;&#1072;&#1090;&#1095;&#1080;&#1082;&#1080;, &#1085;&#1072;&#1089;&#1086;&#1089;, &#1089;&#1080;&#1083;&#1086;&#1074;&#1099;&#1077; &#1094;&#1077;&#1087;&#1080;);</li><li>&#1089;&#1080;&#1089;&#1090;&#1077;&#1084;&#1072; &#1088;&#1086;&#1090;&#1072;&#1094;&#1080;&#1080; &#1089;&#1080;&#1083;&#1086;&#1074;&#1099;&#1093; &#1101;&#1083;&#1077;&#1084;&#1077;&#1085;&#1090;&#1086;&#1074; &#1080; &#1058;&#1069;&#1053;&#1086;&#1074; &#1076;&#1083;&#1103; &#1091;&#1074;&#1077;&#1083;&#1080;&#1095;&#1077;&#1085;&#1080;&#1103; &#1080;&#1093; &#1088;&#1077;&#1089;&#1091;&#1088;&#1089;&#1072;;</li><li>&#1084;&#1086;&#1076;&#1091;&#1083;&#1100;&#1085;&#1072;&#1103; &#1082;&#1086;&#1085;&#1089;&#1090;&#1088;&#1091;&#1082;&#1094;&#1080;&#1103; &#1082;&#1086;&#1090;&#1083;&#1072;, &#1072; &#1079;&#1085;&#1072;&#1095;&#1080;&#1090; &#1091;&#1083;&#1091;&#1095;&#1096;&#1077;&#1085;&#1085;&#1072;&#1103; &#1088;&#1077;&#1084;&#1086;&#1085;&#1090;&#1086;&#1087;&#1088;&#1080;&#1075;&#1086;&#1076;&#1085;&#1086;&#1089;&#1090;&#1100;;</li><li>&#1088;&#1072;&#1089;&#1096;&#1080;&#1088;&#1077;&#1085;&#1085;&#1099;&#1081; &#1076;&#1080;&#1072;&#1087;&#1072;&#1079;&#1086;&#1085; &#1087;&#1080;&#1090;&#1072;&#1102;&#1097;&#1080;&#1093; &#1085;&#1072;&#1087;&#1088;&#1103;&#1078;&#1077;&#1085;&#1080;&#1081;, &#1073;&#1083;&#1072;&#1075;&#1086;&#1076;&#1072;&#1088;&#1103; &#1080;&#1089;&#1087;&#1086;&#1083;&#1100;&#1079;&#1086;&#1074;&#1072;&#1085;&#1080;&#1102; &#1080;&#1084;&#1087;&#1091;&#1083;&#1100;&#1089;&#1085;&#1099;&#1093; &#1080;&#1089;&#1090;&#1086;&#1095;&#1085;&#1080;&#1082;&#1086;&#1074; &#1087;&#1080;&#1090;&#1072;&#1085;&#1080;&#1103;;</li><li>&#1090;&#1088;&#1077;&#1093;&#1088;&#1072;&#1079;&#1088;&#1103;&#1076;&#1085;&#1072;&#1103; &#1094;&#1080;&#1092;&#1088;&#1086;&#1074;&#1072;&#1103; &#1089;&#1080;&#1089;&#1090;&#1077;&#1084;&#1072; &#1080;&#1085;&#1076;&#1080;&#1082;&#1072;&#1094;&#1080;&#1080; &#1084;&#1086;&#1097;&#1085;&#1086;&#1089;&#1090;&#1080;, &#1090;&#1077;&#1084;&#1087;&#1077;&#1088;&#1072;&#1090;&#1091;&#1088;&#1099; &#1090;&#1077;&#1087;&#1083;&#1086;&#1085;&#1086;&#1089;&#1080;&#1090;&#1077;&#1083;&#1103; &#1080; &#1074;&#1086;&#1079;&#1076;&#1091;&#1093;&#1072;;</li><li>&#1074;&#1089;&#1090;&#1088;&#1086;&#1077;&#1085;&#1085;&#1099;&#1081; &#1093;&#1088;&#1086;&#1085;&#1086;&#1090;&#1077;&#1088;&#1084;&#1086;&#1089;&#1090;&#1072;&#1090; &#1089; &#1095;&#1072;&#1089;&#1072;&#1084;&#1080; &#1088;&#1077;&#1072;&#1083;&#1100;&#1085;&#1086;&#1075;&#1086; &#1074;&#1088;&#1077;&#1084;&#1077;&#1085;&#1080;; &#1087;&#1086;&#1075;&#1086;&#1076;&#1086;&#1079;&#1072;&#1074;&#1080;&#1089;&#1080;&#1084;&#1086;&#1077; &#1088;&#1077;&#1075;&#1091;&#1083;&#1080;&#1088;&#1086;&#1074;&#1072;&#1085;&#1080;&#1077;;</li><li>&#1091;&#1089;&#1090;&#1088;&#1086;&#1081;&#1089;&#1090;&#1074;&#1086; &#1101;&#1090;&#1072;&#1083;&#1086;&#1085;&#1085;&#1086;&#1075;&#1086; &#1079;&#1072;&#1076;&#1072;&#1090;&#1095;&#1080;&#1082;&#1072; &#1090;&#1077;&#1084;&#1087;&#1077;&#1088;&#1072;&#1090;&#1091;&#1088;&#1099; &#1089; &#1087;&#1088;&#1080;&#1084;&#1077;&#1085;&#1077;&#1085;&#1080;&#1077;&#1084; &#1089;&#1074;&#1077;&#1088;&#1093;&#1090;&#1086;&#1095;&#1085;&#1099;&#1093; &#1076;&#1072;&#1090;&#1095;&#1080;&#1082;&#1086;&#1074; &#1080; &#1089;&#1087;&#1077;&#1094;&#1080;&#1072;&#1083;&#1100;&#1085;&#1086;&#1081; &#1089;&#1093;&#1077;&#1084;&#1099; &#1101;&#1083;&#1077;&#1082;&#1090;&#1088;&#1086;&#1085;&#1085;&#1086;&#1081; &#1082;&#1086;&#1088;&#1088;&#1077;&#1082;&#1094;&#1080;&#1080;;</li><li>&#1091;&#1087;&#1088;&#1072;&#1074;&#1083;&#1077;&#1085;&#1080;&#1077; &#1085;&#1072;&#1089;&#1086;&#1089;&#1086;&#1084; &#1089; &#1094;&#1077;&#1083;&#1100;&#1102; &#1091;&#1084;&#1077;&#1085;&#1100;&#1096;&#1077;&#1085;&#1080;&#1103; &#1101;&#1085;&#1077;&#1088;&#1075;&#1086;&#1087;&#1086;&#1090;&#1088;&#1077;&#1073;&#1083;&#1077;&#1085;&#1080;&#1103;; &#1089;&#1072;&#1084;&#1086;&#1076;&#1080;&#1072;&#1075;&#1085;&#1086;&#1089;&#1090;&#1080;&#1082;&#1072; &#1085;&#1077;&#1080;&#1089;&#1087;&#1088;&#1072;&#1074;&#1085;&#1086;&#1089;&#1090;&#1077;&#1081; &#1089; &#1074;&#1099;&#1074;&#1086;&#1076;&#1086;&#1084; &#1080;&#1085;&#1092;&#1086;&#1088;&#1084;&#1072;&#1094;&#1080;&#1080; &#1085;&#1072; &#1094;&#1080;&#1092;&#1088;&#1086;&#1074;&#1086;&#1081; &#1080;&#1085;&#1076;&#1080;&#1082;&#1072;&#1090;&#1086;&#1088;;</li><li>&#1079;&#1074;&#1091;&#1082;&#1086;&#1074;&#1072;&#1103; &#1089;&#1080;&#1075;&#1085;&#1072;&#1083;&#1080;&#1079;&#1072;&#1094;&#1080;&#1103; &#1072;&#1074;&#1072;&#1088;&#1080;&#1081;&#1085;&#1099;&#1093; &#1088;&#1077;&#1078;&#1080;&#1084;&#1086;&#1074;;</li><li>&#1084;&#1077;&#1085;&#1102; &#1087;&#1086;&#1083;&#1100;&#1079;&#1086;&#1074;&#1072;&#1090;&#1077;&#1083;&#1103; &#1089; &#1074;&#1086;&#1079;&#1084;&#1086;&#1078;&#1085;&#1086;&#1089;&#1090;&#1100;&#1102; &#1089;&#1086;&#1093;&#1088;&#1072;&#1085;&#1077;&#1085;&#1080;&#1103; &#1080;&#1085;&#1076;&#1080;&#1074;&#1080;&#1076;&#1091;&#1072;&#1083;&#1100;&#1085;&#1099;&#1093; &#1085;&#1072;&#1089;&#1090;&#1088;&#1086;&#1077;&#1082;.</li></ul><p><strong>&#1058;&#1077;&#1093;&#1085;&#1080;&#1095;&#1077;&#1089;&#1082;&#1080;&#1077; &#1093;&#1072;&#1088;&#1072;&#1082;&#1090;&#1077;&#1088;&#1080;&#1089;&#1090;&#1080;&#1082;&#1080; &#1082;&#1086;&#1090;&#1083;&#1086;&#1074; ZOTA &#1089;&#1077;&#1088;&#1080;&#1080; LUX:</strong></p><table align="center" style="width: 90%; height: 90%;" border="1" cellspacing="0"><tbody><tr><td style="width: 110pt; height: 25.5pt;"><strong>&#1053;&#1072;&#1080;&#1084;&#1077;&#1085;&#1086;&#1074;&#1072;&#1085;&#1080;&#1077;</strong></td><td style="width: 48pt;"><strong>&#1055;&#1083;&#1086;&#1097;&#1072;&#1076;&#1100; &#1086;&#1073;&#1086;&#1075;&#1088;&#1077;&#1074;&#1072;, &#1084;2</strong></td><td style="width: 48pt;"><strong>&#1057;&#1090;&#1091;&#1087;&#1077;&#1085;&#1080; &#1084;&#1086;&#1097;&#1085;&#1086;&#1089;&#1090;&#1080;, &#1082;&#1042;&#1090;</strong></td><td style="width: 108pt;"><strong>&#1053;&#1072;&#1087;&#1088;&#1103;&#1078;&#1077;&#1085;&#1080;&#1077;, &#1042;&#1086;&#1083;&#1100;&#1090;</strong></td><td style="width: 48pt;"><strong>&#1055;&#1072;&#1090;&#1088;&#1091;&#1073;&#1082;&#1080; &#1087;&#1086;&#1076;&#1089;&#1086;&#1077;&#1076;&#1080;&#1085;&#1077;&#1085;&#1080;&#1103;</strong></td><td style="width: 71pt;"><strong>Q*</strong></td><td style="width: 48pt;"><strong>&#1056;&#1072;&#1079;&#1084;&#1077;&#1088;&#1099;, &#1084;&#1084;</strong></td><td style="width: 67pt;"><strong>&#1052;&#1072;&#1089;&#1089;&#1072;, &#1082;&#1075;</strong></td></tr><tr><td style="height: 17.25pt;">ZOTA-3 "Lux"</td><td>30</td><td>1-2-3</td><td rowspan="5">220/380</td><td rowspan="7">1 1/2"</td><td>0,06</td><td rowspan="7">730x290x160</td><td rowspan="7">19</td></tr><tr><td style="height: 17.25pt;">ZOTA-4,5 "Lux"</td><td>45</td><td>1,5-3-4,5</td><td>0,09</td></tr><tr><td style="height: 17.25pt;">ZOTA-6 "Lux"</td><td>60</td><td>2-4-6</td><td>0,13</td></tr><tr><td style="height: 17.25pt;">ZOTA-7,5 "Lux"</td><td>75</td><td>2,5-5-7,5</td><td>0,17</td></tr><tr><td style="height: 17.25pt;">ZOTA-9 "Lux"</td><td>90</td><td>3-6-9</td><td>0,2</td></tr><tr><td style="height: 17.25pt;">ZOTA-12 "Lux"</td><td>120</td><td>4-8-12</td><td rowspan="16">380</td><td>0,26</td></tr><tr><td style="height: 17.25pt;">ZOTA-15 "Lux"</td><td>150</td><td>5-10-15</td><td>0,32</td></tr><tr><td style="height: 17.25pt;">ZOTA-18 "Lux"</td><td>180</td><td>6-12-18</td><td rowspan="9">1 1/4"</td><td>0,4</td><td rowspan="9">760x390x230</td><td rowspan="9">30</td></tr><tr><td style="height: 17.25pt;">ZOTA-21 "Lux"</td><td>210</td><td>7-14-21</td><td>0,45</td></tr><tr><td style="height: 17.25pt;">ZOTA-24 "Lux"</td><td>240</td><td>8-16-24</td><td>0,52</td></tr><tr><td style="height: 17.25pt;">ZOTA-27 "Lux"</td><td>270</td><td>9-18-27</td><td>0,58</td></tr><tr><td style="height: 17.25pt;">ZOTA-30 "Lux"</td><td>300</td><td>10-20-30</td><td>0,65</td></tr><tr><td style="height: 17.25pt;">ZOTA-33 "Lux"</td><td>330</td><td>11-22-33</td><td>0,7</td></tr><tr><td style="height: 17.25pt;">ZOTA-36 "Lux"</td><td>360</td><td>12-24-36</td><td>0,77</td></tr><tr><td style="height: 17.25pt;">ZOTA-45 "Lux"</td><td>450</td><td>15-30-45</td><td>0,97</td></tr><tr><td style="height: 17.25pt;">ZOTA-48 "Lux"</td><td>480</td><td>16-32-48</td><td>1</td></tr><tr><td style="height: 17.25pt;">ZOTA-60 "Lux"</td><td>600</td><td>20-40-60</td><td rowspan="5">1 1/2"</td><td>1,3</td><td rowspan="5">870x370x435</td><td rowspan="5">62</td></tr><tr><td style="height: 17.25pt;">ZOTA-70 "Lux"</td><td>700</td><td>24-48-72</td><td>1,5</td></tr><tr><td style="height: 15.75pt;">ZOTA-80 "Lux"</td><td>800</td><td>27-54-81</td><td>1,72</td></tr><tr><td style="height: 13.5pt;">ZOTA-90 "Lux"</td><td>900</td><td>30-60-90</td><td>1,95</td></tr><tr><td style="height: 15pt;">ZOTA-100 "Lux"</td><td>1000</td><td>33-67-100</td><td>2,15</td></tr></tbody></table><p>Q* - &#1052;&#1072;&#1082;&#1089;&#1080;&#1084;&#1072;&#1083;&#1100;&#1085;&#1072;&#1103; &#1087;&#1088;&#1086;&#1080;&#1079;&#1074;&#1086;&#1076;&#1080;&#1090;&#1077;&#1083;&#1100;&#1085;&#1086;&#1089;&#1090;&#1100; &#1087;&#1088;&#1080; &#1085;&#1072;&#1075;&#1088;&#1077;&#1074;&#1077; &#1085;&#1072; 40 &#1086;&#1057;, &#1084;3/ &#1095;&#1072;&#1089;</p></div> | [24 empty] | 30 | [9 empty] | 390 | 230 | [448 empty] | 30 | 18 | 230 | 390 | 1 |  | 760 | [63 empty] | 1 1/4"
https://climatopt.ru/catalog/kotelnoe_oborudovanie/elektricheskie_kotly/zota/zota_lux/kotel_otopitelnyy_elektricheskiy_zota_lux_21/ | /upload/resize_cache/iblock/507/400_400_140cd750bba9870f18aada2478b24840a/671_cover_0.jpg | /upload/resize_cache/iblock/33e/400_400_140cd750bba9870f18aada2478b24840a/Zota.jpg | [8 empty] | Котел электрический Zota Lux - 21 | 29500 | 30703 | Электрические |  | Электрокотлы ZOTA серии «Lux» предназначены для автономного отопления жилых и производственных помещений площадью от 30 до 1000 м?. Это самая популярная серия электрокотлов «Завода отопительной техники и автоматики». Производимая несколько лет подряд серия постоянно совершенствуется и приобретает новые функции. В 2012 году на рынок вышла обновленная серия «Lux», в которой появилась дополнительная схема защиты блока управления от предельных перенапряжений сети (до 400В). Главным изменением (или дополнением) стал универсальный модуль удаленного доступа и контроля за параметрами котла с помощью мобильного телефона. GSM-модуль устанавливается в любую модель котла по желанию заказчика и позволяет контролировать параметры системы отопления и изменять настройки электрокотла с помощью сотового телефона. Электрокотлы ZOTA «Lux» обеспечивают возможность плавного регулирования температуры теплоносителя от +30 до +90 °С в пределах каждой ступени мощности (это позволяет использовать котлы в системе «теплый пол» без дополнительной регулирующей арматуры) и способны поддерживать температуру в помещении от +5 до +35 °С. Интеллектуальная система управления режимами позволяет максимально эффективно поддерживать заданную температуру (электрокотел автоматически выбирает мощность для поддержания заданной температуры) и добиваться экономии до 35% энергоресурсов от номинального потребления в течение отопительного сезона. Основными особенностями серии «Lux» являются оригинальная схема, увеличивающая ресурс электрокотла в несколько раз и сохраняющая его работоспособность в диапазоне от 160 до 240 В. Все аварийные блокировки являются самовозвратными и при устранении неисправности или возвращении системы в нормальный режим работы котел продолжает работать по заранее заданным параметрам и настройкам. небольшие габариты и вес, упрощенный доступ к блокам ТЭН; пониженная ваттная нагрузка на единицу поверхности ТЭНа за счет его специальной конструкции; упрощено подключение к внешним цепям (датчики, насос, силовые цепи); система ротации силовых элементов и ТЭНов для увеличения их ресурса; модульная конструкция котла, а значит улучшенная ремонтопригодность; расширенный диапазон питающих напряжений, благодаря использованию импульсных источников питания; трехразрядная цифровая система индикации мощности, температуры теплоносителя и воздуха; встроенный хронотермостат с часами реального времени; погодозависимое регулирование; устройство эталонного задатчика температуры с применением сверхточных датчиков и специальной схемы электронной коррекции; управление насосом с целью уменьшения энергопотребления; самодиагностика неисправностей с выводом информации на цифровой индикатор; звуковая сигнализация аварийных режимов; меню пользователя с возможностью сохранения индивидуальных настроек. Технические характеристики котлов ZOTA серии LUX: Наименование Площадь обогрева, м2 Ступени мощности, кВт Напряжение, Вольт Патрубки подсоединения Q* Размеры, мм Масса, кг ZOTA-3 "Lux" 30 1-2-3 220/380 1 1/2" 0,06 730x290x160 19 ZOTA-4,5 "Lux" 45 1,5-3-4,5 0,09 ZOTA-6 "Lux" 60 2-4-6 0,13 ZOTA-7,5 "Lux" 75 2,5-5-7,5 0,17 ZOTA-9 "Lux" 90 3-6-9 0,2 ZOTA-12 "Lux" 120 4-8-12 380 0,26 ZOTA-15 "Lux" 150 5-10-15 0,32 ZOTA-18 "Lux" 180 6-12-18 1 1/4" 0,4 760x390x230 30 ZOTA-21 "Lux" 210 7-14-21 0,45 ZOTA-24 "Lux" 240 8-16-24 0,52 ZOTA-27 "Lux" 270 9-18-27 0,58 ZOTA-30 "Lux" 300 10-20-30 0,65 ZOTA-33 "Lux" 330 11-22-33 0,7 ZOTA-36 "Lux" 360 12-24-36 0,77 ZOTA-45 "Lux" 450 15-30-45 0,97 ZOTA-48 "Lux" 480 16-32-48 1 ZOTA-60 "Lux" 600 20-40-60 1 1/2" 1,3 870x370x435 62 ZOTA-70 "Lux" 700 24-48-72 1,5 ZOTA-80 "Lux" 800 27-54-81 1,72 ZOTA-90 "Lux" 900 30-60-90 1,95 ZOTA-100 "Lux" 1000 33-67-100 2,15 Q* - Максимальная производительность при нагреве на 40 оС, м3/ час | <div class="detail_text"><p><em><strong>&#1069;&#1083;&#1077;&#1082;&#1090;&#1088;&#1086;&#1082;&#1086;&#1090;&#1083;&#1099; ZOTA &#1089;&#1077;&#1088;&#1080;&#1080; &#171;Lux&#187; &#1087;&#1088;&#1077;&#1076;&#1085;&#1072;&#1079;&#1085;&#1072;&#1095;&#1077;&#1085;&#1099; &#1076;&#1083;&#1103; &#1072;&#1074;&#1090;&#1086;&#1085;&#1086;&#1084;&#1085;&#1086;&#1075;&#1086; &#1086;&#1090;&#1086;&#1087;&#1083;&#1077;&#1085;&#1080;&#1103; &#1078;&#1080;&#1083;&#1099;&#1093; &#1080; &#1087;&#1088;&#1086;&#1080;&#1079;&#1074;&#1086;&#1076;&#1089;&#1090;&#1074;&#1077;&#1085;&#1085;&#1099;&#1093; &#1087;&#1086;&#1084;&#1077;&#1097;&#1077;&#1085;&#1080;&#1081; &#1087;&#1083;&#1086;&#1097;&#1072;&#1076;&#1100;&#1102; &#1086;&#1090; 30 &#1076;&#1086; 1000 &#1084;?. &#1069;&#1090;&#1086; &#1089;&#1072;&#1084;&#1072;&#1103; &#1087;&#1086;&#1087;&#1091;&#1083;&#1103;&#1088;&#1085;&#1072;&#1103; &#1089;&#1077;&#1088;&#1080;&#1103; &#1101;&#1083;&#1077;&#1082;&#1090;&#1088;&#1086;&#1082;&#1086;&#1090;&#1083;&#1086;&#1074; &#171;&#1047;&#1072;&#1074;&#1086;&#1076;&#1072; &#1086;&#1090;&#1086;&#1087;&#1080;&#1090;&#1077;&#1083;&#1100;&#1085;&#1086;&#1081; &#1090;&#1077;&#1093;&#1085;&#1080;&#1082;&#1080; &#1080; &#1072;&#1074;&#1090;&#1086;&#1084;&#1072;&#1090;&#1080;&#1082;&#1080;&#187;. &#1055;&#1088;&#1086;&#1080;&#1079;&#1074;&#1086;&#1076;&#1080;&#1084;&#1072;&#1103; &#1085;&#1077;&#1089;&#1082;&#1086;&#1083;&#1100;&#1082;&#1086; &#1083;&#1077;&#1090; &#1087;&#1086;&#1076;&#1088;&#1103;&#1076; &#1089;&#1077;&#1088;&#1080;&#1103; &#1087;&#1086;&#1089;&#1090;&#1086;&#1103;&#1085;&#1085;&#1086; &#1089;&#1086;&#1074;&#1077;&#1088;&#1096;&#1077;&#1085;&#1089;&#1090;&#1074;&#1091;&#1077;&#1090;&#1089;&#1103; &#1080; &#1087;&#1088;&#1080;&#1086;&#1073;&#1088;&#1077;&#1090;&#1072;&#1077;&#1090; &#1085;&#1086;&#1074;&#1099;&#1077; &#1092;&#1091;&#1085;&#1082;&#1094;&#1080;&#1080;. &#1042; 2012 &#1075;&#1086;&#1076;&#1091; &#1085;&#1072; &#1088;&#1099;&#1085;&#1086;&#1082; &#1074;&#1099;&#1096;&#1083;&#1072; &#1086;&#1073;&#1085;&#1086;&#1074;&#1083;&#1077;&#1085;&#1085;&#1072;&#1103; &#1089;&#1077;&#1088;&#1080;&#1103; &#171;Lux&#187;, &#1074; &#1082;&#1086;&#1090;&#1086;&#1088;&#1086;&#1081; &#1087;&#1086;&#1103;&#1074;&#1080;&#1083;&#1072;&#1089;&#1100; &#1076;&#1086;&#1087;&#1086;&#1083;&#1085;&#1080;&#1090;&#1077;&#1083;&#1100;&#1085;&#1072;&#1103; &#1089;&#1093;&#1077;&#1084;&#1072; &#1079;&#1072;&#1097;&#1080;&#1090;&#1099; &#1073;&#1083;&#1086;&#1082;&#1072; &#1091;&#1087;&#1088;&#1072;&#1074;&#1083;&#1077;&#1085;&#1080;&#1103; &#1086;&#1090; &#1087;&#1088;&#1077;&#1076;&#1077;&#1083;&#1100;&#1085;&#1099;&#1093; &#1087;&#1077;&#1088;&#1077;&#1085;&#1072;&#1087;&#1088;&#1103;&#1078;&#1077;&#1085;&#1080;&#1081; &#1089;&#1077;&#1090;&#1080; (&#1076;&#1086; 400&#1042;). &#1043;&#1083;&#1072;&#1074;&#1085;&#1099;&#1084; &#1080;&#1079;&#1084;&#1077;&#1085;&#1077;&#1085;&#1080;&#1077;&#1084; (&#1080;&#1083;&#1080; &#1076;&#1086;&#1087;&#1086;&#1083;&#1085;&#1077;&#1085;&#1080;&#1077;&#1084;) &#1089;&#1090;&#1072;&#1083; &#1091;&#1085;&#1080;&#1074;&#1077;&#1088;&#1089;&#1072;&#1083;&#1100;&#1085;&#1099;&#1081; &#1084;&#1086;&#1076;&#1091;&#1083;&#1100; &#1091;&#1076;&#1072;&#1083;&#1077;&#1085;&#1085;&#1086;&#1075;&#1086; &#1076;&#1086;&#1089;&#1090;&#1091;&#1087;&#1072; &#1080; &#1082;&#1086;&#1085;&#1090;&#1088;&#1086;&#1083;&#1103; &#1079;&#1072; &#1087;&#1072;&#1088;&#1072;&#1084;&#1077;&#1090;&#1088;&#1072;&#1084;&#1080; &#1082;&#1086;&#1090;&#1083;&#1072; &#1089; &#1087;&#1086;&#1084;&#1086;&#1097;&#1100;&#1102; &#1084;&#1086;&#1073;&#1080;&#1083;&#1100;&#1085;&#1086;&#1075;&#1086; &#1090;&#1077;&#1083;&#1077;&#1092;&#1086;&#1085;&#1072;.</strong></em><br>GSM-&#1084;&#1086;&#1076;&#1091;&#1083;&#1100; &#1091;&#1089;&#1090;&#1072;&#1085;&#1072;&#1074;&#1083;&#1080;&#1074;&#1072;&#1077;&#1090;&#1089;&#1103; &#1074; &#1083;&#1102;&#1073;&#1091;&#1102; &#1084;&#1086;&#1076;&#1077;&#1083;&#1100; &#1082;&#1086;&#1090;&#1083;&#1072; &#1087;&#1086; &#1078;&#1077;&#1083;&#1072;&#1085;&#1080;&#1102; &#1079;&#1072;&#1082;&#1072;&#1079;&#1095;&#1080;&#1082;&#1072; &#1080; &#1087;&#1086;&#1079;&#1074;&#1086;&#1083;&#1103;&#1077;&#1090; &#1082;&#1086;&#1085;&#1090;&#1088;&#1086;&#1083;&#1080;&#1088;&#1086;&#1074;&#1072;&#1090;&#1100; &#1087;&#1072;&#1088;&#1072;&#1084;&#1077;&#1090;&#1088;&#1099; &#1089;&#1080;&#1089;&#1090;&#1077;&#1084;&#1099; &#1086;&#1090;&#1086;&#1087;&#1083;&#1077;&#1085;&#1080;&#1103; &#1080; &#1080;&#1079;&#1084;&#1077;&#1085;&#1103;&#1090;&#1100; &#1085;&#1072;&#1089;&#1090;&#1088;&#1086;&#1081;&#1082;&#1080; &#1101;&#1083;&#1077;&#1082;&#1090;&#1088;&#1086;&#1082;&#1086;&#1090;&#1083;&#1072; &#1089; &#1087;&#1086;&#1084;&#1086;&#1097;&#1100;&#1102; &#1089;&#1086;&#1090;&#1086;&#1074;&#1086;&#1075;&#1086; &#1090;&#1077;&#1083;&#1077;&#1092;&#1086;&#1085;&#1072;.<br>&#1069;&#1083;&#1077;&#1082;&#1090;&#1088;&#1086;&#1082;&#1086;&#1090;&#1083;&#1099;<strong>ZOTA</strong>&#171;Lux&#187; &#1086;&#1073;&#1077;&#1089;&#1087;&#1077;&#1095;&#1080;&#1074;&#1072;&#1102;&#1090; &#1074;&#1086;&#1079;&#1084;&#1086;&#1078;&#1085;&#1086;&#1089;&#1090;&#1100; &#1087;&#1083;&#1072;&#1074;&#1085;&#1086;&#1075;&#1086; &#1088;&#1077;&#1075;&#1091;&#1083;&#1080;&#1088;&#1086;&#1074;&#1072;&#1085;&#1080;&#1103; &#1090;&#1077;&#1084;&#1087;&#1077;&#1088;&#1072;&#1090;&#1091;&#1088;&#1099; &#1090;&#1077;&#1087;&#1083;&#1086;&#1085;&#1086;&#1089;&#1080;&#1090;&#1077;&#1083;&#1103; &#1086;&#1090; +30 &#1076;&#1086; +90 &#176;&#1057; &#1074; &#1087;&#1088;&#1077;&#1076;&#1077;&#1083;&#1072;&#1093; &#1082;&#1072;&#1078;&#1076;&#1086;&#1081; &#1089;&#1090;&#1091;&#1087;&#1077;&#1085;&#1080; &#1084;&#1086;&#1097;&#1085;&#1086;&#1089;&#1090;&#1080; (&#1101;&#1090;&#1086; &#1087;&#1086;&#1079;&#1074;&#1086;&#1083;&#1103;&#1077;&#1090; &#1080;&#1089;&#1087;&#1086;&#1083;&#1100;&#1079;&#1086;&#1074;&#1072;&#1090;&#1100; &#1082;&#1086;&#1090;&#1083;&#1099; &#1074; &#1089;&#1080;&#1089;&#1090;&#1077;&#1084;&#1077; &#171;&#1090;&#1077;&#1087;&#1083;&#1099;&#1081; &#1087;&#1086;&#1083;&#187; &#1073;&#1077;&#1079; &#1076;&#1086;&#1087;&#1086;&#1083;&#1085;&#1080;&#1090;&#1077;&#1083;&#1100;&#1085;&#1086;&#1081; &#1088;&#1077;&#1075;&#1091;&#1083;&#1080;&#1088;&#1091;&#1102;&#1097;&#1077;&#1081; &#1072;&#1088;&#1084;&#1072;&#1090;&#1091;&#1088;&#1099;) &#1080; &#1089;&#1087;&#1086;&#1089;&#1086;&#1073;&#1085;&#1099; &#1087;&#1086;&#1076;&#1076;&#1077;&#1088;&#1078;&#1080;&#1074;&#1072;&#1090;&#1100; &#1090;&#1077;&#1084;&#1087;&#1077;&#1088;&#1072;&#1090;&#1091;&#1088;&#1091; &#1074; &#1087;&#1086;&#1084;&#1077;&#1097;&#1077;&#1085;&#1080;&#1080; &#1086;&#1090; +5 &#1076;&#1086; +35 &#176;&#1057;.<br>&#1048;&#1085;&#1090;&#1077;&#1083;&#1083;&#1077;&#1082;&#1090;&#1091;&#1072;&#1083;&#1100;&#1085;&#1072;&#1103; &#1089;&#1080;&#1089;&#1090;&#1077;&#1084;&#1072; &#1091;&#1087;&#1088;&#1072;&#1074;&#1083;&#1077;&#1085;&#1080;&#1103; &#1088;&#1077;&#1078;&#1080;&#1084;&#1072;&#1084;&#1080; &#1087;&#1086;&#1079;&#1074;&#1086;&#1083;&#1103;&#1077;&#1090; &#1084;&#1072;&#1082;&#1089;&#1080;&#1084;&#1072;&#1083;&#1100;&#1085;&#1086; &#1101;&#1092;&#1092;&#1077;&#1082;&#1090;&#1080;&#1074;&#1085;&#1086; &#1087;&#1086;&#1076;&#1076;&#1077;&#1088;&#1078;&#1080;&#1074;&#1072;&#1090;&#1100; &#1079;&#1072;&#1076;&#1072;&#1085;&#1085;&#1091;&#1102; &#1090;&#1077;&#1084;&#1087;&#1077;&#1088;&#1072;&#1090;&#1091;&#1088;&#1091; (&#1101;&#1083;&#1077;&#1082;&#1090;&#1088;&#1086;&#1082;&#1086;&#1090;&#1077;&#1083; &#1072;&#1074;&#1090;&#1086;&#1084;&#1072;&#1090;&#1080;&#1095;&#1077;&#1089;&#1082;&#1080; &#1074;&#1099;&#1073;&#1080;&#1088;&#1072;&#1077;&#1090; &#1084;&#1086;&#1097;&#1085;&#1086;&#1089;&#1090;&#1100; &#1076;&#1083;&#1103; &#1087;&#1086;&#1076;&#1076;&#1077;&#1088;&#1078;&#1072;&#1085;&#1080;&#1103; &#1079;&#1072;&#1076;&#1072;&#1085;&#1085;&#1086;&#1081; &#1090;&#1077;&#1084;&#1087;&#1077;&#1088;&#1072;&#1090;&#1091;&#1088;&#1099;) &#1080; &#1076;&#1086;&#1073;&#1080;&#1074;&#1072;&#1090;&#1100;&#1089;&#1103; &#1101;&#1082;&#1086;&#1085;&#1086;&#1084;&#1080;&#1080; &#1076;&#1086; 35% &#1101;&#1085;&#1077;&#1088;&#1075;&#1086;&#1088;&#1077;&#1089;&#1091;&#1088;&#1089;&#1086;&#1074; &#1086;&#1090; &#1085;&#1086;&#1084;&#1080;&#1085;&#1072;&#1083;&#1100;&#1085;&#1086;&#1075;&#1086; &#1087;&#1086;&#1090;&#1088;&#1077;&#1073;&#1083;&#1077;&#1085;&#1080;&#1103; &#1074; &#1090;&#1077;&#1095;&#1077;&#1085;&#1080;&#1077; &#1086;&#1090;&#1086;&#1087;&#1080;&#1090;&#1077;&#1083;&#1100;&#1085;&#1086;&#1075;&#1086; &#1089;&#1077;&#1079;&#1086;&#1085;&#1072;.<br>&#1054;&#1089;&#1085;&#1086;&#1074;&#1085;&#1099;&#1084;&#1080; &#1086;&#1089;&#1086;&#1073;&#1077;&#1085;&#1085;&#1086;&#1089;&#1090;&#1103;&#1084;&#1080; &#1089;&#1077;&#1088;&#1080;&#1080; &#171;Lux&#187; &#1103;&#1074;&#1083;&#1103;&#1102;&#1090;&#1089;&#1103; &#1086;&#1088;&#1080;&#1075;&#1080;&#1085;&#1072;&#1083;&#1100;&#1085;&#1072;&#1103; &#1089;&#1093;&#1077;&#1084;&#1072;, &#1091;&#1074;&#1077;&#1083;&#1080;&#1095;&#1080;&#1074;&#1072;&#1102;&#1097;&#1072;&#1103; &#1088;&#1077;&#1089;&#1091;&#1088;&#1089; &#1101;&#1083;&#1077;&#1082;&#1090;&#1088;&#1086;&#1082;&#1086;&#1090;&#1083;&#1072; &#1074; &#1085;&#1077;&#1089;&#1082;&#1086;&#1083;&#1100;&#1082;&#1086; &#1088;&#1072;&#1079; &#1080; &#1089;&#1086;&#1093;&#1088;&#1072;&#1085;&#1103;&#1102;&#1097;&#1072;&#1103; &#1077;&#1075;&#1086; &#1088;&#1072;&#1073;&#1086;&#1090;&#1086;&#1089;&#1087;&#1086;&#1089;&#1086;&#1073;&#1085;&#1086;&#1089;&#1090;&#1100; &#1074; &#1076;&#1080;&#1072;&#1087;&#1072;&#1079;&#1086;&#1085;&#1077; &#1086;&#1090; 160 &#1076;&#1086; 240 &#1042;. &#1042;&#1089;&#1077; &#1072;&#1074;&#1072;&#1088;&#1080;&#1081;&#1085;&#1099;&#1077; &#1073;&#1083;&#1086;&#1082;&#1080;&#1088;&#1086;&#1074;&#1082;&#1080; &#1103;&#1074;&#1083;&#1103;&#1102;&#1090;&#1089;&#1103; &#1089;&#1072;&#1084;&#1086;&#1074;&#1086;&#1079;&#1074;&#1088;&#1072;&#1090;&#1085;&#1099;&#1084;&#1080; &#1080; &#1087;&#1088;&#1080; &#1091;&#1089;&#1090;&#1088;&#1072;&#1085;&#1077;&#1085;&#1080;&#1080; &#1085;&#1077;&#1080;&#1089;&#1087;&#1088;&#1072;&#1074;&#1085;&#1086;&#1089;&#1090;&#1080; &#1080;&#1083;&#1080; &#1074;&#1086;&#1079;&#1074;&#1088;&#1072;&#1097;&#1077;&#1085;&#1080;&#1080; &#1089;&#1080;&#1089;&#1090;&#1077;&#1084;&#1099; &#1074; &#1085;&#1086;&#1088;&#1084;&#1072;&#1083;&#1100;&#1085;&#1099;&#1081; &#1088;&#1077;&#1078;&#1080;&#1084; &#1088;&#1072;&#1073;&#1086;&#1090;&#1099; &#1082;&#1086;&#1090;&#1077;&#1083; &#1087;&#1088;&#1086;&#1076;&#1086;&#1083;&#1078;&#1072;&#1077;&#1090; &#1088;&#1072;&#1073;&#1086;&#1090;&#1072;&#1090;&#1100; &#1087;&#1086; &#1079;&#1072;&#1088;&#1072;&#1085;&#1077;&#1077; &#1079;&#1072;&#1076;&#1072;&#1085;&#1085;&#1099;&#1084; &#1087;&#1072;&#1088;&#1072;&#1084;&#1077;&#1090;&#1088;&#1072;&#1084; &#1080; &#1085;&#1072;&#1089;&#1090;&#1088;&#1086;&#1081;&#1082;&#1072;&#1084;.</p><ul><li>&#1085;&#1077;&#1073;&#1086;&#1083;&#1100;&#1096;&#1080;&#1077; &#1075;&#1072;&#1073;&#1072;&#1088;&#1080;&#1090;&#1099; &#1080; &#1074;&#1077;&#1089;, &#1091;&#1087;&#1088;&#1086;&#1097;&#1077;&#1085;&#1085;&#1099;&#1081; &#1076;&#1086;&#1089;&#1090;&#1091;&#1087; &#1082; &#1073;&#1083;&#1086;&#1082;&#1072;&#1084; &#1058;&#1069;&#1053;;</li><li>&#1087;&#1086;&#1085;&#1080;&#1078;&#1077;&#1085;&#1085;&#1072;&#1103; &#1074;&#1072;&#1090;&#1090;&#1085;&#1072;&#1103; &#1085;&#1072;&#1075;&#1088;&#1091;&#1079;&#1082;&#1072; &#1085;&#1072; &#1077;&#1076;&#1080;&#1085;&#1080;&#1094;&#1091; &#1087;&#1086;&#1074;&#1077;&#1088;&#1093;&#1085;&#1086;&#1089;&#1090;&#1080; &#1058;&#1069;&#1053;&#1072; &#1079;&#1072; &#1089;&#1095;&#1077;&#1090; &#1077;&#1075;&#1086; &#1089;&#1087;&#1077;&#1094;&#1080;&#1072;&#1083;&#1100;&#1085;&#1086;&#1081; &#1082;&#1086;&#1085;&#1089;&#1090;&#1088;&#1091;&#1082;&#1094;&#1080;&#1080;;</li><li>&#1091;&#1087;&#1088;&#1086;&#1097;&#1077;&#1085;&#1086; &#1087;&#1086;&#1076;&#1082;&#1083;&#1102;&#1095;&#1077;&#1085;&#1080;&#1077; &#1082; &#1074;&#1085;&#1077;&#1096;&#1085;&#1080;&#1084; &#1094;&#1077;&#1087;&#1103;&#1084; (&#1076;&#1072;&#1090;&#1095;&#1080;&#1082;&#1080;, &#1085;&#1072;&#1089;&#1086;&#1089;, &#1089;&#1080;&#1083;&#1086;&#1074;&#1099;&#1077; &#1094;&#1077;&#1087;&#1080;);</li><li>&#1089;&#1080;&#1089;&#1090;&#1077;&#1084;&#1072; &#1088;&#1086;&#1090;&#1072;&#1094;&#1080;&#1080; &#1089;&#1080;&#1083;&#1086;&#1074;&#1099;&#1093; &#1101;&#1083;&#1077;&#1084;&#1077;&#1085;&#1090;&#1086;&#1074; &#1080; &#1058;&#1069;&#1053;&#1086;&#1074; &#1076;&#1083;&#1103; &#1091;&#1074;&#1077;&#1083;&#1080;&#1095;&#1077;&#1085;&#1080;&#1103; &#1080;&#1093; &#1088;&#1077;&#1089;&#1091;&#1088;&#1089;&#1072;;</li><li>&#1084;&#1086;&#1076;&#1091;&#1083;&#1100;&#1085;&#1072;&#1103; &#1082;&#1086;&#1085;&#1089;&#1090;&#1088;&#1091;&#1082;&#1094;&#1080;&#1103; &#1082;&#1086;&#1090;&#1083;&#1072;, &#1072; &#1079;&#1085;&#1072;&#1095;&#1080;&#1090; &#1091;&#1083;&#1091;&#1095;&#1096;&#1077;&#1085;&#1085;&#1072;&#1103; &#1088;&#1077;&#1084;&#1086;&#1085;&#1090;&#1086;&#1087;&#1088;&#1080;&#1075;&#1086;&#1076;&#1085;&#1086;&#1089;&#1090;&#1100;;</li><li>&#1088;&#1072;&#1089;&#1096;&#1080;&#1088;&#1077;&#1085;&#1085;&#1099;&#1081; &#1076;&#1080;&#1072;&#1087;&#1072;&#1079;&#1086;&#1085; &#1087;&#1080;&#1090;&#1072;&#1102;&#1097;&#1080;&#1093; &#1085;&#1072;&#1087;&#1088;&#1103;&#1078;&#1077;&#1085;&#1080;&#1081;, &#1073;&#1083;&#1072;&#1075;&#1086;&#1076;&#1072;&#1088;&#1103; &#1080;&#1089;&#1087;&#1086;&#1083;&#1100;&#1079;&#1086;&#1074;&#1072;&#1085;&#1080;&#1102; &#1080;&#1084;&#1087;&#1091;&#1083;&#1100;&#1089;&#1085;&#1099;&#1093; &#1080;&#1089;&#1090;&#1086;&#1095;&#1085;&#1080;&#1082;&#1086;&#1074; &#1087;&#1080;&#1090;&#1072;&#1085;&#1080;&#1103;;</li><li>&#1090;&#1088;&#1077;&#1093;&#1088;&#1072;&#1079;&#1088;&#1103;&#1076;&#1085;&#1072;&#1103; &#1094;&#1080;&#1092;&#1088;&#1086;&#1074;&#1072;&#1103; &#1089;&#1080;&#1089;&#1090;&#1077;&#1084;&#1072; &#1080;&#1085;&#1076;&#1080;&#1082;&#1072;&#1094;&#1080;&#1080; &#1084;&#1086;&#1097;&#1085;&#1086;&#1089;&#1090;&#1080;, &#1090;&#1077;&#1084;&#1087;&#1077;&#1088;&#1072;&#1090;&#1091;&#1088;&#1099; &#1090;&#1077;&#1087;&#1083;&#1086;&#1085;&#1086;&#1089;&#1080;&#1090;&#1077;&#1083;&#1103; &#1080; &#1074;&#1086;&#1079;&#1076;&#1091;&#1093;&#1072;;</li><li>&#1074;&#1089;&#1090;&#1088;&#1086;&#1077;&#1085;&#1085;&#1099;&#1081; &#1093;&#1088;&#1086;&#1085;&#1086;&#1090;&#1077;&#1088;&#1084;&#1086;&#1089;&#1090;&#1072;&#1090; &#1089; &#1095;&#1072;&#1089;&#1072;&#1084;&#1080; &#1088;&#1077;&#1072;&#1083;&#1100;&#1085;&#1086;&#1075;&#1086; &#1074;&#1088;&#1077;&#1084;&#1077;&#1085;&#1080;; &#1087;&#1086;&#1075;&#1086;&#1076;&#1086;&#1079;&#1072;&#1074;&#1080;&#1089;&#1080;&#1084;&#1086;&#1077; &#1088;&#1077;&#1075;&#1091;&#1083;&#1080;&#1088;&#1086;&#1074;&#1072;&#1085;&#1080;&#1077;;</li><li>&#1091;&#1089;&#1090;&#1088;&#1086;&#1081;&#1089;&#1090;&#1074;&#1086; &#1101;&#1090;&#1072;&#1083;&#1086;&#1085;&#1085;&#1086;&#1075;&#1086; &#1079;&#1072;&#1076;&#1072;&#1090;&#1095;&#1080;&#1082;&#1072; &#1090;&#1077;&#1084;&#1087;&#1077;&#1088;&#1072;&#1090;&#1091;&#1088;&#1099; &#1089; &#1087;&#1088;&#1080;&#1084;&#1077;&#1085;&#1077;&#1085;&#1080;&#1077;&#1084; &#1089;&#1074;&#1077;&#1088;&#1093;&#1090;&#1086;&#1095;&#1085;&#1099;&#1093; &#1076;&#1072;&#1090;&#1095;&#1080;&#1082;&#1086;&#1074; &#1080; &#1089;&#1087;&#1077;&#1094;&#1080;&#1072;&#1083;&#1100;&#1085;&#1086;&#1081; &#1089;&#1093;&#1077;&#1084;&#1099; &#1101;&#1083;&#1077;&#1082;&#1090;&#1088;&#1086;&#1085;&#1085;&#1086;&#1081; &#1082;&#1086;&#1088;&#1088;&#1077;&#1082;&#1094;&#1080;&#1080;;</li><li>&#1091;&#1087;&#1088;&#1072;&#1074;&#1083;&#1077;&#1085;&#1080;&#1077; &#1085;&#1072;&#1089;&#1086;&#1089;&#1086;&#1084; &#1089; &#1094;&#1077;&#1083;&#1100;&#1102; &#1091;&#1084;&#1077;&#1085;&#1100;&#1096;&#1077;&#1085;&#1080;&#1103; &#1101;&#1085;&#1077;&#1088;&#1075;&#1086;&#1087;&#1086;&#1090;&#1088;&#1077;&#1073;&#1083;&#1077;&#1085;&#1080;&#1103;; &#1089;&#1072;&#1084;&#1086;&#1076;&#1080;&#1072;&#1075;&#1085;&#1086;&#1089;&#1090;&#1080;&#1082;&#1072; &#1085;&#1077;&#1080;&#1089;&#1087;&#1088;&#1072;&#1074;&#1085;&#1086;&#1089;&#1090;&#1077;&#1081; &#1089; &#1074;&#1099;&#1074;&#1086;&#1076;&#1086;&#1084; &#1080;&#1085;&#1092;&#1086;&#1088;&#1084;&#1072;&#1094;&#1080;&#1080; &#1085;&#1072; &#1094;&#1080;&#1092;&#1088;&#1086;&#1074;&#1086;&#1081; &#1080;&#1085;&#1076;&#1080;&#1082;&#1072;&#1090;&#1086;&#1088;;</li><li>&#1079;&#1074;&#1091;&#1082;&#1086;&#1074;&#1072;&#1103; &#1089;&#1080;&#1075;&#1085;&#1072;&#1083;&#1080;&#1079;&#1072;&#1094;&#1080;&#1103; &#1072;&#1074;&#1072;&#1088;&#1080;&#1081;&#1085;&#1099;&#1093; &#1088;&#1077;&#1078;&#1080;&#1084;&#1086;&#1074;;</li><li>&#1084;&#1077;&#1085;&#1102; &#1087;&#1086;&#1083;&#1100;&#1079;&#1086;&#1074;&#1072;&#1090;&#1077;&#1083;&#1103; &#1089; &#1074;&#1086;&#1079;&#1084;&#1086;&#1078;&#1085;&#1086;&#1089;&#1090;&#1100;&#1102; &#1089;&#1086;&#1093;&#1088;&#1072;&#1085;&#1077;&#1085;&#1080;&#1103; &#1080;&#1085;&#1076;&#1080;&#1074;&#1080;&#1076;&#1091;&#1072;&#1083;&#1100;&#1085;&#1099;&#1093; &#1085;&#1072;&#1089;&#1090;&#1088;&#1086;&#1077;&#1082;.</li></ul><p><strong>&#1058;&#1077;&#1093;&#1085;&#1080;&#1095;&#1077;&#1089;&#1082;&#1080;&#1077; &#1093;&#1072;&#1088;&#1072;&#1082;&#1090;&#1077;&#1088;&#1080;&#1089;&#1090;&#1080;&#1082;&#1080; &#1082;&#1086;&#1090;&#1083;&#1086;&#1074; ZOTA &#1089;&#1077;&#1088;&#1080;&#1080; LUX:</strong></p><table align="center" style="width: 90%; height: 90%;" border="1" cellspacing="0"><tbody><tr><td style="width: 110pt; height: 25.5pt;"><strong>&#1053;&#1072;&#1080;&#1084;&#1077;&#1085;&#1086;&#1074;&#1072;&#1085;&#1080;&#1077;</strong></td><td style="width: 48pt;"><strong>&#1055;&#1083;&#1086;&#1097;&#1072;&#1076;&#1100; &#1086;&#1073;&#1086;&#1075;&#1088;&#1077;&#1074;&#1072;, &#1084;2</strong></td><td style="width: 48pt;"><strong>&#1057;&#1090;&#1091;&#1087;&#1077;&#1085;&#1080; &#1084;&#1086;&#1097;&#1085;&#1086;&#1089;&#1090;&#1080;, &#1082;&#1042;&#1090;</strong></td><td style="width: 108pt;"><strong>&#1053;&#1072;&#1087;&#1088;&#1103;&#1078;&#1077;&#1085;&#1080;&#1077;, &#1042;&#1086;&#1083;&#1100;&#1090;</strong></td><td style="width: 48pt;"><strong>&#1055;&#1072;&#1090;&#1088;&#1091;&#1073;&#1082;&#1080; &#1087;&#1086;&#1076;&#1089;&#1086;&#1077;&#1076;&#1080;&#1085;&#1077;&#1085;&#1080;&#1103;</strong></td><td style="width: 71pt;"><strong>Q*</strong></td><td style="width: 48pt;"><strong>&#1056;&#1072;&#1079;&#1084;&#1077;&#1088;&#1099;, &#1084;&#1084;</strong></td><td style="width: 67pt;"><strong>&#1052;&#1072;&#1089;&#1089;&#1072;, &#1082;&#1075;</strong></td></tr><tr><td style="height: 17.25pt;">ZOTA-3 "Lux"</td><td>30</td><td>1-2-3</td><td rowspan="5">220/380</td><td rowspan="7">1 1/2"</td><td>0,06</td><td rowspan="7">730x290x160</td><td rowspan="7">19</td></tr><tr><td style="height: 17.25pt;">ZOTA-4,5 "Lux"</td><td>45</td><td>1,5-3-4,5</td><td>0,09</td></tr><tr><td style="height: 17.25pt;">ZOTA-6 "Lux"</td><td>60</td><td>2-4-6</td><td>0,13</td></tr><tr><td style="height: 17.25pt;">ZOTA-7,5 "Lux"</td><td>75</td><td>2,5-5-7,5</td><td>0,17</td></tr><tr><td style="height: 17.25pt;">ZOTA-9 "Lux"</td><td>90</td><td>3-6-9</td><td>0,2</td></tr><tr><td style="height: 17.25pt;">ZOTA-12 "Lux"</td><td>120</td><td>4-8-12</td><td rowspan="16">380</td><td>0,26</td></tr><tr><td style="height: 17.25pt;">ZOTA-15 "Lux"</td><td>150</td><td>5-10-15</td><td>0,32</td></tr><tr><td style="height: 17.25pt;">ZOTA-18 "Lux"</td><td>180</td><td>6-12-18</td><td rowspan="9">1 1/4"</td><td>0,4</td><td rowspan="9">760x390x230</td><td rowspan="9">30</td></tr><tr><td style="height: 17.25pt;">ZOTA-21 "Lux"</td><td>210</td><td>7-14-21</td><td>0,45</td></tr><tr><td style="height: 17.25pt;">ZOTA-24 "Lux"</td><td>240</td><td>8-16-24</td><td>0,52</td></tr><tr><td style="height: 17.25pt;">ZOTA-27 "Lux"</td><td>270</td><td>9-18-27</td><td>0,58</td></tr><tr><td style="height: 17.25pt;">ZOTA-30 "Lux"</td><td>300</td><td>10-20-30</td><td>0,65</td></tr><tr><td style="height: 17.25pt;">ZOTA-33 "Lux"</td><td>330</td><td>11-22-33</td><td>0,7</td></tr><tr><td style="height: 17.25pt;">ZOTA-36 "Lux"</td><td>360</td><td>12-24-36</td><td>0,77</td></tr><tr><td style="height: 17.25pt;">ZOTA-45 "Lux"</td><td>450</td><td>15-30-45</td><td>0,97</td></tr><tr><td style="height: 17.25pt;">ZOTA-48 "Lux"</td><td>480</td><td>16-32-48</td><td>1</td></tr><tr><td style="height: 17.25pt;">ZOTA-60 "Lux"</td><td>600</td><td>20-40-60</td><td rowspan="5">1 1/2"</td><td>1,3</td><td rowspan="5">870x370x435</td><td rowspan="5">62</td></tr><tr><td style="height: 17.25pt;">ZOTA-70 "Lux"</td><td>700</td><td>24-48-72</td><td>1,5</td></tr><tr><td style="height: 15.75pt;">ZOTA-80 "Lux"</td><td>800</td><td>27-54-81</td><td>1,72</td></tr><tr><td style="height: 13.5pt;">ZOTA-90 "Lux"</td><td>900</td><td>30-60-90</td><td>1,95</td></tr><tr><td style="height: 15pt;">ZOTA-100 "Lux"</td><td>1000</td><td>33-67-100</td><td>2,15</td></tr></tbody></table><p>Q* - &#1052;&#1072;&#1082;&#1089;&#1080;&#1084;&#1072;&#1083;&#1100;&#1085;&#1072;&#1103; &#1087;&#1088;&#1086;&#1080;&#1079;&#1074;&#1086;&#1076;&#1080;&#1090;&#1077;&#1083;&#1100;&#1085;&#1086;&#1089;&#1090;&#1100; &#1087;&#1088;&#1080; &#1085;&#1072;&#1075;&#1088;&#1077;&#1074;&#1077; &#1085;&#1072; 40 &#1086;&#1057;, &#1084;3/ &#1095;&#1072;&#1089;</p></div> | [24 empty] | 30 | [9 empty] | 390 | 230 | [448 empty] | 30 | 21 | 230 | 390 | 1 |  | 760 | [63 empty] | 1 1/4"
https://climatopt.ru/catalog/kotelnoe_oborudovanie/elektricheskie_kotly/zota/zota_lux/kotel_otopitelnyy_elektricheskiy_zota_lux_24/ | /upload/resize_cache/iblock/f1b/400_400_140cd750bba9870f18aada2478b24840a/1032_cover_0.jpg | /upload/resize_cache/iblock/846/400_400_140cd750bba9870f18aada2478b24840a/Zota.jpg | [8 empty] | Котел электрический Zota Lux - 24 | 30100 | 30704 | Электрические |  | Электрокотлы ZOTA серии «Lux» предназначены для автономного отопления жилых и производственных помещений площадью от 30 до 1000 м?. Это самая популярная серия электрокотлов «Завода отопительной техники и автоматики». Производимая несколько лет подряд серия постоянно совершенствуется и приобретает новые функции. В 2012 году на рынок вышла обновленная серия «Lux», в которой появилась дополнительная схема защиты блока управления от предельных перенапряжений сети (до 400В). Главным изменением (или дополнением) стал универсальный модуль удаленного доступа и контроля за параметрами котла с помощью мобильного телефона. GSM-модуль устанавливается в любую модель котла по желанию заказчика и позволяет контролировать параметры системы отопления и изменять настройки электрокотла с помощью сотового телефона. Электрокотлы ZOTA «Lux» обеспечивают возможность плавного регулирования температуры теплоносителя от +30 до +90 °С в пределах каждой ступени мощности (это позволяет использовать котлы в системе «теплый пол» без дополнительной регулирующей арматуры) и способны поддерживать температуру в помещении от +5 до +35 °С. Интеллектуальная система управления режимами позволяет максимально эффективно поддерживать заданную температуру (электрокотел автоматически выбирает мощность для поддержания заданной температуры) и добиваться экономии до 35% энергоресурсов от номинального потребления в течение отопительного сезона. Основными особенностями серии «Lux» являются оригинальная схема, увеличивающая ресурс электрокотла в несколько раз и сохраняющая его работоспособность в диапазоне от 160 до 240 В. Все аварийные блокировки являются самовозвратными и при устранении неисправности или возвращении системы в нормальный режим работы котел продолжает работать по заранее заданным параметрам и настройкам. небольшие габариты и вес, упрощенный доступ к блокам ТЭН; пониженная ваттная нагрузка на единицу поверхности ТЭНа за счет его специальной конструкции; упрощено подключение к внешним цепям (датчики, насос, силовые цепи); система ротации силовых элементов и ТЭНов для увеличения их ресурса; модульная конструкция котла, а значит улучшенная ремонтопригодность; расширенный диапазон питающих напряжений, благодаря использованию импульсных источников питания; трехразрядная цифровая система индикации мощности, температуры теплоносителя и воздуха; встроенный хронотермостат с часами реального времени; погодозависимое регулирование; устройство эталонного задатчика температуры с применением сверхточных датчиков и специальной схемы электронной коррекции; управление насосом с целью уменьшения энергопотребления; самодиагностика неисправностей с выводом информации на цифровой индикатор; звуковая сигнализация аварийных режимов; меню пользователя с возможностью сохранения индивидуальных настроек. Технические характеристики котлов ZOTA серии LUX: Наименование Площадь обогрева, м2 Ступени мощности, кВт Напряжение, Вольт Патрубки подсоединения Q* Размеры, мм Масса, кг ZOTA-3 "Lux" 30 1-2-3 220/380 1 1/2" 0,06 730x290x160 19 ZOTA-4,5 "Lux" 45 1,5-3-4,5 0,09 ZOTA-6 "Lux" 60 2-4-6 0,13 ZOTA-7,5 "Lux" 75 2,5-5-7,5 0,17 ZOTA-9 "Lux" 90 3-6-9 0,2 ZOTA-12 "Lux" 120 4-8-12 380 0,26 ZOTA-15 "Lux" 150 5-10-15 0,32 ZOTA-18 "Lux" 180 6-12-18 1 1/4" 0,4 760x390x230 30 ZOTA-21 "Lux" 210 7-14-21 0,45 ZOTA-24 "Lux" 240 8-16-24 0,52 ZOTA-27 "Lux" 270 9-18-27 0,58 ZOTA-30 "Lux" 300 10-20-30 0,65 ZOTA-33 "Lux" 330 11-22-33 0,7 ZOTA-36 "Lux" 360 12-24-36 0,77 ZOTA-45 "Lux" 450 15-30-45 0,97 ZOTA-48 "Lux" 480 16-32-48 1 ZOTA-60 "Lux" 600 20-40-60 1 1/2" 1,3 870x370x435 62 ZOTA-70 "Lux" 700 24-48-72 1,5 ZOTA-80 "Lux" 800 27-54-81 1,72 ZOTA-90 "Lux" 900 30-60-90 1,95 ZOTA-100 "Lux" 1000 33-67-100 2,15 Q* - Максимальная производительность при нагреве на 40 оС, м3/ час | <div class="detail_text"><p><em><strong>&#1069;&#1083;&#1077;&#1082;&#1090;&#1088;&#1086;&#1082;&#1086;&#1090;&#1083;&#1099; ZOTA &#1089;&#1077;&#1088;&#1080;&#1080; &#171;Lux&#187; &#1087;&#1088;&#1077;&#1076;&#1085;&#1072;&#1079;&#1085;&#1072;&#1095;&#1077;&#1085;&#1099; &#1076;&#1083;&#1103; &#1072;&#1074;&#1090;&#1086;&#1085;&#1086;&#1084;&#1085;&#1086;&#1075;&#1086; &#1086;&#1090;&#1086;&#1087;&#1083;&#1077;&#1085;&#1080;&#1103; &#1078;&#1080;&#1083;&#1099;&#1093; &#1080; &#1087;&#1088;&#1086;&#1080;&#1079;&#1074;&#1086;&#1076;&#1089;&#1090;&#1074;&#1077;&#1085;&#1085;&#1099;&#1093; &#1087;&#1086;&#1084;&#1077;&#1097;&#1077;&#1085;&#1080;&#1081; &#1087;&#1083;&#1086;&#1097;&#1072;&#1076;&#1100;&#1102; &#1086;&#1090; 30 &#1076;&#1086; 1000 &#1084;?. &#1069;&#1090;&#1086; &#1089;&#1072;&#1084;&#1072;&#1103; &#1087;&#1086;&#1087;&#1091;&#1083;&#1103;&#1088;&#1085;&#1072;&#1103; &#1089;&#1077;&#1088;&#1080;&#1103; &#1101;&#1083;&#1077;&#1082;&#1090;&#1088;&#1086;&#1082;&#1086;&#1090;&#1083;&#1086;&#1074; &#171;&#1047;&#1072;&#1074;&#1086;&#1076;&#1072; &#1086;&#1090;&#1086;&#1087;&#1080;&#1090;&#1077;&#1083;&#1100;&#1085;&#1086;&#1081; &#1090;&#1077;&#1093;&#1085;&#1080;&#1082;&#1080; &#1080; &#1072;&#1074;&#1090;&#1086;&#1084;&#1072;&#1090;&#1080;&#1082;&#1080;&#187;. &#1055;&#1088;&#1086;&#1080;&#1079;&#1074;&#1086;&#1076;&#1080;&#1084;&#1072;&#1103; &#1085;&#1077;&#1089;&#1082;&#1086;&#1083;&#1100;&#1082;&#1086; &#1083;&#1077;&#1090; &#1087;&#1086;&#1076;&#1088;&#1103;&#1076; &#1089;&#1077;&#1088;&#1080;&#1103; &#1087;&#1086;&#1089;&#1090;&#1086;&#1103;&#1085;&#1085;&#1086; &#1089;&#1086;&#1074;&#1077;&#1088;&#1096;&#1077;&#1085;&#1089;&#1090;&#1074;&#1091;&#1077;&#1090;&#1089;&#1103; &#1080; &#1087;&#1088;&#1080;&#1086;&#1073;&#1088;&#1077;&#1090;&#1072;&#1077;&#1090; &#1085;&#1086;&#1074;&#1099;&#1077; &#1092;&#1091;&#1085;&#1082;&#1094;&#1080;&#1080;. &#1042; 2012 &#1075;&#1086;&#1076;&#1091; &#1085;&#1072; &#1088;&#1099;&#1085;&#1086;&#1082; &#1074;&#1099;&#1096;&#1083;&#1072; &#1086;&#1073;&#1085;&#1086;&#1074;&#1083;&#1077;&#1085;&#1085;&#1072;&#1103; &#1089;&#1077;&#1088;&#1080;&#1103; &#171;Lux&#187;, &#1074; &#1082;&#1086;&#1090;&#1086;&#1088;&#1086;&#1081; &#1087;&#1086;&#1103;&#1074;&#1080;&#1083;&#1072;&#1089;&#1100; &#1076;&#1086;&#1087;&#1086;&#1083;&#1085;&#1080;&#1090;&#1077;&#1083;&#1100;&#1085;&#1072;&#1103; &#1089;&#1093;&#1077;&#1084;&#1072; &#1079;&#1072;&#1097;&#1080;&#1090;&#1099; &#1073;&#1083;&#1086;&#1082;&#1072; &#1091;&#1087;&#1088;&#1072;&#1074;&#1083;&#1077;&#1085;&#1080;&#1103; &#1086;&#1090; &#1087;&#1088;&#1077;&#1076;&#1077;&#1083;&#1100;&#1085;&#1099;&#1093; &#1087;&#1077;&#1088;&#1077;&#1085;&#1072;&#1087;&#1088;&#1103;&#1078;&#1077;&#1085;&#1080;&#1081; &#1089;&#1077;&#1090;&#1080; (&#1076;&#1086; 400&#1042;). &#1043;&#1083;&#1072;&#1074;&#1085;&#1099;&#1084; &#1080;&#1079;&#1084;&#1077;&#1085;&#1077;&#1085;&#1080;&#1077;&#1084; (&#1080;&#1083;&#1080; &#1076;&#1086;&#1087;&#1086;&#1083;&#1085;&#1077;&#1085;&#1080;&#1077;&#1084;) &#1089;&#1090;&#1072;&#1083; &#1091;&#1085;&#1080;&#1074;&#1077;&#1088;&#1089;&#1072;&#1083;&#1100;&#1085;&#1099;&#1081; &#1084;&#1086;&#1076;&#1091;&#1083;&#1100; &#1091;&#1076;&#1072;&#1083;&#1077;&#1085;&#1085;&#1086;&#1075;&#1086; &#1076;&#1086;&#1089;&#1090;&#1091;&#1087;&#1072; &#1080; &#1082;&#1086;&#1085;&#1090;&#1088;&#1086;&#1083;&#1103; &#1079;&#1072; &#1087;&#1072;&#1088;&#1072;&#1084;&#1077;&#1090;&#1088;&#1072;&#1084;&#1080; &#1082;&#1086;&#1090;&#1083;&#1072; &#1089; &#1087;&#1086;&#1084;&#1086;&#1097;&#1100;&#1102; &#1084;&#1086;&#1073;&#1080;&#1083;&#1100;&#1085;&#1086;&#1075;&#1086; &#1090;&#1077;&#1083;&#1077;&#1092;&#1086;&#1085;&#1072;.</strong></em><br>GSM-&#1084;&#1086;&#1076;&#1091;&#1083;&#1100; &#1091;&#1089;&#1090;&#1072;&#1085;&#1072;&#1074;&#1083;&#1080;&#1074;&#1072;&#1077;&#1090;&#1089;&#1103; &#1074; &#1083;&#1102;&#1073;&#1091;&#1102; &#1084;&#1086;&#1076;&#1077;&#1083;&#1100; &#1082;&#1086;&#1090;&#1083;&#1072; &#1087;&#1086; &#1078;&#1077;&#1083;&#1072;&#1085;&#1080;&#1102; &#1079;&#1072;&#1082;&#1072;&#1079;&#1095;&#1080;&#1082;&#1072; &#1080; &#1087;&#1086;&#1079;&#1074;&#1086;&#1083;&#1103;&#1077;&#1090; &#1082;&#1086;&#1085;&#1090;&#1088;&#1086;&#1083;&#1080;&#1088;&#1086;&#1074;&#1072;&#1090;&#1100; &#1087;&#1072;&#1088;&#1072;&#1084;&#1077;&#1090;&#1088;&#1099; &#1089;&#1080;&#1089;&#1090;&#1077;&#1084;&#1099; &#1086;&#1090;&#1086;&#1087;&#1083;&#1077;&#1085;&#1080;&#1103; &#1080; &#1080;&#1079;&#1084;&#1077;&#1085;&#1103;&#1090;&#1100; &#1085;&#1072;&#1089;&#1090;&#1088;&#1086;&#1081;&#1082;&#1080; &#1101;&#1083;&#1077;&#1082;&#1090;&#1088;&#1086;&#1082;&#1086;&#1090;&#1083;&#1072; &#1089; &#1087;&#1086;&#1084;&#1086;&#1097;&#1100;&#1102; &#1089;&#1086;&#1090;&#1086;&#1074;&#1086;&#1075;&#1086; &#1090;&#1077;&#1083;&#1077;&#1092;&#1086;&#1085;&#1072;.<br>&#1069;&#1083;&#1077;&#1082;&#1090;&#1088;&#1086;&#1082;&#1086;&#1090;&#1083;&#1099;<strong>ZOTA</strong>&#171;Lux&#187; &#1086;&#1073;&#1077;&#1089;&#1087;&#1077;&#1095;&#1080;&#1074;&#1072;&#1102;&#1090; &#1074;&#1086;&#1079;&#1084;&#1086;&#1078;&#1085;&#1086;&#1089;&#1090;&#1100; &#1087;&#1083;&#1072;&#1074;&#1085;&#1086;&#1075;&#1086; &#1088;&#1077;&#1075;&#1091;&#1083;&#1080;&#1088;&#1086;&#1074;&#1072;&#1085;&#1080;&#1103; &#1090;&#1077;&#1084;&#1087;&#1077;&#1088;&#1072;&#1090;&#1091;&#1088;&#1099; &#1090;&#1077;&#1087;&#1083;&#1086;&#1085;&#1086;&#1089;&#1080;&#1090;&#1077;&#1083;&#1103; &#1086;&#1090; +30 &#1076;&#1086; +90 &#176;&#1057; &#1074; &#1087;&#1088;&#1077;&#1076;&#1077;&#1083;&#1072;&#1093; &#1082;&#1072;&#1078;&#1076;&#1086;&#1081; &#1089;&#1090;&#1091;&#1087;&#1077;&#1085;&#1080; &#1084;&#1086;&#1097;&#1085;&#1086;&#1089;&#1090;&#1080; (&#1101;&#1090;&#1086; &#1087;&#1086;&#1079;&#1074;&#1086;&#1083;&#1103;&#1077;&#1090; &#1080;&#1089;&#1087;&#1086;&#1083;&#1100;&#1079;&#1086;&#1074;&#1072;&#1090;&#1100; &#1082;&#1086;&#1090;&#1083;&#1099; &#1074; &#1089;&#1080;&#1089;&#1090;&#1077;&#1084;&#1077; &#171;&#1090;&#1077;&#1087;&#1083;&#1099;&#1081; &#1087;&#1086;&#1083;&#187; &#1073;&#1077;&#1079; &#1076;&#1086;&#1087;&#1086;&#1083;&#1085;&#1080;&#1090;&#1077;&#1083;&#1100;&#1085;&#1086;&#1081; &#1088;&#1077;&#1075;&#1091;&#1083;&#1080;&#1088;&#1091;&#1102;&#1097;&#1077;&#1081; &#1072;&#1088;&#1084;&#1072;&#1090;&#1091;&#1088;&#1099;) &#1080; &#1089;&#1087;&#1086;&#1089;&#1086;&#1073;&#1085;&#1099; &#1087;&#1086;&#1076;&#1076;&#1077;&#1088;&#1078;&#1080;&#1074;&#1072;&#1090;&#1100; &#1090;&#1077;&#1084;&#1087;&#1077;&#1088;&#1072;&#1090;&#1091;&#1088;&#1091; &#1074; &#1087;&#1086;&#1084;&#1077;&#1097;&#1077;&#1085;&#1080;&#1080; &#1086;&#1090; +5 &#1076;&#1086; +35 &#176;&#1057;.<br>&#1048;&#1085;&#1090;&#1077;&#1083;&#1083;&#1077;&#1082;&#1090;&#1091;&#1072;&#1083;&#1100;&#1085;&#1072;&#1103; &#1089;&#1080;&#1089;&#1090;&#1077;&#1084;&#1072; &#1091;&#1087;&#1088;&#1072;&#1074;&#1083;&#1077;&#1085;&#1080;&#1103; &#1088;&#1077;&#1078;&#1080;&#1084;&#1072;&#1084;&#1080; &#1087;&#1086;&#1079;&#1074;&#1086;&#1083;&#1103;&#1077;&#1090; &#1084;&#1072;&#1082;&#1089;&#1080;&#1084;&#1072;&#1083;&#1100;&#1085;&#1086; &#1101;&#1092;&#1092;&#1077;&#1082;&#1090;&#1080;&#1074;&#1085;&#1086; &#1087;&#1086;&#1076;&#1076;&#1077;&#1088;&#1078;&#1080;&#1074;&#1072;&#1090;&#1100; &#1079;&#1072;&#1076;&#1072;&#1085;&#1085;&#1091;&#1102; &#1090;&#1077;&#1084;&#1087;&#1077;&#1088;&#1072;&#1090;&#1091;&#1088;&#1091; (&#1101;&#1083;&#1077;&#1082;&#1090;&#1088;&#1086;&#1082;&#1086;&#1090;&#1077;&#1083; &#1072;&#1074;&#1090;&#1086;&#1084;&#1072;&#1090;&#1080;&#1095;&#1077;&#1089;&#1082;&#1080; &#1074;&#1099;&#1073;&#1080;&#1088;&#1072;&#1077;&#1090; &#1084;&#1086;&#1097;&#1085;&#1086;&#1089;&#1090;&#1100; &#1076;&#1083;&#1103; &#1087;&#1086;&#1076;&#1076;&#1077;&#1088;&#1078;&#1072;&#1085;&#1080;&#1103; &#1079;&#1072;&#1076;&#1072;&#1085;&#1085;&#1086;&#1081; &#1090;&#1077;&#1084;&#1087;&#1077;&#1088;&#1072;&#1090;&#1091;&#1088;&#1099;) &#1080; &#1076;&#1086;&#1073;&#1080;&#1074;&#1072;&#1090;&#1100;&#1089;&#1103; &#1101;&#1082;&#1086;&#1085;&#1086;&#1084;&#1080;&#1080; &#1076;&#1086; 35% &#1101;&#1085;&#1077;&#1088;&#1075;&#1086;&#1088;&#1077;&#1089;&#1091;&#1088;&#1089;&#1086;&#1074; &#1086;&#1090; &#1085;&#1086;&#1084;&#1080;&#1085;&#1072;&#1083;&#1100;&#1085;&#1086;&#1075;&#1086; &#1087;&#1086;&#1090;&#1088;&#1077;&#1073;&#1083;&#1077;&#1085;&#1080;&#1103; &#1074; &#1090;&#1077;&#1095;&#1077;&#1085;&#1080;&#1077; &#1086;&#1090;&#1086;&#1087;&#1080;&#1090;&#1077;&#1083;&#1100;&#1085;&#1086;&#1075;&#1086; &#1089;&#1077;&#1079;&#1086;&#1085;&#1072;.<br>&#1054;&#1089;&#1085;&#1086;&#1074;&#1085;&#1099;&#1084;&#1080; &#1086;&#1089;&#1086;&#1073;&#1077;&#1085;&#1085;&#1086;&#1089;&#1090;&#1103;&#1084;&#1080; &#1089;&#1077;&#1088;&#1080;&#1080; &#171;Lux&#187; &#1103;&#1074;&#1083;&#1103;&#1102;&#1090;&#1089;&#1103; &#1086;&#1088;&#1080;&#1075;&#1080;&#1085;&#1072;&#1083;&#1100;&#1085;&#1072;&#1103; &#1089;&#1093;&#1077;&#1084;&#1072;, &#1091;&#1074;&#1077;&#1083;&#1080;&#1095;&#1080;&#1074;&#1072;&#1102;&#1097;&#1072;&#1103; &#1088;&#1077;&#1089;&#1091;&#1088;&#1089; &#1101;&#1083;&#1077;&#1082;&#1090;&#1088;&#1086;&#1082;&#1086;&#1090;&#1083;&#1072; &#1074; &#1085;&#1077;&#1089;&#1082;&#1086;&#1083;&#1100;&#1082;&#1086; &#1088;&#1072;&#1079; &#1080; &#1089;&#1086;&#1093;&#1088;&#1072;&#1085;&#1103;&#1102;&#1097;&#1072;&#1103; &#1077;&#1075;&#1086; &#1088;&#1072;&#1073;&#1086;&#1090;&#1086;&#1089;&#1087;&#1086;&#1089;&#1086;&#1073;&#1085;&#1086;&#1089;&#1090;&#1100; &#1074; &#1076;&#1080;&#1072;&#1087;&#1072;&#1079;&#1086;&#1085;&#1077; &#1086;&#1090; 160 &#1076;&#1086; 240 &#1042;. &#1042;&#1089;&#1077; &#1072;&#1074;&#1072;&#1088;&#1080;&#1081;&#1085;&#1099;&#1077; &#1073;&#1083;&#1086;&#1082;&#1080;&#1088;&#1086;&#1074;&#1082;&#1080; &#1103;&#1074;&#1083;&#1103;&#1102;&#1090;&#1089;&#1103; &#1089;&#1072;&#1084;&#1086;&#1074;&#1086;&#1079;&#1074;&#1088;&#1072;&#1090;&#1085;&#1099;&#1084;&#1080; &#1080; &#1087;&#1088;&#1080; &#1091;&#1089;&#1090;&#1088;&#1072;&#1085;&#1077;&#1085;&#1080;&#1080; &#1085;&#1077;&#1080;&#1089;&#1087;&#1088;&#1072;&#1074;&#1085;&#1086;&#1089;&#1090;&#1080; &#1080;&#1083;&#1080; &#1074;&#1086;&#1079;&#1074;&#1088;&#1072;&#1097;&#1077;&#1085;&#1080;&#1080; &#1089;&#1080;&#1089;&#1090;&#1077;&#1084;&#1099; &#1074; &#1085;&#1086;&#1088;&#1084;&#1072;&#1083;&#1100;&#1085;&#1099;&#1081; &#1088;&#1077;&#1078;&#1080;&#1084; &#1088;&#1072;&#1073;&#1086;&#1090;&#1099; &#1082;&#1086;&#1090;&#1077;&#1083; &#1087;&#1088;&#1086;&#1076;&#1086;&#1083;&#1078;&#1072;&#1077;&#1090; &#1088;&#1072;&#1073;&#1086;&#1090;&#1072;&#1090;&#1100; &#1087;&#1086; &#1079;&#1072;&#1088;&#1072;&#1085;&#1077;&#1077; &#1079;&#1072;&#1076;&#1072;&#1085;&#1085;&#1099;&#1084; &#1087;&#1072;&#1088;&#1072;&#1084;&#1077;&#1090;&#1088;&#1072;&#1084; &#1080; &#1085;&#1072;&#1089;&#1090;&#1088;&#1086;&#1081;&#1082;&#1072;&#1084;.</p><ul><li>&#1085;&#1077;&#1073;&#1086;&#1083;&#1100;&#1096;&#1080;&#1077; &#1075;&#1072;&#1073;&#1072;&#1088;&#1080;&#1090;&#1099; &#1080; &#1074;&#1077;&#1089;, &#1091;&#1087;&#1088;&#1086;&#1097;&#1077;&#1085;&#1085;&#1099;&#1081; &#1076;&#1086;&#1089;&#1090;&#1091;&#1087; &#1082; &#1073;&#1083;&#1086;&#1082;&#1072;&#1084; &#1058;&#1069;&#1053;;</li><li>&#1087;&#1086;&#1085;&#1080;&#1078;&#1077;&#1085;&#1085;&#1072;&#1103; &#1074;&#1072;&#1090;&#1090;&#1085;&#1072;&#1103; &#1085;&#1072;&#1075;&#1088;&#1091;&#1079;&#1082;&#1072; &#1085;&#1072; &#1077;&#1076;&#1080;&#1085;&#1080;&#1094;&#1091; &#1087;&#1086;&#1074;&#1077;&#1088;&#1093;&#1085;&#1086;&#1089;&#1090;&#1080; &#1058;&#1069;&#1053;&#1072; &#1079;&#1072; &#1089;&#1095;&#1077;&#1090; &#1077;&#1075;&#1086; &#1089;&#1087;&#1077;&#1094;&#1080;&#1072;&#1083;&#1100;&#1085;&#1086;&#1081; &#1082;&#1086;&#1085;&#1089;&#1090;&#1088;&#1091;&#1082;&#1094;&#1080;&#1080;;</li><li>&#1091;&#1087;&#1088;&#1086;&#1097;&#1077;&#1085;&#1086; &#1087;&#1086;&#1076;&#1082;&#1083;&#1102;&#1095;&#1077;&#1085;&#1080;&#1077; &#1082; &#1074;&#1085;&#1077;&#1096;&#1085;&#1080;&#1084; &#1094;&#1077;&#1087;&#1103;&#1084; (&#1076;&#1072;&#1090;&#1095;&#1080;&#1082;&#1080;, &#1085;&#1072;&#1089;&#1086;&#1089;, &#1089;&#1080;&#1083;&#1086;&#1074;&#1099;&#1077; &#1094;&#1077;&#1087;&#1080;);</li><li>&#1089;&#1080;&#1089;&#1090;&#1077;&#1084;&#1072; &#1088;&#1086;&#1090;&#1072;&#1094;&#1080;&#1080; &#1089;&#1080;&#1083;&#1086;&#1074;&#1099;&#1093; &#1101;&#1083;&#1077;&#1084;&#1077;&#1085;&#1090;&#1086;&#1074; &#1080; &#1058;&#1069;&#1053;&#1086;&#1074; &#1076;&#1083;&#1103; &#1091;&#1074;&#1077;&#1083;&#1080;&#1095;&#1077;&#1085;&#1080;&#1103; &#1080;&#1093; &#1088;&#1077;&#1089;&#1091;&#1088;&#1089;&#1072;;</li><li>&#1084;&#1086;&#1076;&#1091;&#1083;&#1100;&#1085;&#1072;&#1103; &#1082;&#1086;&#1085;&#1089;&#1090;&#1088;&#1091;&#1082;&#1094;&#1080;&#1103; &#1082;&#1086;&#1090;&#1083;&#1072;, &#1072; &#1079;&#1085;&#1072;&#1095;&#1080;&#1090; &#1091;&#1083;&#1091;&#1095;&#1096;&#1077;&#1085;&#1085;&#1072;&#1103; &#1088;&#1077;&#1084;&#1086;&#1085;&#1090;&#1086;&#1087;&#1088;&#1080;&#1075;&#1086;&#1076;&#1085;&#1086;&#1089;&#1090;&#1100;;</li><li>&#1088;&#1072;&#1089;&#1096;&#1080;&#1088;&#1077;&#1085;&#1085;&#1099;&#1081; &#1076;&#1080;&#1072;&#1087;&#1072;&#1079;&#1086;&#1085; &#1087;&#1080;&#1090;&#1072;&#1102;&#1097;&#1080;&#1093; &#1085;&#1072;&#1087;&#1088;&#1103;&#1078;&#1077;&#1085;&#1080;&#1081;, &#1073;&#1083;&#1072;&#1075;&#1086;&#1076;&#1072;&#1088;&#1103; &#1080;&#1089;&#1087;&#1086;&#1083;&#1100;&#1079;&#1086;&#1074;&#1072;&#1085;&#1080;&#1102; &#1080;&#1084;&#1087;&#1091;&#1083;&#1100;&#1089;&#1085;&#1099;&#1093; &#1080;&#1089;&#1090;&#1086;&#1095;&#1085;&#1080;&#1082;&#1086;&#1074; &#1087;&#1080;&#1090;&#1072;&#1085;&#1080;&#1103;;</li><li>&#1090;&#1088;&#1077;&#1093;&#1088;&#1072;&#1079;&#1088;&#1103;&#1076;&#1085;&#1072;&#1103; &#1094;&#1080;&#1092;&#1088;&#1086;&#1074;&#1072;&#1103; &#1089;&#1080;&#1089;&#1090;&#1077;&#1084;&#1072; &#1080;&#1085;&#1076;&#1080;&#1082;&#1072;&#1094;&#1080;&#1080; &#1084;&#1086;&#1097;&#1085;&#1086;&#1089;&#1090;&#1080;, &#1090;&#1077;&#1084;&#1087;&#1077;&#1088;&#1072;&#1090;&#1091;&#1088;&#1099; &#1090;&#1077;&#1087;&#1083;&#1086;&#1085;&#1086;&#1089;&#1080;&#1090;&#1077;&#1083;&#1103; &#1080; &#1074;&#1086;&#1079;&#1076;&#1091;&#1093;&#1072;;</li><li>&#1074;&#1089;&#1090;&#1088;&#1086;&#1077;&#1085;&#1085;&#1099;&#1081; &#1093;&#1088;&#1086;&#1085;&#1086;&#1090;&#1077;&#1088;&#1084;&#1086;&#1089;&#1090;&#1072;&#1090; &#1089; &#1095;&#1072;&#1089;&#1072;&#1084;&#1080; &#1088;&#1077;&#1072;&#1083;&#1100;&#1085;&#1086;&#1075;&#1086; &#1074;&#1088;&#1077;&#1084;&#1077;&#1085;&#1080;; &#1087;&#1086;&#1075;&#1086;&#1076;&#1086;&#1079;&#1072;&#1074;&#1080;&#1089;&#1080;&#1084;&#1086;&#1077; &#1088;&#1077;&#1075;&#1091;&#1083;&#1080;&#1088;&#1086;&#1074;&#1072;&#1085;&#1080;&#1077;;</li><li>&#1091;&#1089;&#1090;&#1088;&#1086;&#1081;&#1089;&#1090;&#1074;&#1086; &#1101;&#1090;&#1072;&#1083;&#1086;&#1085;&#1085;&#1086;&#1075;&#1086; &#1079;&#1072;&#1076;&#1072;&#1090;&#1095;&#1080;&#1082;&#1072; &#1090;&#1077;&#1084;&#1087;&#1077;&#1088;&#1072;&#1090;&#1091;&#1088;&#1099; &#1089; &#1087;&#1088;&#1080;&#1084;&#1077;&#1085;&#1077;&#1085;&#1080;&#1077;&#1084; &#1089;&#1074;&#1077;&#1088;&#1093;&#1090;&#1086;&#1095;&#1085;&#1099;&#1093; &#1076;&#1072;&#1090;&#1095;&#1080;&#1082;&#1086;&#1074; &#1080; &#1089;&#1087;&#1077;&#1094;&#1080;&#1072;&#1083;&#1100;&#1085;&#1086;&#1081; &#1089;&#1093;&#1077;&#1084;&#1099; &#1101;&#1083;&#1077;&#1082;&#1090;&#1088;&#1086;&#1085;&#1085;&#1086;&#1081; &#1082;&#1086;&#1088;&#1088;&#1077;&#1082;&#1094;&#1080;&#1080;;</li><li>&#1091;&#1087;&#1088;&#1072;&#1074;&#1083;&#1077;&#1085;&#1080;&#1077; &#1085;&#1072;&#1089;&#1086;&#1089;&#1086;&#1084; &#1089; &#1094;&#1077;&#1083;&#1100;&#1102; &#1091;&#1084;&#1077;&#1085;&#1100;&#1096;&#1077;&#1085;&#1080;&#1103; &#1101;&#1085;&#1077;&#1088;&#1075;&#1086;&#1087;&#1086;&#1090;&#1088;&#1077;&#1073;&#1083;&#1077;&#1085;&#1080;&#1103;; &#1089;&#1072;&#1084;&#1086;&#1076;&#1080;&#1072;&#1075;&#1085;&#1086;&#1089;&#1090;&#1080;&#1082;&#1072; &#1085;&#1077;&#1080;&#1089;&#1087;&#1088;&#1072;&#1074;&#1085;&#1086;&#1089;&#1090;&#1077;&#1081; &#1089; &#1074;&#1099;&#1074;&#1086;&#1076;&#1086;&#1084; &#1080;&#1085;&#1092;&#1086;&#1088;&#1084;&#1072;&#1094;&#1080;&#1080; &#1085;&#1072; &#1094;&#1080;&#1092;&#1088;&#1086;&#1074;&#1086;&#1081; &#1080;&#1085;&#1076;&#1080;&#1082;&#1072;&#1090;&#1086;&#1088;;</li><li>&#1079;&#1074;&#1091;&#1082;&#1086;&#1074;&#1072;&#1103; &#1089;&#1080;&#1075;&#1085;&#1072;&#1083;&#1080;&#1079;&#1072;&#1094;&#1080;&#1103; &#1072;&#1074;&#1072;&#1088;&#1080;&#1081;&#1085;&#1099;&#1093; &#1088;&#1077;&#1078;&#1080;&#1084;&#1086;&#1074;;</li><li>&#1084;&#1077;&#1085;&#1102; &#1087;&#1086;&#1083;&#1100;&#1079;&#1086;&#1074;&#1072;&#1090;&#1077;&#1083;&#1103; &#1089; &#1074;&#1086;&#1079;&#1084;&#1086;&#1078;&#1085;&#1086;&#1089;&#1090;&#1100;&#1102; &#1089;&#1086;&#1093;&#1088;&#1072;&#1085;&#1077;&#1085;&#1080;&#1103; &#1080;&#1085;&#1076;&#1080;&#1074;&#1080;&#1076;&#1091;&#1072;&#1083;&#1100;&#1085;&#1099;&#1093; &#1085;&#1072;&#1089;&#1090;&#1088;&#1086;&#1077;&#1082;.</li></ul><p><strong>&#1058;&#1077;&#1093;&#1085;&#1080;&#1095;&#1077;&#1089;&#1082;&#1080;&#1077; &#1093;&#1072;&#1088;&#1072;&#1082;&#1090;&#1077;&#1088;&#1080;&#1089;&#1090;&#1080;&#1082;&#1080; &#1082;&#1086;&#1090;&#1083;&#1086;&#1074; ZOTA &#1089;&#1077;&#1088;&#1080;&#1080; LUX:</strong></p><table align="center" style="width: 90%; height: 90%;" border="1" cellspacing="0"><tbody><tr><td style="width: 110pt; height: 25.5pt;"><strong>&#1053;&#1072;&#1080;&#1084;&#1077;&#1085;&#1086;&#1074;&#1072;&#1085;&#1080;&#1077;</strong></td><td style="width: 48pt;"><strong>&#1055;&#1083;&#1086;&#1097;&#1072;&#1076;&#1100; &#1086;&#1073;&#1086;&#1075;&#1088;&#1077;&#1074;&#1072;, &#1084;2</strong></td><td style="width: 48pt;"><strong>&#1057;&#1090;&#1091;&#1087;&#1077;&#1085;&#1080; &#1084;&#1086;&#1097;&#1085;&#1086;&#1089;&#1090;&#1080;, &#1082;&#1042;&#1090;</strong></td><td style="width: 108pt;"><strong>&#1053;&#1072;&#1087;&#1088;&#1103;&#1078;&#1077;&#1085;&#1080;&#1077;, &#1042;&#1086;&#1083;&#1100;&#1090;</strong></td><td style="width: 48pt;"><strong>&#1055;&#1072;&#1090;&#1088;&#1091;&#1073;&#1082;&#1080; &#1087;&#1086;&#1076;&#1089;&#1086;&#1077;&#1076;&#1080;&#1085;&#1077;&#1085;&#1080;&#1103;</strong></td><td style="width: 71pt;"><strong>Q*</strong></td><td style="width: 48pt;"><strong>&#1056;&#1072;&#1079;&#1084;&#1077;&#1088;&#1099;, &#1084;&#1084;</strong></td><td style="width: 67pt;"><strong>&#1052;&#1072;&#1089;&#1089;&#1072;, &#1082;&#1075;</strong></td></tr><tr><td style="height: 17.25pt;">ZOTA-3 "Lux"</td><td>30</td><td>1-2-3</td><td rowspan="5">220/380</td><td rowspan="7">1 1/2"</td><td>0,06</td><td rowspan="7">730x290x160</td><td rowspan="7">19</td></tr><tr><td style="height: 17.25pt;">ZOTA-4,5 "Lux"</td><td>45</td><td>1,5-3-4,5</td><td>0,09</td></tr><tr><td style="height: 17.25pt;">ZOTA-6 "Lux"</td><td>60</td><td>2-4-6</td><td>0,13</td></tr><tr><td style="height: 17.25pt;">ZOTA-7,5 "Lux"</td><td>75</td><td>2,5-5-7,5</td><td>0,17</td></tr><tr><td style="height: 17.25pt;">ZOTA-9 "Lux"</td><td>90</td><td>3-6-9</td><td>0,2</td></tr><tr><td style="height: 17.25pt;">ZOTA-12 "Lux"</td><td>120</td><td>4-8-12</td><td rowspan="16">380</td><td>0,26</td></tr><tr><td style="height: 17.25pt;">ZOTA-15 "Lux"</td><td>150</td><td>5-10-15</td><td>0,32</td></tr><tr><td style="height: 17.25pt;">ZOTA-18 "Lux"</td><td>180</td><td>6-12-18</td><td rowspan="9">1 1/4"</td><td>0,4</td><td rowspan="9">760x390x230</td><td rowspan="9">30</td></tr><tr><td style="height: 17.25pt;">ZOTA-21 "Lux"</td><td>210</td><td>7-14-21</td><td>0,45</td></tr><tr><td style="height: 17.25pt;">ZOTA-24 "Lux"</td><td>240</td><td>8-16-24</td><td>0,52</td></tr><tr><td style="height: 17.25pt;">ZOTA-27 "Lux"</td><td>270</td><td>9-18-27</td><td>0,58</td></tr><tr><td style="height: 17.25pt;">ZOTA-30 "Lux"</td><td>300</td><td>10-20-30</td><td>0,65</td></tr><tr><td style="height: 17.25pt;">ZOTA-33 "Lux"</td><td>330</td><td>11-22-33</td><td>0,7</td></tr><tr><td style="height: 17.25pt;">ZOTA-36 "Lux"</td><td>360</td><td>12-24-36</td><td>0,77</td></tr><tr><td style="height: 17.25pt;">ZOTA-45 "Lux"</td><td>450</td><td>15-30-45</td><td>0,97</td></tr><tr><td style="height: 17.25pt;">ZOTA-48 "Lux"</td><td>480</td><td>16-32-48</td><td>1</td></tr><tr><td style="height: 17.25pt;">ZOTA-60 "Lux"</td><td>600</td><td>20-40-60</td><td rowspan="5">1 1/2"</td><td>1,3</td><td rowspan="5">870x370x435</td><td rowspan="5">62</td></tr><tr><td style="height: 17.25pt;">ZOTA-70 "Lux"</td><td>700</td><td>24-48-72</td><td>1,5</td></tr><tr><td style="height: 15.75pt;">ZOTA-80 "Lux"</td><td>800</td><td>27-54-81</td><td>1,72</td></tr><tr><td style="height: 13.5pt;">ZOTA-90 "Lux"</td><td>900</td><td>30-60-90</td><td>1,95</td></tr><tr><td style="height: 15pt;">ZOTA-100 "Lux"</td><td>1000</td><td>33-67-100</td><td>2,15</td></tr></tbody></table><p>Q* - &#1052;&#1072;&#1082;&#1089;&#1080;&#1084;&#1072;&#1083;&#1100;&#1085;&#1072;&#1103; &#1087;&#1088;&#1086;&#1080;&#1079;&#1074;&#1086;&#1076;&#1080;&#1090;&#1077;&#1083;&#1100;&#1085;&#1086;&#1089;&#1090;&#1100; &#1087;&#1088;&#1080; &#1085;&#1072;&#1075;&#1088;&#1077;&#1074;&#1077; &#1085;&#1072; 40 &#1086;&#1057;, &#1084;3/ &#1095;&#1072;&#1089;</p></div> | [24 empty] | 30 | [9 empty] | 390 | 230 | [448 empty] | 30 | 24 | 230 | 390 | 1 |  | 760 | [63 empty] | G 1 1/4"
https://climatopt.ru/catalog/kotelnoe_oborudovanie/elektricheskie_kotly/zota/zota_lux/kotel_otopitelnyy_elektricheskiy_zota_lux_27/ | /upload/resize_cache/iblock/f62/400_400_140cd750bba9870f18aada2478b24840a/1036_cover_0.jpg | /upload/resize_cache/iblock/2c5/400_400_140cd750bba9870f18aada2478b24840a/Zota.jpg | [8 empty] | Котел электрический Zota Lux - 27 | 33900 | 30705 | Электрические |  | Электрокотлы ZOTA серии «Lux» предназначены для автономного отопления жилых и производственных помещений площадью от 30 до 1000 м?. Это самая популярная серия электрокотлов «Завода отопительной техники и автоматики». Производимая несколько лет подряд серия постоянно совершенствуется и приобретает новые функции. В 2012 году на рынок вышла обновленная серия «Lux», в которой появилась дополнительная схема защиты блока управления от предельных перенапряжений сети (до 400В). Главным изменением (или дополнением) стал универсальный модуль удаленного доступа и контроля за параметрами котла с помощью мобильного телефона. GSM-модуль устанавливается в любую модель котла по желанию заказчика и позволяет контролировать параметры системы отопления и изменять настройки электрокотла с помощью сотового телефона. Электрокотлы ZOTA «Lux» обеспечивают возможность плавного регулирования температуры теплоносителя от +30 до +90 °С в пределах каждой ступени мощности (это позволяет использовать котлы в системе «теплый пол» без дополнительной регулирующей арматуры) и способны поддерживать температуру в помещении от +5 до +35 °С. Интеллектуальная система управления режимами позволяет максимально эффективно поддерживать заданную температуру (электрокотел автоматически выбирает мощность для поддержания заданной температуры) и добиваться экономии до 35% энергоресурсов от номинального потребления в течение отопительного сезона. Основными особенностями серии «Lux» являются оригинальная схема, увеличивающая ресурс электрокотла в несколько раз и сохраняющая его работоспособность в диапазоне от 160 до 240 В. Все аварийные блокировки являются самовозвратными и при устранении неисправности или возвращении системы в нормальный режим работы котел продолжает работать по заранее заданным параметрам и настройкам. небольшие габариты и вес, упрощенный доступ к блокам ТЭН; пониженная ваттная нагрузка на единицу поверхности ТЭНа за счет его специальной конструкции; упрощено подключение к внешним цепям (датчики, насос, силовые цепи); система ротации силовых элементов и ТЭНов для увеличения их ресурса; модульная конструкция котла, а значит улучшенная ремонтопригодность; расширенный диапазон питающих напряжений, благодаря использованию импульсных источников питания; трехразрядная цифровая система индикации мощности, температуры теплоносителя и воздуха; встроенный хронотермостат с часами реального времени; погодозависимое регулирование; устройство эталонного задатчика температуры с применением сверхточных датчиков и специальной схемы электронной коррекции; управление насосом с целью уменьшения энергопотребления; самодиагностика неисправностей с выводом информации на цифровой индикатор; звуковая сигнализация аварийных режимов; меню пользователя с возможностью сохранения индивидуальных настроек. Технические характеристики котлов ZOTA серии LUX: Наименование Площадь обогрева, м2 Ступени мощности, кВт Напряжение, Вольт Патрубки подсоединения Q* Размеры, мм Масса, кг ZOTA-3 "Lux" 30 1-2-3 220/380 1 1/2" 0,06 730x290x160 19 ZOTA-4,5 "Lux" 45 1,5-3-4,5 0,09 ZOTA-6 "Lux" 60 2-4-6 0,13 ZOTA-7,5 "Lux" 75 2,5-5-7,5 0,17 ZOTA-9 "Lux" 90 3-6-9 0,2 ZOTA-12 "Lux" 120 4-8-12 380 0,26 ZOTA-15 "Lux" 150 5-10-15 0,32 ZOTA-18 "Lux" 180 6-12-18 1 1/4" 0,4 760x390x230 30 ZOTA-21 "Lux" 210 7-14-21 0,45 ZOTA-24 "Lux" 240 8-16-24 0,52 ZOTA-27 "Lux" 270 9-18-27 0,58 ZOTA-30 "Lux" 300 10-20-30 0,65 ZOTA-33 "Lux" 330 11-22-33 0,7 ZOTA-36 "Lux" 360 12-24-36 0,77 ZOTA-45 "Lux" 450 15-30-45 0,97 ZOTA-48 "Lux" 480 16-32-48 1 ZOTA-60 "Lux" 600 20-40-60 1 1/2" 1,3 870x370x435 62 ZOTA-70 "Lux" 700 24-48-72 1,5 ZOTA-80 "Lux" 800 27-54-81 1,72 ZOTA-90 "Lux" 900 30-60-90 1,95 ZOTA-100 "Lux" 1000 33-67-100 2,15 Q* - Максимальная производительность при нагреве на 40 оС, м3/ час | <div class="detail_text"><p> <em><strong>&#1069;&#1083;&#1077;&#1082;&#1090;&#1088;&#1086;&#1082;&#1086;&#1090;&#1083;&#1099; ZOTA &#1089;&#1077;&#1088;&#1080;&#1080; &#171;Lux&#187; &#1087;&#1088;&#1077;&#1076;&#1085;&#1072;&#1079;&#1085;&#1072;&#1095;&#1077;&#1085;&#1099; &#1076;&#1083;&#1103; &#1072;&#1074;&#1090;&#1086;&#1085;&#1086;&#1084;&#1085;&#1086;&#1075;&#1086; &#1086;&#1090;&#1086;&#1087;&#1083;&#1077;&#1085;&#1080;&#1103; &#1078;&#1080;&#1083;&#1099;&#1093; &#1080; &#1087;&#1088;&#1086;&#1080;&#1079;&#1074;&#1086;&#1076;&#1089;&#1090;&#1074;&#1077;&#1085;&#1085;&#1099;&#1093; &#1087;&#1086;&#1084;&#1077;&#1097;&#1077;&#1085;&#1080;&#1081; &#1087;&#1083;&#1086;&#1097;&#1072;&#1076;&#1100;&#1102; &#1086;&#1090; 30 &#1076;&#1086; 1000 &#1084;?. &#1069;&#1090;&#1086; &#1089;&#1072;&#1084;&#1072;&#1103; &#1087;&#1086;&#1087;&#1091;&#1083;&#1103;&#1088;&#1085;&#1072;&#1103; &#1089;&#1077;&#1088;&#1080;&#1103; &#1101;&#1083;&#1077;&#1082;&#1090;&#1088;&#1086;&#1082;&#1086;&#1090;&#1083;&#1086;&#1074; &#171;&#1047;&#1072;&#1074;&#1086;&#1076;&#1072; &#1086;&#1090;&#1086;&#1087;&#1080;&#1090;&#1077;&#1083;&#1100;&#1085;&#1086;&#1081; &#1090;&#1077;&#1093;&#1085;&#1080;&#1082;&#1080; &#1080; &#1072;&#1074;&#1090;&#1086;&#1084;&#1072;&#1090;&#1080;&#1082;&#1080;&#187;. &#1055;&#1088;&#1086;&#1080;&#1079;&#1074;&#1086;&#1076;&#1080;&#1084;&#1072;&#1103; &#1085;&#1077;&#1089;&#1082;&#1086;&#1083;&#1100;&#1082;&#1086; &#1083;&#1077;&#1090; &#1087;&#1086;&#1076;&#1088;&#1103;&#1076; &#1089;&#1077;&#1088;&#1080;&#1103; &#1087;&#1086;&#1089;&#1090;&#1086;&#1103;&#1085;&#1085;&#1086; &#1089;&#1086;&#1074;&#1077;&#1088;&#1096;&#1077;&#1085;&#1089;&#1090;&#1074;&#1091;&#1077;&#1090;&#1089;&#1103; &#1080; &#1087;&#1088;&#1080;&#1086;&#1073;&#1088;&#1077;&#1090;&#1072;&#1077;&#1090; &#1085;&#1086;&#1074;&#1099;&#1077; &#1092;&#1091;&#1085;&#1082;&#1094;&#1080;&#1080;. &#1042; 2012 &#1075;&#1086;&#1076;&#1091; &#1085;&#1072; &#1088;&#1099;&#1085;&#1086;&#1082; &#1074;&#1099;&#1096;&#1083;&#1072; &#1086;&#1073;&#1085;&#1086;&#1074;&#1083;&#1077;&#1085;&#1085;&#1072;&#1103; &#1089;&#1077;&#1088;&#1080;&#1103; &#171;Lux&#187;, &#1074; &#1082;&#1086;&#1090;&#1086;&#1088;&#1086;&#1081; &#1087;&#1086;&#1103;&#1074;&#1080;&#1083;&#1072;&#1089;&#1100; &#1076;&#1086;&#1087;&#1086;&#1083;&#1085;&#1080;&#1090;&#1077;&#1083;&#1100;&#1085;&#1072;&#1103; &#1089;&#1093;&#1077;&#1084;&#1072; &#1079;&#1072;&#1097;&#1080;&#1090;&#1099; &#1073;&#1083;&#1086;&#1082;&#1072; &#1091;&#1087;&#1088;&#1072;&#1074;&#1083;&#1077;&#1085;&#1080;&#1103; &#1086;&#1090; &#1087;&#1088;&#1077;&#1076;&#1077;&#1083;&#1100;&#1085;&#1099;&#1093; &#1087;&#1077;&#1088;&#1077;&#1085;&#1072;&#1087;&#1088;&#1103;&#1078;&#1077;&#1085;&#1080;&#1081; &#1089;&#1077;&#1090;&#1080; (&#1076;&#1086; 400&#1042;). &#1043;&#1083;&#1072;&#1074;&#1085;&#1099;&#1084; &#1080;&#1079;&#1084;&#1077;&#1085;&#1077;&#1085;&#1080;&#1077;&#1084; (&#1080;&#1083;&#1080; &#1076;&#1086;&#1087;&#1086;&#1083;&#1085;&#1077;&#1085;&#1080;&#1077;&#1084;) &#1089;&#1090;&#1072;&#1083; &#1091;&#1085;&#1080;&#1074;&#1077;&#1088;&#1089;&#1072;&#1083;&#1100;&#1085;&#1099;&#1081; &#1084;&#1086;&#1076;&#1091;&#1083;&#1100; &#1091;&#1076;&#1072;&#1083;&#1077;&#1085;&#1085;&#1086;&#1075;&#1086; &#1076;&#1086;&#1089;&#1090;&#1091;&#1087;&#1072; &#1080; &#1082;&#1086;&#1085;&#1090;&#1088;&#1086;&#1083;&#1103; &#1079;&#1072; &#1087;&#1072;&#1088;&#1072;&#1084;&#1077;&#1090;&#1088;&#1072;&#1084;&#1080; &#1082;&#1086;&#1090;&#1083;&#1072; &#1089; &#1087;&#1086;&#1084;&#1086;&#1097;&#1100;&#1102; &#1084;&#1086;&#1073;&#1080;&#1083;&#1100;&#1085;&#1086;&#1075;&#1086; &#1090;&#1077;&#1083;&#1077;&#1092;&#1086;&#1085;&#1072;.</strong></em><br> GSM-&#1084;&#1086;&#1076;&#1091;&#1083;&#1100; &#1091;&#1089;&#1090;&#1072;&#1085;&#1072;&#1074;&#1083;&#1080;&#1074;&#1072;&#1077;&#1090;&#1089;&#1103; &#1074; &#1083;&#1102;&#1073;&#1091;&#1102; &#1084;&#1086;&#1076;&#1077;&#1083;&#1100; &#1082;&#1086;&#1090;&#1083;&#1072; &#1087;&#1086; &#1078;&#1077;&#1083;&#1072;&#1085;&#1080;&#1102; &#1079;&#1072;&#1082;&#1072;&#1079;&#1095;&#1080;&#1082;&#1072; &#1080; &#1087;&#1086;&#1079;&#1074;&#1086;&#1083;&#1103;&#1077;&#1090; &#1082;&#1086;&#1085;&#1090;&#1088;&#1086;&#1083;&#1080;&#1088;&#1086;&#1074;&#1072;&#1090;&#1100; &#1087;&#1072;&#1088;&#1072;&#1084;&#1077;&#1090;&#1088;&#1099; &#1089;&#1080;&#1089;&#1090;&#1077;&#1084;&#1099; &#1086;&#1090;&#1086;&#1087;&#1083;&#1077;&#1085;&#1080;&#1103; &#1080; &#1080;&#1079;&#1084;&#1077;&#1085;&#1103;&#1090;&#1100; &#1085;&#1072;&#1089;&#1090;&#1088;&#1086;&#1081;&#1082;&#1080; &#1101;&#1083;&#1077;&#1082;&#1090;&#1088;&#1086;&#1082;&#1086;&#1090;&#1083;&#1072; &#1089; &#1087;&#1086;&#1084;&#1086;&#1097;&#1100;&#1102; &#1089;&#1086;&#1090;&#1086;&#1074;&#1086;&#1075;&#1086; &#1090;&#1077;&#1083;&#1077;&#1092;&#1086;&#1085;&#1072;.<br> &#1069;&#1083;&#1077;&#1082;&#1090;&#1088;&#1086;&#1082;&#1086;&#1090;&#1083;&#1099;<strong>ZOTA</strong>&#171;Lux&#187; &#1086;&#1073;&#1077;&#1089;&#1087;&#1077;&#1095;&#1080;&#1074;&#1072;&#1102;&#1090; &#1074;&#1086;&#1079;&#1084;&#1086;&#1078;&#1085;&#1086;&#1089;&#1090;&#1100; &#1087;&#1083;&#1072;&#1074;&#1085;&#1086;&#1075;&#1086; &#1088;&#1077;&#1075;&#1091;&#1083;&#1080;&#1088;&#1086;&#1074;&#1072;&#1085;&#1080;&#1103; &#1090;&#1077;&#1084;&#1087;&#1077;&#1088;&#1072;&#1090;&#1091;&#1088;&#1099; &#1090;&#1077;&#1087;&#1083;&#1086;&#1085;&#1086;&#1089;&#1080;&#1090;&#1077;&#1083;&#1103; &#1086;&#1090; +30 &#1076;&#1086; +90 &#176;&#1057; &#1074; &#1087;&#1088;&#1077;&#1076;&#1077;&#1083;&#1072;&#1093; &#1082;&#1072;&#1078;&#1076;&#1086;&#1081; &#1089;&#1090;&#1091;&#1087;&#1077;&#1085;&#1080; &#1084;&#1086;&#1097;&#1085;&#1086;&#1089;&#1090;&#1080; (&#1101;&#1090;&#1086; &#1087;&#1086;&#1079;&#1074;&#1086;&#1083;&#1103;&#1077;&#1090; &#1080;&#1089;&#1087;&#1086;&#1083;&#1100;&#1079;&#1086;&#1074;&#1072;&#1090;&#1100; &#1082;&#1086;&#1090;&#1083;&#1099; &#1074; &#1089;&#1080;&#1089;&#1090;&#1077;&#1084;&#1077; &#171;&#1090;&#1077;&#1087;&#1083;&#1099;&#1081; &#1087;&#1086;&#1083;&#187; &#1073;&#1077;&#1079; &#1076;&#1086;&#1087;&#1086;&#1083;&#1085;&#1080;&#1090;&#1077;&#1083;&#1100;&#1085;&#1086;&#1081; &#1088;&#1077;&#1075;&#1091;&#1083;&#1080;&#1088;&#1091;&#1102;&#1097;&#1077;&#1081; &#1072;&#1088;&#1084;&#1072;&#1090;&#1091;&#1088;&#1099;) &#1080; &#1089;&#1087;&#1086;&#1089;&#1086;&#1073;&#1085;&#1099; &#1087;&#1086;&#1076;&#1076;&#1077;&#1088;&#1078;&#1080;&#1074;&#1072;&#1090;&#1100; &#1090;&#1077;&#1084;&#1087;&#1077;&#1088;&#1072;&#1090;&#1091;&#1088;&#1091; &#1074; &#1087;&#1086;&#1084;&#1077;&#1097;&#1077;&#1085;&#1080;&#1080; &#1086;&#1090; +5 &#1076;&#1086; +35 &#176;&#1057;.<br> &#1048;&#1085;&#1090;&#1077;&#1083;&#1083;&#1077;&#1082;&#1090;&#1091;&#1072;&#1083;&#1100;&#1085;&#1072;&#1103; &#1089;&#1080;&#1089;&#1090;&#1077;&#1084;&#1072; &#1091;&#1087;&#1088;&#1072;&#1074;&#1083;&#1077;&#1085;&#1080;&#1103; &#1088;&#1077;&#1078;&#1080;&#1084;&#1072;&#1084;&#1080; &#1087;&#1086;&#1079;&#1074;&#1086;&#1083;&#1103;&#1077;&#1090; &#1084;&#1072;&#1082;&#1089;&#1080;&#1084;&#1072;&#1083;&#1100;&#1085;&#1086; &#1101;&#1092;&#1092;&#1077;&#1082;&#1090;&#1080;&#1074;&#1085;&#1086; &#1087;&#1086;&#1076;&#1076;&#1077;&#1088;&#1078;&#1080;&#1074;&#1072;&#1090;&#1100; &#1079;&#1072;&#1076;&#1072;&#1085;&#1085;&#1091;&#1102; &#1090;&#1077;&#1084;&#1087;&#1077;&#1088;&#1072;&#1090;&#1091;&#1088;&#1091; (&#1101;&#1083;&#1077;&#1082;&#1090;&#1088;&#1086;&#1082;&#1086;&#1090;&#1077;&#1083; &#1072;&#1074;&#1090;&#1086;&#1084;&#1072;&#1090;&#1080;&#1095;&#1077;&#1089;&#1082;&#1080; &#1074;&#1099;&#1073;&#1080;&#1088;&#1072;&#1077;&#1090; &#1084;&#1086;&#1097;&#1085;&#1086;&#1089;&#1090;&#1100; &#1076;&#1083;&#1103; &#1087;&#1086;&#1076;&#1076;&#1077;&#1088;&#1078;&#1072;&#1085;&#1080;&#1103; &#1079;&#1072;&#1076;&#1072;&#1085;&#1085;&#1086;&#1081; &#1090;&#1077;&#1084;&#1087;&#1077;&#1088;&#1072;&#1090;&#1091;&#1088;&#1099;) &#1080; &#1076;&#1086;&#1073;&#1080;&#1074;&#1072;&#1090;&#1100;&#1089;&#1103; &#1101;&#1082;&#1086;&#1085;&#1086;&#1084;&#1080;&#1080; &#1076;&#1086; 35% &#1101;&#1085;&#1077;&#1088;&#1075;&#1086;&#1088;&#1077;&#1089;&#1091;&#1088;&#1089;&#1086;&#1074; &#1086;&#1090; &#1085;&#1086;&#1084;&#1080;&#1085;&#1072;&#1083;&#1100;&#1085;&#1086;&#1075;&#1086; &#1087;&#1086;&#1090;&#1088;&#1077;&#1073;&#1083;&#1077;&#1085;&#1080;&#1103; &#1074; &#1090;&#1077;&#1095;&#1077;&#1085;&#1080;&#1077; &#1086;&#1090;&#1086;&#1087;&#1080;&#1090;&#1077;&#1083;&#1100;&#1085;&#1086;&#1075;&#1086; &#1089;&#1077;&#1079;&#1086;&#1085;&#1072;.<br> &#1054;&#1089;&#1085;&#1086;&#1074;&#1085;&#1099;&#1084;&#1080; &#1086;&#1089;&#1086;&#1073;&#1077;&#1085;&#1085;&#1086;&#1089;&#1090;&#1103;&#1084;&#1080; &#1089;&#1077;&#1088;&#1080;&#1080; &#171;Lux&#187; &#1103;&#1074;&#1083;&#1103;&#1102;&#1090;&#1089;&#1103; &#1086;&#1088;&#1080;&#1075;&#1080;&#1085;&#1072;&#1083;&#1100;&#1085;&#1072;&#1103; &#1089;&#1093;&#1077;&#1084;&#1072;, &#1091;&#1074;&#1077;&#1083;&#1080;&#1095;&#1080;&#1074;&#1072;&#1102;&#1097;&#1072;&#1103; &#1088;&#1077;&#1089;&#1091;&#1088;&#1089; &#1101;&#1083;&#1077;&#1082;&#1090;&#1088;&#1086;&#1082;&#1086;&#1090;&#1083;&#1072; &#1074; &#1085;&#1077;&#1089;&#1082;&#1086;&#1083;&#1100;&#1082;&#1086; &#1088;&#1072;&#1079; &#1080; &#1089;&#1086;&#1093;&#1088;&#1072;&#1085;&#1103;&#1102;&#1097;&#1072;&#1103; &#1077;&#1075;&#1086; &#1088;&#1072;&#1073;&#1086;&#1090;&#1086;&#1089;&#1087;&#1086;&#1089;&#1086;&#1073;&#1085;&#1086;&#1089;&#1090;&#1100; &#1074; &#1076;&#1080;&#1072;&#1087;&#1072;&#1079;&#1086;&#1085;&#1077; &#1086;&#1090; 160 &#1076;&#1086; 240 &#1042;. &#1042;&#1089;&#1077; &#1072;&#1074;&#1072;&#1088;&#1080;&#1081;&#1085;&#1099;&#1077; &#1073;&#1083;&#1086;&#1082;&#1080;&#1088;&#1086;&#1074;&#1082;&#1080; &#1103;&#1074;&#1083;&#1103;&#1102;&#1090;&#1089;&#1103; &#1089;&#1072;&#1084;&#1086;&#1074;&#1086;&#1079;&#1074;&#1088;&#1072;&#1090;&#1085;&#1099;&#1084;&#1080; &#1080; &#1087;&#1088;&#1080; &#1091;&#1089;&#1090;&#1088;&#1072;&#1085;&#1077;&#1085;&#1080;&#1080; &#1085;&#1077;&#1080;&#1089;&#1087;&#1088;&#1072;&#1074;&#1085;&#1086;&#1089;&#1090;&#1080; &#1080;&#1083;&#1080; &#1074;&#1086;&#1079;&#1074;&#1088;&#1072;&#1097;&#1077;&#1085;&#1080;&#1080; &#1089;&#1080;&#1089;&#1090;&#1077;&#1084;&#1099; &#1074; &#1085;&#1086;&#1088;&#1084;&#1072;&#1083;&#1100;&#1085;&#1099;&#1081; &#1088;&#1077;&#1078;&#1080;&#1084; &#1088;&#1072;&#1073;&#1086;&#1090;&#1099; &#1082;&#1086;&#1090;&#1077;&#1083; &#1087;&#1088;&#1086;&#1076;&#1086;&#1083;&#1078;&#1072;&#1077;&#1090; &#1088;&#1072;&#1073;&#1086;&#1090;&#1072;&#1090;&#1100; &#1087;&#1086; &#1079;&#1072;&#1088;&#1072;&#1085;&#1077;&#1077; &#1079;&#1072;&#1076;&#1072;&#1085;&#1085;&#1099;&#1084; &#1087;&#1072;&#1088;&#1072;&#1084;&#1077;&#1090;&#1088;&#1072;&#1084; &#1080; &#1085;&#1072;&#1089;&#1090;&#1088;&#1086;&#1081;&#1082;&#1072;&#1084;. </p> <ul> <li>&#1085;&#1077;&#1073;&#1086;&#1083;&#1100;&#1096;&#1080;&#1077; &#1075;&#1072;&#1073;&#1072;&#1088;&#1080;&#1090;&#1099; &#1080; &#1074;&#1077;&#1089;, &#1091;&#1087;&#1088;&#1086;&#1097;&#1077;&#1085;&#1085;&#1099;&#1081; &#1076;&#1086;&#1089;&#1090;&#1091;&#1087; &#1082; &#1073;&#1083;&#1086;&#1082;&#1072;&#1084; &#1058;&#1069;&#1053;;</li> <li>&#1087;&#1086;&#1085;&#1080;&#1078;&#1077;&#1085;&#1085;&#1072;&#1103; &#1074;&#1072;&#1090;&#1090;&#1085;&#1072;&#1103; &#1085;&#1072;&#1075;&#1088;&#1091;&#1079;&#1082;&#1072; &#1085;&#1072; &#1077;&#1076;&#1080;&#1085;&#1080;&#1094;&#1091; &#1087;&#1086;&#1074;&#1077;&#1088;&#1093;&#1085;&#1086;&#1089;&#1090;&#1080; &#1058;&#1069;&#1053;&#1072; &#1079;&#1072; &#1089;&#1095;&#1077;&#1090; &#1077;&#1075;&#1086; &#1089;&#1087;&#1077;&#1094;&#1080;&#1072;&#1083;&#1100;&#1085;&#1086;&#1081; &#1082;&#1086;&#1085;&#1089;&#1090;&#1088;&#1091;&#1082;&#1094;&#1080;&#1080;;</li> <li>&#1091;&#1087;&#1088;&#1086;&#1097;&#1077;&#1085;&#1086; &#1087;&#1086;&#1076;&#1082;&#1083;&#1102;&#1095;&#1077;&#1085;&#1080;&#1077; &#1082; &#1074;&#1085;&#1077;&#1096;&#1085;&#1080;&#1084; &#1094;&#1077;&#1087;&#1103;&#1084; (&#1076;&#1072;&#1090;&#1095;&#1080;&#1082;&#1080;, &#1085;&#1072;&#1089;&#1086;&#1089;, &#1089;&#1080;&#1083;&#1086;&#1074;&#1099;&#1077; &#1094;&#1077;&#1087;&#1080;);</li> <li>&#1089;&#1080;&#1089;&#1090;&#1077;&#1084;&#1072; &#1088;&#1086;&#1090;&#1072;&#1094;&#1080;&#1080; &#1089;&#1080;&#1083;&#1086;&#1074;&#1099;&#1093; &#1101;&#1083;&#1077;&#1084;&#1077;&#1085;&#1090;&#1086;&#1074; &#1080; &#1058;&#1069;&#1053;&#1086;&#1074; &#1076;&#1083;&#1103; &#1091;&#1074;&#1077;&#1083;&#1080;&#1095;&#1077;&#1085;&#1080;&#1103; &#1080;&#1093; &#1088;&#1077;&#1089;&#1091;&#1088;&#1089;&#1072;;</li> <li>&#1084;&#1086;&#1076;&#1091;&#1083;&#1100;&#1085;&#1072;&#1103; &#1082;&#1086;&#1085;&#1089;&#1090;&#1088;&#1091;&#1082;&#1094;&#1080;&#1103; &#1082;&#1086;&#1090;&#1083;&#1072;, &#1072; &#1079;&#1085;&#1072;&#1095;&#1080;&#1090; &#1091;&#1083;&#1091;&#1095;&#1096;&#1077;&#1085;&#1085;&#1072;&#1103; &#1088;&#1077;&#1084;&#1086;&#1085;&#1090;&#1086;&#1087;&#1088;&#1080;&#1075;&#1086;&#1076;&#1085;&#1086;&#1089;&#1090;&#1100;;</li> <li>&#1088;&#1072;&#1089;&#1096;&#1080;&#1088;&#1077;&#1085;&#1085;&#1099;&#1081; &#1076;&#1080;&#1072;&#1087;&#1072;&#1079;&#1086;&#1085; &#1087;&#1080;&#1090;&#1072;&#1102;&#1097;&#1080;&#1093; &#1085;&#1072;&#1087;&#1088;&#1103;&#1078;&#1077;&#1085;&#1080;&#1081;, &#1073;&#1083;&#1072;&#1075;&#1086;&#1076;&#1072;&#1088;&#1103; &#1080;&#1089;&#1087;&#1086;&#1083;&#1100;&#1079;&#1086;&#1074;&#1072;&#1085;&#1080;&#1102; &#1080;&#1084;&#1087;&#1091;&#1083;&#1100;&#1089;&#1085;&#1099;&#1093; &#1080;&#1089;&#1090;&#1086;&#1095;&#1085;&#1080;&#1082;&#1086;&#1074; &#1087;&#1080;&#1090;&#1072;&#1085;&#1080;&#1103;;</li> <li>&#1090;&#1088;&#1077;&#1093;&#1088;&#1072;&#1079;&#1088;&#1103;&#1076;&#1085;&#1072;&#1103; &#1094;&#1080;&#1092;&#1088;&#1086;&#1074;&#1072;&#1103; &#1089;&#1080;&#1089;&#1090;&#1077;&#1084;&#1072; &#1080;&#1085;&#1076;&#1080;&#1082;&#1072;&#1094;&#1080;&#1080; &#1084;&#1086;&#1097;&#1085;&#1086;&#1089;&#1090;&#1080;, &#1090;&#1077;&#1084;&#1087;&#1077;&#1088;&#1072;&#1090;&#1091;&#1088;&#1099; &#1090;&#1077;&#1087;&#1083;&#1086;&#1085;&#1086;&#1089;&#1080;&#1090;&#1077;&#1083;&#1103; &#1080; &#1074;&#1086;&#1079;&#1076;&#1091;&#1093;&#1072;;</li> <li>&#1074;&#1089;&#1090;&#1088;&#1086;&#1077;&#1085;&#1085;&#1099;&#1081; &#1093;&#1088;&#1086;&#1085;&#1086;&#1090;&#1077;&#1088;&#1084;&#1086;&#1089;&#1090;&#1072;&#1090; &#1089; &#1095;&#1072;&#1089;&#1072;&#1084;&#1080; &#1088;&#1077;&#1072;&#1083;&#1100;&#1085;&#1086;&#1075;&#1086; &#1074;&#1088;&#1077;&#1084;&#1077;&#1085;&#1080;; &#1087;&#1086;&#1075;&#1086;&#1076;&#1086;&#1079;&#1072;&#1074;&#1080;&#1089;&#1080;&#1084;&#1086;&#1077; &#1088;&#1077;&#1075;&#1091;&#1083;&#1080;&#1088;&#1086;&#1074;&#1072;&#1085;&#1080;&#1077;;</li> <li>&#1091;&#1089;&#1090;&#1088;&#1086;&#1081;&#1089;&#1090;&#1074;&#1086; &#1101;&#1090;&#1072;&#1083;&#1086;&#1085;&#1085;&#1086;&#1075;&#1086; &#1079;&#1072;&#1076;&#1072;&#1090;&#1095;&#1080;&#1082;&#1072; &#1090;&#1077;&#1084;&#1087;&#1077;&#1088;&#1072;&#1090;&#1091;&#1088;&#1099; &#1089; &#1087;&#1088;&#1080;&#1084;&#1077;&#1085;&#1077;&#1085;&#1080;&#1077;&#1084; &#1089;&#1074;&#1077;&#1088;&#1093;&#1090;&#1086;&#1095;&#1085;&#1099;&#1093; &#1076;&#1072;&#1090;&#1095;&#1080;&#1082;&#1086;&#1074; &#1080; &#1089;&#1087;&#1077;&#1094;&#1080;&#1072;&#1083;&#1100;&#1085;&#1086;&#1081; &#1089;&#1093;&#1077;&#1084;&#1099; &#1101;&#1083;&#1077;&#1082;&#1090;&#1088;&#1086;&#1085;&#1085;&#1086;&#1081; &#1082;&#1086;&#1088;&#1088;&#1077;&#1082;&#1094;&#1080;&#1080;;</li> <li>&#1091;&#1087;&#1088;&#1072;&#1074;&#1083;&#1077;&#1085;&#1080;&#1077; &#1085;&#1072;&#1089;&#1086;&#1089;&#1086;&#1084; &#1089; &#1094;&#1077;&#1083;&#1100;&#1102; &#1091;&#1084;&#1077;&#1085;&#1100;&#1096;&#1077;&#1085;&#1080;&#1103; &#1101;&#1085;&#1077;&#1088;&#1075;&#1086;&#1087;&#1086;&#1090;&#1088;&#1077;&#1073;&#1083;&#1077;&#1085;&#1080;&#1103;; &#1089;&#1072;&#1084;&#1086;&#1076;&#1080;&#1072;&#1075;&#1085;&#1086;&#1089;&#1090;&#1080;&#1082;&#1072; &#1085;&#1077;&#1080;&#1089;&#1087;&#1088;&#1072;&#1074;&#1085;&#1086;&#1089;&#1090;&#1077;&#1081; &#1089; &#1074;&#1099;&#1074;&#1086;&#1076;&#1086;&#1084; &#1080;&#1085;&#1092;&#1086;&#1088;&#1084;&#1072;&#1094;&#1080;&#1080; &#1085;&#1072; &#1094;&#1080;&#1092;&#1088;&#1086;&#1074;&#1086;&#1081; &#1080;&#1085;&#1076;&#1080;&#1082;&#1072;&#1090;&#1086;&#1088;;</li> <li>&#1079;&#1074;&#1091;&#1082;&#1086;&#1074;&#1072;&#1103; &#1089;&#1080;&#1075;&#1085;&#1072;&#1083;&#1080;&#1079;&#1072;&#1094;&#1080;&#1103; &#1072;&#1074;&#1072;&#1088;&#1080;&#1081;&#1085;&#1099;&#1093; &#1088;&#1077;&#1078;&#1080;&#1084;&#1086;&#1074;;</li> <li>&#1084;&#1077;&#1085;&#1102; &#1087;&#1086;&#1083;&#1100;&#1079;&#1086;&#1074;&#1072;&#1090;&#1077;&#1083;&#1103; &#1089; &#1074;&#1086;&#1079;&#1084;&#1086;&#1078;&#1085;&#1086;&#1089;&#1090;&#1100;&#1102; &#1089;&#1086;&#1093;&#1088;&#1072;&#1085;&#1077;&#1085;&#1080;&#1103; &#1080;&#1085;&#1076;&#1080;&#1074;&#1080;&#1076;&#1091;&#1072;&#1083;&#1100;&#1085;&#1099;&#1093; &#1085;&#1072;&#1089;&#1090;&#1088;&#1086;&#1077;&#1082;.</li> </ul> <p> <strong>&#1058;&#1077;&#1093;&#1085;&#1080;&#1095;&#1077;&#1089;&#1082;&#1080;&#1077; &#1093;&#1072;&#1088;&#1072;&#1082;&#1090;&#1077;&#1088;&#1080;&#1089;&#1090;&#1080;&#1082;&#1080; &#1082;&#1086;&#1090;&#1083;&#1086;&#1074; ZOTA &#1089;&#1077;&#1088;&#1080;&#1080; LUX:</strong> </p> <table align="center" style="width: 90%; height: 90%;" border="1" cellspacing="0"> <tbody> <tr> <td style="width: 110pt; height: 25.5pt;"> <strong>&#1053;&#1072;&#1080;&#1084;&#1077;&#1085;&#1086;&#1074;&#1072;&#1085;&#1080;&#1077;</strong> </td> <td style="width: 48pt;"> <strong>&#1055;&#1083;&#1086;&#1097;&#1072;&#1076;&#1100; &#1086;&#1073;&#1086;&#1075;&#1088;&#1077;&#1074;&#1072;, &#1084;2</strong> </td> <td style="width: 48pt;"> <strong>&#1057;&#1090;&#1091;&#1087;&#1077;&#1085;&#1080; &#1084;&#1086;&#1097;&#1085;&#1086;&#1089;&#1090;&#1080;, &#1082;&#1042;&#1090;</strong> </td> <td style="width: 108pt;"> <strong>&#1053;&#1072;&#1087;&#1088;&#1103;&#1078;&#1077;&#1085;&#1080;&#1077;, &#1042;&#1086;&#1083;&#1100;&#1090;</strong> </td> <td style="width: 48pt;"> <strong>&#1055;&#1072;&#1090;&#1088;&#1091;&#1073;&#1082;&#1080; &#1087;&#1086;&#1076;&#1089;&#1086;&#1077;&#1076;&#1080;&#1085;&#1077;&#1085;&#1080;&#1103;</strong> </td> <td style="width: 71pt;"> <strong>Q*</strong> </td> <td style="width: 48pt;"> <strong>&#1056;&#1072;&#1079;&#1084;&#1077;&#1088;&#1099;, &#1084;&#1084;</strong> </td> <td style="width: 67pt;"> <strong>&#1052;&#1072;&#1089;&#1089;&#1072;, &#1082;&#1075;</strong> </td> </tr> <tr> <td style="height: 17.25pt;"> ZOTA-3 "Lux" </td> <td> 30 </td> <td> 1-2-3 </td> <td rowspan="5"> 220/380 </td> <td rowspan="7"> 1 1/2" </td> <td> 0,06 </td> <td rowspan="7"> 730x290x160 </td> <td rowspan="7"> 19 </td> </tr> <tr> <td style="height: 17.25pt;"> ZOTA-4,5 "Lux" </td> <td> 45 </td> <td> 1,5-3-4,5 </td> <td> 0,09 </td> </tr> <tr> <td style="height: 17.25pt;"> ZOTA-6 "Lux" </td> <td> 60 </td> <td> 2-4-6 </td> <td> 0,13 </td> </tr> <tr> <td style="height: 17.25pt;"> ZOTA-7,5 "Lux" </td> <td> 75 </td> <td> 2,5-5-7,5 </td> <td> 0,17 </td> </tr> <tr> <td style="height: 17.25pt;"> ZOTA-9 "Lux" </td> <td> 90 </td> <td> 3-6-9 </td> <td> 0,2 </td> </tr> <tr> <td style="height: 17.25pt;"> ZOTA-12 "Lux" </td> <td> 120 </td> <td> 4-8-12 </td> <td rowspan="16"> 380 </td> <td> 0,26 </td> </tr> <tr> <td style="height: 17.25pt;"> ZOTA-15 "Lux" </td> <td> 150 </td> <td> 5-10-15 </td> <td> 0,32 </td> </tr> <tr> <td style="height: 17.25pt;"> ZOTA-18 "Lux" </td> <td> 180 </td> <td> 6-12-18 </td> <td rowspan="9"> 1 1/4" </td> <td> 0,4 </td> <td rowspan="9"> 760x390x230 </td> <td rowspan="9"> 30 </td> </tr> <tr> <td style="height: 17.25pt;"> ZOTA-21 "Lux" </td> <td> 210 </td> <td> 7-14-21 </td> <td> 0,45 </td> </tr> <tr> <td style="height: 17.25pt;"> ZOTA-24 "Lux" </td> <td> 240 </td> <td> 8-16-24 </td> <td> 0,52 </td> </tr> <tr> <td style="height: 17.25pt;"> ZOTA-27 "Lux" </td> <td> 270 </td> <td> 9-18-27 </td> <td> 0,58 </td> </tr> <tr> <td style="height: 17.25pt;"> ZOTA-30 "Lux" </td> <td> 300 </td> <td> 10-20-30 </td> <td> 0,65 </td> </tr> <tr> <td style="height: 17.25pt;"> ZOTA-33 "Lux" </td> <td> 330 </td> <td> 11-22-33 </td> <td> 0,7 </td> </tr> <tr> <td style="height: 17.25pt;"> ZOTA-36 "Lux" </td> <td> 360 </td> <td> 12-24-36 </td> <td> 0,77 </td> </tr> <tr> <td style="height: 17.25pt;"> ZOTA-45 "Lux" </td> <td> 450 </td> <td> 15-30-45 </td> <td> 0,97 </td> </tr> <tr> <td style="height: 17.25pt;"> ZOTA-48 "Lux" </td> <td> 480 </td> <td> 16-32-48 </td> <td> 1 </td> </tr> <tr> <td style="height: 17.25pt;"> ZOTA-60 "Lux" </td> <td> 600 </td> <td> 20-40-60 </td> <td rowspan="5"> 1 1/2" </td> <td> 1,3 </td> <td rowspan="5"> 870x370x435 </td> <td rowspan="5"> 62 </td> </tr> <tr> <td style="height: 17.25pt;"> ZOTA-70 "Lux" </td> <td> 700 </td> <td> 24-48-72 </td> <td> 1,5 </td> </tr> <tr> <td style="height: 15.75pt;"> ZOTA-80 "Lux" </td> <td> 800 </td> <td> 27-54-81 </td> <td> 1,72 </td> </tr> <tr> <td style="height: 13.5pt;"> ZOTA-90 "Lux" </td> <td> 900 </td> <td> 30-60-90 </td> <td> 1,95 </td> </tr> <tr> <td style="height: 15pt;"> ZOTA-100 "Lux" </td> <td> 1000 </td> <td> 33-67-100 </td> <td> 2,15 </td> </tr> </tbody> </table> <p> Q* - &#1052;&#1072;&#1082;&#1089;&#1080;&#1084;&#1072;&#1083;&#1100;&#1085;&#1072;&#1103; &#1087;&#1088;&#1086;&#1080;&#1079;&#1074;&#1086;&#1076;&#1080;&#1090;&#1077;&#1083;&#1100;&#1085;&#1086;&#1089;&#1090;&#1100; &#1087;&#1088;&#1080; &#1085;&#1072;&#1075;&#1088;&#1077;&#1074;&#1077; &#1085;&#1072; 40 &#1086;&#1057;, &#1084;3/ &#1095;&#1072;&#1089; </p></div> | [24 empty] | 30 | [9 empty] | 390 | 230 | [448 empty] | 30 | 27 | 230 | 390 | 1 |  | 760 | [63 empty] | G 1 1/4"
https://climatopt.ru/catalog/kotelnoe_oborudovanie/elektricheskie_kotly/zota/zota_lux/kotel_otopitelnyy_elektricheskiy_zota_lux_3/ | /upload/resize_cache/iblock/012/400_400_140cd750bba9870f18aada2478b24840a/3023_cover_0.jpg | /upload/resize_cache/iblock/5b4/400_400_140cd750bba9870f18aada2478b24840a/Zota.jpg | [8 empty] | Котел электрический Zota Lux - 3 | 17150 | 30706 | Электрические |  | Электрокотлы ZOTA серии «Lux» предназначены для автономного отопления жилых и производственных помещений площадью от 30 до 1000 м?. Это самая популярная серия электрокотлов «Завода отопительной техники и автоматики». Производимая несколько лет подряд серия постоянно совершенствуется и приобретает новые функции. В 2012 году на рынок вышла обновленная серия «Lux», в которой появилась дополнительная схема защиты блока управления от предельных перенапряжений сети (до 400В). Главным изменением (или дополнением) стал универсальный модуль удаленного доступа и контроля за параметрами котла с помощью мобильного телефона. GSM-модуль устанавливается в любую модель котла по желанию заказчика и позволяет контролировать параметры системы отопления и изменять настройки электрокотла с помощью сотового телефона. Электрокотлы ZOTA «Lux» обеспечивают возможность плавного регулирования температуры теплоносителя от +30 до +90 °С в пределах каждой ступени мощности (это позволяет использовать котлы в системе «теплый пол» без дополнительной регулирующей арматуры) и способны поддерживать температуру в помещении от +5 до +35 °С. Интеллектуальная система управления режимами позволяет максимально эффективно поддерживать заданную температуру (электрокотел автоматически выбирает мощность для поддержания заданной температуры) и добиваться экономии до 35% энергоресурсов от номинального потребления в течение отопительного сезона. Основными особенностями серии «Lux» являются оригинальная схема, увеличивающая ресурс электрокотла в несколько раз и сохраняющая его работоспособность в диапазоне от 160 до 240 В. Все аварийные блокировки являются самовозвратными и при устранении неисправности или возвращении системы в нормальный режим работы котел продолжает работать по заранее заданным параметрам и настройкам. небольшие габариты и вес, упрощенный доступ к блокам ТЭН; пониженная ваттная нагрузка на единицу поверхности ТЭНа за счет его специальной конструкции; упрощено подключение к внешним цепям (датчики, насос, силовые цепи); система ротации силовых элементов и ТЭНов для увеличения их ресурса; модульная конструкция котла, а значит улучшенная ремонтопригодность; расширенный диапазон питающих напряжений, благодаря использованию импульсных источников питания; трехразрядная цифровая система индикации мощности, температуры теплоносителя и воздуха; встроенный хронотермостат с часами реального времени; погодозависимое регулирование; устройство эталонного задатчика температуры с применением сверхточных датчиков и специальной схемы электронной коррекции; управление насосом с целью уменьшения энергопотребления; самодиагностика неисправностей с выводом информации на цифровой индикатор; звуковая сигнализация аварийных режимов; меню пользователя с возможностью сохранения индивидуальных настроек. Технические характеристики котлов ZOTA серии LUX: Наименование Площадь обогрева, м2 Ступени мощности, кВт Напряжение, Вольт Патрубки подсоединения Q* Размеры, мм Масса, кг ZOTA-3 "Lux" 30 1-2-3 220/380 1 1/2" 0,06 730x290x160 19 ZOTA-4,5 "Lux" 45 1,5-3-4,5 0,09 ZOTA-6 "Lux" 60 2-4-6 0,13 ZOTA-7,5 "Lux" 75 2,5-5-7,5 0,17 ZOTA-9 "Lux" 90 3-6-9 0,2 ZOTA-12 "Lux" 120 4-8-12 380 0,26 ZOTA-15 "Lux" 150 5-10-15 0,32 ZOTA-18 "Lux" 180 6-12-18 1 1/4" 0,4 760x390x230 30 ZOTA-21 "Lux" 210 7-14-21 0,45 ZOTA-24 "Lux" 240 8-16-24 0,52 ZOTA-27 "Lux" 270 9-18-27 0,58 ZOTA-30 "Lux" 300 10-20-30 0,65 ZOTA-33 "Lux" 330 11-22-33 0,7 ZOTA-36 "Lux" 360 12-24-36 0,77 ZOTA-45 "Lux" 450 15-30-45 0,97 ZOTA-48 "Lux" 480 16-32-48 1 ZOTA-60 "Lux" 600 20-40-60 1 1/2" 1,3 870x370x435 62 ZOTA-70 "Lux" 700 24-48-72 1,5 ZOTA-80 "Lux" 800 27-54-81 1,72 ZOTA-90 "Lux" 900 30-60-90 1,95 ZOTA-100 "Lux" 1000 33-67-100 2,15 Q* - Максимальная производительность при нагреве на 40 оС, м3/ час | <div class="detail_text"><p>&#1069;&#1083;&#1077;&#1082;&#1090;&#1088;&#1086;&#1082;&#1086;&#1090;&#1083;&#1099;<strong>ZOTA &#1089;&#1077;&#1088;&#1080;&#1080; &#171;Lux&#187;</strong>&#1087;&#1088;&#1077;&#1076;&#1085;&#1072;&#1079;&#1085;&#1072;&#1095;&#1077;&#1085;&#1099; &#1076;&#1083;&#1103; &#1072;&#1074;&#1090;&#1086;&#1085;&#1086;&#1084;&#1085;&#1086;&#1075;&#1086; &#1086;&#1090;&#1086;&#1087;&#1083;&#1077;&#1085;&#1080;&#1103; &#1078;&#1080;&#1083;&#1099;&#1093; &#1080; &#1087;&#1088;&#1086;&#1080;&#1079;&#1074;&#1086;&#1076;&#1089;&#1090;&#1074;&#1077;&#1085;&#1085;&#1099;&#1093; &#1087;&#1086;&#1084;&#1077;&#1097;&#1077;&#1085;&#1080;&#1081; &#1087;&#1083;&#1086;&#1097;&#1072;&#1076;&#1100;&#1102; &#1086;&#1090; 30 &#1076;&#1086; 1000 &#1084;?. &#1069;&#1090;&#1086; &#1089;&#1072;&#1084;&#1072;&#1103; &#1087;&#1086;&#1087;&#1091;&#1083;&#1103;&#1088;&#1085;&#1072;&#1103; &#1089;&#1077;&#1088;&#1080;&#1103; &#1101;&#1083;&#1077;&#1082;&#1090;&#1088;&#1086;&#1082;&#1086;&#1090;&#1083;&#1086;&#1074; &#171;&#1047;&#1072;&#1074;&#1086;&#1076;&#1072; &#1086;&#1090;&#1086;&#1087;&#1080;&#1090;&#1077;&#1083;&#1100;&#1085;&#1086;&#1081; &#1090;&#1077;&#1093;&#1085;&#1080;&#1082;&#1080; &#1080; &#1072;&#1074;&#1090;&#1086;&#1084;&#1072;&#1090;&#1080;&#1082;&#1080;&#187;. &#1055;&#1088;&#1086;&#1080;&#1079;&#1074;&#1086;&#1076;&#1080;&#1084;&#1072;&#1103; &#1085;&#1077;&#1089;&#1082;&#1086;&#1083;&#1100;&#1082;&#1086; &#1083;&#1077;&#1090; &#1087;&#1086;&#1076;&#1088;&#1103;&#1076; &#1089;&#1077;&#1088;&#1080;&#1103; &#1087;&#1086;&#1089;&#1090;&#1086;&#1103;&#1085;&#1085;&#1086; &#1089;&#1086;&#1074;&#1077;&#1088;&#1096;&#1077;&#1085;&#1089;&#1090;&#1074;&#1091;&#1077;&#1090;&#1089;&#1103; &#1080; &#1087;&#1088;&#1080;&#1086;&#1073;&#1088;&#1077;&#1090;&#1072;&#1077;&#1090; &#1085;&#1086;&#1074;&#1099;&#1077; &#1092;&#1091;&#1085;&#1082;&#1094;&#1080;&#1080;. &#1042; 2012 &#1075;&#1086;&#1076;&#1091; &#1085;&#1072; &#1088;&#1099;&#1085;&#1086;&#1082; &#1074;&#1099;&#1096;&#1083;&#1072; &#1086;&#1073;&#1085;&#1086;&#1074;&#1083;&#1077;&#1085;&#1085;&#1072;&#1103; &#1089;&#1077;&#1088;&#1080;&#1103; &#171;Lux&#187;, &#1074; &#1082;&#1086;&#1090;&#1086;&#1088;&#1086;&#1081; &#1087;&#1086;&#1103;&#1074;&#1080;&#1083;&#1072;&#1089;&#1100; &#1076;&#1086;&#1087;&#1086;&#1083;&#1085;&#1080;&#1090;&#1077;&#1083;&#1100;&#1085;&#1072;&#1103; &#1089;&#1093;&#1077;&#1084;&#1072; &#1079;&#1072;&#1097;&#1080;&#1090;&#1099; &#1073;&#1083;&#1086;&#1082;&#1072; &#1091;&#1087;&#1088;&#1072;&#1074;&#1083;&#1077;&#1085;&#1080;&#1103; &#1086;&#1090; &#1087;&#1088;&#1077;&#1076;&#1077;&#1083;&#1100;&#1085;&#1099;&#1093; &#1087;&#1077;&#1088;&#1077;&#1085;&#1072;&#1087;&#1088;&#1103;&#1078;&#1077;&#1085;&#1080;&#1081; &#1089;&#1077;&#1090;&#1080; (&#1076;&#1086; 400&#1042;). &#1043;&#1083;&#1072;&#1074;&#1085;&#1099;&#1084; &#1080;&#1079;&#1084;&#1077;&#1085;&#1077;&#1085;&#1080;&#1077;&#1084; (&#1080;&#1083;&#1080; &#1076;&#1086;&#1087;&#1086;&#1083;&#1085;&#1077;&#1085;&#1080;&#1077;&#1084;) &#1089;&#1090;&#1072;&#1083; &#1091;&#1085;&#1080;&#1074;&#1077;&#1088;&#1089;&#1072;&#1083;&#1100;&#1085;&#1099;&#1081; &#1084;&#1086;&#1076;&#1091;&#1083;&#1100; &#1091;&#1076;&#1072;&#1083;&#1077;&#1085;&#1085;&#1086;&#1075;&#1086; &#1076;&#1086;&#1089;&#1090;&#1091;&#1087;&#1072; &#1080; &#1082;&#1086;&#1085;&#1090;&#1088;&#1086;&#1083;&#1103; &#1079;&#1072; &#1087;&#1072;&#1088;&#1072;&#1084;&#1077;&#1090;&#1088;&#1072;&#1084;&#1080; &#1082;&#1086;&#1090;&#1083;&#1072; &#1089; &#1087;&#1086;&#1084;&#1086;&#1097;&#1100;&#1102; &#1084;&#1086;&#1073;&#1080;&#1083;&#1100;&#1085;&#1086;&#1075;&#1086; &#1090;&#1077;&#1083;&#1077;&#1092;&#1086;&#1085;&#1072;.<br>GSM-&#1084;&#1086;&#1076;&#1091;&#1083;&#1100; &#1091;&#1089;&#1090;&#1072;&#1085;&#1072;&#1074;&#1083;&#1080;&#1074;&#1072;&#1077;&#1090;&#1089;&#1103; &#1074; &#1083;&#1102;&#1073;&#1091;&#1102; &#1084;&#1086;&#1076;&#1077;&#1083;&#1100; &#1082;&#1086;&#1090;&#1083;&#1072; &#1087;&#1086; &#1078;&#1077;&#1083;&#1072;&#1085;&#1080;&#1102; &#1079;&#1072;&#1082;&#1072;&#1079;&#1095;&#1080;&#1082;&#1072; &#1080; &#1087;&#1086;&#1079;&#1074;&#1086;&#1083;&#1103;&#1077;&#1090; &#1082;&#1086;&#1085;&#1090;&#1088;&#1086;&#1083;&#1080;&#1088;&#1086;&#1074;&#1072;&#1090;&#1100; &#1087;&#1072;&#1088;&#1072;&#1084;&#1077;&#1090;&#1088;&#1099; &#1089;&#1080;&#1089;&#1090;&#1077;&#1084;&#1099; &#1086;&#1090;&#1086;&#1087;&#1083;&#1077;&#1085;&#1080;&#1103; &#1080; &#1080;&#1079;&#1084;&#1077;&#1085;&#1103;&#1090;&#1100; &#1085;&#1072;&#1089;&#1090;&#1088;&#1086;&#1081;&#1082;&#1080; &#1101;&#1083;&#1077;&#1082;&#1090;&#1088;&#1086;&#1082;&#1086;&#1090;&#1083;&#1072; &#1089; &#1087;&#1086;&#1084;&#1086;&#1097;&#1100;&#1102; &#1089;&#1086;&#1090;&#1086;&#1074;&#1086;&#1075;&#1086; &#1090;&#1077;&#1083;&#1077;&#1092;&#1086;&#1085;&#1072;.<br>&#1069;&#1083;&#1077;&#1082;&#1090;&#1088;&#1086;&#1082;&#1086;&#1090;&#1083;&#1099; ZOTA &#171;Lux&#187; &#1086;&#1073;&#1077;&#1089;&#1087;&#1077;&#1095;&#1080;&#1074;&#1072;&#1102;&#1090; &#1074;&#1086;&#1079;&#1084;&#1086;&#1078;&#1085;&#1086;&#1089;&#1090;&#1100; &#1087;&#1083;&#1072;&#1074;&#1085;&#1086;&#1075;&#1086; &#1088;&#1077;&#1075;&#1091;&#1083;&#1080;&#1088;&#1086;&#1074;&#1072;&#1085;&#1080;&#1103; &#1090;&#1077;&#1084;&#1087;&#1077;&#1088;&#1072;&#1090;&#1091;&#1088;&#1099; &#1090;&#1077;&#1087;&#1083;&#1086;&#1085;&#1086;&#1089;&#1080;&#1090;&#1077;&#1083;&#1103; &#1086;&#1090; +30 &#1076;&#1086; +90 &#176;&#1057; &#1074; &#1087;&#1088;&#1077;&#1076;&#1077;&#1083;&#1072;&#1093; &#1082;&#1072;&#1078;&#1076;&#1086;&#1081; &#1089;&#1090;&#1091;&#1087;&#1077;&#1085;&#1080; &#1084;&#1086;&#1097;&#1085;&#1086;&#1089;&#1090;&#1080; (&#1101;&#1090;&#1086; &#1087;&#1086;&#1079;&#1074;&#1086;&#1083;&#1103;&#1077;&#1090; &#1080;&#1089;&#1087;&#1086;&#1083;&#1100;&#1079;&#1086;&#1074;&#1072;&#1090;&#1100; &#1082;&#1086;&#1090;&#1083;&#1099; &#1074; &#1089;&#1080;&#1089;&#1090;&#1077;&#1084;&#1077; &#171;&#1090;&#1077;&#1087;&#1083;&#1099;&#1081; &#1087;&#1086;&#1083;&#187; &#1073;&#1077;&#1079; &#1076;&#1086;&#1087;&#1086;&#1083;&#1085;&#1080;&#1090;&#1077;&#1083;&#1100;&#1085;&#1086;&#1081; &#1088;&#1077;&#1075;&#1091;&#1083;&#1080;&#1088;&#1091;&#1102;&#1097;&#1077;&#1081; &#1072;&#1088;&#1084;&#1072;&#1090;&#1091;&#1088;&#1099;) &#1080; &#1089;&#1087;&#1086;&#1089;&#1086;&#1073;&#1085;&#1099; &#1087;&#1086;&#1076;&#1076;&#1077;&#1088;&#1078;&#1080;&#1074;&#1072;&#1090;&#1100; &#1090;&#1077;&#1084;&#1087;&#1077;&#1088;&#1072;&#1090;&#1091;&#1088;&#1091; &#1074; &#1087;&#1086;&#1084;&#1077;&#1097;&#1077;&#1085;&#1080;&#1080; &#1086;&#1090; +5 &#1076;&#1086; +35 &#176;&#1057;.<br>&#1048;&#1085;&#1090;&#1077;&#1083;&#1083;&#1077;&#1082;&#1090;&#1091;&#1072;&#1083;&#1100;&#1085;&#1072;&#1103; &#1089;&#1080;&#1089;&#1090;&#1077;&#1084;&#1072; &#1091;&#1087;&#1088;&#1072;&#1074;&#1083;&#1077;&#1085;&#1080;&#1103; &#1088;&#1077;&#1078;&#1080;&#1084;&#1072;&#1084;&#1080; &#1087;&#1086;&#1079;&#1074;&#1086;&#1083;&#1103;&#1077;&#1090; &#1084;&#1072;&#1082;&#1089;&#1080;&#1084;&#1072;&#1083;&#1100;&#1085;&#1086; &#1101;&#1092;&#1092;&#1077;&#1082;&#1090;&#1080;&#1074;&#1085;&#1086; &#1087;&#1086;&#1076;&#1076;&#1077;&#1088;&#1078;&#1080;&#1074;&#1072;&#1090;&#1100; &#1079;&#1072;&#1076;&#1072;&#1085;&#1085;&#1091;&#1102; &#1090;&#1077;&#1084;&#1087;&#1077;&#1088;&#1072;&#1090;&#1091;&#1088;&#1091; (&#1101;&#1083;&#1077;&#1082;&#1090;&#1088;&#1086;&#1082;&#1086;&#1090;&#1077;&#1083; &#1072;&#1074;&#1090;&#1086;&#1084;&#1072;&#1090;&#1080;&#1095;&#1077;&#1089;&#1082;&#1080; &#1074;&#1099;&#1073;&#1080;&#1088;&#1072;&#1077;&#1090; &#1084;&#1086;&#1097;&#1085;&#1086;&#1089;&#1090;&#1100; &#1076;&#1083;&#1103; &#1087;&#1086;&#1076;&#1076;&#1077;&#1088;&#1078;&#1072;&#1085;&#1080;&#1103; &#1079;&#1072;&#1076;&#1072;&#1085;&#1085;&#1086;&#1081; &#1090;&#1077;&#1084;&#1087;&#1077;&#1088;&#1072;&#1090;&#1091;&#1088;&#1099;) &#1080; &#1076;&#1086;&#1073;&#1080;&#1074;&#1072;&#1090;&#1100;&#1089;&#1103; &#1101;&#1082;&#1086;&#1085;&#1086;&#1084;&#1080;&#1080; &#1076;&#1086; 35% &#1101;&#1085;&#1077;&#1088;&#1075;&#1086;&#1088;&#1077;&#1089;&#1091;&#1088;&#1089;&#1086;&#1074; &#1086;&#1090; &#1085;&#1086;&#1084;&#1080;&#1085;&#1072;&#1083;&#1100;&#1085;&#1086;&#1075;&#1086; &#1087;&#1086;&#1090;&#1088;&#1077;&#1073;&#1083;&#1077;&#1085;&#1080;&#1103; &#1074; &#1090;&#1077;&#1095;&#1077;&#1085;&#1080;&#1077; &#1086;&#1090;&#1086;&#1087;&#1080;&#1090;&#1077;&#1083;&#1100;&#1085;&#1086;&#1075;&#1086; &#1089;&#1077;&#1079;&#1086;&#1085;&#1072;.<br>&#1054;&#1089;&#1085;&#1086;&#1074;&#1085;&#1099;&#1084;&#1080; &#1086;&#1089;&#1086;&#1073;&#1077;&#1085;&#1085;&#1086;&#1089;&#1090;&#1103;&#1084;&#1080; &#1089;&#1077;&#1088;&#1080;&#1080; &#171;Lux&#187; &#1103;&#1074;&#1083;&#1103;&#1102;&#1090;&#1089;&#1103; &#1086;&#1088;&#1080;&#1075;&#1080;&#1085;&#1072;&#1083;&#1100;&#1085;&#1072;&#1103; &#1089;&#1093;&#1077;&#1084;&#1072;, &#1091;&#1074;&#1077;&#1083;&#1080;&#1095;&#1080;&#1074;&#1072;&#1102;&#1097;&#1072;&#1103; &#1088;&#1077;&#1089;&#1091;&#1088;&#1089; &#1101;&#1083;&#1077;&#1082;&#1090;&#1088;&#1086;&#1082;&#1086;&#1090;&#1083;&#1072; &#1074; &#1085;&#1077;&#1089;&#1082;&#1086;&#1083;&#1100;&#1082;&#1086; &#1088;&#1072;&#1079; &#1080; &#1089;&#1086;&#1093;&#1088;&#1072;&#1085;&#1103;&#1102;&#1097;&#1072;&#1103; &#1077;&#1075;&#1086; &#1088;&#1072;&#1073;&#1086;&#1090;&#1086;&#1089;&#1087;&#1086;&#1089;&#1086;&#1073;&#1085;&#1086;&#1089;&#1090;&#1100; &#1074; &#1076;&#1080;&#1072;&#1087;&#1072;&#1079;&#1086;&#1085;&#1077; &#1086;&#1090; 160 &#1076;&#1086; 240 &#1042;. &#1042;&#1089;&#1077; &#1072;&#1074;&#1072;&#1088;&#1080;&#1081;&#1085;&#1099;&#1077; &#1073;&#1083;&#1086;&#1082;&#1080;&#1088;&#1086;&#1074;&#1082;&#1080; &#1103;&#1074;&#1083;&#1103;&#1102;&#1090;&#1089;&#1103; &#1089;&#1072;&#1084;&#1086;&#1074;&#1086;&#1079;&#1074;&#1088;&#1072;&#1090;&#1085;&#1099;&#1084;&#1080; &#1080; &#1087;&#1088;&#1080; &#1091;&#1089;&#1090;&#1088;&#1072;&#1085;&#1077;&#1085;&#1080;&#1080; &#1085;&#1077;&#1080;&#1089;&#1087;&#1088;&#1072;&#1074;&#1085;&#1086;&#1089;&#1090;&#1080; &#1080;&#1083;&#1080; &#1074;&#1086;&#1079;&#1074;&#1088;&#1072;&#1097;&#1077;&#1085;&#1080;&#1080; &#1089;&#1080;&#1089;&#1090;&#1077;&#1084;&#1099; &#1074; &#1085;&#1086;&#1088;&#1084;&#1072;&#1083;&#1100;&#1085;&#1099;&#1081; &#1088;&#1077;&#1078;&#1080;&#1084; &#1088;&#1072;&#1073;&#1086;&#1090;&#1099; &#1082;&#1086;&#1090;&#1077;&#1083; &#1087;&#1088;&#1086;&#1076;&#1086;&#1083;&#1078;&#1072;&#1077;&#1090; &#1088;&#1072;&#1073;&#1086;&#1090;&#1072;&#1090;&#1100; &#1087;&#1086; &#1079;&#1072;&#1088;&#1072;&#1085;&#1077;&#1077; &#1079;&#1072;&#1076;&#1072;&#1085;&#1085;&#1099;&#1084; &#1087;&#1072;&#1088;&#1072;&#1084;&#1077;&#1090;&#1088;&#1072;&#1084; &#1080; &#1085;&#1072;&#1089;&#1090;&#1088;&#1086;&#1081;&#1082;&#1072;&#1084;.</p><ul><li>&#1085;&#1077;&#1073;&#1086;&#1083;&#1100;&#1096;&#1080;&#1077; &#1075;&#1072;&#1073;&#1072;&#1088;&#1080;&#1090;&#1099; &#1080; &#1074;&#1077;&#1089;, &#1091;&#1087;&#1088;&#1086;&#1097;&#1077;&#1085;&#1085;&#1099;&#1081; &#1076;&#1086;&#1089;&#1090;&#1091;&#1087; &#1082; &#1073;&#1083;&#1086;&#1082;&#1072;&#1084; &#1058;&#1069;&#1053;;</li><li>&#1087;&#1086;&#1085;&#1080;&#1078;&#1077;&#1085;&#1085;&#1072;&#1103; &#1074;&#1072;&#1090;&#1090;&#1085;&#1072;&#1103; &#1085;&#1072;&#1075;&#1088;&#1091;&#1079;&#1082;&#1072; &#1085;&#1072; &#1077;&#1076;&#1080;&#1085;&#1080;&#1094;&#1091; &#1087;&#1086;&#1074;&#1077;&#1088;&#1093;&#1085;&#1086;&#1089;&#1090;&#1080; &#1058;&#1069;&#1053;&#1072; &#1079;&#1072; &#1089;&#1095;&#1077;&#1090; &#1077;&#1075;&#1086; &#1089;&#1087;&#1077;&#1094;&#1080;&#1072;&#1083;&#1100;&#1085;&#1086;&#1081; &#1082;&#1086;&#1085;&#1089;&#1090;&#1088;&#1091;&#1082;&#1094;&#1080;&#1080;;</li><li>&#1091;&#1087;&#1088;&#1086;&#1097;&#1077;&#1085;&#1086; &#1087;&#1086;&#1076;&#1082;&#1083;&#1102;&#1095;&#1077;&#1085;&#1080;&#1077; &#1082; &#1074;&#1085;&#1077;&#1096;&#1085;&#1080;&#1084; &#1094;&#1077;&#1087;&#1103;&#1084; (&#1076;&#1072;&#1090;&#1095;&#1080;&#1082;&#1080;, &#1085;&#1072;&#1089;&#1086;&#1089;, &#1089;&#1080;&#1083;&#1086;&#1074;&#1099;&#1077; &#1094;&#1077;&#1087;&#1080;);</li><li>&#1089;&#1080;&#1089;&#1090;&#1077;&#1084;&#1072; &#1088;&#1086;&#1090;&#1072;&#1094;&#1080;&#1080; &#1089;&#1080;&#1083;&#1086;&#1074;&#1099;&#1093; &#1101;&#1083;&#1077;&#1084;&#1077;&#1085;&#1090;&#1086;&#1074; &#1080; &#1058;&#1069;&#1053;&#1086;&#1074; &#1076;&#1083;&#1103; &#1091;&#1074;&#1077;&#1083;&#1080;&#1095;&#1077;&#1085;&#1080;&#1103; &#1080;&#1093; &#1088;&#1077;&#1089;&#1091;&#1088;&#1089;&#1072;;</li><li>&#1084;&#1086;&#1076;&#1091;&#1083;&#1100;&#1085;&#1072;&#1103; &#1082;&#1086;&#1085;&#1089;&#1090;&#1088;&#1091;&#1082;&#1094;&#1080;&#1103; &#1082;&#1086;&#1090;&#1083;&#1072;, &#1072; &#1079;&#1085;&#1072;&#1095;&#1080;&#1090; &#1091;&#1083;&#1091;&#1095;&#1096;&#1077;&#1085;&#1085;&#1072;&#1103; &#1088;&#1077;&#1084;&#1086;&#1085;&#1090;&#1086;&#1087;&#1088;&#1080;&#1075;&#1086;&#1076;&#1085;&#1086;&#1089;&#1090;&#1100;;</li><li>&#1088;&#1072;&#1089;&#1096;&#1080;&#1088;&#1077;&#1085;&#1085;&#1099;&#1081; &#1076;&#1080;&#1072;&#1087;&#1072;&#1079;&#1086;&#1085; &#1087;&#1080;&#1090;&#1072;&#1102;&#1097;&#1080;&#1093; &#1085;&#1072;&#1087;&#1088;&#1103;&#1078;&#1077;&#1085;&#1080;&#1081;, &#1073;&#1083;&#1072;&#1075;&#1086;&#1076;&#1072;&#1088;&#1103; &#1080;&#1089;&#1087;&#1086;&#1083;&#1100;&#1079;&#1086;&#1074;&#1072;&#1085;&#1080;&#1102; &#1080;&#1084;&#1087;&#1091;&#1083;&#1100;&#1089;&#1085;&#1099;&#1093; &#1080;&#1089;&#1090;&#1086;&#1095;&#1085;&#1080;&#1082;&#1086;&#1074; &#1087;&#1080;&#1090;&#1072;&#1085;&#1080;&#1103;;</li><li>&#1090;&#1088;&#1077;&#1093;&#1088;&#1072;&#1079;&#1088;&#1103;&#1076;&#1085;&#1072;&#1103; &#1094;&#1080;&#1092;&#1088;&#1086;&#1074;&#1072;&#1103; &#1089;&#1080;&#1089;&#1090;&#1077;&#1084;&#1072; &#1080;&#1085;&#1076;&#1080;&#1082;&#1072;&#1094;&#1080;&#1080; &#1084;&#1086;&#1097;&#1085;&#1086;&#1089;&#1090;&#1080;, &#1090;&#1077;&#1084;&#1087;&#1077;&#1088;&#1072;&#1090;&#1091;&#1088;&#1099; &#1090;&#1077;&#1087;&#1083;&#1086;&#1085;&#1086;&#1089;&#1080;&#1090;&#1077;&#1083;&#1103; &#1080; &#1074;&#1086;&#1079;&#1076;&#1091;&#1093;&#1072;;</li><li>&#1074;&#1089;&#1090;&#1088;&#1086;&#1077;&#1085;&#1085;&#1099;&#1081; &#1093;&#1088;&#1086;&#1085;&#1086;&#1090;&#1077;&#1088;&#1084;&#1086;&#1089;&#1090;&#1072;&#1090; &#1089; &#1095;&#1072;&#1089;&#1072;&#1084;&#1080; &#1088;&#1077;&#1072;&#1083;&#1100;&#1085;&#1086;&#1075;&#1086; &#1074;&#1088;&#1077;&#1084;&#1077;&#1085;&#1080;; &#1087;&#1086;&#1075;&#1086;&#1076;&#1086;&#1079;&#1072;&#1074;&#1080;&#1089;&#1080;&#1084;&#1086;&#1077; &#1088;&#1077;&#1075;&#1091;&#1083;&#1080;&#1088;&#1086;&#1074;&#1072;&#1085;&#1080;&#1077;;</li><li>&#1091;&#1089;&#1090;&#1088;&#1086;&#1081;&#1089;&#1090;&#1074;&#1086; &#1101;&#1090;&#1072;&#1083;&#1086;&#1085;&#1085;&#1086;&#1075;&#1086; &#1079;&#1072;&#1076;&#1072;&#1090;&#1095;&#1080;&#1082;&#1072; &#1090;&#1077;&#1084;&#1087;&#1077;&#1088;&#1072;&#1090;&#1091;&#1088;&#1099; &#1089; &#1087;&#1088;&#1080;&#1084;&#1077;&#1085;&#1077;&#1085;&#1080;&#1077;&#1084; &#1089;&#1074;&#1077;&#1088;&#1093;&#1090;&#1086;&#1095;&#1085;&#1099;&#1093; &#1076;&#1072;&#1090;&#1095;&#1080;&#1082;&#1086;&#1074; &#1080; &#1089;&#1087;&#1077;&#1094;&#1080;&#1072;&#1083;&#1100;&#1085;&#1086;&#1081; &#1089;&#1093;&#1077;&#1084;&#1099; &#1101;&#1083;&#1077;&#1082;&#1090;&#1088;&#1086;&#1085;&#1085;&#1086;&#1081; &#1082;&#1086;&#1088;&#1088;&#1077;&#1082;&#1094;&#1080;&#1080;;</li><li>&#1091;&#1087;&#1088;&#1072;&#1074;&#1083;&#1077;&#1085;&#1080;&#1077; &#1085;&#1072;&#1089;&#1086;&#1089;&#1086;&#1084; &#1089; &#1094;&#1077;&#1083;&#1100;&#1102; &#1091;&#1084;&#1077;&#1085;&#1100;&#1096;&#1077;&#1085;&#1080;&#1103; &#1101;&#1085;&#1077;&#1088;&#1075;&#1086;&#1087;&#1086;&#1090;&#1088;&#1077;&#1073;&#1083;&#1077;&#1085;&#1080;&#1103;; &#1089;&#1072;&#1084;&#1086;&#1076;&#1080;&#1072;&#1075;&#1085;&#1086;&#1089;&#1090;&#1080;&#1082;&#1072; &#1085;&#1077;&#1080;&#1089;&#1087;&#1088;&#1072;&#1074;&#1085;&#1086;&#1089;&#1090;&#1077;&#1081; &#1089; &#1074;&#1099;&#1074;&#1086;&#1076;&#1086;&#1084; &#1080;&#1085;&#1092;&#1086;&#1088;&#1084;&#1072;&#1094;&#1080;&#1080; &#1085;&#1072; &#1094;&#1080;&#1092;&#1088;&#1086;&#1074;&#1086;&#1081; &#1080;&#1085;&#1076;&#1080;&#1082;&#1072;&#1090;&#1086;&#1088;;</li><li>&#1079;&#1074;&#1091;&#1082;&#1086;&#1074;&#1072;&#1103; &#1089;&#1080;&#1075;&#1085;&#1072;&#1083;&#1080;&#1079;&#1072;&#1094;&#1080;&#1103; &#1072;&#1074;&#1072;&#1088;&#1080;&#1081;&#1085;&#1099;&#1093; &#1088;&#1077;&#1078;&#1080;&#1084;&#1086;&#1074;;</li><li>&#1084;&#1077;&#1085;&#1102; &#1087;&#1086;&#1083;&#1100;&#1079;&#1086;&#1074;&#1072;&#1090;&#1077;&#1083;&#1103; &#1089; &#1074;&#1086;&#1079;&#1084;&#1086;&#1078;&#1085;&#1086;&#1089;&#1090;&#1100;&#1102; &#1089;&#1086;&#1093;&#1088;&#1072;&#1085;&#1077;&#1085;&#1080;&#1103; &#1080;&#1085;&#1076;&#1080;&#1074;&#1080;&#1076;&#1091;&#1072;&#1083;&#1100;&#1085;&#1099;&#1093; &#1085;&#1072;&#1089;&#1090;&#1088;&#1086;&#1077;&#1082;.</li></ul><p><strong>&#1058;&#1077;&#1093;&#1085;&#1080;&#1095;&#1077;&#1089;&#1082;&#1080;&#1077; &#1093;&#1072;&#1088;&#1072;&#1082;&#1090;&#1077;&#1088;&#1080;&#1089;&#1090;&#1080;&#1082;&#1080; &#1082;&#1086;&#1090;&#1083;&#1086;&#1074; ZOTA &#1089;&#1077;&#1088;&#1080;&#1080; LUX:</strong></p><table align="center" style="width: 90%; height: 90%;" border="1" cellspacing="0"><tbody><tr><td style="width: 110pt; height: 25.5pt;"><strong>&#1053;&#1072;&#1080;&#1084;&#1077;&#1085;&#1086;&#1074;&#1072;&#1085;&#1080;&#1077;</strong></td><td style="width: 48pt;"><strong>&#1055;&#1083;&#1086;&#1097;&#1072;&#1076;&#1100; &#1086;&#1073;&#1086;&#1075;&#1088;&#1077;&#1074;&#1072;, &#1084;2</strong></td><td style="width: 48pt;"><strong>&#1057;&#1090;&#1091;&#1087;&#1077;&#1085;&#1080; &#1084;&#1086;&#1097;&#1085;&#1086;&#1089;&#1090;&#1080;, &#1082;&#1042;&#1090;</strong></td><td style="width: 108pt;"><strong>&#1053;&#1072;&#1087;&#1088;&#1103;&#1078;&#1077;&#1085;&#1080;&#1077;, &#1042;&#1086;&#1083;&#1100;&#1090;</strong></td><td style="width: 48pt;"><strong>&#1055;&#1072;&#1090;&#1088;&#1091;&#1073;&#1082;&#1080; &#1087;&#1086;&#1076;&#1089;&#1086;&#1077;&#1076;&#1080;&#1085;&#1077;&#1085;&#1080;&#1103;</strong></td><td style="width: 71pt;"><strong>Q*</strong></td><td style="width: 48pt;"><strong>&#1056;&#1072;&#1079;&#1084;&#1077;&#1088;&#1099;, &#1084;&#1084;</strong></td><td style="width: 67pt;"><strong>&#1052;&#1072;&#1089;&#1089;&#1072;, &#1082;&#1075;</strong></td></tr><tr><td style="height: 17.25pt;">ZOTA-3 "Lux"</td><td>30</td><td>1-2-3</td><td rowspan="5">220/380</td><td rowspan="7">1 1/2"</td><td>0,06</td><td rowspan="7">730x290x160</td><td rowspan="7">19</td></tr><tr><td style="height: 17.25pt;">ZOTA-4,5 "Lux"</td><td>45</td><td>1,5-3-4,5</td><td>0,09</td></tr><tr><td style="height: 17.25pt;">ZOTA-6 "Lux"</td><td>60</td><td>2-4-6</td><td>0,13</td></tr><tr><td style="height: 17.25pt;">ZOTA-7,5 "Lux"</td><td>75</td><td>2,5-5-7,5</td><td>0,17</td></tr><tr><td style="height: 17.25pt;">ZOTA-9 "Lux"</td><td>90</td><td>3-6-9</td><td>0,2</td></tr><tr><td style="height: 17.25pt;">ZOTA-12 "Lux"</td><td>120</td><td>4-8-12</td><td rowspan="16">380</td><td>0,26</td></tr><tr><td style="height: 17.25pt;">ZOTA-15 "Lux"</td><td>150</td><td>5-10-15</td><td>0,32</td></tr><tr><td style="height: 17.25pt;">ZOTA-18 "Lux"</td><td>180</td><td>6-12-18</td><td rowspan="9">1 1/4"</td><td>0,4</td><td rowspan="9">760x390x230</td><td rowspan="9">30</td></tr><tr><td style="height: 17.25pt;">ZOTA-21 "Lux"</td><td>210</td><td>7-14-21</td><td>0,45</td></tr><tr><td style="height: 17.25pt;">ZOTA-24 "Lux"</td><td>240</td><td>8-16-24</td><td>0,52</td></tr><tr><td style="height: 17.25pt;">ZOTA-27 "Lux"</td><td>270</td><td>9-18-27</td><td>0,58</td></tr><tr><td style="height: 17.25pt;">ZOTA-30 "Lux"</td><td>300</td><td>10-20-30</td><td>0,65</td></tr><tr><td style="height: 17.25pt;">ZOTA-33 "Lux"</td><td>330</td><td>11-22-33</td><td>0,7</td></tr><tr><td style="height: 17.25pt;">ZOTA-36 "Lux"</td><td>360</td><td>12-24-36</td><td>0,77</td></tr><tr><td style="height: 17.25pt;">ZOTA-45 "Lux"</td><td>450</td><td>15-30-45</td><td>0,97</td></tr><tr><td style="height: 17.25pt;">ZOTA-48 "Lux"</td><td>480</td><td>16-32-48</td><td>1</td></tr><tr><td style="height: 17.25pt;">ZOTA-60 "Lux"</td><td>600</td><td>20-40-60</td><td rowspan="5">1 1/2"</td><td>1,3</td><td rowspan="5">870x370x435</td><td rowspan="5">62</td></tr><tr><td style="height: 17.25pt;">ZOTA-70 "Lux"</td><td>700</td><td>24-48-72</td><td>1,5</td></tr><tr><td style="height: 15.75pt;">ZOTA-80 "Lux"</td><td>800</td><td>27-54-81</td><td>1,72</td></tr><tr><td style="height: 13.5pt;">ZOTA-90 "Lux"</td><td>900</td><td>30-60-90</td><td>1,95</td></tr><tr><td style="height: 15pt;">ZOTA-100 "Lux"</td><td>1000</td><td>33-67-100</td><td>2,15</td></tr></tbody></table><p>Q* - &#1052;&#1072;&#1082;&#1089;&#1080;&#1084;&#1072;&#1083;&#1100;&#1085;&#1072;&#1103; &#1087;&#1088;&#1086;&#1080;&#1079;&#1074;&#1086;&#1076;&#1080;&#1090;&#1077;&#1083;&#1100;&#1085;&#1086;&#1089;&#1090;&#1100; &#1087;&#1088;&#1080; &#1085;&#1072;&#1075;&#1088;&#1077;&#1074;&#1077; &#1085;&#1072; 40 &#1086;&#1057;, &#1084;3/ &#1095;&#1072;&#1089;</p></div> | [24 empty] | 19 | [9 empty] | 200 | 160 | [448 empty] | 19 | 3 | 160 | 200 | 1 |  | 730 | [63 empty] | G 1 1/2"
https://climatopt.ru/catalog/kotelnoe_oborudovanie/elektricheskie_kotly/zota/zota_lux/kotel_otopitelnyy_elektricheskiy_zota_lux_30/ | /upload/resize_cache/iblock/f96/400_400_140cd750bba9870f18aada2478b24840a/1088_cover_0.jpg | /upload/resize_cache/iblock/f15/400_400_140cd750bba9870f18aada2478b24840a/Zota.jpg | [8 empty] | Котел электрический Zota Lux - 30 | 35300 | 30707 | Электрические |  | Электрокотлы ZOTA серии «Lux» предназначены для автономного отопления жилых и производственных помещений площадью от 30 до 1000 м?. Это самая популярная серия электрокотлов «Завода отопительной техники и автоматики». Производимая несколько лет подряд серия постоянно совершенствуется и приобретает новые функции. В 2012 году на рынок вышла обновленная серия «Lux», в которой появилась дополнительная схема защиты блока управления от предельных перенапряжений сети (до 400В). Главным изменением (или дополнением) стал универсальный модуль удаленного доступа и контроля за параметрами котла с помощью мобильного телефона. GSM-модуль устанавливается в любую модель котла по желанию заказчика и позволяет контролировать параметры системы отопления и изменять настройки электрокотла с помощью сотового телефона. Электрокотлы ZOTA «Lux» обеспечивают возможность плавного регулирования температуры теплоносителя от +30 до +90 °С в пределах каждой ступени мощности (это позволяет использовать котлы в системе «теплый пол» без дополнительной регулирующей арматуры) и способны поддерживать температуру в помещении от +5 до +35 °С. Интеллектуальная система управления режимами позволяет максимально эффективно поддерживать заданную температуру (электрокотел автоматически выбирает мощность для поддержания заданной температуры) и добиваться экономии до 35% энергоресурсов от номинального потребления в течение отопительного сезона. Основными особенностями серии «Lux» являются оригинальная схема, увеличивающая ресурс электрокотла в несколько раз и сохраняющая его работоспособность в диапазоне от 160 до 240 В. Все аварийные блокировки являются самовозвратными и при устранении неисправности или возвращении системы в нормальный режим работы котел продолжает работать по заранее заданным параметрам и настройкам. небольшие габариты и вес, упрощенный доступ к блокам ТЭН; пониженная ваттная нагрузка на единицу поверхности ТЭНа за счет его специальной конструкции; упрощено подключение к внешним цепям (датчики, насос, силовые цепи); система ротации силовых элементов и ТЭНов для увеличения их ресурса; модульная конструкция котла, а значит улучшенная ремонтопригодность; расширенный диапазон питающих напряжений, благодаря использованию импульсных источников питания; трехразрядная цифровая система индикации мощности, температуры теплоносителя и воздуха; встроенный хронотермостат с часами реального времени; погодозависимое регулирование; устройство эталонного задатчика температуры с применением сверхточных датчиков и специальной схемы электронной коррекции; управление насосом с целью уменьшения энергопотребления; самодиагностика неисправностей с выводом информации на цифровой индикатор; звуковая сигнализация аварийных режимов; меню пользователя с возможностью сохранения индивидуальных настроек. Технические характеристики котлов ZOTA серии LUX: Наименование Площадь обогрева, м2 Ступени мощности, кВт Напряжение, Вольт Патрубки подсоединения Q* Размеры, мм Масса, кг ZOTA-3 "Lux" 30 1-2-3 220/380 1 1/2" 0,06 730x290x160 19 ZOTA-4,5 "Lux" 45 1,5-3-4,5 0,09 ZOTA-6 "Lux" 60 2-4-6 0,13 ZOTA-7,5 "Lux" 75 2,5-5-7,5 0,17 ZOTA-9 "Lux" 90 3-6-9 0,2 ZOTA-12 "Lux" 120 4-8-12 380 0,26 ZOTA-15 "Lux" 150 5-10-15 0,32 ZOTA-18 "Lux" 180 6-12-18 1 1/4" 0,4 760x390x230 30 ZOTA-21 "Lux" 210 7-14-21 0,45 ZOTA-24 "Lux" 240 8-16-24 0,52 ZOTA-27 "Lux" 270 9-18-27 0,58 ZOTA-30 "Lux" 300 10-20-30 0,65 ZOTA-33 "Lux" 330 11-22-33 0,7 ZOTA-36 "Lux" 360 12-24-36 0,77 ZOTA-45 "Lux" 450 15-30-45 0,97 ZOTA-48 "Lux" 480 16-32-48 1 ZOTA-60 "Lux" 600 20-40-60 1 1/2" 1,3 870x370x435 62 ZOTA-70 "Lux" 700 24-48-72 1,5 ZOTA-80 "Lux" 800 27-54-81 1,72 ZOTA-90 "Lux" 900 30-60-90 1,95 ZOTA-100 "Lux" 1000 33-67-100 2,15 Q* - Максимальная производительность при нагреве на 40 оС, м3/ час | <div class="detail_text"><p><em><strong>&#1069;&#1083;&#1077;&#1082;&#1090;&#1088;&#1086;&#1082;&#1086;&#1090;&#1083;&#1099; ZOTA &#1089;&#1077;&#1088;&#1080;&#1080; &#171;Lux&#187; &#1087;&#1088;&#1077;&#1076;&#1085;&#1072;&#1079;&#1085;&#1072;&#1095;&#1077;&#1085;&#1099; &#1076;&#1083;&#1103; &#1072;&#1074;&#1090;&#1086;&#1085;&#1086;&#1084;&#1085;&#1086;&#1075;&#1086; &#1086;&#1090;&#1086;&#1087;&#1083;&#1077;&#1085;&#1080;&#1103; &#1078;&#1080;&#1083;&#1099;&#1093; &#1080; &#1087;&#1088;&#1086;&#1080;&#1079;&#1074;&#1086;&#1076;&#1089;&#1090;&#1074;&#1077;&#1085;&#1085;&#1099;&#1093; &#1087;&#1086;&#1084;&#1077;&#1097;&#1077;&#1085;&#1080;&#1081; &#1087;&#1083;&#1086;&#1097;&#1072;&#1076;&#1100;&#1102; &#1086;&#1090; 30 &#1076;&#1086; 1000 &#1084;?. &#1069;&#1090;&#1086; &#1089;&#1072;&#1084;&#1072;&#1103; &#1087;&#1086;&#1087;&#1091;&#1083;&#1103;&#1088;&#1085;&#1072;&#1103; &#1089;&#1077;&#1088;&#1080;&#1103; &#1101;&#1083;&#1077;&#1082;&#1090;&#1088;&#1086;&#1082;&#1086;&#1090;&#1083;&#1086;&#1074; &#171;&#1047;&#1072;&#1074;&#1086;&#1076;&#1072; &#1086;&#1090;&#1086;&#1087;&#1080;&#1090;&#1077;&#1083;&#1100;&#1085;&#1086;&#1081; &#1090;&#1077;&#1093;&#1085;&#1080;&#1082;&#1080; &#1080; &#1072;&#1074;&#1090;&#1086;&#1084;&#1072;&#1090;&#1080;&#1082;&#1080;&#187;. &#1055;&#1088;&#1086;&#1080;&#1079;&#1074;&#1086;&#1076;&#1080;&#1084;&#1072;&#1103; &#1085;&#1077;&#1089;&#1082;&#1086;&#1083;&#1100;&#1082;&#1086; &#1083;&#1077;&#1090; &#1087;&#1086;&#1076;&#1088;&#1103;&#1076; &#1089;&#1077;&#1088;&#1080;&#1103; &#1087;&#1086;&#1089;&#1090;&#1086;&#1103;&#1085;&#1085;&#1086; &#1089;&#1086;&#1074;&#1077;&#1088;&#1096;&#1077;&#1085;&#1089;&#1090;&#1074;&#1091;&#1077;&#1090;&#1089;&#1103; &#1080; &#1087;&#1088;&#1080;&#1086;&#1073;&#1088;&#1077;&#1090;&#1072;&#1077;&#1090; &#1085;&#1086;&#1074;&#1099;&#1077; &#1092;&#1091;&#1085;&#1082;&#1094;&#1080;&#1080;. &#1042; 2012 &#1075;&#1086;&#1076;&#1091; &#1085;&#1072; &#1088;&#1099;&#1085;&#1086;&#1082; &#1074;&#1099;&#1096;&#1083;&#1072; &#1086;&#1073;&#1085;&#1086;&#1074;&#1083;&#1077;&#1085;&#1085;&#1072;&#1103; &#1089;&#1077;&#1088;&#1080;&#1103; &#171;Lux&#187;, &#1074; &#1082;&#1086;&#1090;&#1086;&#1088;&#1086;&#1081; &#1087;&#1086;&#1103;&#1074;&#1080;&#1083;&#1072;&#1089;&#1100; &#1076;&#1086;&#1087;&#1086;&#1083;&#1085;&#1080;&#1090;&#1077;&#1083;&#1100;&#1085;&#1072;&#1103; &#1089;&#1093;&#1077;&#1084;&#1072; &#1079;&#1072;&#1097;&#1080;&#1090;&#1099; &#1073;&#1083;&#1086;&#1082;&#1072; &#1091;&#1087;&#1088;&#1072;&#1074;&#1083;&#1077;&#1085;&#1080;&#1103; &#1086;&#1090; &#1087;&#1088;&#1077;&#1076;&#1077;&#1083;&#1100;&#1085;&#1099;&#1093; &#1087;&#1077;&#1088;&#1077;&#1085;&#1072;&#1087;&#1088;&#1103;&#1078;&#1077;&#1085;&#1080;&#1081; &#1089;&#1077;&#1090;&#1080; (&#1076;&#1086; 400&#1042;). &#1043;&#1083;&#1072;&#1074;&#1085;&#1099;&#1084; &#1080;&#1079;&#1084;&#1077;&#1085;&#1077;&#1085;&#1080;&#1077;&#1084; (&#1080;&#1083;&#1080; &#1076;&#1086;&#1087;&#1086;&#1083;&#1085;&#1077;&#1085;&#1080;&#1077;&#1084;) &#1089;&#1090;&#1072;&#1083; &#1091;&#1085;&#1080;&#1074;&#1077;&#1088;&#1089;&#1072;&#1083;&#1100;&#1085;&#1099;&#1081; &#1084;&#1086;&#1076;&#1091;&#1083;&#1100; &#1091;&#1076;&#1072;&#1083;&#1077;&#1085;&#1085;&#1086;&#1075;&#1086; &#1076;&#1086;&#1089;&#1090;&#1091;&#1087;&#1072; &#1080; &#1082;&#1086;&#1085;&#1090;&#1088;&#1086;&#1083;&#1103; &#1079;&#1072; &#1087;&#1072;&#1088;&#1072;&#1084;&#1077;&#1090;&#1088;&#1072;&#1084;&#1080; &#1082;&#1086;&#1090;&#1083;&#1072; &#1089; &#1087;&#1086;&#1084;&#1086;&#1097;&#1100;&#1102; &#1084;&#1086;&#1073;&#1080;&#1083;&#1100;&#1085;&#1086;&#1075;&#1086; &#1090;&#1077;&#1083;&#1077;&#1092;&#1086;&#1085;&#1072;.</strong></em><br>GSM-&#1084;&#1086;&#1076;&#1091;&#1083;&#1100; &#1091;&#1089;&#1090;&#1072;&#1085;&#1072;&#1074;&#1083;&#1080;&#1074;&#1072;&#1077;&#1090;&#1089;&#1103; &#1074; &#1083;&#1102;&#1073;&#1091;&#1102; &#1084;&#1086;&#1076;&#1077;&#1083;&#1100; &#1082;&#1086;&#1090;&#1083;&#1072; &#1087;&#1086; &#1078;&#1077;&#1083;&#1072;&#1085;&#1080;&#1102; &#1079;&#1072;&#1082;&#1072;&#1079;&#1095;&#1080;&#1082;&#1072; &#1080; &#1087;&#1086;&#1079;&#1074;&#1086;&#1083;&#1103;&#1077;&#1090; &#1082;&#1086;&#1085;&#1090;&#1088;&#1086;&#1083;&#1080;&#1088;&#1086;&#1074;&#1072;&#1090;&#1100; &#1087;&#1072;&#1088;&#1072;&#1084;&#1077;&#1090;&#1088;&#1099; &#1089;&#1080;&#1089;&#1090;&#1077;&#1084;&#1099; &#1086;&#1090;&#1086;&#1087;&#1083;&#1077;&#1085;&#1080;&#1103; &#1080; &#1080;&#1079;&#1084;&#1077;&#1085;&#1103;&#1090;&#1100; &#1085;&#1072;&#1089;&#1090;&#1088;&#1086;&#1081;&#1082;&#1080; &#1101;&#1083;&#1077;&#1082;&#1090;&#1088;&#1086;&#1082;&#1086;&#1090;&#1083;&#1072; &#1089; &#1087;&#1086;&#1084;&#1086;&#1097;&#1100;&#1102; &#1089;&#1086;&#1090;&#1086;&#1074;&#1086;&#1075;&#1086; &#1090;&#1077;&#1083;&#1077;&#1092;&#1086;&#1085;&#1072;.<br>&#1069;&#1083;&#1077;&#1082;&#1090;&#1088;&#1086;&#1082;&#1086;&#1090;&#1083;&#1099;<strong>ZOTA</strong>&#171;Lux&#187; &#1086;&#1073;&#1077;&#1089;&#1087;&#1077;&#1095;&#1080;&#1074;&#1072;&#1102;&#1090; &#1074;&#1086;&#1079;&#1084;&#1086;&#1078;&#1085;&#1086;&#1089;&#1090;&#1100; &#1087;&#1083;&#1072;&#1074;&#1085;&#1086;&#1075;&#1086; &#1088;&#1077;&#1075;&#1091;&#1083;&#1080;&#1088;&#1086;&#1074;&#1072;&#1085;&#1080;&#1103; &#1090;&#1077;&#1084;&#1087;&#1077;&#1088;&#1072;&#1090;&#1091;&#1088;&#1099; &#1090;&#1077;&#1087;&#1083;&#1086;&#1085;&#1086;&#1089;&#1080;&#1090;&#1077;&#1083;&#1103; &#1086;&#1090; +30 &#1076;&#1086; +90 &#176;&#1057; &#1074; &#1087;&#1088;&#1077;&#1076;&#1077;&#1083;&#1072;&#1093; &#1082;&#1072;&#1078;&#1076;&#1086;&#1081; &#1089;&#1090;&#1091;&#1087;&#1077;&#1085;&#1080; &#1084;&#1086;&#1097;&#1085;&#1086;&#1089;&#1090;&#1080; (&#1101;&#1090;&#1086; &#1087;&#1086;&#1079;&#1074;&#1086;&#1083;&#1103;&#1077;&#1090; &#1080;&#1089;&#1087;&#1086;&#1083;&#1100;&#1079;&#1086;&#1074;&#1072;&#1090;&#1100; &#1082;&#1086;&#1090;&#1083;&#1099; &#1074; &#1089;&#1080;&#1089;&#1090;&#1077;&#1084;&#1077; &#171;&#1090;&#1077;&#1087;&#1083;&#1099;&#1081; &#1087;&#1086;&#1083;&#187; &#1073;&#1077;&#1079; &#1076;&#1086;&#1087;&#1086;&#1083;&#1085;&#1080;&#1090;&#1077;&#1083;&#1100;&#1085;&#1086;&#1081; &#1088;&#1077;&#1075;&#1091;&#1083;&#1080;&#1088;&#1091;&#1102;&#1097;&#1077;&#1081; &#1072;&#1088;&#1084;&#1072;&#1090;&#1091;&#1088;&#1099;) &#1080; &#1089;&#1087;&#1086;&#1089;&#1086;&#1073;&#1085;&#1099; &#1087;&#1086;&#1076;&#1076;&#1077;&#1088;&#1078;&#1080;&#1074;&#1072;&#1090;&#1100; &#1090;&#1077;&#1084;&#1087;&#1077;&#1088;&#1072;&#1090;&#1091;&#1088;&#1091; &#1074; &#1087;&#1086;&#1084;&#1077;&#1097;&#1077;&#1085;&#1080;&#1080; &#1086;&#1090; +5 &#1076;&#1086; +35 &#176;&#1057;.<br>&#1048;&#1085;&#1090;&#1077;&#1083;&#1083;&#1077;&#1082;&#1090;&#1091;&#1072;&#1083;&#1100;&#1085;&#1072;&#1103; &#1089;&#1080;&#1089;&#1090;&#1077;&#1084;&#1072; &#1091;&#1087;&#1088;&#1072;&#1074;&#1083;&#1077;&#1085;&#1080;&#1103; &#1088;&#1077;&#1078;&#1080;&#1084;&#1072;&#1084;&#1080; &#1087;&#1086;&#1079;&#1074;&#1086;&#1083;&#1103;&#1077;&#1090; &#1084;&#1072;&#1082;&#1089;&#1080;&#1084;&#1072;&#1083;&#1100;&#1085;&#1086; &#1101;&#1092;&#1092;&#1077;&#1082;&#1090;&#1080;&#1074;&#1085;&#1086; &#1087;&#1086;&#1076;&#1076;&#1077;&#1088;&#1078;&#1080;&#1074;&#1072;&#1090;&#1100; &#1079;&#1072;&#1076;&#1072;&#1085;&#1085;&#1091;&#1102; &#1090;&#1077;&#1084;&#1087;&#1077;&#1088;&#1072;&#1090;&#1091;&#1088;&#1091; (&#1101;&#1083;&#1077;&#1082;&#1090;&#1088;&#1086;&#1082;&#1086;&#1090;&#1077;&#1083; &#1072;&#1074;&#1090;&#1086;&#1084;&#1072;&#1090;&#1080;&#1095;&#1077;&#1089;&#1082;&#1080; &#1074;&#1099;&#1073;&#1080;&#1088;&#1072;&#1077;&#1090; &#1084;&#1086;&#1097;&#1085;&#1086;&#1089;&#1090;&#1100; &#1076;&#1083;&#1103; &#1087;&#1086;&#1076;&#1076;&#1077;&#1088;&#1078;&#1072;&#1085;&#1080;&#1103; &#1079;&#1072;&#1076;&#1072;&#1085;&#1085;&#1086;&#1081; &#1090;&#1077;&#1084;&#1087;&#1077;&#1088;&#1072;&#1090;&#1091;&#1088;&#1099;) &#1080; &#1076;&#1086;&#1073;&#1080;&#1074;&#1072;&#1090;&#1100;&#1089;&#1103; &#1101;&#1082;&#1086;&#1085;&#1086;&#1084;&#1080;&#1080; &#1076;&#1086; 35% &#1101;&#1085;&#1077;&#1088;&#1075;&#1086;&#1088;&#1077;&#1089;&#1091;&#1088;&#1089;&#1086;&#1074; &#1086;&#1090; &#1085;&#1086;&#1084;&#1080;&#1085;&#1072;&#1083;&#1100;&#1085;&#1086;&#1075;&#1086; &#1087;&#1086;&#1090;&#1088;&#1077;&#1073;&#1083;&#1077;&#1085;&#1080;&#1103; &#1074; &#1090;&#1077;&#1095;&#1077;&#1085;&#1080;&#1077; &#1086;&#1090;&#1086;&#1087;&#1080;&#1090;&#1077;&#1083;&#1100;&#1085;&#1086;&#1075;&#1086; &#1089;&#1077;&#1079;&#1086;&#1085;&#1072;.<br>&#1054;&#1089;&#1085;&#1086;&#1074;&#1085;&#1099;&#1084;&#1080; &#1086;&#1089;&#1086;&#1073;&#1077;&#1085;&#1085;&#1086;&#1089;&#1090;&#1103;&#1084;&#1080; &#1089;&#1077;&#1088;&#1080;&#1080; &#171;Lux&#187; &#1103;&#1074;&#1083;&#1103;&#1102;&#1090;&#1089;&#1103; &#1086;&#1088;&#1080;&#1075;&#1080;&#1085;&#1072;&#1083;&#1100;&#1085;&#1072;&#1103; &#1089;&#1093;&#1077;&#1084;&#1072;, &#1091;&#1074;&#1077;&#1083;&#1080;&#1095;&#1080;&#1074;&#1072;&#1102;&#1097;&#1072;&#1103; &#1088;&#1077;&#1089;&#1091;&#1088;&#1089; &#1101;&#1083;&#1077;&#1082;&#1090;&#1088;&#1086;&#1082;&#1086;&#1090;&#1083;&#1072; &#1074; &#1085;&#1077;&#1089;&#1082;&#1086;&#1083;&#1100;&#1082;&#1086; &#1088;&#1072;&#1079; &#1080; &#1089;&#1086;&#1093;&#1088;&#1072;&#1085;&#1103;&#1102;&#1097;&#1072;&#1103; &#1077;&#1075;&#1086; &#1088;&#1072;&#1073;&#1086;&#1090;&#1086;&#1089;&#1087;&#1086;&#1089;&#1086;&#1073;&#1085;&#1086;&#1089;&#1090;&#1100; &#1074; &#1076;&#1080;&#1072;&#1087;&#1072;&#1079;&#1086;&#1085;&#1077; &#1086;&#1090; 160 &#1076;&#1086; 240 &#1042;. &#1042;&#1089;&#1077; &#1072;&#1074;&#1072;&#1088;&#1080;&#1081;&#1085;&#1099;&#1077; &#1073;&#1083;&#1086;&#1082;&#1080;&#1088;&#1086;&#1074;&#1082;&#1080; &#1103;&#1074;&#1083;&#1103;&#1102;&#1090;&#1089;&#1103; &#1089;&#1072;&#1084;&#1086;&#1074;&#1086;&#1079;&#1074;&#1088;&#1072;&#1090;&#1085;&#1099;&#1084;&#1080; &#1080; &#1087;&#1088;&#1080; &#1091;&#1089;&#1090;&#1088;&#1072;&#1085;&#1077;&#1085;&#1080;&#1080; &#1085;&#1077;&#1080;&#1089;&#1087;&#1088;&#1072;&#1074;&#1085;&#1086;&#1089;&#1090;&#1080; &#1080;&#1083;&#1080; &#1074;&#1086;&#1079;&#1074;&#1088;&#1072;&#1097;&#1077;&#1085;&#1080;&#1080; &#1089;&#1080;&#1089;&#1090;&#1077;&#1084;&#1099; &#1074; &#1085;&#1086;&#1088;&#1084;&#1072;&#1083;&#1100;&#1085;&#1099;&#1081; &#1088;&#1077;&#1078;&#1080;&#1084; &#1088;&#1072;&#1073;&#1086;&#1090;&#1099; &#1082;&#1086;&#1090;&#1077;&#1083; &#1087;&#1088;&#1086;&#1076;&#1086;&#1083;&#1078;&#1072;&#1077;&#1090; &#1088;&#1072;&#1073;&#1086;&#1090;&#1072;&#1090;&#1100; &#1087;&#1086; &#1079;&#1072;&#1088;&#1072;&#1085;&#1077;&#1077; &#1079;&#1072;&#1076;&#1072;&#1085;&#1085;&#1099;&#1084; &#1087;&#1072;&#1088;&#1072;&#1084;&#1077;&#1090;&#1088;&#1072;&#1084; &#1080; &#1085;&#1072;&#1089;&#1090;&#1088;&#1086;&#1081;&#1082;&#1072;&#1084;.</p><ul><li>&#1085;&#1077;&#1073;&#1086;&#1083;&#1100;&#1096;&#1080;&#1077; &#1075;&#1072;&#1073;&#1072;&#1088;&#1080;&#1090;&#1099; &#1080; &#1074;&#1077;&#1089;, &#1091;&#1087;&#1088;&#1086;&#1097;&#1077;&#1085;&#1085;&#1099;&#1081; &#1076;&#1086;&#1089;&#1090;&#1091;&#1087; &#1082; &#1073;&#1083;&#1086;&#1082;&#1072;&#1084; &#1058;&#1069;&#1053;;</li><li>&#1087;&#1086;&#1085;&#1080;&#1078;&#1077;&#1085;&#1085;&#1072;&#1103; &#1074;&#1072;&#1090;&#1090;&#1085;&#1072;&#1103; &#1085;&#1072;&#1075;&#1088;&#1091;&#1079;&#1082;&#1072; &#1085;&#1072; &#1077;&#1076;&#1080;&#1085;&#1080;&#1094;&#1091; &#1087;&#1086;&#1074;&#1077;&#1088;&#1093;&#1085;&#1086;&#1089;&#1090;&#1080; &#1058;&#1069;&#1053;&#1072; &#1079;&#1072; &#1089;&#1095;&#1077;&#1090; &#1077;&#1075;&#1086; &#1089;&#1087;&#1077;&#1094;&#1080;&#1072;&#1083;&#1100;&#1085;&#1086;&#1081; &#1082;&#1086;&#1085;&#1089;&#1090;&#1088;&#1091;&#1082;&#1094;&#1080;&#1080;;</li><li>&#1091;&#1087;&#1088;&#1086;&#1097;&#1077;&#1085;&#1086; &#1087;&#1086;&#1076;&#1082;&#1083;&#1102;&#1095;&#1077;&#1085;&#1080;&#1077; &#1082; &#1074;&#1085;&#1077;&#1096;&#1085;&#1080;&#1084; &#1094;&#1077;&#1087;&#1103;&#1084; (&#1076;&#1072;&#1090;&#1095;&#1080;&#1082;&#1080;, &#1085;&#1072;&#1089;&#1086;&#1089;, &#1089;&#1080;&#1083;&#1086;&#1074;&#1099;&#1077; &#1094;&#1077;&#1087;&#1080;);</li><li>&#1089;&#1080;&#1089;&#1090;&#1077;&#1084;&#1072; &#1088;&#1086;&#1090;&#1072;&#1094;&#1080;&#1080; &#1089;&#1080;&#1083;&#1086;&#1074;&#1099;&#1093; &#1101;&#1083;&#1077;&#1084;&#1077;&#1085;&#1090;&#1086;&#1074; &#1080; &#1058;&#1069;&#1053;&#1086;&#1074; &#1076;&#1083;&#1103; &#1091;&#1074;&#1077;&#1083;&#1080;&#1095;&#1077;&#1085;&#1080;&#1103; &#1080;&#1093; &#1088;&#1077;&#1089;&#1091;&#1088;&#1089;&#1072;;</li><li>&#1084;&#1086;&#1076;&#1091;&#1083;&#1100;&#1085;&#1072;&#1103; &#1082;&#1086;&#1085;&#1089;&#1090;&#1088;&#1091;&#1082;&#1094;&#1080;&#1103; &#1082;&#1086;&#1090;&#1083;&#1072;, &#1072; &#1079;&#1085;&#1072;&#1095;&#1080;&#1090; &#1091;&#1083;&#1091;&#1095;&#1096;&#1077;&#1085;&#1085;&#1072;&#1103; &#1088;&#1077;&#1084;&#1086;&#1085;&#1090;&#1086;&#1087;&#1088;&#1080;&#1075;&#1086;&#1076;&#1085;&#1086;&#1089;&#1090;&#1100;;</li><li>&#1088;&#1072;&#1089;&#1096;&#1080;&#1088;&#1077;&#1085;&#1085;&#1099;&#1081; &#1076;&#1080;&#1072;&#1087;&#1072;&#1079;&#1086;&#1085; &#1087;&#1080;&#1090;&#1072;&#1102;&#1097;&#1080;&#1093; &#1085;&#1072;&#1087;&#1088;&#1103;&#1078;&#1077;&#1085;&#1080;&#1081;, &#1073;&#1083;&#1072;&#1075;&#1086;&#1076;&#1072;&#1088;&#1103; &#1080;&#1089;&#1087;&#1086;&#1083;&#1100;&#1079;&#1086;&#1074;&#1072;&#1085;&#1080;&#1102; &#1080;&#1084;&#1087;&#1091;&#1083;&#1100;&#1089;&#1085;&#1099;&#1093; &#1080;&#1089;&#1090;&#1086;&#1095;&#1085;&#1080;&#1082;&#1086;&#1074; &#1087;&#1080;&#1090;&#1072;&#1085;&#1080;&#1103;;</li><li>&#1090;&#1088;&#1077;&#1093;&#1088;&#1072;&#1079;&#1088;&#1103;&#1076;&#1085;&#1072;&#1103; &#1094;&#1080;&#1092;&#1088;&#1086;&#1074;&#1072;&#1103; &#1089;&#1080;&#1089;&#1090;&#1077;&#1084;&#1072; &#1080;&#1085;&#1076;&#1080;&#1082;&#1072;&#1094;&#1080;&#1080; &#1084;&#1086;&#1097;&#1085;&#1086;&#1089;&#1090;&#1080;, &#1090;&#1077;&#1084;&#1087;&#1077;&#1088;&#1072;&#1090;&#1091;&#1088;&#1099; &#1090;&#1077;&#1087;&#1083;&#1086;&#1085;&#1086;&#1089;&#1080;&#1090;&#1077;&#1083;&#1103; &#1080; &#1074;&#1086;&#1079;&#1076;&#1091;&#1093;&#1072;;</li><li>&#1074;&#1089;&#1090;&#1088;&#1086;&#1077;&#1085;&#1085;&#1099;&#1081; &#1093;&#1088;&#1086;&#1085;&#1086;&#1090;&#1077;&#1088;&#1084;&#1086;&#1089;&#1090;&#1072;&#1090; &#1089; &#1095;&#1072;&#1089;&#1072;&#1084;&#1080; &#1088;&#1077;&#1072;&#1083;&#1100;&#1085;&#1086;&#1075;&#1086; &#1074;&#1088;&#1077;&#1084;&#1077;&#1085;&#1080;; &#1087;&#1086;&#1075;&#1086;&#1076;&#1086;&#1079;&#1072;&#1074;&#1080;&#1089;&#1080;&#1084;&#1086;&#1077; &#1088;&#1077;&#1075;&#1091;&#1083;&#1080;&#1088;&#1086;&#1074;&#1072;&#1085;&#1080;&#1077;;</li><li>&#1091;&#1089;&#1090;&#1088;&#1086;&#1081;&#1089;&#1090;&#1074;&#1086; &#1101;&#1090;&#1072;&#1083;&#1086;&#1085;&#1085;&#1086;&#1075;&#1086; &#1079;&#1072;&#1076;&#1072;&#1090;&#1095;&#1080;&#1082;&#1072; &#1090;&#1077;&#1084;&#1087;&#1077;&#1088;&#1072;&#1090;&#1091;&#1088;&#1099; &#1089; &#1087;&#1088;&#1080;&#1084;&#1077;&#1085;&#1077;&#1085;&#1080;&#1077;&#1084; &#1089;&#1074;&#1077;&#1088;&#1093;&#1090;&#1086;&#1095;&#1085;&#1099;&#1093; &#1076;&#1072;&#1090;&#1095;&#1080;&#1082;&#1086;&#1074; &#1080; &#1089;&#1087;&#1077;&#1094;&#1080;&#1072;&#1083;&#1100;&#1085;&#1086;&#1081; &#1089;&#1093;&#1077;&#1084;&#1099; &#1101;&#1083;&#1077;&#1082;&#1090;&#1088;&#1086;&#1085;&#1085;&#1086;&#1081; &#1082;&#1086;&#1088;&#1088;&#1077;&#1082;&#1094;&#1080;&#1080;;</li><li>&#1091;&#1087;&#1088;&#1072;&#1074;&#1083;&#1077;&#1085;&#1080;&#1077; &#1085;&#1072;&#1089;&#1086;&#1089;&#1086;&#1084; &#1089; &#1094;&#1077;&#1083;&#1100;&#1102; &#1091;&#1084;&#1077;&#1085;&#1100;&#1096;&#1077;&#1085;&#1080;&#1103; &#1101;&#1085;&#1077;&#1088;&#1075;&#1086;&#1087;&#1086;&#1090;&#1088;&#1077;&#1073;&#1083;&#1077;&#1085;&#1080;&#1103;; &#1089;&#1072;&#1084;&#1086;&#1076;&#1080;&#1072;&#1075;&#1085;&#1086;&#1089;&#1090;&#1080;&#1082;&#1072; &#1085;&#1077;&#1080;&#1089;&#1087;&#1088;&#1072;&#1074;&#1085;&#1086;&#1089;&#1090;&#1077;&#1081; &#1089; &#1074;&#1099;&#1074;&#1086;&#1076;&#1086;&#1084; &#1080;&#1085;&#1092;&#1086;&#1088;&#1084;&#1072;&#1094;&#1080;&#1080; &#1085;&#1072; &#1094;&#1080;&#1092;&#1088;&#1086;&#1074;&#1086;&#1081; &#1080;&#1085;&#1076;&#1080;&#1082;&#1072;&#1090;&#1086;&#1088;;</li><li>&#1079;&#1074;&#1091;&#1082;&#1086;&#1074;&#1072;&#1103; &#1089;&#1080;&#1075;&#1085;&#1072;&#1083;&#1080;&#1079;&#1072;&#1094;&#1080;&#1103; &#1072;&#1074;&#1072;&#1088;&#1080;&#1081;&#1085;&#1099;&#1093; &#1088;&#1077;&#1078;&#1080;&#1084;&#1086;&#1074;;</li><li>&#1084;&#1077;&#1085;&#1102; &#1087;&#1086;&#1083;&#1100;&#1079;&#1086;&#1074;&#1072;&#1090;&#1077;&#1083;&#1103; &#1089; &#1074;&#1086;&#1079;&#1084;&#1086;&#1078;&#1085;&#1086;&#1089;&#1090;&#1100;&#1102; &#1089;&#1086;&#1093;&#1088;&#1072;&#1085;&#1077;&#1085;&#1080;&#1103; &#1080;&#1085;&#1076;&#1080;&#1074;&#1080;&#1076;&#1091;&#1072;&#1083;&#1100;&#1085;&#1099;&#1093; &#1085;&#1072;&#1089;&#1090;&#1088;&#1086;&#1077;&#1082;.</li></ul><p><strong>&#1058;&#1077;&#1093;&#1085;&#1080;&#1095;&#1077;&#1089;&#1082;&#1080;&#1077; &#1093;&#1072;&#1088;&#1072;&#1082;&#1090;&#1077;&#1088;&#1080;&#1089;&#1090;&#1080;&#1082;&#1080; &#1082;&#1086;&#1090;&#1083;&#1086;&#1074; ZOTA &#1089;&#1077;&#1088;&#1080;&#1080; LUX:</strong></p><table align="center" style="width: 90%; height: 90%;" border="1" cellspacing="0"><tbody><tr><td style="width: 110pt; height: 25.5pt;"><strong>&#1053;&#1072;&#1080;&#1084;&#1077;&#1085;&#1086;&#1074;&#1072;&#1085;&#1080;&#1077;</strong></td><td style="width: 48pt;"><strong>&#1055;&#1083;&#1086;&#1097;&#1072;&#1076;&#1100; &#1086;&#1073;&#1086;&#1075;&#1088;&#1077;&#1074;&#1072;, &#1084;2</strong></td><td style="width: 48pt;"><strong>&#1057;&#1090;&#1091;&#1087;&#1077;&#1085;&#1080; &#1084;&#1086;&#1097;&#1085;&#1086;&#1089;&#1090;&#1080;, &#1082;&#1042;&#1090;</strong></td><td style="width: 108pt;"><strong>&#1053;&#1072;&#1087;&#1088;&#1103;&#1078;&#1077;&#1085;&#1080;&#1077;, &#1042;&#1086;&#1083;&#1100;&#1090;</strong></td><td style="width: 48pt;"><strong>&#1055;&#1072;&#1090;&#1088;&#1091;&#1073;&#1082;&#1080; &#1087;&#1086;&#1076;&#1089;&#1086;&#1077;&#1076;&#1080;&#1085;&#1077;&#1085;&#1080;&#1103;</strong></td><td style="width: 71pt;"><strong>Q*</strong></td><td style="width: 48pt;"><strong>&#1056;&#1072;&#1079;&#1084;&#1077;&#1088;&#1099;, &#1084;&#1084;</strong></td><td style="width: 67pt;"><strong>&#1052;&#1072;&#1089;&#1089;&#1072;, &#1082;&#1075;</strong></td></tr><tr><td style="height: 17.25pt;">ZOTA-3 "Lux"</td><td>30</td><td>1-2-3</td><td rowspan="5">220/380</td><td rowspan="7">1 1/2"</td><td>0,06</td><td rowspan="7">730x290x160</td><td rowspan="7">19</td></tr><tr><td style="height: 17.25pt;">ZOTA-4,5 "Lux"</td><td>45</td><td>1,5-3-4,5</td><td>0,09</td></tr><tr><td style="height: 17.25pt;">ZOTA-6 "Lux"</td><td>60</td><td>2-4-6</td><td>0,13</td></tr><tr><td style="height: 17.25pt;">ZOTA-7,5 "Lux"</td><td>75</td><td>2,5-5-7,5</td><td>0,17</td></tr><tr><td style="height: 17.25pt;">ZOTA-9 "Lux"</td><td>90</td><td>3-6-9</td><td>0,2</td></tr><tr><td style="height: 17.25pt;">ZOTA-12 "Lux"</td><td>120</td><td>4-8-12</td><td rowspan="16">380</td><td>0,26</td></tr><tr><td style="height: 17.25pt;">ZOTA-15 "Lux"</td><td>150</td><td>5-10-15</td><td>0,32</td></tr><tr><td style="height: 17.25pt;">ZOTA-18 "Lux"</td><td>180</td><td>6-12-18</td><td rowspan="9">1 1/4"</td><td>0,4</td><td rowspan="9">760x390x230</td><td rowspan="9">30</td></tr><tr><td style="height: 17.25pt;">ZOTA-21 "Lux"</td><td>210</td><td>7-14-21</td><td>0,45</td></tr><tr><td style="height: 17.25pt;">ZOTA-24 "Lux"</td><td>240</td><td>8-16-24</td><td>0,52</td></tr><tr><td style="height: 17.25pt;">ZOTA-27 "Lux"</td><td>270</td><td>9-18-27</td><td>0,58</td></tr><tr><td style="height: 17.25pt;">ZOTA-30 "Lux"</td><td>300</td><td>10-20-30</td><td>0,65</td></tr><tr><td style="height: 17.25pt;">ZOTA-33 "Lux"</td><td>330</td><td>11-22-33</td><td>0,7</td></tr><tr><td style="height: 17.25pt;">ZOTA-36 "Lux"</td><td>360</td><td>12-24-36</td><td>0,77</td></tr><tr><td style="height: 17.25pt;">ZOTA-45 "Lux"</td><td>450</td><td>15-30-45</td><td>0,97</td></tr><tr><td style="height: 17.25pt;">ZOTA-48 "Lux"</td><td>480</td><td>16-32-48</td><td>1</td></tr><tr><td style="height: 17.25pt;">ZOTA-60 "Lux"</td><td>600</td><td>20-40-60</td><td rowspan="5">1 1/2"</td><td>1,3</td><td rowspan="5">870x370x435</td><td rowspan="5">62</td></tr><tr><td style="height: 17.25pt;">ZOTA-70 "Lux"</td><td>700</td><td>24-48-72</td><td>1,5</td></tr><tr><td style="height: 15.75pt;">ZOTA-80 "Lux"</td><td>800</td><td>27-54-81</td><td>1,72</td></tr><tr><td style="height: 13.5pt;">ZOTA-90 "Lux"</td><td>900</td><td>30-60-90</td><td>1,95</td></tr><tr><td style="height: 15pt;">ZOTA-100 "Lux"</td><td>1000</td><td>33-67-100</td><td>2,15</td></tr></tbody></table><p>Q* - &#1052;&#1072;&#1082;&#1089;&#1080;&#1084;&#1072;&#1083;&#1100;&#1085;&#1072;&#1103; &#1087;&#1088;&#1086;&#1080;&#1079;&#1074;&#1086;&#1076;&#1080;&#1090;&#1077;&#1083;&#1100;&#1085;&#1086;&#1089;&#1090;&#1100; &#1087;&#1088;&#1080; &#1085;&#1072;&#1075;&#1088;&#1077;&#1074;&#1077; &#1085;&#1072; 40 &#1086;&#1057;, &#1084;3/ &#1095;&#1072;&#1089;</p></div> | [24 empty] | 30 | [9 empty] | 390 | 230 | [448 empty] | 30 | 30 | 230 | 390 |  |  | 760 | [63 empty] | G 1 1/4"
https://climatopt.ru/catalog/kotelnoe_oborudovanie/elektricheskie_kotly/zota/zota_lux/kotel_otopitelnyy_elektricheskiy_zota_lux_33/ | /upload/resize_cache/iblock/e76/400_400_140cd750bba9870f18aada2478b24840a/1092_cover_0.jpg | /upload/resize_cache/iblock/112/400_400_140cd750bba9870f18aada2478b24840a/Zota.jpg | [8 empty] | Котел электрический Zota Lux - 33 | 37600 | 30708 | Электрические |  | Электрокотлы ZOTA серии «Lux» предназначены для автономного отопления жилых и производственных помещений площадью от 30 до 1000 м?. Это самая популярная серия электрокотлов «Завода отопительной техники и автоматики». Производимая несколько лет подряд серия постоянно совершенствуется и приобретает новые функции. В 2012 году на рынок вышла обновленная серия «Lux», в которой появилась дополнительная схема защиты блока управления от предельных перенапряжений сети (до 400В). Главным изменением (или дополнением) стал универсальный модуль удаленного доступа и контроля за параметрами котла с помощью мобильного телефона. GSM-модуль устанавливается в любую модель котла по желанию заказчика и позволяет контролировать параметры системы отопления и изменять настройки электрокотла с помощью сотового телефона. Электрокотлы ZOTA «Lux» обеспечивают возможность плавного регулирования температуры теплоносителя от +30 до +90 °С в пределах каждой ступени мощности (это позволяет использовать котлы в системе «теплый пол» без дополнительной регулирующей арматуры) и способны поддерживать температуру в помещении от +5 до +35 °С. Интеллектуальная система управления режимами позволяет максимально эффективно поддерживать заданную температуру (электрокотел автоматически выбирает мощность для поддержания заданной температуры) и добиваться экономии до 35% энергоресурсов от номинального потребления в течение отопительного сезона. Основными особенностями серии «Lux» являются оригинальная схема, увеличивающая ресурс электрокотла в несколько раз и сохраняющая его работоспособность в диапазоне от 160 до 240 В. Все аварийные блокировки являются самовозвратными и при устранении неисправности или возвращении системы в нормальный режим работы котел продолжает работать по заранее заданным параметрам и настройкам. небольшие габариты и вес, упрощенный доступ к блокам ТЭН; пониженная ваттная нагрузка на единицу поверхности ТЭНа за счет его специальной конструкции; упрощено подключение к внешним цепям (датчики, насос, силовые цепи); система ротации силовых элементов и ТЭНов для увеличения их ресурса; модульная конструкция котла, а значит улучшенная ремонтопригодность; расширенный диапазон питающих напряжений, благодаря использованию импульсных источников питания; трехразрядная цифровая система индикации мощности, температуры теплоносителя и воздуха; встроенный хронотермостат с часами реального времени; погодозависимое регулирование; устройство эталонного задатчика температуры с применением сверхточных датчиков и специальной схемы электронной коррекции; управление насосом с целью уменьшения энергопотребления; самодиагностика неисправностей с выводом информации на цифровой индикатор; звуковая сигнализация аварийных режимов; меню пользователя с возможностью сохранения индивидуальных настроек. Технические характеристики котлов ZOTA серии LUX: Наименование Площадь обогрева, м2 Ступени мощности, кВт Напряжение, Вольт Патрубки подсоединения Q* Размеры, мм Масса, кг ZOTA-3 "Lux" 30 1-2-3 220/380 1 1/2" 0,06 730x290x160 19 ZOTA-4,5 "Lux" 45 1,5-3-4,5 0,09 ZOTA-6 "Lux" 60 2-4-6 0,13 ZOTA-7,5 "Lux" 75 2,5-5-7,5 0,17 ZOTA-9 "Lux" 90 3-6-9 0,2 ZOTA-12 "Lux" 120 4-8-12 380 0,26 ZOTA-15 "Lux" 150 5-10-15 0,32 ZOTA-18 "Lux" 180 6-12-18 1 1/4" 0,4 760x390x230 30 ZOTA-21 "Lux" 210 7-14-21 0,45 ZOTA-24 "Lux" 240 8-16-24 0,52 ZOTA-27 "Lux" 270 9-18-27 0,58 ZOTA-30 "Lux" 300 10-20-30 0,65 ZOTA-33 "Lux" 330 11-22-33 0,7 ZOTA-36 "Lux" 360 12-24-36 0,77 ZOTA-45 "Lux" 450 15-30-45 0,97 ZOTA-48 "Lux" 480 16-32-48 1 ZOTA-60 "Lux" 600 20-40-60 1 1/2" 1,3 870x370x435 62 ZOTA-70 "Lux" 700 24-48-72 1,5 ZOTA-80 "Lux" 800 27-54-81 1,72 ZOTA-90 "Lux" 900 30-60-90 1,95 ZOTA-100 "Lux" 1000 33-67-100 2,15 Q* - Максимальная производительность при нагреве на 40 оС, м3/ час | <div class="detail_text"><p> <em><strong>&#1069;&#1083;&#1077;&#1082;&#1090;&#1088;&#1086;&#1082;&#1086;&#1090;&#1083;&#1099; ZOTA &#1089;&#1077;&#1088;&#1080;&#1080; &#171;Lux&#187; &#1087;&#1088;&#1077;&#1076;&#1085;&#1072;&#1079;&#1085;&#1072;&#1095;&#1077;&#1085;&#1099; &#1076;&#1083;&#1103; &#1072;&#1074;&#1090;&#1086;&#1085;&#1086;&#1084;&#1085;&#1086;&#1075;&#1086; &#1086;&#1090;&#1086;&#1087;&#1083;&#1077;&#1085;&#1080;&#1103; &#1078;&#1080;&#1083;&#1099;&#1093; &#1080; &#1087;&#1088;&#1086;&#1080;&#1079;&#1074;&#1086;&#1076;&#1089;&#1090;&#1074;&#1077;&#1085;&#1085;&#1099;&#1093; &#1087;&#1086;&#1084;&#1077;&#1097;&#1077;&#1085;&#1080;&#1081; &#1087;&#1083;&#1086;&#1097;&#1072;&#1076;&#1100;&#1102; &#1086;&#1090; 30 &#1076;&#1086; 1000 &#1084;?. &#1069;&#1090;&#1086; &#1089;&#1072;&#1084;&#1072;&#1103; &#1087;&#1086;&#1087;&#1091;&#1083;&#1103;&#1088;&#1085;&#1072;&#1103; &#1089;&#1077;&#1088;&#1080;&#1103; &#1101;&#1083;&#1077;&#1082;&#1090;&#1088;&#1086;&#1082;&#1086;&#1090;&#1083;&#1086;&#1074; &#171;&#1047;&#1072;&#1074;&#1086;&#1076;&#1072; &#1086;&#1090;&#1086;&#1087;&#1080;&#1090;&#1077;&#1083;&#1100;&#1085;&#1086;&#1081; &#1090;&#1077;&#1093;&#1085;&#1080;&#1082;&#1080; &#1080; &#1072;&#1074;&#1090;&#1086;&#1084;&#1072;&#1090;&#1080;&#1082;&#1080;&#187;. &#1055;&#1088;&#1086;&#1080;&#1079;&#1074;&#1086;&#1076;&#1080;&#1084;&#1072;&#1103; &#1085;&#1077;&#1089;&#1082;&#1086;&#1083;&#1100;&#1082;&#1086; &#1083;&#1077;&#1090; &#1087;&#1086;&#1076;&#1088;&#1103;&#1076; &#1089;&#1077;&#1088;&#1080;&#1103; &#1087;&#1086;&#1089;&#1090;&#1086;&#1103;&#1085;&#1085;&#1086; &#1089;&#1086;&#1074;&#1077;&#1088;&#1096;&#1077;&#1085;&#1089;&#1090;&#1074;&#1091;&#1077;&#1090;&#1089;&#1103; &#1080; &#1087;&#1088;&#1080;&#1086;&#1073;&#1088;&#1077;&#1090;&#1072;&#1077;&#1090; &#1085;&#1086;&#1074;&#1099;&#1077; &#1092;&#1091;&#1085;&#1082;&#1094;&#1080;&#1080;. &#1042; 2012 &#1075;&#1086;&#1076;&#1091; &#1085;&#1072; &#1088;&#1099;&#1085;&#1086;&#1082; &#1074;&#1099;&#1096;&#1083;&#1072; &#1086;&#1073;&#1085;&#1086;&#1074;&#1083;&#1077;&#1085;&#1085;&#1072;&#1103; &#1089;&#1077;&#1088;&#1080;&#1103; &#171;Lux&#187;, &#1074; &#1082;&#1086;&#1090;&#1086;&#1088;&#1086;&#1081; &#1087;&#1086;&#1103;&#1074;&#1080;&#1083;&#1072;&#1089;&#1100; &#1076;&#1086;&#1087;&#1086;&#1083;&#1085;&#1080;&#1090;&#1077;&#1083;&#1100;&#1085;&#1072;&#1103; &#1089;&#1093;&#1077;&#1084;&#1072; &#1079;&#1072;&#1097;&#1080;&#1090;&#1099; &#1073;&#1083;&#1086;&#1082;&#1072; &#1091;&#1087;&#1088;&#1072;&#1074;&#1083;&#1077;&#1085;&#1080;&#1103; &#1086;&#1090; &#1087;&#1088;&#1077;&#1076;&#1077;&#1083;&#1100;&#1085;&#1099;&#1093; &#1087;&#1077;&#1088;&#1077;&#1085;&#1072;&#1087;&#1088;&#1103;&#1078;&#1077;&#1085;&#1080;&#1081; &#1089;&#1077;&#1090;&#1080; (&#1076;&#1086; 400&#1042;). &#1043;&#1083;&#1072;&#1074;&#1085;&#1099;&#1084; &#1080;&#1079;&#1084;&#1077;&#1085;&#1077;&#1085;&#1080;&#1077;&#1084; (&#1080;&#1083;&#1080; &#1076;&#1086;&#1087;&#1086;&#1083;&#1085;&#1077;&#1085;&#1080;&#1077;&#1084;) &#1089;&#1090;&#1072;&#1083; &#1091;&#1085;&#1080;&#1074;&#1077;&#1088;&#1089;&#1072;&#1083;&#1100;&#1085;&#1099;&#1081; &#1084;&#1086;&#1076;&#1091;&#1083;&#1100; &#1091;&#1076;&#1072;&#1083;&#1077;&#1085;&#1085;&#1086;&#1075;&#1086; &#1076;&#1086;&#1089;&#1090;&#1091;&#1087;&#1072; &#1080; &#1082;&#1086;&#1085;&#1090;&#1088;&#1086;&#1083;&#1103; &#1079;&#1072; &#1087;&#1072;&#1088;&#1072;&#1084;&#1077;&#1090;&#1088;&#1072;&#1084;&#1080; &#1082;&#1086;&#1090;&#1083;&#1072; &#1089; &#1087;&#1086;&#1084;&#1086;&#1097;&#1100;&#1102; &#1084;&#1086;&#1073;&#1080;&#1083;&#1100;&#1085;&#1086;&#1075;&#1086; &#1090;&#1077;&#1083;&#1077;&#1092;&#1086;&#1085;&#1072;.</strong></em><br> GSM-&#1084;&#1086;&#1076;&#1091;&#1083;&#1100; &#1091;&#1089;&#1090;&#1072;&#1085;&#1072;&#1074;&#1083;&#1080;&#1074;&#1072;&#1077;&#1090;&#1089;&#1103; &#1074; &#1083;&#1102;&#1073;&#1091;&#1102; &#1084;&#1086;&#1076;&#1077;&#1083;&#1100; &#1082;&#1086;&#1090;&#1083;&#1072; &#1087;&#1086; &#1078;&#1077;&#1083;&#1072;&#1085;&#1080;&#1102; &#1079;&#1072;&#1082;&#1072;&#1079;&#1095;&#1080;&#1082;&#1072; &#1080; &#1087;&#1086;&#1079;&#1074;&#1086;&#1083;&#1103;&#1077;&#1090; &#1082;&#1086;&#1085;&#1090;&#1088;&#1086;&#1083;&#1080;&#1088;&#1086;&#1074;&#1072;&#1090;&#1100; &#1087;&#1072;&#1088;&#1072;&#1084;&#1077;&#1090;&#1088;&#1099; &#1089;&#1080;&#1089;&#1090;&#1077;&#1084;&#1099; &#1086;&#1090;&#1086;&#1087;&#1083;&#1077;&#1085;&#1080;&#1103; &#1080; &#1080;&#1079;&#1084;&#1077;&#1085;&#1103;&#1090;&#1100; &#1085;&#1072;&#1089;&#1090;&#1088;&#1086;&#1081;&#1082;&#1080; &#1101;&#1083;&#1077;&#1082;&#1090;&#1088;&#1086;&#1082;&#1086;&#1090;&#1083;&#1072; &#1089; &#1087;&#1086;&#1084;&#1086;&#1097;&#1100;&#1102; &#1089;&#1086;&#1090;&#1086;&#1074;&#1086;&#1075;&#1086; &#1090;&#1077;&#1083;&#1077;&#1092;&#1086;&#1085;&#1072;.<br> &#1069;&#1083;&#1077;&#1082;&#1090;&#1088;&#1086;&#1082;&#1086;&#1090;&#1083;&#1099;<strong>ZOTA</strong>&#171;Lux&#187; &#1086;&#1073;&#1077;&#1089;&#1087;&#1077;&#1095;&#1080;&#1074;&#1072;&#1102;&#1090; &#1074;&#1086;&#1079;&#1084;&#1086;&#1078;&#1085;&#1086;&#1089;&#1090;&#1100; &#1087;&#1083;&#1072;&#1074;&#1085;&#1086;&#1075;&#1086; &#1088;&#1077;&#1075;&#1091;&#1083;&#1080;&#1088;&#1086;&#1074;&#1072;&#1085;&#1080;&#1103; &#1090;&#1077;&#1084;&#1087;&#1077;&#1088;&#1072;&#1090;&#1091;&#1088;&#1099; &#1090;&#1077;&#1087;&#1083;&#1086;&#1085;&#1086;&#1089;&#1080;&#1090;&#1077;&#1083;&#1103; &#1086;&#1090; +30 &#1076;&#1086; +90 &#176;&#1057; &#1074; &#1087;&#1088;&#1077;&#1076;&#1077;&#1083;&#1072;&#1093; &#1082;&#1072;&#1078;&#1076;&#1086;&#1081; &#1089;&#1090;&#1091;&#1087;&#1077;&#1085;&#1080; &#1084;&#1086;&#1097;&#1085;&#1086;&#1089;&#1090;&#1080; (&#1101;&#1090;&#1086; &#1087;&#1086;&#1079;&#1074;&#1086;&#1083;&#1103;&#1077;&#1090; &#1080;&#1089;&#1087;&#1086;&#1083;&#1100;&#1079;&#1086;&#1074;&#1072;&#1090;&#1100; &#1082;&#1086;&#1090;&#1083;&#1099; &#1074; &#1089;&#1080;&#1089;&#1090;&#1077;&#1084;&#1077; &#171;&#1090;&#1077;&#1087;&#1083;&#1099;&#1081; &#1087;&#1086;&#1083;&#187; &#1073;&#1077;&#1079; &#1076;&#1086;&#1087;&#1086;&#1083;&#1085;&#1080;&#1090;&#1077;&#1083;&#1100;&#1085;&#1086;&#1081; &#1088;&#1077;&#1075;&#1091;&#1083;&#1080;&#1088;&#1091;&#1102;&#1097;&#1077;&#1081; &#1072;&#1088;&#1084;&#1072;&#1090;&#1091;&#1088;&#1099;) &#1080; &#1089;&#1087;&#1086;&#1089;&#1086;&#1073;&#1085;&#1099; &#1087;&#1086;&#1076;&#1076;&#1077;&#1088;&#1078;&#1080;&#1074;&#1072;&#1090;&#1100; &#1090;&#1077;&#1084;&#1087;&#1077;&#1088;&#1072;&#1090;&#1091;&#1088;&#1091; &#1074; &#1087;&#1086;&#1084;&#1077;&#1097;&#1077;&#1085;&#1080;&#1080; &#1086;&#1090; +5 &#1076;&#1086; +35 &#176;&#1057;.<br> &#1048;&#1085;&#1090;&#1077;&#1083;&#1083;&#1077;&#1082;&#1090;&#1091;&#1072;&#1083;&#1100;&#1085;&#1072;&#1103; &#1089;&#1080;&#1089;&#1090;&#1077;&#1084;&#1072; &#1091;&#1087;&#1088;&#1072;&#1074;&#1083;&#1077;&#1085;&#1080;&#1103; &#1088;&#1077;&#1078;&#1080;&#1084;&#1072;&#1084;&#1080; &#1087;&#1086;&#1079;&#1074;&#1086;&#1083;&#1103;&#1077;&#1090; &#1084;&#1072;&#1082;&#1089;&#1080;&#1084;&#1072;&#1083;&#1100;&#1085;&#1086; &#1101;&#1092;&#1092;&#1077;&#1082;&#1090;&#1080;&#1074;&#1085;&#1086; &#1087;&#1086;&#1076;&#1076;&#1077;&#1088;&#1078;&#1080;&#1074;&#1072;&#1090;&#1100; &#1079;&#1072;&#1076;&#1072;&#1085;&#1085;&#1091;&#1102; &#1090;&#1077;&#1084;&#1087;&#1077;&#1088;&#1072;&#1090;&#1091;&#1088;&#1091; (&#1101;&#1083;&#1077;&#1082;&#1090;&#1088;&#1086;&#1082;&#1086;&#1090;&#1077;&#1083; &#1072;&#1074;&#1090;&#1086;&#1084;&#1072;&#1090;&#1080;&#1095;&#1077;&#1089;&#1082;&#1080; &#1074;&#1099;&#1073;&#1080;&#1088;&#1072;&#1077;&#1090; &#1084;&#1086;&#1097;&#1085;&#1086;&#1089;&#1090;&#1100; &#1076;&#1083;&#1103; &#1087;&#1086;&#1076;&#1076;&#1077;&#1088;&#1078;&#1072;&#1085;&#1080;&#1103; &#1079;&#1072;&#1076;&#1072;&#1085;&#1085;&#1086;&#1081; &#1090;&#1077;&#1084;&#1087;&#1077;&#1088;&#1072;&#1090;&#1091;&#1088;&#1099;) &#1080; &#1076;&#1086;&#1073;&#1080;&#1074;&#1072;&#1090;&#1100;&#1089;&#1103; &#1101;&#1082;&#1086;&#1085;&#1086;&#1084;&#1080;&#1080; &#1076;&#1086; 35% &#1101;&#1085;&#1077;&#1088;&#1075;&#1086;&#1088;&#1077;&#1089;&#1091;&#1088;&#1089;&#1086;&#1074; &#1086;&#1090; &#1085;&#1086;&#1084;&#1080;&#1085;&#1072;&#1083;&#1100;&#1085;&#1086;&#1075;&#1086; &#1087;&#1086;&#1090;&#1088;&#1077;&#1073;&#1083;&#1077;&#1085;&#1080;&#1103; &#1074; &#1090;&#1077;&#1095;&#1077;&#1085;&#1080;&#1077; &#1086;&#1090;&#1086;&#1087;&#1080;&#1090;&#1077;&#1083;&#1100;&#1085;&#1086;&#1075;&#1086; &#1089;&#1077;&#1079;&#1086;&#1085;&#1072;.<br> &#1054;&#1089;&#1085;&#1086;&#1074;&#1085;&#1099;&#1084;&#1080; &#1086;&#1089;&#1086;&#1073;&#1077;&#1085;&#1085;&#1086;&#1089;&#1090;&#1103;&#1084;&#1080; &#1089;&#1077;&#1088;&#1080;&#1080; &#171;Lux&#187; &#1103;&#1074;&#1083;&#1103;&#1102;&#1090;&#1089;&#1103; &#1086;&#1088;&#1080;&#1075;&#1080;&#1085;&#1072;&#1083;&#1100;&#1085;&#1072;&#1103; &#1089;&#1093;&#1077;&#1084;&#1072;, &#1091;&#1074;&#1077;&#1083;&#1080;&#1095;&#1080;&#1074;&#1072;&#1102;&#1097;&#1072;&#1103; &#1088;&#1077;&#1089;&#1091;&#1088;&#1089; &#1101;&#1083;&#1077;&#1082;&#1090;&#1088;&#1086;&#1082;&#1086;&#1090;&#1083;&#1072; &#1074; &#1085;&#1077;&#1089;&#1082;&#1086;&#1083;&#1100;&#1082;&#1086; &#1088;&#1072;&#1079; &#1080; &#1089;&#1086;&#1093;&#1088;&#1072;&#1085;&#1103;&#1102;&#1097;&#1072;&#1103; &#1077;&#1075;&#1086; &#1088;&#1072;&#1073;&#1086;&#1090;&#1086;&#1089;&#1087;&#1086;&#1089;&#1086;&#1073;&#1085;&#1086;&#1089;&#1090;&#1100; &#1074; &#1076;&#1080;&#1072;&#1087;&#1072;&#1079;&#1086;&#1085;&#1077; &#1086;&#1090; 160 &#1076;&#1086; 240 &#1042;. &#1042;&#1089;&#1077; &#1072;&#1074;&#1072;&#1088;&#1080;&#1081;&#1085;&#1099;&#1077; &#1073;&#1083;&#1086;&#1082;&#1080;&#1088;&#1086;&#1074;&#1082;&#1080; &#1103;&#1074;&#1083;&#1103;&#1102;&#1090;&#1089;&#1103; &#1089;&#1072;&#1084;&#1086;&#1074;&#1086;&#1079;&#1074;&#1088;&#1072;&#1090;&#1085;&#1099;&#1084;&#1080; &#1080; &#1087;&#1088;&#1080; &#1091;&#1089;&#1090;&#1088;&#1072;&#1085;&#1077;&#1085;&#1080;&#1080; &#1085;&#1077;&#1080;&#1089;&#1087;&#1088;&#1072;&#1074;&#1085;&#1086;&#1089;&#1090;&#1080; &#1080;&#1083;&#1080; &#1074;&#1086;&#1079;&#1074;&#1088;&#1072;&#1097;&#1077;&#1085;&#1080;&#1080; &#1089;&#1080;&#1089;&#1090;&#1077;&#1084;&#1099; &#1074; &#1085;&#1086;&#1088;&#1084;&#1072;&#1083;&#1100;&#1085;&#1099;&#1081; &#1088;&#1077;&#1078;&#1080;&#1084; &#1088;&#1072;&#1073;&#1086;&#1090;&#1099; &#1082;&#1086;&#1090;&#1077;&#1083; &#1087;&#1088;&#1086;&#1076;&#1086;&#1083;&#1078;&#1072;&#1077;&#1090; &#1088;&#1072;&#1073;&#1086;&#1090;&#1072;&#1090;&#1100; &#1087;&#1086; &#1079;&#1072;&#1088;&#1072;&#1085;&#1077;&#1077; &#1079;&#1072;&#1076;&#1072;&#1085;&#1085;&#1099;&#1084; &#1087;&#1072;&#1088;&#1072;&#1084;&#1077;&#1090;&#1088;&#1072;&#1084; &#1080; &#1085;&#1072;&#1089;&#1090;&#1088;&#1086;&#1081;&#1082;&#1072;&#1084;. </p> <ul> <li>&#1085;&#1077;&#1073;&#1086;&#1083;&#1100;&#1096;&#1080;&#1077; &#1075;&#1072;&#1073;&#1072;&#1088;&#1080;&#1090;&#1099; &#1080; &#1074;&#1077;&#1089;, &#1091;&#1087;&#1088;&#1086;&#1097;&#1077;&#1085;&#1085;&#1099;&#1081; &#1076;&#1086;&#1089;&#1090;&#1091;&#1087; &#1082; &#1073;&#1083;&#1086;&#1082;&#1072;&#1084; &#1058;&#1069;&#1053;;</li> <li>&#1087;&#1086;&#1085;&#1080;&#1078;&#1077;&#1085;&#1085;&#1072;&#1103; &#1074;&#1072;&#1090;&#1090;&#1085;&#1072;&#1103; &#1085;&#1072;&#1075;&#1088;&#1091;&#1079;&#1082;&#1072; &#1085;&#1072; &#1077;&#1076;&#1080;&#1085;&#1080;&#1094;&#1091; &#1087;&#1086;&#1074;&#1077;&#1088;&#1093;&#1085;&#1086;&#1089;&#1090;&#1080; &#1058;&#1069;&#1053;&#1072; &#1079;&#1072; &#1089;&#1095;&#1077;&#1090; &#1077;&#1075;&#1086; &#1089;&#1087;&#1077;&#1094;&#1080;&#1072;&#1083;&#1100;&#1085;&#1086;&#1081; &#1082;&#1086;&#1085;&#1089;&#1090;&#1088;&#1091;&#1082;&#1094;&#1080;&#1080;;</li> <li>&#1091;&#1087;&#1088;&#1086;&#1097;&#1077;&#1085;&#1086; &#1087;&#1086;&#1076;&#1082;&#1083;&#1102;&#1095;&#1077;&#1085;&#1080;&#1077; &#1082; &#1074;&#1085;&#1077;&#1096;&#1085;&#1080;&#1084; &#1094;&#1077;&#1087;&#1103;&#1084; (&#1076;&#1072;&#1090;&#1095;&#1080;&#1082;&#1080;, &#1085;&#1072;&#1089;&#1086;&#1089;, &#1089;&#1080;&#1083;&#1086;&#1074;&#1099;&#1077; &#1094;&#1077;&#1087;&#1080;);</li> <li>&#1089;&#1080;&#1089;&#1090;&#1077;&#1084;&#1072; &#1088;&#1086;&#1090;&#1072;&#1094;&#1080;&#1080; &#1089;&#1080;&#1083;&#1086;&#1074;&#1099;&#1093; &#1101;&#1083;&#1077;&#1084;&#1077;&#1085;&#1090;&#1086;&#1074; &#1080; &#1058;&#1069;&#1053;&#1086;&#1074; &#1076;&#1083;&#1103; &#1091;&#1074;&#1077;&#1083;&#1080;&#1095;&#1077;&#1085;&#1080;&#1103; &#1080;&#1093; &#1088;&#1077;&#1089;&#1091;&#1088;&#1089;&#1072;;</li> <li>&#1084;&#1086;&#1076;&#1091;&#1083;&#1100;&#1085;&#1072;&#1103; &#1082;&#1086;&#1085;&#1089;&#1090;&#1088;&#1091;&#1082;&#1094;&#1080;&#1103; &#1082;&#1086;&#1090;&#1083;&#1072;, &#1072; &#1079;&#1085;&#1072;&#1095;&#1080;&#1090; &#1091;&#1083;&#1091;&#1095;&#1096;&#1077;&#1085;&#1085;&#1072;&#1103; &#1088;&#1077;&#1084;&#1086;&#1085;&#1090;&#1086;&#1087;&#1088;&#1080;&#1075;&#1086;&#1076;&#1085;&#1086;&#1089;&#1090;&#1100;;</li> <li>&#1088;&#1072;&#1089;&#1096;&#1080;&#1088;&#1077;&#1085;&#1085;&#1099;&#1081; &#1076;&#1080;&#1072;&#1087;&#1072;&#1079;&#1086;&#1085; &#1087;&#1080;&#1090;&#1072;&#1102;&#1097;&#1080;&#1093; &#1085;&#1072;&#1087;&#1088;&#1103;&#1078;&#1077;&#1085;&#1080;&#1081;, &#1073;&#1083;&#1072;&#1075;&#1086;&#1076;&#1072;&#1088;&#1103; &#1080;&#1089;&#1087;&#1086;&#1083;&#1100;&#1079;&#1086;&#1074;&#1072;&#1085;&#1080;&#1102; &#1080;&#1084;&#1087;&#1091;&#1083;&#1100;&#1089;&#1085;&#1099;&#1093; &#1080;&#1089;&#1090;&#1086;&#1095;&#1085;&#1080;&#1082;&#1086;&#1074; &#1087;&#1080;&#1090;&#1072;&#1085;&#1080;&#1103;;</li> <li>&#1090;&#1088;&#1077;&#1093;&#1088;&#1072;&#1079;&#1088;&#1103;&#1076;&#1085;&#1072;&#1103; &#1094;&#1080;&#1092;&#1088;&#1086;&#1074;&#1072;&#1103; &#1089;&#1080;&#1089;&#1090;&#1077;&#1084;&#1072; &#1080;&#1085;&#1076;&#1080;&#1082;&#1072;&#1094;&#1080;&#1080; &#1084;&#1086;&#1097;&#1085;&#1086;&#1089;&#1090;&#1080;, &#1090;&#1077;&#1084;&#1087;&#1077;&#1088;&#1072;&#1090;&#1091;&#1088;&#1099; &#1090;&#1077;&#1087;&#1083;&#1086;&#1085;&#1086;&#1089;&#1080;&#1090;&#1077;&#1083;&#1103; &#1080; &#1074;&#1086;&#1079;&#1076;&#1091;&#1093;&#1072;;</li> <li>&#1074;&#1089;&#1090;&#1088;&#1086;&#1077;&#1085;&#1085;&#1099;&#1081; &#1093;&#1088;&#1086;&#1085;&#1086;&#1090;&#1077;&#1088;&#1084;&#1086;&#1089;&#1090;&#1072;&#1090; &#1089; &#1095;&#1072;&#1089;&#1072;&#1084;&#1080; &#1088;&#1077;&#1072;&#1083;&#1100;&#1085;&#1086;&#1075;&#1086; &#1074;&#1088;&#1077;&#1084;&#1077;&#1085;&#1080;; &#1087;&#1086;&#1075;&#1086;&#1076;&#1086;&#1079;&#1072;&#1074;&#1080;&#1089;&#1080;&#1084;&#1086;&#1077; &#1088;&#1077;&#1075;&#1091;&#1083;&#1080;&#1088;&#1086;&#1074;&#1072;&#1085;&#1080;&#1077;;</li> <li>&#1091;&#1089;&#1090;&#1088;&#1086;&#1081;&#1089;&#1090;&#1074;&#1086; &#1101;&#1090;&#1072;&#1083;&#1086;&#1085;&#1085;&#1086;&#1075;&#1086; &#1079;&#1072;&#1076;&#1072;&#1090;&#1095;&#1080;&#1082;&#1072; &#1090;&#1077;&#1084;&#1087;&#1077;&#1088;&#1072;&#1090;&#1091;&#1088;&#1099; &#1089; &#1087;&#1088;&#1080;&#1084;&#1077;&#1085;&#1077;&#1085;&#1080;&#1077;&#1084; &#1089;&#1074;&#1077;&#1088;&#1093;&#1090;&#1086;&#1095;&#1085;&#1099;&#1093; &#1076;&#1072;&#1090;&#1095;&#1080;&#1082;&#1086;&#1074; &#1080; &#1089;&#1087;&#1077;&#1094;&#1080;&#1072;&#1083;&#1100;&#1085;&#1086;&#1081; &#1089;&#1093;&#1077;&#1084;&#1099; &#1101;&#1083;&#1077;&#1082;&#1090;&#1088;&#1086;&#1085;&#1085;&#1086;&#1081; &#1082;&#1086;&#1088;&#1088;&#1077;&#1082;&#1094;&#1080;&#1080;;</li> <li>&#1091;&#1087;&#1088;&#1072;&#1074;&#1083;&#1077;&#1085;&#1080;&#1077; &#1085;&#1072;&#1089;&#1086;&#1089;&#1086;&#1084; &#1089; &#1094;&#1077;&#1083;&#1100;&#1102; &#1091;&#1084;&#1077;&#1085;&#1100;&#1096;&#1077;&#1085;&#1080;&#1103; &#1101;&#1085;&#1077;&#1088;&#1075;&#1086;&#1087;&#1086;&#1090;&#1088;&#1077;&#1073;&#1083;&#1077;&#1085;&#1080;&#1103;; &#1089;&#1072;&#1084;&#1086;&#1076;&#1080;&#1072;&#1075;&#1085;&#1086;&#1089;&#1090;&#1080;&#1082;&#1072; &#1085;&#1077;&#1080;&#1089;&#1087;&#1088;&#1072;&#1074;&#1085;&#1086;&#1089;&#1090;&#1077;&#1081; &#1089; &#1074;&#1099;&#1074;&#1086;&#1076;&#1086;&#1084; &#1080;&#1085;&#1092;&#1086;&#1088;&#1084;&#1072;&#1094;&#1080;&#1080; &#1085;&#1072; &#1094;&#1080;&#1092;&#1088;&#1086;&#1074;&#1086;&#1081; &#1080;&#1085;&#1076;&#1080;&#1082;&#1072;&#1090;&#1086;&#1088;;</li> <li>&#1079;&#1074;&#1091;&#1082;&#1086;&#1074;&#1072;&#1103; &#1089;&#1080;&#1075;&#1085;&#1072;&#1083;&#1080;&#1079;&#1072;&#1094;&#1080;&#1103; &#1072;&#1074;&#1072;&#1088;&#1080;&#1081;&#1085;&#1099;&#1093; &#1088;&#1077;&#1078;&#1080;&#1084;&#1086;&#1074;;</li> <li>&#1084;&#1077;&#1085;&#1102; &#1087;&#1086;&#1083;&#1100;&#1079;&#1086;&#1074;&#1072;&#1090;&#1077;&#1083;&#1103; &#1089; &#1074;&#1086;&#1079;&#1084;&#1086;&#1078;&#1085;&#1086;&#1089;&#1090;&#1100;&#1102; &#1089;&#1086;&#1093;&#1088;&#1072;&#1085;&#1077;&#1085;&#1080;&#1103; &#1080;&#1085;&#1076;&#1080;&#1074;&#1080;&#1076;&#1091;&#1072;&#1083;&#1100;&#1085;&#1099;&#1093; &#1085;&#1072;&#1089;&#1090;&#1088;&#1086;&#1077;&#1082;.</li> </ul> <p> <strong>&#1058;&#1077;&#1093;&#1085;&#1080;&#1095;&#1077;&#1089;&#1082;&#1080;&#1077; &#1093;&#1072;&#1088;&#1072;&#1082;&#1090;&#1077;&#1088;&#1080;&#1089;&#1090;&#1080;&#1082;&#1080; &#1082;&#1086;&#1090;&#1083;&#1086;&#1074; ZOTA &#1089;&#1077;&#1088;&#1080;&#1080; LUX:</strong> </p> <table align="center" style="width: 90%; height: 90%;" border="1" cellspacing="0"> <tbody> <tr> <td style="width: 110pt; height: 25.5pt;"> <strong>&#1053;&#1072;&#1080;&#1084;&#1077;&#1085;&#1086;&#1074;&#1072;&#1085;&#1080;&#1077;</strong> </td> <td style="width: 48pt;"> <strong>&#1055;&#1083;&#1086;&#1097;&#1072;&#1076;&#1100; &#1086;&#1073;&#1086;&#1075;&#1088;&#1077;&#1074;&#1072;, &#1084;2</strong> </td> <td style="width: 48pt;"> <strong>&#1057;&#1090;&#1091;&#1087;&#1077;&#1085;&#1080; &#1084;&#1086;&#1097;&#1085;&#1086;&#1089;&#1090;&#1080;, &#1082;&#1042;&#1090;</strong> </td> <td style="width: 108pt;"> <strong>&#1053;&#1072;&#1087;&#1088;&#1103;&#1078;&#1077;&#1085;&#1080;&#1077;, &#1042;&#1086;&#1083;&#1100;&#1090;</strong> </td> <td style="width: 48pt;"> <strong>&#1055;&#1072;&#1090;&#1088;&#1091;&#1073;&#1082;&#1080; &#1087;&#1086;&#1076;&#1089;&#1086;&#1077;&#1076;&#1080;&#1085;&#1077;&#1085;&#1080;&#1103;</strong> </td> <td style="width: 71pt;"> <strong>Q*</strong> </td> <td style="width: 48pt;"> <strong>&#1056;&#1072;&#1079;&#1084;&#1077;&#1088;&#1099;, &#1084;&#1084;</strong> </td> <td style="width: 67pt;"> <strong>&#1052;&#1072;&#1089;&#1089;&#1072;, &#1082;&#1075;</strong> </td> </tr> <tr> <td style="height: 17.25pt;"> ZOTA-3 "Lux" </td> <td> 30 </td> <td> 1-2-3 </td> <td rowspan="5"> 220/380 </td> <td rowspan="7"> 1 1/2" </td> <td> 0,06 </td> <td rowspan="7"> 730x290x160 </td> <td rowspan="7"> 19 </td> </tr> <tr> <td style="height: 17.25pt;"> ZOTA-4,5 "Lux" </td> <td> 45 </td> <td> 1,5-3-4,5 </td> <td> 0,09 </td> </tr> <tr> <td style="height: 17.25pt;"> ZOTA-6 "Lux" </td> <td> 60 </td> <td> 2-4-6 </td> <td> 0,13 </td> </tr> <tr> <td style="height: 17.25pt;"> ZOTA-7,5 "Lux" </td> <td> 75 </td> <td> 2,5-5-7,5 </td> <td> 0,17 </td> </tr> <tr> <td style="height: 17.25pt;"> ZOTA-9 "Lux" </td> <td> 90 </td> <td> 3-6-9 </td> <td> 0,2 </td> </tr> <tr> <td style="height: 17.25pt;"> ZOTA-12 "Lux" </td> <td> 120 </td> <td> 4-8-12 </td> <td rowspan="16"> 380 </td> <td> 0,26 </td> </tr> <tr> <td style="height: 17.25pt;"> ZOTA-15 "Lux" </td> <td> 150 </td> <td> 5-10-15 </td> <td> 0,32 </td> </tr> <tr> <td style="height: 17.25pt;"> ZOTA-18 "Lux" </td> <td> 180 </td> <td> 6-12-18 </td> <td rowspan="9"> 1 1/4" </td> <td> 0,4 </td> <td rowspan="9"> 760x390x230 </td> <td rowspan="9"> 30 </td> </tr> <tr> <td style="height: 17.25pt;"> ZOTA-21 "Lux" </td> <td> 210 </td> <td> 7-14-21 </td> <td> 0,45 </td> </tr> <tr> <td style="height: 17.25pt;"> ZOTA-24 "Lux" </td> <td> 240 </td> <td> 8-16-24 </td> <td> 0,52 </td> </tr> <tr> <td style="height: 17.25pt;"> ZOTA-27 "Lux" </td> <td> 270 </td> <td> 9-18-27 </td> <td> 0,58 </td> </tr> <tr> <td style="height: 17.25pt;"> ZOTA-30 "Lux" </td> <td> 300 </td> <td> 10-20-30 </td> <td> 0,65 </td> </tr> <tr> <td style="height: 17.25pt;"> ZOTA-33 "Lux" </td> <td> 330 </td> <td> 11-22-33 </td> <td> 0,7 </td> </tr> <tr> <td style="height: 17.25pt;"> ZOTA-36 "Lux" </td> <td> 360 </td> <td> 12-24-36 </td> <td> 0,77 </td> </tr> <tr> <td style="height: 17.25pt;"> ZOTA-45 "Lux" </td> <td> 450 </td> <td> 15-30-45 </td> <td> 0,97 </td> </tr> <tr> <td style="height: 17.25pt;"> ZOTA-48 "Lux" </td> <td> 480 </td> <td> 16-32-48 </td> <td> 1 </td> </tr> <tr> <td style="height: 17.25pt;"> ZOTA-60 "Lux" </td> <td> 600 </td> <td> 20-40-60 </td> <td rowspan="5"> 1 1/2" </td> <td> 1,3 </td> <td rowspan="5"> 870x370x435 </td> <td rowspan="5"> 62 </td> </tr> <tr> <td style="height: 17.25pt;"> ZOTA-70 "Lux" </td> <td> 700 </td> <td> 24-48-72 </td> <td> 1,5 </td> </tr> <tr> <td style="height: 15.75pt;"> ZOTA-80 "Lux" </td> <td> 800 </td> <td> 27-54-81 </td> <td> 1,72 </td> </tr> <tr> <td style="height: 13.5pt;"> ZOTA-90 "Lux" </td> <td> 900 </td> <td> 30-60-90 </td> <td> 1,95 </td> </tr> <tr> <td style="height: 15pt;"> ZOTA-100 "Lux" </td> <td> 1000 </td> <td> 33-67-100 </td> <td> 2,15 </td> </tr> </tbody> </table> <p> Q* - &#1052;&#1072;&#1082;&#1089;&#1080;&#1084;&#1072;&#1083;&#1100;&#1085;&#1072;&#1103; &#1087;&#1088;&#1086;&#1080;&#1079;&#1074;&#1086;&#1076;&#1080;&#1090;&#1077;&#1083;&#1100;&#1085;&#1086;&#1089;&#1090;&#1100; &#1087;&#1088;&#1080; &#1085;&#1072;&#1075;&#1088;&#1077;&#1074;&#1077; &#1085;&#1072; 40 &#1086;&#1057;, &#1084;3/ &#1095;&#1072;&#1089; </p></div> | [24 empty] | 30 | [9 empty] | 390 | 230 | [448 empty] | 30 | 33 | 230 | 390 |  |  | 760 | [63 empty] | G 1 1/4"
https://climatopt.ru/catalog/kotelnoe_oborudovanie/elektricheskie_kotly/zota/zota_lux/kotel_otopitelnyy_elektricheskiy_zota_lux_36/ | /upload/resize_cache/iblock/28f/400_400_140cd750bba9870f18aada2478b24840a/800_cover_0.jpg | /upload/resize_cache/iblock/cc8/400_400_140cd750bba9870f18aada2478b24840a/Zota.jpg | [8 empty] | Котел электрический Zota Lux - 36 | 39200 | 30709 | Электрические |  | Электрокотлы ZOTA серии «Lux» предназначены для автономного отопления жилых и производственных помещений площадью от 30 до 1000 м?. Это самая популярная серия электрокотлов «Завода отопительной техники и автоматики». Производимая несколько лет подряд серия постоянно совершенствуется и приобретает новые функции. В 2012 году на рынок вышла обновленная серия «Lux», в которой появилась дополнительная схема защиты блока управления от предельных перенапряжений сети (до 400В). Главным изменением (или дополнением) стал универсальный модуль удаленного доступа и контроля за параметрами котла с помощью мобильного телефона. GSM-модуль устанавливается в любую модель котла по желанию заказчика и позволяет контролировать параметры системы отопления и изменять настройки электрокотла с помощью сотового телефона. Электрокотлы ZOTA «Lux» обеспечивают возможность плавного регулирования температуры теплоносителя от +30 до +90 °С в пределах каждой ступени мощности (это позволяет использовать котлы в системе «теплый пол» без дополнительной регулирующей арматуры) и способны поддерживать температуру в помещении от +5 до +35 °С. Интеллектуальная система управления режимами позволяет максимально эффективно поддерживать заданную температуру (электрокотел автоматически выбирает мощность для поддержания заданной температуры) и добиваться экономии до 35% энергоресурсов от номинального потребления в течение отопительного сезона. Основными особенностями серии «Lux» являются оригинальная схема, увеличивающая ресурс электрокотла в несколько раз и сохраняющая его работоспособность в диапазоне от 160 до 240 В. Все аварийные блокировки являются самовозвратными и при устранении неисправности или возвращении системы в нормальный режим работы котел продолжает работать по заранее заданным параметрам и настройкам. небольшие габариты и вес, упрощенный доступ к блокам ТЭН; пониженная ваттная нагрузка на единицу поверхности ТЭНа за счет его специальной конструкции; упрощено подключение к внешним цепям (датчики, насос, силовые цепи); система ротации силовых элементов и ТЭНов для увеличения их ресурса; модульная конструкция котла, а значит улучшенная ремонтопригодность; расширенный диапазон питающих напряжений, благодаря использованию импульсных источников питания; трехразрядная цифровая система индикации мощности, температуры теплоносителя и воздуха; встроенный хронотермостат с часами реального времени; погодозависимое регулирование; устройство эталонного задатчика температуры с применением сверхточных датчиков и специальной схемы электронной коррекции; управление насосом с целью уменьшения энергопотребления; самодиагностика неисправностей с выводом информации на цифровой индикатор; звуковая сигнализация аварийных режимов; меню пользователя с возможностью сохранения индивидуальных настроек. Технические характеристики котлов ZOTA серии LUX: Наименование Площадь обогрева, м2 Ступени мощности, кВт Напряжение, Вольт Патрубки подсоединения Q* Размеры, мм Масса, кг ZOTA-3 "Lux" 30 1-2-3 220/380 1 1/2" 0,06 730x290x160 19 ZOTA-4,5 "Lux" 45 1,5-3-4,5 0,09 ZOTA-6 "Lux" 60 2-4-6 0,13 ZOTA-7,5 "Lux" 75 2,5-5-7,5 0,17 ZOTA-9 "Lux" 90 3-6-9 0,2 ZOTA-12 "Lux" 120 4-8-12 380 0,26 ZOTA-15 "Lux" 150 5-10-15 0,32 ZOTA-18 "Lux" 180 6-12-18 1 1/4" 0,4 760x390x230 30 ZOTA-21 "Lux" 210 7-14-21 0,45 ZOTA-24 "Lux" 240 8-16-24 0,52 ZOTA-27 "Lux" 270 9-18-27 0,58 ZOTA-30 "Lux" 300 10-20-30 0,65 ZOTA-33 "Lux" 330 11-22-33 0,7 ZOTA-36 "Lux" 360 12-24-36 0,77 ZOTA-45 "Lux" 450 15-30-45 0,97 ZOTA-48 "Lux" 480 16-32-48 1 ZOTA-60 "Lux" 600 20-40-60 1 1/2" 1,3 870x370x435 62 ZOTA-70 "Lux" 700 24-48-72 1,5 ZOTA-80 "Lux" 800 27-54-81 1,72 ZOTA-90 "Lux" 900 30-60-90 1,95 ZOTA-100 "Lux" 1000 33-67-100 2,15 Q* - Максимальная производительность при нагреве на 40 оС, м3/ час | <div class="detail_text"><p> <em><strong>&#1069;&#1083;&#1077;&#1082;&#1090;&#1088;&#1086;&#1082;&#1086;&#1090;&#1083;&#1099; ZOTA &#1089;&#1077;&#1088;&#1080;&#1080; &#171;Lux&#187; &#1087;&#1088;&#1077;&#1076;&#1085;&#1072;&#1079;&#1085;&#1072;&#1095;&#1077;&#1085;&#1099; &#1076;&#1083;&#1103; &#1072;&#1074;&#1090;&#1086;&#1085;&#1086;&#1084;&#1085;&#1086;&#1075;&#1086; &#1086;&#1090;&#1086;&#1087;&#1083;&#1077;&#1085;&#1080;&#1103; &#1078;&#1080;&#1083;&#1099;&#1093; &#1080; &#1087;&#1088;&#1086;&#1080;&#1079;&#1074;&#1086;&#1076;&#1089;&#1090;&#1074;&#1077;&#1085;&#1085;&#1099;&#1093; &#1087;&#1086;&#1084;&#1077;&#1097;&#1077;&#1085;&#1080;&#1081; &#1087;&#1083;&#1086;&#1097;&#1072;&#1076;&#1100;&#1102; &#1086;&#1090; 30 &#1076;&#1086; 1000 &#1084;?. &#1069;&#1090;&#1086; &#1089;&#1072;&#1084;&#1072;&#1103; &#1087;&#1086;&#1087;&#1091;&#1083;&#1103;&#1088;&#1085;&#1072;&#1103; &#1089;&#1077;&#1088;&#1080;&#1103; &#1101;&#1083;&#1077;&#1082;&#1090;&#1088;&#1086;&#1082;&#1086;&#1090;&#1083;&#1086;&#1074; &#171;&#1047;&#1072;&#1074;&#1086;&#1076;&#1072; &#1086;&#1090;&#1086;&#1087;&#1080;&#1090;&#1077;&#1083;&#1100;&#1085;&#1086;&#1081; &#1090;&#1077;&#1093;&#1085;&#1080;&#1082;&#1080; &#1080; &#1072;&#1074;&#1090;&#1086;&#1084;&#1072;&#1090;&#1080;&#1082;&#1080;&#187;. &#1055;&#1088;&#1086;&#1080;&#1079;&#1074;&#1086;&#1076;&#1080;&#1084;&#1072;&#1103; &#1085;&#1077;&#1089;&#1082;&#1086;&#1083;&#1100;&#1082;&#1086; &#1083;&#1077;&#1090; &#1087;&#1086;&#1076;&#1088;&#1103;&#1076; &#1089;&#1077;&#1088;&#1080;&#1103; &#1087;&#1086;&#1089;&#1090;&#1086;&#1103;&#1085;&#1085;&#1086; &#1089;&#1086;&#1074;&#1077;&#1088;&#1096;&#1077;&#1085;&#1089;&#1090;&#1074;&#1091;&#1077;&#1090;&#1089;&#1103; &#1080; &#1087;&#1088;&#1080;&#1086;&#1073;&#1088;&#1077;&#1090;&#1072;&#1077;&#1090; &#1085;&#1086;&#1074;&#1099;&#1077; &#1092;&#1091;&#1085;&#1082;&#1094;&#1080;&#1080;. &#1042; 2012 &#1075;&#1086;&#1076;&#1091; &#1085;&#1072; &#1088;&#1099;&#1085;&#1086;&#1082; &#1074;&#1099;&#1096;&#1083;&#1072; &#1086;&#1073;&#1085;&#1086;&#1074;&#1083;&#1077;&#1085;&#1085;&#1072;&#1103; &#1089;&#1077;&#1088;&#1080;&#1103; &#171;Lux&#187;, &#1074; &#1082;&#1086;&#1090;&#1086;&#1088;&#1086;&#1081; &#1087;&#1086;&#1103;&#1074;&#1080;&#1083;&#1072;&#1089;&#1100; &#1076;&#1086;&#1087;&#1086;&#1083;&#1085;&#1080;&#1090;&#1077;&#1083;&#1100;&#1085;&#1072;&#1103; &#1089;&#1093;&#1077;&#1084;&#1072; &#1079;&#1072;&#1097;&#1080;&#1090;&#1099; &#1073;&#1083;&#1086;&#1082;&#1072; &#1091;&#1087;&#1088;&#1072;&#1074;&#1083;&#1077;&#1085;&#1080;&#1103; &#1086;&#1090; &#1087;&#1088;&#1077;&#1076;&#1077;&#1083;&#1100;&#1085;&#1099;&#1093; &#1087;&#1077;&#1088;&#1077;&#1085;&#1072;&#1087;&#1088;&#1103;&#1078;&#1077;&#1085;&#1080;&#1081; &#1089;&#1077;&#1090;&#1080; (&#1076;&#1086; 400&#1042;). &#1043;&#1083;&#1072;&#1074;&#1085;&#1099;&#1084; &#1080;&#1079;&#1084;&#1077;&#1085;&#1077;&#1085;&#1080;&#1077;&#1084; (&#1080;&#1083;&#1080; &#1076;&#1086;&#1087;&#1086;&#1083;&#1085;&#1077;&#1085;&#1080;&#1077;&#1084;) &#1089;&#1090;&#1072;&#1083; &#1091;&#1085;&#1080;&#1074;&#1077;&#1088;&#1089;&#1072;&#1083;&#1100;&#1085;&#1099;&#1081; &#1084;&#1086;&#1076;&#1091;&#1083;&#1100; &#1091;&#1076;&#1072;&#1083;&#1077;&#1085;&#1085;&#1086;&#1075;&#1086; &#1076;&#1086;&#1089;&#1090;&#1091;&#1087;&#1072; &#1080; &#1082;&#1086;&#1085;&#1090;&#1088;&#1086;&#1083;&#1103; &#1079;&#1072; &#1087;&#1072;&#1088;&#1072;&#1084;&#1077;&#1090;&#1088;&#1072;&#1084;&#1080; &#1082;&#1086;&#1090;&#1083;&#1072; &#1089; &#1087;&#1086;&#1084;&#1086;&#1097;&#1100;&#1102; &#1084;&#1086;&#1073;&#1080;&#1083;&#1100;&#1085;&#1086;&#1075;&#1086; &#1090;&#1077;&#1083;&#1077;&#1092;&#1086;&#1085;&#1072;.</strong></em><br> GSM-&#1084;&#1086;&#1076;&#1091;&#1083;&#1100; &#1091;&#1089;&#1090;&#1072;&#1085;&#1072;&#1074;&#1083;&#1080;&#1074;&#1072;&#1077;&#1090;&#1089;&#1103; &#1074; &#1083;&#1102;&#1073;&#1091;&#1102; &#1084;&#1086;&#1076;&#1077;&#1083;&#1100; &#1082;&#1086;&#1090;&#1083;&#1072; &#1087;&#1086; &#1078;&#1077;&#1083;&#1072;&#1085;&#1080;&#1102; &#1079;&#1072;&#1082;&#1072;&#1079;&#1095;&#1080;&#1082;&#1072; &#1080; &#1087;&#1086;&#1079;&#1074;&#1086;&#1083;&#1103;&#1077;&#1090; &#1082;&#1086;&#1085;&#1090;&#1088;&#1086;&#1083;&#1080;&#1088;&#1086;&#1074;&#1072;&#1090;&#1100; &#1087;&#1072;&#1088;&#1072;&#1084;&#1077;&#1090;&#1088;&#1099; &#1089;&#1080;&#1089;&#1090;&#1077;&#1084;&#1099; &#1086;&#1090;&#1086;&#1087;&#1083;&#1077;&#1085;&#1080;&#1103; &#1080; &#1080;&#1079;&#1084;&#1077;&#1085;&#1103;&#1090;&#1100; &#1085;&#1072;&#1089;&#1090;&#1088;&#1086;&#1081;&#1082;&#1080; &#1101;&#1083;&#1077;&#1082;&#1090;&#1088;&#1086;&#1082;&#1086;&#1090;&#1083;&#1072; &#1089; &#1087;&#1086;&#1084;&#1086;&#1097;&#1100;&#1102; &#1089;&#1086;&#1090;&#1086;&#1074;&#1086;&#1075;&#1086; &#1090;&#1077;&#1083;&#1077;&#1092;&#1086;&#1085;&#1072;.<br> &#1069;&#1083;&#1077;&#1082;&#1090;&#1088;&#1086;&#1082;&#1086;&#1090;&#1083;&#1099;<strong>ZOTA</strong>&#171;Lux&#187; &#1086;&#1073;&#1077;&#1089;&#1087;&#1077;&#1095;&#1080;&#1074;&#1072;&#1102;&#1090; &#1074;&#1086;&#1079;&#1084;&#1086;&#1078;&#1085;&#1086;&#1089;&#1090;&#1100; &#1087;&#1083;&#1072;&#1074;&#1085;&#1086;&#1075;&#1086; &#1088;&#1077;&#1075;&#1091;&#1083;&#1080;&#1088;&#1086;&#1074;&#1072;&#1085;&#1080;&#1103; &#1090;&#1077;&#1084;&#1087;&#1077;&#1088;&#1072;&#1090;&#1091;&#1088;&#1099; &#1090;&#1077;&#1087;&#1083;&#1086;&#1085;&#1086;&#1089;&#1080;&#1090;&#1077;&#1083;&#1103; &#1086;&#1090; +30 &#1076;&#1086; +90 &#176;&#1057; &#1074; &#1087;&#1088;&#1077;&#1076;&#1077;&#1083;&#1072;&#1093; &#1082;&#1072;&#1078;&#1076;&#1086;&#1081; &#1089;&#1090;&#1091;&#1087;&#1077;&#1085;&#1080; &#1084;&#1086;&#1097;&#1085;&#1086;&#1089;&#1090;&#1080; (&#1101;&#1090;&#1086; &#1087;&#1086;&#1079;&#1074;&#1086;&#1083;&#1103;&#1077;&#1090; &#1080;&#1089;&#1087;&#1086;&#1083;&#1100;&#1079;&#1086;&#1074;&#1072;&#1090;&#1100; &#1082;&#1086;&#1090;&#1083;&#1099; &#1074; &#1089;&#1080;&#1089;&#1090;&#1077;&#1084;&#1077; &#171;&#1090;&#1077;&#1087;&#1083;&#1099;&#1081; &#1087;&#1086;&#1083;&#187; &#1073;&#1077;&#1079; &#1076;&#1086;&#1087;&#1086;&#1083;&#1085;&#1080;&#1090;&#1077;&#1083;&#1100;&#1085;&#1086;&#1081; &#1088;&#1077;&#1075;&#1091;&#1083;&#1080;&#1088;&#1091;&#1102;&#1097;&#1077;&#1081; &#1072;&#1088;&#1084;&#1072;&#1090;&#1091;&#1088;&#1099;) &#1080; &#1089;&#1087;&#1086;&#1089;&#1086;&#1073;&#1085;&#1099; &#1087;&#1086;&#1076;&#1076;&#1077;&#1088;&#1078;&#1080;&#1074;&#1072;&#1090;&#1100; &#1090;&#1077;&#1084;&#1087;&#1077;&#1088;&#1072;&#1090;&#1091;&#1088;&#1091; &#1074; &#1087;&#1086;&#1084;&#1077;&#1097;&#1077;&#1085;&#1080;&#1080; &#1086;&#1090; +5 &#1076;&#1086; +35 &#176;&#1057;.<br> &#1048;&#1085;&#1090;&#1077;&#1083;&#1083;&#1077;&#1082;&#1090;&#1091;&#1072;&#1083;&#1100;&#1085;&#1072;&#1103; &#1089;&#1080;&#1089;&#1090;&#1077;&#1084;&#1072; &#1091;&#1087;&#1088;&#1072;&#1074;&#1083;&#1077;&#1085;&#1080;&#1103; &#1088;&#1077;&#1078;&#1080;&#1084;&#1072;&#1084;&#1080; &#1087;&#1086;&#1079;&#1074;&#1086;&#1083;&#1103;&#1077;&#1090; &#1084;&#1072;&#1082;&#1089;&#1080;&#1084;&#1072;&#1083;&#1100;&#1085;&#1086; &#1101;&#1092;&#1092;&#1077;&#1082;&#1090;&#1080;&#1074;&#1085;&#1086; &#1087;&#1086;&#1076;&#1076;&#1077;&#1088;&#1078;&#1080;&#1074;&#1072;&#1090;&#1100; &#1079;&#1072;&#1076;&#1072;&#1085;&#1085;&#1091;&#1102; &#1090;&#1077;&#1084;&#1087;&#1077;&#1088;&#1072;&#1090;&#1091;&#1088;&#1091; (&#1101;&#1083;&#1077;&#1082;&#1090;&#1088;&#1086;&#1082;&#1086;&#1090;&#1077;&#1083; &#1072;&#1074;&#1090;&#1086;&#1084;&#1072;&#1090;&#1080;&#1095;&#1077;&#1089;&#1082;&#1080; &#1074;&#1099;&#1073;&#1080;&#1088;&#1072;&#1077;&#1090; &#1084;&#1086;&#1097;&#1085;&#1086;&#1089;&#1090;&#1100; &#1076;&#1083;&#1103; &#1087;&#1086;&#1076;&#1076;&#1077;&#1088;&#1078;&#1072;&#1085;&#1080;&#1103; &#1079;&#1072;&#1076;&#1072;&#1085;&#1085;&#1086;&#1081; &#1090;&#1077;&#1084;&#1087;&#1077;&#1088;&#1072;&#1090;&#1091;&#1088;&#1099;) &#1080; &#1076;&#1086;&#1073;&#1080;&#1074;&#1072;&#1090;&#1100;&#1089;&#1103; &#1101;&#1082;&#1086;&#1085;&#1086;&#1084;&#1080;&#1080; &#1076;&#1086; 35% &#1101;&#1085;&#1077;&#1088;&#1075;&#1086;&#1088;&#1077;&#1089;&#1091;&#1088;&#1089;&#1086;&#1074; &#1086;&#1090; &#1085;&#1086;&#1084;&#1080;&#1085;&#1072;&#1083;&#1100;&#1085;&#1086;&#1075;&#1086; &#1087;&#1086;&#1090;&#1088;&#1077;&#1073;&#1083;&#1077;&#1085;&#1080;&#1103; &#1074; &#1090;&#1077;&#1095;&#1077;&#1085;&#1080;&#1077; &#1086;&#1090;&#1086;&#1087;&#1080;&#1090;&#1077;&#1083;&#1100;&#1085;&#1086;&#1075;&#1086; &#1089;&#1077;&#1079;&#1086;&#1085;&#1072;.<br> &#1054;&#1089;&#1085;&#1086;&#1074;&#1085;&#1099;&#1084;&#1080; &#1086;&#1089;&#1086;&#1073;&#1077;&#1085;&#1085;&#1086;&#1089;&#1090;&#1103;&#1084;&#1080; &#1089;&#1077;&#1088;&#1080;&#1080; &#171;Lux&#187; &#1103;&#1074;&#1083;&#1103;&#1102;&#1090;&#1089;&#1103; &#1086;&#1088;&#1080;&#1075;&#1080;&#1085;&#1072;&#1083;&#1100;&#1085;&#1072;&#1103; &#1089;&#1093;&#1077;&#1084;&#1072;, &#1091;&#1074;&#1077;&#1083;&#1080;&#1095;&#1080;&#1074;&#1072;&#1102;&#1097;&#1072;&#1103; &#1088;&#1077;&#1089;&#1091;&#1088;&#1089; &#1101;&#1083;&#1077;&#1082;&#1090;&#1088;&#1086;&#1082;&#1086;&#1090;&#1083;&#1072; &#1074; &#1085;&#1077;&#1089;&#1082;&#1086;&#1083;&#1100;&#1082;&#1086; &#1088;&#1072;&#1079; &#1080; &#1089;&#1086;&#1093;&#1088;&#1072;&#1085;&#1103;&#1102;&#1097;&#1072;&#1103; &#1077;&#1075;&#1086; &#1088;&#1072;&#1073;&#1086;&#1090;&#1086;&#1089;&#1087;&#1086;&#1089;&#1086;&#1073;&#1085;&#1086;&#1089;&#1090;&#1100; &#1074; &#1076;&#1080;&#1072;&#1087;&#1072;&#1079;&#1086;&#1085;&#1077; &#1086;&#1090; 160 &#1076;&#1086; 240 &#1042;. &#1042;&#1089;&#1077; &#1072;&#1074;&#1072;&#1088;&#1080;&#1081;&#1085;&#1099;&#1077; &#1073;&#1083;&#1086;&#1082;&#1080;&#1088;&#1086;&#1074;&#1082;&#1080; &#1103;&#1074;&#1083;&#1103;&#1102;&#1090;&#1089;&#1103; &#1089;&#1072;&#1084;&#1086;&#1074;&#1086;&#1079;&#1074;&#1088;&#1072;&#1090;&#1085;&#1099;&#1084;&#1080; &#1080; &#1087;&#1088;&#1080; &#1091;&#1089;&#1090;&#1088;&#1072;&#1085;&#1077;&#1085;&#1080;&#1080; &#1085;&#1077;&#1080;&#1089;&#1087;&#1088;&#1072;&#1074;&#1085;&#1086;&#1089;&#1090;&#1080; &#1080;&#1083;&#1080; &#1074;&#1086;&#1079;&#1074;&#1088;&#1072;&#1097;&#1077;&#1085;&#1080;&#1080; &#1089;&#1080;&#1089;&#1090;&#1077;&#1084;&#1099; &#1074; &#1085;&#1086;&#1088;&#1084;&#1072;&#1083;&#1100;&#1085;&#1099;&#1081; &#1088;&#1077;&#1078;&#1080;&#1084; &#1088;&#1072;&#1073;&#1086;&#1090;&#1099; &#1082;&#1086;&#1090;&#1077;&#1083; &#1087;&#1088;&#1086;&#1076;&#1086;&#1083;&#1078;&#1072;&#1077;&#1090; &#1088;&#1072;&#1073;&#1086;&#1090;&#1072;&#1090;&#1100; &#1087;&#1086; &#1079;&#1072;&#1088;&#1072;&#1085;&#1077;&#1077; &#1079;&#1072;&#1076;&#1072;&#1085;&#1085;&#1099;&#1084; &#1087;&#1072;&#1088;&#1072;&#1084;&#1077;&#1090;&#1088;&#1072;&#1084; &#1080; &#1085;&#1072;&#1089;&#1090;&#1088;&#1086;&#1081;&#1082;&#1072;&#1084;. </p> <ul> <li>&#1085;&#1077;&#1073;&#1086;&#1083;&#1100;&#1096;&#1080;&#1077; &#1075;&#1072;&#1073;&#1072;&#1088;&#1080;&#1090;&#1099; &#1080; &#1074;&#1077;&#1089;, &#1091;&#1087;&#1088;&#1086;&#1097;&#1077;&#1085;&#1085;&#1099;&#1081; &#1076;&#1086;&#1089;&#1090;&#1091;&#1087; &#1082; &#1073;&#1083;&#1086;&#1082;&#1072;&#1084; &#1058;&#1069;&#1053;;</li> <li>&#1087;&#1086;&#1085;&#1080;&#1078;&#1077;&#1085;&#1085;&#1072;&#1103; &#1074;&#1072;&#1090;&#1090;&#1085;&#1072;&#1103; &#1085;&#1072;&#1075;&#1088;&#1091;&#1079;&#1082;&#1072; &#1085;&#1072; &#1077;&#1076;&#1080;&#1085;&#1080;&#1094;&#1091; &#1087;&#1086;&#1074;&#1077;&#1088;&#1093;&#1085;&#1086;&#1089;&#1090;&#1080; &#1058;&#1069;&#1053;&#1072; &#1079;&#1072; &#1089;&#1095;&#1077;&#1090; &#1077;&#1075;&#1086; &#1089;&#1087;&#1077;&#1094;&#1080;&#1072;&#1083;&#1100;&#1085;&#1086;&#1081; &#1082;&#1086;&#1085;&#1089;&#1090;&#1088;&#1091;&#1082;&#1094;&#1080;&#1080;;</li> <li>&#1091;&#1087;&#1088;&#1086;&#1097;&#1077;&#1085;&#1086; &#1087;&#1086;&#1076;&#1082;&#1083;&#1102;&#1095;&#1077;&#1085;&#1080;&#1077; &#1082; &#1074;&#1085;&#1077;&#1096;&#1085;&#1080;&#1084; &#1094;&#1077;&#1087;&#1103;&#1084; (&#1076;&#1072;&#1090;&#1095;&#1080;&#1082;&#1080;, &#1085;&#1072;&#1089;&#1086;&#1089;, &#1089;&#1080;&#1083;&#1086;&#1074;&#1099;&#1077; &#1094;&#1077;&#1087;&#1080;);</li> <li>&#1089;&#1080;&#1089;&#1090;&#1077;&#1084;&#1072; &#1088;&#1086;&#1090;&#1072;&#1094;&#1080;&#1080; &#1089;&#1080;&#1083;&#1086;&#1074;&#1099;&#1093; &#1101;&#1083;&#1077;&#1084;&#1077;&#1085;&#1090;&#1086;&#1074; &#1080; &#1058;&#1069;&#1053;&#1086;&#1074; &#1076;&#1083;&#1103; &#1091;&#1074;&#1077;&#1083;&#1080;&#1095;&#1077;&#1085;&#1080;&#1103; &#1080;&#1093; &#1088;&#1077;&#1089;&#1091;&#1088;&#1089;&#1072;;</li> <li>&#1084;&#1086;&#1076;&#1091;&#1083;&#1100;&#1085;&#1072;&#1103; &#1082;&#1086;&#1085;&#1089;&#1090;&#1088;&#1091;&#1082;&#1094;&#1080;&#1103; &#1082;&#1086;&#1090;&#1083;&#1072;, &#1072; &#1079;&#1085;&#1072;&#1095;&#1080;&#1090; &#1091;&#1083;&#1091;&#1095;&#1096;&#1077;&#1085;&#1085;&#1072;&#1103; &#1088;&#1077;&#1084;&#1086;&#1085;&#1090;&#1086;&#1087;&#1088;&#1080;&#1075;&#1086;&#1076;&#1085;&#1086;&#1089;&#1090;&#1100;;</li> <li>&#1088;&#1072;&#1089;&#1096;&#1080;&#1088;&#1077;&#1085;&#1085;&#1099;&#1081; &#1076;&#1080;&#1072;&#1087;&#1072;&#1079;&#1086;&#1085; &#1087;&#1080;&#1090;&#1072;&#1102;&#1097;&#1080;&#1093; &#1085;&#1072;&#1087;&#1088;&#1103;&#1078;&#1077;&#1085;&#1080;&#1081;, &#1073;&#1083;&#1072;&#1075;&#1086;&#1076;&#1072;&#1088;&#1103; &#1080;&#1089;&#1087;&#1086;&#1083;&#1100;&#1079;&#1086;&#1074;&#1072;&#1085;&#1080;&#1102; &#1080;&#1084;&#1087;&#1091;&#1083;&#1100;&#1089;&#1085;&#1099;&#1093; &#1080;&#1089;&#1090;&#1086;&#1095;&#1085;&#1080;&#1082;&#1086;&#1074; &#1087;&#1080;&#1090;&#1072;&#1085;&#1080;&#1103;;</li> <li>&#1090;&#1088;&#1077;&#1093;&#1088;&#1072;&#1079;&#1088;&#1103;&#1076;&#1085;&#1072;&#1103; &#1094;&#1080;&#1092;&#1088;&#1086;&#1074;&#1072;&#1103; &#1089;&#1080;&#1089;&#1090;&#1077;&#1084;&#1072; &#1080;&#1085;&#1076;&#1080;&#1082;&#1072;&#1094;&#1080;&#1080; &#1084;&#1086;&#1097;&#1085;&#1086;&#1089;&#1090;&#1080;, &#1090;&#1077;&#1084;&#1087;&#1077;&#1088;&#1072;&#1090;&#1091;&#1088;&#1099; &#1090;&#1077;&#1087;&#1083;&#1086;&#1085;&#1086;&#1089;&#1080;&#1090;&#1077;&#1083;&#1103; &#1080; &#1074;&#1086;&#1079;&#1076;&#1091;&#1093;&#1072;;</li> <li>&#1074;&#1089;&#1090;&#1088;&#1086;&#1077;&#1085;&#1085;&#1099;&#1081; &#1093;&#1088;&#1086;&#1085;&#1086;&#1090;&#1077;&#1088;&#1084;&#1086;&#1089;&#1090;&#1072;&#1090; &#1089; &#1095;&#1072;&#1089;&#1072;&#1084;&#1080; &#1088;&#1077;&#1072;&#1083;&#1100;&#1085;&#1086;&#1075;&#1086; &#1074;&#1088;&#1077;&#1084;&#1077;&#1085;&#1080;; &#1087;&#1086;&#1075;&#1086;&#1076;&#1086;&#1079;&#1072;&#1074;&#1080;&#1089;&#1080;&#1084;&#1086;&#1077; &#1088;&#1077;&#1075;&#1091;&#1083;&#1080;&#1088;&#1086;&#1074;&#1072;&#1085;&#1080;&#1077;;</li> <li>&#1091;&#1089;&#1090;&#1088;&#1086;&#1081;&#1089;&#1090;&#1074;&#1086; &#1101;&#1090;&#1072;&#1083;&#1086;&#1085;&#1085;&#1086;&#1075;&#1086; &#1079;&#1072;&#1076;&#1072;&#1090;&#1095;&#1080;&#1082;&#1072; &#1090;&#1077;&#1084;&#1087;&#1077;&#1088;&#1072;&#1090;&#1091;&#1088;&#1099; &#1089; &#1087;&#1088;&#1080;&#1084;&#1077;&#1085;&#1077;&#1085;&#1080;&#1077;&#1084; &#1089;&#1074;&#1077;&#1088;&#1093;&#1090;&#1086;&#1095;&#1085;&#1099;&#1093; &#1076;&#1072;&#1090;&#1095;&#1080;&#1082;&#1086;&#1074; &#1080; &#1089;&#1087;&#1077;&#1094;&#1080;&#1072;&#1083;&#1100;&#1085;&#1086;&#1081; &#1089;&#1093;&#1077;&#1084;&#1099; &#1101;&#1083;&#1077;&#1082;&#1090;&#1088;&#1086;&#1085;&#1085;&#1086;&#1081; &#1082;&#1086;&#1088;&#1088;&#1077;&#1082;&#1094;&#1080;&#1080;;</li> <li>&#1091;&#1087;&#1088;&#1072;&#1074;&#1083;&#1077;&#1085;&#1080;&#1077; &#1085;&#1072;&#1089;&#1086;&#1089;&#1086;&#1084; &#1089; &#1094;&#1077;&#1083;&#1100;&#1102; &#1091;&#1084;&#1077;&#1085;&#1100;&#1096;&#1077;&#1085;&#1080;&#1103; &#1101;&#1085;&#1077;&#1088;&#1075;&#1086;&#1087;&#1086;&#1090;&#1088;&#1077;&#1073;&#1083;&#1077;&#1085;&#1080;&#1103;; &#1089;&#1072;&#1084;&#1086;&#1076;&#1080;&#1072;&#1075;&#1085;&#1086;&#1089;&#1090;&#1080;&#1082;&#1072; &#1085;&#1077;&#1080;&#1089;&#1087;&#1088;&#1072;&#1074;&#1085;&#1086;&#1089;&#1090;&#1077;&#1081; &#1089; &#1074;&#1099;&#1074;&#1086;&#1076;&#1086;&#1084; &#1080;&#1085;&#1092;&#1086;&#1088;&#1084;&#1072;&#1094;&#1080;&#1080; &#1085;&#1072; &#1094;&#1080;&#1092;&#1088;&#1086;&#1074;&#1086;&#1081; &#1080;&#1085;&#1076;&#1080;&#1082;&#1072;&#1090;&#1086;&#1088;;</li> <li>&#1079;&#1074;&#1091;&#1082;&#1086;&#1074;&#1072;&#1103; &#1089;&#1080;&#1075;&#1085;&#1072;&#1083;&#1080;&#1079;&#1072;&#1094;&#1080;&#1103; &#1072;&#1074;&#1072;&#1088;&#1080;&#1081;&#1085;&#1099;&#1093; &#1088;&#1077;&#1078;&#1080;&#1084;&#1086;&#1074;;</li> <li>&#1084;&#1077;&#1085;&#1102; &#1087;&#1086;&#1083;&#1100;&#1079;&#1086;&#1074;&#1072;&#1090;&#1077;&#1083;&#1103; &#1089; &#1074;&#1086;&#1079;&#1084;&#1086;&#1078;&#1085;&#1086;&#1089;&#1090;&#1100;&#1102; &#1089;&#1086;&#1093;&#1088;&#1072;&#1085;&#1077;&#1085;&#1080;&#1103; &#1080;&#1085;&#1076;&#1080;&#1074;&#1080;&#1076;&#1091;&#1072;&#1083;&#1100;&#1085;&#1099;&#1093; &#1085;&#1072;&#1089;&#1090;&#1088;&#1086;&#1077;&#1082;.</li> </ul> <p> <strong>&#1058;&#1077;&#1093;&#1085;&#1080;&#1095;&#1077;&#1089;&#1082;&#1080;&#1077; &#1093;&#1072;&#1088;&#1072;&#1082;&#1090;&#1077;&#1088;&#1080;&#1089;&#1090;&#1080;&#1082;&#1080; &#1082;&#1086;&#1090;&#1083;&#1086;&#1074; ZOTA &#1089;&#1077;&#1088;&#1080;&#1080; LUX:</strong> </p> <table align="center" style="width: 90%; height: 90%;" border="1" cellspacing="0"> <tbody> <tr> <td style="width: 110pt; height: 25.5pt;"> <strong>&#1053;&#1072;&#1080;&#1084;&#1077;&#1085;&#1086;&#1074;&#1072;&#1085;&#1080;&#1077;</strong> </td> <td style="width: 48pt;"> <strong>&#1055;&#1083;&#1086;&#1097;&#1072;&#1076;&#1100; &#1086;&#1073;&#1086;&#1075;&#1088;&#1077;&#1074;&#1072;, &#1084;2</strong> </td> <td style="width: 48pt;"> <strong>&#1057;&#1090;&#1091;&#1087;&#1077;&#1085;&#1080; &#1084;&#1086;&#1097;&#1085;&#1086;&#1089;&#1090;&#1080;, &#1082;&#1042;&#1090;</strong> </td> <td style="width: 108pt;"> <strong>&#1053;&#1072;&#1087;&#1088;&#1103;&#1078;&#1077;&#1085;&#1080;&#1077;, &#1042;&#1086;&#1083;&#1100;&#1090;</strong> </td> <td style="width: 48pt;"> <strong>&#1055;&#1072;&#1090;&#1088;&#1091;&#1073;&#1082;&#1080; &#1087;&#1086;&#1076;&#1089;&#1086;&#1077;&#1076;&#1080;&#1085;&#1077;&#1085;&#1080;&#1103;</strong> </td> <td style="width: 71pt;"> <strong>Q*</strong> </td> <td style="width: 48pt;"> <strong>&#1056;&#1072;&#1079;&#1084;&#1077;&#1088;&#1099;, &#1084;&#1084;</strong> </td> <td style="width: 67pt;"> <strong>&#1052;&#1072;&#1089;&#1089;&#1072;, &#1082;&#1075;</strong> </td> </tr> <tr> <td style="height: 17.25pt;"> ZOTA-3 "Lux" </td> <td> 30 </td> <td> 1-2-3 </td> <td rowspan="5"> 220/380 </td> <td rowspan="7"> 1 1/2" </td> <td> 0,06 </td> <td rowspan="7"> 730x290x160 </td> <td rowspan="7"> 19 </td> </tr> <tr> <td style="height: 17.25pt;"> ZOTA-4,5 "Lux" </td> <td> 45 </td> <td> 1,5-3-4,5 </td> <td> 0,09 </td> </tr> <tr> <td style="height: 17.25pt;"> ZOTA-6 "Lux" </td> <td> 60 </td> <td> 2-4-6 </td> <td> 0,13 </td> </tr> <tr> <td style="height: 17.25pt;"> ZOTA-7,5 "Lux" </td> <td> 75 </td> <td> 2,5-5-7,5 </td> <td> 0,17 </td> </tr> <tr> <td style="height: 17.25pt;"> ZOTA-9 "Lux" </td> <td> 90 </td> <td> 3-6-9 </td> <td> 0,2 </td> </tr> <tr> <td style="height: 17.25pt;"> ZOTA-12 "Lux" </td> <td> 120 </td> <td> 4-8-12 </td> <td rowspan="16"> 380 </td> <td> 0,26 </td> </tr> <tr> <td style="height: 17.25pt;"> ZOTA-15 "Lux" </td> <td> 150 </td> <td> 5-10-15 </td> <td> 0,32 </td> </tr> <tr> <td style="height: 17.25pt;"> ZOTA-18 "Lux" </td> <td> 180 </td> <td> 6-12-18 </td> <td rowspan="9"> 1 1/4" </td> <td> 0,4 </td> <td rowspan="9"> 760x390x230 </td> <td rowspan="9"> 30 </td> </tr> <tr> <td style="height: 17.25pt;"> ZOTA-21 "Lux" </td> <td> 210 </td> <td> 7-14-21 </td> <td> 0,45 </td> </tr> <tr> <td style="height: 17.25pt;"> ZOTA-24 "Lux" </td> <td> 240 </td> <td> 8-16-24 </td> <td> 0,52 </td> </tr> <tr> <td style="height: 17.25pt;"> ZOTA-27 "Lux" </td> <td> 270 </td> <td> 9-18-27 </td> <td> 0,58 </td> </tr> <tr> <td style="height: 17.25pt;"> ZOTA-30 "Lux" </td> <td> 300 </td> <td> 10-20-30 </td> <td> 0,65 </td> </tr> <tr> <td style="height: 17.25pt;"> ZOTA-33 "Lux" </td> <td> 330 </td> <td> 11-22-33 </td> <td> 0,7 </td> </tr> <tr> <td style="height: 17.25pt;"> ZOTA-36 "Lux" </td> <td> 360 </td> <td> 12-24-36 </td> <td> 0,77 </td> </tr> <tr> <td style="height: 17.25pt;"> ZOTA-45 "Lux" </td> <td> 450 </td> <td> 15-30-45 </td> <td> 0,97 </td> </tr> <tr> <td style="height: 17.25pt;"> ZOTA-48 "Lux" </td> <td> 480 </td> <td> 16-32-48 </td> <td> 1 </td> </tr> <tr> <td style="height: 17.25pt;"> ZOTA-60 "Lux" </td> <td> 600 </td> <td> 20-40-60 </td> <td rowspan="5"> 1 1/2" </td> <td> 1,3 </td> <td rowspan="5"> 870x370x435 </td> <td rowspan="5"> 62 </td> </tr> <tr> <td style="height: 17.25pt;"> ZOTA-70 "Lux" </td> <td> 700 </td> <td> 24-48-72 </td> <td> 1,5 </td> </tr> <tr> <td style="height: 15.75pt;"> ZOTA-80 "Lux" </td> <td> 800 </td> <td> 27-54-81 </td> <td> 1,72 </td> </tr> <tr> <td style="height: 13.5pt;"> ZOTA-90 "Lux" </td> <td> 900 </td> <td> 30-60-90 </td> <td> 1,95 </td> </tr> <tr> <td style="height: 15pt;"> ZOTA-100 "Lux" </td> <td> 1000 </td> <td> 33-67-100 </td> <td> 2,15 </td> </tr> </tbody> </table> <p> Q* - &#1052;&#1072;&#1082;&#1089;&#1080;&#1084;&#1072;&#1083;&#1100;&#1085;&#1072;&#1103; &#1087;&#1088;&#1086;&#1080;&#1079;&#1074;&#1086;&#1076;&#1080;&#1090;&#1077;&#1083;&#1100;&#1085;&#1086;&#1089;&#1090;&#1100; &#1087;&#1088;&#1080; &#1085;&#1072;&#1075;&#1088;&#1077;&#1074;&#1077; &#1085;&#1072; 40 &#1086;&#1057;, &#1084;3/ &#1095;&#1072;&#1089; </p></div> | 1 | 5 | 3.3 | [21 empty] | 30 | [9 empty] | 390 | 230 | [168 empty] | 36 | 1 | [278 empty] | 30 | 36 | 230 | 390 | 1 |  | 760 | [63 empty] | G 1 1/4"
https://climatopt.ru/catalog/kotelnoe_oborudovanie/elektricheskie_kotly/zota/zota_lux/kotel_otopitelnyy_elektricheskiy_zota_lux_4_5/ | /upload/resize_cache/iblock/5de/400_400_140cd750bba9870f18aada2478b24840a/3024_cover_0.jpg | /upload/resize_cache/iblock/8aa/400_400_140cd750bba9870f18aada2478b24840a/Zota.jpg | [8 empty] | Котел электрический Zota Lux - 4.5 | 17500 | 30710 | Электрические |  | Электрокотлы ZOTA серии «Lux» предназначены для автономного отопления жилых и производственных помещений площадью от 30 до 1000 м?. Это самая популярная серия электрокотлов «Завода отопительной техники и автоматики». Производимая несколько лет подряд серия постоянно совершенствуется и приобретает новые функции. В 2012 году на рынок вышла обновленная серия «Lux», в которой появилась дополнительная схема защиты блока управления от предельных перенапряжений сети (до 400В). Главным изменением (или дополнением) стал универсальный модуль удаленного доступа и контроля за параметрами котла с помощью мобильного телефона. GSM-модуль устанавливается в любую модель котла по желанию заказчика и позволяет контролировать параметры системы отопления и изменять настройки электрокотла с помощью сотового телефона. Электрокотлы ZOTA «Lux» обеспечивают возможность плавного регулирования температуры теплоносителя от +30 до +90 °С в пределах каждой ступени мощности (это позволяет использовать котлы в системе «теплый пол» без дополнительной регулирующей арматуры) и способны поддерживать температуру в помещении от +5 до +35 °С. Интеллектуальная система управления режимами позволяет максимально эффективно поддерживать заданную температуру (электрокотел автоматически выбирает мощность для поддержания заданной температуры) и добиваться экономии до 35% энергоресурсов от номинального потребления в течение отопительного сезона. Основными особенностями серии «Lux» являются оригинальная схема, увеличивающая ресурс электрокотла в несколько раз и сохраняющая его работоспособность в диапазоне от 160 до 240 В. Все аварийные блокировки являются самовозвратными и при устранении неисправности или возвращении системы в нормальный режим работы котел продолжает работать по заранее заданным параметрам и настройкам. небольшие габариты и вес, упрощенный доступ к блокам ТЭН; пониженная ваттная нагрузка на единицу поверхности ТЭНа за счет его специальной конструкции; упрощено подключение к внешним цепям (датчики, насос, силовые цепи); система ротации силовых элементов и ТЭНов для увеличения их ресурса; модульная конструкция котла, а значит улучшенная ремонтопригодность; расширенный диапазон питающих напряжений, благодаря использованию импульсных источников питания; трехразрядная цифровая система индикации мощности, температуры теплоносителя и воздуха; встроенный хронотермостат с часами реального времени; погодозависимое регулирование; устройство эталонного задатчика температуры с применением сверхточных датчиков и специальной схемы электронной коррекции; управление насосом с целью уменьшения энергопотребления; самодиагностика неисправностей с выводом информации на цифровой индикатор; звуковая сигнализация аварийных режимов; меню пользователя с возможностью сохранения индивидуальных настроек. Технические характеристики котлов ZOTA серии LUX: Наименование Площадь обогрева, м2 Ступени мощности, кВт Напряжение, Вольт Патрубки подсоединения Q* Размеры, мм Масса, кг ZOTA-3 "Lux" 30 1-2-3 220/380 1 1/2" 0,06 730x290x160 19 ZOTA-4,5 "Lux" 45 1,5-3-4,5 0,09 ZOTA-6 "Lux" 60 2-4-6 0,13 ZOTA-7,5 "Lux" 75 2,5-5-7,5 0,17 ZOTA-9 "Lux" 90 3-6-9 0,2 ZOTA-12 "Lux" 120 4-8-12 380 0,26 ZOTA-15 "Lux" 150 5-10-15 0,32 ZOTA-18 "Lux" 180 6-12-18 1 1/4" 0,4 760x390x230 30 ZOTA-21 "Lux" 210 7-14-21 0,45 ZOTA-24 "Lux" 240 8-16-24 0,52 ZOTA-27 "Lux" 270 9-18-27 0,58 ZOTA-30 "Lux" 300 10-20-30 0,65 ZOTA-33 "Lux" 330 11-22-33 0,7 ZOTA-36 "Lux" 360 12-24-36 0,77 ZOTA-45 "Lux" 450 15-30-45 0,97 ZOTA-48 "Lux" 480 16-32-48 1 ZOTA-60 "Lux" 600 20-40-60 1 1/2" 1,3 870x370x435 62 ZOTA-70 "Lux" 700 24-48-72 1,5 ZOTA-80 "Lux" 800 27-54-81 1,72 ZOTA-90 "Lux" 900 30-60-90 1,95 ZOTA-100 "Lux" 1000 33-67-100 2,15 Q* - Максимальная производительность при нагреве на 40 оС, м3/ час | <div class="detail_text"><p>&#1069;&#1083;&#1077;&#1082;&#1090;&#1088;&#1086;&#1082;&#1086;&#1090;&#1083;&#1099;<strong>ZOTA &#1089;&#1077;&#1088;&#1080;&#1080; &#171;Lux&#187;</strong>&#1087;&#1088;&#1077;&#1076;&#1085;&#1072;&#1079;&#1085;&#1072;&#1095;&#1077;&#1085;&#1099; &#1076;&#1083;&#1103; &#1072;&#1074;&#1090;&#1086;&#1085;&#1086;&#1084;&#1085;&#1086;&#1075;&#1086; &#1086;&#1090;&#1086;&#1087;&#1083;&#1077;&#1085;&#1080;&#1103; &#1078;&#1080;&#1083;&#1099;&#1093; &#1080; &#1087;&#1088;&#1086;&#1080;&#1079;&#1074;&#1086;&#1076;&#1089;&#1090;&#1074;&#1077;&#1085;&#1085;&#1099;&#1093; &#1087;&#1086;&#1084;&#1077;&#1097;&#1077;&#1085;&#1080;&#1081; &#1087;&#1083;&#1086;&#1097;&#1072;&#1076;&#1100;&#1102; &#1086;&#1090; 30 &#1076;&#1086; 1000 &#1084;?. &#1069;&#1090;&#1086; &#1089;&#1072;&#1084;&#1072;&#1103; &#1087;&#1086;&#1087;&#1091;&#1083;&#1103;&#1088;&#1085;&#1072;&#1103; &#1089;&#1077;&#1088;&#1080;&#1103; &#1101;&#1083;&#1077;&#1082;&#1090;&#1088;&#1086;&#1082;&#1086;&#1090;&#1083;&#1086;&#1074; &#171;&#1047;&#1072;&#1074;&#1086;&#1076;&#1072; &#1086;&#1090;&#1086;&#1087;&#1080;&#1090;&#1077;&#1083;&#1100;&#1085;&#1086;&#1081; &#1090;&#1077;&#1093;&#1085;&#1080;&#1082;&#1080; &#1080; &#1072;&#1074;&#1090;&#1086;&#1084;&#1072;&#1090;&#1080;&#1082;&#1080;&#187;. &#1055;&#1088;&#1086;&#1080;&#1079;&#1074;&#1086;&#1076;&#1080;&#1084;&#1072;&#1103; &#1085;&#1077;&#1089;&#1082;&#1086;&#1083;&#1100;&#1082;&#1086; &#1083;&#1077;&#1090; &#1087;&#1086;&#1076;&#1088;&#1103;&#1076; &#1089;&#1077;&#1088;&#1080;&#1103; &#1087;&#1086;&#1089;&#1090;&#1086;&#1103;&#1085;&#1085;&#1086; &#1089;&#1086;&#1074;&#1077;&#1088;&#1096;&#1077;&#1085;&#1089;&#1090;&#1074;&#1091;&#1077;&#1090;&#1089;&#1103; &#1080; &#1087;&#1088;&#1080;&#1086;&#1073;&#1088;&#1077;&#1090;&#1072;&#1077;&#1090; &#1085;&#1086;&#1074;&#1099;&#1077; &#1092;&#1091;&#1085;&#1082;&#1094;&#1080;&#1080;. &#1042; 2012 &#1075;&#1086;&#1076;&#1091; &#1085;&#1072; &#1088;&#1099;&#1085;&#1086;&#1082; &#1074;&#1099;&#1096;&#1083;&#1072; &#1086;&#1073;&#1085;&#1086;&#1074;&#1083;&#1077;&#1085;&#1085;&#1072;&#1103; &#1089;&#1077;&#1088;&#1080;&#1103; &#171;Lux&#187;, &#1074; &#1082;&#1086;&#1090;&#1086;&#1088;&#1086;&#1081; &#1087;&#1086;&#1103;&#1074;&#1080;&#1083;&#1072;&#1089;&#1100; &#1076;&#1086;&#1087;&#1086;&#1083;&#1085;&#1080;&#1090;&#1077;&#1083;&#1100;&#1085;&#1072;&#1103; &#1089;&#1093;&#1077;&#1084;&#1072; &#1079;&#1072;&#1097;&#1080;&#1090;&#1099; &#1073;&#1083;&#1086;&#1082;&#1072; &#1091;&#1087;&#1088;&#1072;&#1074;&#1083;&#1077;&#1085;&#1080;&#1103; &#1086;&#1090; &#1087;&#1088;&#1077;&#1076;&#1077;&#1083;&#1100;&#1085;&#1099;&#1093; &#1087;&#1077;&#1088;&#1077;&#1085;&#1072;&#1087;&#1088;&#1103;&#1078;&#1077;&#1085;&#1080;&#1081; &#1089;&#1077;&#1090;&#1080; (&#1076;&#1086; 400&#1042;). &#1043;&#1083;&#1072;&#1074;&#1085;&#1099;&#1084; &#1080;&#1079;&#1084;&#1077;&#1085;&#1077;&#1085;&#1080;&#1077;&#1084; (&#1080;&#1083;&#1080; &#1076;&#1086;&#1087;&#1086;&#1083;&#1085;&#1077;&#1085;&#1080;&#1077;&#1084;) &#1089;&#1090;&#1072;&#1083; &#1091;&#1085;&#1080;&#1074;&#1077;&#1088;&#1089;&#1072;&#1083;&#1100;&#1085;&#1099;&#1081; &#1084;&#1086;&#1076;&#1091;&#1083;&#1100; &#1091;&#1076;&#1072;&#1083;&#1077;&#1085;&#1085;&#1086;&#1075;&#1086; &#1076;&#1086;&#1089;&#1090;&#1091;&#1087;&#1072; &#1080; &#1082;&#1086;&#1085;&#1090;&#1088;&#1086;&#1083;&#1103; &#1079;&#1072; &#1087;&#1072;&#1088;&#1072;&#1084;&#1077;&#1090;&#1088;&#1072;&#1084;&#1080; &#1082;&#1086;&#1090;&#1083;&#1072; &#1089; &#1087;&#1086;&#1084;&#1086;&#1097;&#1100;&#1102; &#1084;&#1086;&#1073;&#1080;&#1083;&#1100;&#1085;&#1086;&#1075;&#1086; &#1090;&#1077;&#1083;&#1077;&#1092;&#1086;&#1085;&#1072;.<br>GSM-&#1084;&#1086;&#1076;&#1091;&#1083;&#1100; &#1091;&#1089;&#1090;&#1072;&#1085;&#1072;&#1074;&#1083;&#1080;&#1074;&#1072;&#1077;&#1090;&#1089;&#1103; &#1074; &#1083;&#1102;&#1073;&#1091;&#1102; &#1084;&#1086;&#1076;&#1077;&#1083;&#1100; &#1082;&#1086;&#1090;&#1083;&#1072; &#1087;&#1086; &#1078;&#1077;&#1083;&#1072;&#1085;&#1080;&#1102; &#1079;&#1072;&#1082;&#1072;&#1079;&#1095;&#1080;&#1082;&#1072; &#1080; &#1087;&#1086;&#1079;&#1074;&#1086;&#1083;&#1103;&#1077;&#1090; &#1082;&#1086;&#1085;&#1090;&#1088;&#1086;&#1083;&#1080;&#1088;&#1086;&#1074;&#1072;&#1090;&#1100; &#1087;&#1072;&#1088;&#1072;&#1084;&#1077;&#1090;&#1088;&#1099; &#1089;&#1080;&#1089;&#1090;&#1077;&#1084;&#1099; &#1086;&#1090;&#1086;&#1087;&#1083;&#1077;&#1085;&#1080;&#1103; &#1080; &#1080;&#1079;&#1084;&#1077;&#1085;&#1103;&#1090;&#1100; &#1085;&#1072;&#1089;&#1090;&#1088;&#1086;&#1081;&#1082;&#1080; &#1101;&#1083;&#1077;&#1082;&#1090;&#1088;&#1086;&#1082;&#1086;&#1090;&#1083;&#1072; &#1089; &#1087;&#1086;&#1084;&#1086;&#1097;&#1100;&#1102; &#1089;&#1086;&#1090;&#1086;&#1074;&#1086;&#1075;&#1086; &#1090;&#1077;&#1083;&#1077;&#1092;&#1086;&#1085;&#1072;.<br>&#1069;&#1083;&#1077;&#1082;&#1090;&#1088;&#1086;&#1082;&#1086;&#1090;&#1083;&#1099; ZOTA &#171;Lux&#187; &#1086;&#1073;&#1077;&#1089;&#1087;&#1077;&#1095;&#1080;&#1074;&#1072;&#1102;&#1090; &#1074;&#1086;&#1079;&#1084;&#1086;&#1078;&#1085;&#1086;&#1089;&#1090;&#1100; &#1087;&#1083;&#1072;&#1074;&#1085;&#1086;&#1075;&#1086; &#1088;&#1077;&#1075;&#1091;&#1083;&#1080;&#1088;&#1086;&#1074;&#1072;&#1085;&#1080;&#1103; &#1090;&#1077;&#1084;&#1087;&#1077;&#1088;&#1072;&#1090;&#1091;&#1088;&#1099; &#1090;&#1077;&#1087;&#1083;&#1086;&#1085;&#1086;&#1089;&#1080;&#1090;&#1077;&#1083;&#1103; &#1086;&#1090; +30 &#1076;&#1086; +90 &#176;&#1057; &#1074; &#1087;&#1088;&#1077;&#1076;&#1077;&#1083;&#1072;&#1093; &#1082;&#1072;&#1078;&#1076;&#1086;&#1081; &#1089;&#1090;&#1091;&#1087;&#1077;&#1085;&#1080; &#1084;&#1086;&#1097;&#1085;&#1086;&#1089;&#1090;&#1080; (&#1101;&#1090;&#1086; &#1087;&#1086;&#1079;&#1074;&#1086;&#1083;&#1103;&#1077;&#1090; &#1080;&#1089;&#1087;&#1086;&#1083;&#1100;&#1079;&#1086;&#1074;&#1072;&#1090;&#1100; &#1082;&#1086;&#1090;&#1083;&#1099; &#1074; &#1089;&#1080;&#1089;&#1090;&#1077;&#1084;&#1077; &#171;&#1090;&#1077;&#1087;&#1083;&#1099;&#1081; &#1087;&#1086;&#1083;&#187; &#1073;&#1077;&#1079; &#1076;&#1086;&#1087;&#1086;&#1083;&#1085;&#1080;&#1090;&#1077;&#1083;&#1100;&#1085;&#1086;&#1081; &#1088;&#1077;&#1075;&#1091;&#1083;&#1080;&#1088;&#1091;&#1102;&#1097;&#1077;&#1081; &#1072;&#1088;&#1084;&#1072;&#1090;&#1091;&#1088;&#1099;) &#1080; &#1089;&#1087;&#1086;&#1089;&#1086;&#1073;&#1085;&#1099; &#1087;&#1086;&#1076;&#1076;&#1077;&#1088;&#1078;&#1080;&#1074;&#1072;&#1090;&#1100; &#1090;&#1077;&#1084;&#1087;&#1077;&#1088;&#1072;&#1090;&#1091;&#1088;&#1091; &#1074; &#1087;&#1086;&#1084;&#1077;&#1097;&#1077;&#1085;&#1080;&#1080; &#1086;&#1090; +5 &#1076;&#1086; +35 &#176;&#1057;.<br>&#1048;&#1085;&#1090;&#1077;&#1083;&#1083;&#1077;&#1082;&#1090;&#1091;&#1072;&#1083;&#1100;&#1085;&#1072;&#1103; &#1089;&#1080;&#1089;&#1090;&#1077;&#1084;&#1072; &#1091;&#1087;&#1088;&#1072;&#1074;&#1083;&#1077;&#1085;&#1080;&#1103; &#1088;&#1077;&#1078;&#1080;&#1084;&#1072;&#1084;&#1080; &#1087;&#1086;&#1079;&#1074;&#1086;&#1083;&#1103;&#1077;&#1090; &#1084;&#1072;&#1082;&#1089;&#1080;&#1084;&#1072;&#1083;&#1100;&#1085;&#1086; &#1101;&#1092;&#1092;&#1077;&#1082;&#1090;&#1080;&#1074;&#1085;&#1086; &#1087;&#1086;&#1076;&#1076;&#1077;&#1088;&#1078;&#1080;&#1074;&#1072;&#1090;&#1100; &#1079;&#1072;&#1076;&#1072;&#1085;&#1085;&#1091;&#1102; &#1090;&#1077;&#1084;&#1087;&#1077;&#1088;&#1072;&#1090;&#1091;&#1088;&#1091; (&#1101;&#1083;&#1077;&#1082;&#1090;&#1088;&#1086;&#1082;&#1086;&#1090;&#1077;&#1083; &#1072;&#1074;&#1090;&#1086;&#1084;&#1072;&#1090;&#1080;&#1095;&#1077;&#1089;&#1082;&#1080; &#1074;&#1099;&#1073;&#1080;&#1088;&#1072;&#1077;&#1090; &#1084;&#1086;&#1097;&#1085;&#1086;&#1089;&#1090;&#1100; &#1076;&#1083;&#1103; &#1087;&#1086;&#1076;&#1076;&#1077;&#1088;&#1078;&#1072;&#1085;&#1080;&#1103; &#1079;&#1072;&#1076;&#1072;&#1085;&#1085;&#1086;&#1081; &#1090;&#1077;&#1084;&#1087;&#1077;&#1088;&#1072;&#1090;&#1091;&#1088;&#1099;) &#1080; &#1076;&#1086;&#1073;&#1080;&#1074;&#1072;&#1090;&#1100;&#1089;&#1103; &#1101;&#1082;&#1086;&#1085;&#1086;&#1084;&#1080;&#1080; &#1076;&#1086; 35% &#1101;&#1085;&#1077;&#1088;&#1075;&#1086;&#1088;&#1077;&#1089;&#1091;&#1088;&#1089;&#1086;&#1074; &#1086;&#1090; &#1085;&#1086;&#1084;&#1080;&#1085;&#1072;&#1083;&#1100;&#1085;&#1086;&#1075;&#1086; &#1087;&#1086;&#1090;&#1088;&#1077;&#1073;&#1083;&#1077;&#1085;&#1080;&#1103; &#1074; &#1090;&#1077;&#1095;&#1077;&#1085;&#1080;&#1077; &#1086;&#1090;&#1086;&#1087;&#1080;&#1090;&#1077;&#1083;&#1100;&#1085;&#1086;&#1075;&#1086; &#1089;&#1077;&#1079;&#1086;&#1085;&#1072;.<br>&#1054;&#1089;&#1085;&#1086;&#1074;&#1085;&#1099;&#1084;&#1080; &#1086;&#1089;&#1086;&#1073;&#1077;&#1085;&#1085;&#1086;&#1089;&#1090;&#1103;&#1084;&#1080; &#1089;&#1077;&#1088;&#1080;&#1080; &#171;Lux&#187; &#1103;&#1074;&#1083;&#1103;&#1102;&#1090;&#1089;&#1103; &#1086;&#1088;&#1080;&#1075;&#1080;&#1085;&#1072;&#1083;&#1100;&#1085;&#1072;&#1103; &#1089;&#1093;&#1077;&#1084;&#1072;, &#1091;&#1074;&#1077;&#1083;&#1080;&#1095;&#1080;&#1074;&#1072;&#1102;&#1097;&#1072;&#1103; &#1088;&#1077;&#1089;&#1091;&#1088;&#1089; &#1101;&#1083;&#1077;&#1082;&#1090;&#1088;&#1086;&#1082;&#1086;&#1090;&#1083;&#1072; &#1074; &#1085;&#1077;&#1089;&#1082;&#1086;&#1083;&#1100;&#1082;&#1086; &#1088;&#1072;&#1079; &#1080; &#1089;&#1086;&#1093;&#1088;&#1072;&#1085;&#1103;&#1102;&#1097;&#1072;&#1103; &#1077;&#1075;&#1086; &#1088;&#1072;&#1073;&#1086;&#1090;&#1086;&#1089;&#1087;&#1086;&#1089;&#1086;&#1073;&#1085;&#1086;&#1089;&#1090;&#1100; &#1074; &#1076;&#1080;&#1072;&#1087;&#1072;&#1079;&#1086;&#1085;&#1077; &#1086;&#1090; 160 &#1076;&#1086; 240 &#1042;. &#1042;&#1089;&#1077; &#1072;&#1074;&#1072;&#1088;&#1080;&#1081;&#1085;&#1099;&#1077; &#1073;&#1083;&#1086;&#1082;&#1080;&#1088;&#1086;&#1074;&#1082;&#1080; &#1103;&#1074;&#1083;&#1103;&#1102;&#1090;&#1089;&#1103; &#1089;&#1072;&#1084;&#1086;&#1074;&#1086;&#1079;&#1074;&#1088;&#1072;&#1090;&#1085;&#1099;&#1084;&#1080; &#1080; &#1087;&#1088;&#1080; &#1091;&#1089;&#1090;&#1088;&#1072;&#1085;&#1077;&#1085;&#1080;&#1080; &#1085;&#1077;&#1080;&#1089;&#1087;&#1088;&#1072;&#1074;&#1085;&#1086;&#1089;&#1090;&#1080; &#1080;&#1083;&#1080; &#1074;&#1086;&#1079;&#1074;&#1088;&#1072;&#1097;&#1077;&#1085;&#1080;&#1080; &#1089;&#1080;&#1089;&#1090;&#1077;&#1084;&#1099; &#1074; &#1085;&#1086;&#1088;&#1084;&#1072;&#1083;&#1100;&#1085;&#1099;&#1081; &#1088;&#1077;&#1078;&#1080;&#1084; &#1088;&#1072;&#1073;&#1086;&#1090;&#1099; &#1082;&#1086;&#1090;&#1077;&#1083; &#1087;&#1088;&#1086;&#1076;&#1086;&#1083;&#1078;&#1072;&#1077;&#1090; &#1088;&#1072;&#1073;&#1086;&#1090;&#1072;&#1090;&#1100; &#1087;&#1086; &#1079;&#1072;&#1088;&#1072;&#1085;&#1077;&#1077; &#1079;&#1072;&#1076;&#1072;&#1085;&#1085;&#1099;&#1084; &#1087;&#1072;&#1088;&#1072;&#1084;&#1077;&#1090;&#1088;&#1072;&#1084; &#1080; &#1085;&#1072;&#1089;&#1090;&#1088;&#1086;&#1081;&#1082;&#1072;&#1084;.</p><ul><li>&#1085;&#1077;&#1073;&#1086;&#1083;&#1100;&#1096;&#1080;&#1077; &#1075;&#1072;&#1073;&#1072;&#1088;&#1080;&#1090;&#1099; &#1080; &#1074;&#1077;&#1089;, &#1091;&#1087;&#1088;&#1086;&#1097;&#1077;&#1085;&#1085;&#1099;&#1081; &#1076;&#1086;&#1089;&#1090;&#1091;&#1087; &#1082; &#1073;&#1083;&#1086;&#1082;&#1072;&#1084; &#1058;&#1069;&#1053;;</li><li>&#1087;&#1086;&#1085;&#1080;&#1078;&#1077;&#1085;&#1085;&#1072;&#1103; &#1074;&#1072;&#1090;&#1090;&#1085;&#1072;&#1103; &#1085;&#1072;&#1075;&#1088;&#1091;&#1079;&#1082;&#1072; &#1085;&#1072; &#1077;&#1076;&#1080;&#1085;&#1080;&#1094;&#1091; &#1087;&#1086;&#1074;&#1077;&#1088;&#1093;&#1085;&#1086;&#1089;&#1090;&#1080; &#1058;&#1069;&#1053;&#1072; &#1079;&#1072; &#1089;&#1095;&#1077;&#1090; &#1077;&#1075;&#1086; &#1089;&#1087;&#1077;&#1094;&#1080;&#1072;&#1083;&#1100;&#1085;&#1086;&#1081; &#1082;&#1086;&#1085;&#1089;&#1090;&#1088;&#1091;&#1082;&#1094;&#1080;&#1080;;</li><li>&#1091;&#1087;&#1088;&#1086;&#1097;&#1077;&#1085;&#1086; &#1087;&#1086;&#1076;&#1082;&#1083;&#1102;&#1095;&#1077;&#1085;&#1080;&#1077; &#1082; &#1074;&#1085;&#1077;&#1096;&#1085;&#1080;&#1084; &#1094;&#1077;&#1087;&#1103;&#1084; (&#1076;&#1072;&#1090;&#1095;&#1080;&#1082;&#1080;, &#1085;&#1072;&#1089;&#1086;&#1089;, &#1089;&#1080;&#1083;&#1086;&#1074;&#1099;&#1077; &#1094;&#1077;&#1087;&#1080;);</li><li>&#1089;&#1080;&#1089;&#1090;&#1077;&#1084;&#1072; &#1088;&#1086;&#1090;&#1072;&#1094;&#1080;&#1080; &#1089;&#1080;&#1083;&#1086;&#1074;&#1099;&#1093; &#1101;&#1083;&#1077;&#1084;&#1077;&#1085;&#1090;&#1086;&#1074; &#1080; &#1058;&#1069;&#1053;&#1086;&#1074; &#1076;&#1083;&#1103; &#1091;&#1074;&#1077;&#1083;&#1080;&#1095;&#1077;&#1085;&#1080;&#1103; &#1080;&#1093; &#1088;&#1077;&#1089;&#1091;&#1088;&#1089;&#1072;;</li><li>&#1084;&#1086;&#1076;&#1091;&#1083;&#1100;&#1085;&#1072;&#1103; &#1082;&#1086;&#1085;&#1089;&#1090;&#1088;&#1091;&#1082;&#1094;&#1080;&#1103; &#1082;&#1086;&#1090;&#1083;&#1072;, &#1072; &#1079;&#1085;&#1072;&#1095;&#1080;&#1090; &#1091;&#1083;&#1091;&#1095;&#1096;&#1077;&#1085;&#1085;&#1072;&#1103; &#1088;&#1077;&#1084;&#1086;&#1085;&#1090;&#1086;&#1087;&#1088;&#1080;&#1075;&#1086;&#1076;&#1085;&#1086;&#1089;&#1090;&#1100;;</li><li>&#1088;&#1072;&#1089;&#1096;&#1080;&#1088;&#1077;&#1085;&#1085;&#1099;&#1081; &#1076;&#1080;&#1072;&#1087;&#1072;&#1079;&#1086;&#1085; &#1087;&#1080;&#1090;&#1072;&#1102;&#1097;&#1080;&#1093; &#1085;&#1072;&#1087;&#1088;&#1103;&#1078;&#1077;&#1085;&#1080;&#1081;, &#1073;&#1083;&#1072;&#1075;&#1086;&#1076;&#1072;&#1088;&#1103; &#1080;&#1089;&#1087;&#1086;&#1083;&#1100;&#1079;&#1086;&#1074;&#1072;&#1085;&#1080;&#1102; &#1080;&#1084;&#1087;&#1091;&#1083;&#1100;&#1089;&#1085;&#1099;&#1093; &#1080;&#1089;&#1090;&#1086;&#1095;&#1085;&#1080;&#1082;&#1086;&#1074; &#1087;&#1080;&#1090;&#1072;&#1085;&#1080;&#1103;;</li><li>&#1090;&#1088;&#1077;&#1093;&#1088;&#1072;&#1079;&#1088;&#1103;&#1076;&#1085;&#1072;&#1103; &#1094;&#1080;&#1092;&#1088;&#1086;&#1074;&#1072;&#1103; &#1089;&#1080;&#1089;&#1090;&#1077;&#1084;&#1072; &#1080;&#1085;&#1076;&#1080;&#1082;&#1072;&#1094;&#1080;&#1080; &#1084;&#1086;&#1097;&#1085;&#1086;&#1089;&#1090;&#1080;, &#1090;&#1077;&#1084;&#1087;&#1077;&#1088;&#1072;&#1090;&#1091;&#1088;&#1099; &#1090;&#1077;&#1087;&#1083;&#1086;&#1085;&#1086;&#1089;&#1080;&#1090;&#1077;&#1083;&#1103; &#1080; &#1074;&#1086;&#1079;&#1076;&#1091;&#1093;&#1072;;</li><li>&#1074;&#1089;&#1090;&#1088;&#1086;&#1077;&#1085;&#1085;&#1099;&#1081; &#1093;&#1088;&#1086;&#1085;&#1086;&#1090;&#1077;&#1088;&#1084;&#1086;&#1089;&#1090;&#1072;&#1090; &#1089; &#1095;&#1072;&#1089;&#1072;&#1084;&#1080; &#1088;&#1077;&#1072;&#1083;&#1100;&#1085;&#1086;&#1075;&#1086; &#1074;&#1088;&#1077;&#1084;&#1077;&#1085;&#1080;; &#1087;&#1086;&#1075;&#1086;&#1076;&#1086;&#1079;&#1072;&#1074;&#1080;&#1089;&#1080;&#1084;&#1086;&#1077; &#1088;&#1077;&#1075;&#1091;&#1083;&#1080;&#1088;&#1086;&#1074;&#1072;&#1085;&#1080;&#1077;;</li><li>&#1091;&#1089;&#1090;&#1088;&#1086;&#1081;&#1089;&#1090;&#1074;&#1086; &#1101;&#1090;&#1072;&#1083;&#1086;&#1085;&#1085;&#1086;&#1075;&#1086; &#1079;&#1072;&#1076;&#1072;&#1090;&#1095;&#1080;&#1082;&#1072; &#1090;&#1077;&#1084;&#1087;&#1077;&#1088;&#1072;&#1090;&#1091;&#1088;&#1099; &#1089; &#1087;&#1088;&#1080;&#1084;&#1077;&#1085;&#1077;&#1085;&#1080;&#1077;&#1084; &#1089;&#1074;&#1077;&#1088;&#1093;&#1090;&#1086;&#1095;&#1085;&#1099;&#1093; &#1076;&#1072;&#1090;&#1095;&#1080;&#1082;&#1086;&#1074; &#1080; &#1089;&#1087;&#1077;&#1094;&#1080;&#1072;&#1083;&#1100;&#1085;&#1086;&#1081; &#1089;&#1093;&#1077;&#1084;&#1099; &#1101;&#1083;&#1077;&#1082;&#1090;&#1088;&#1086;&#1085;&#1085;&#1086;&#1081; &#1082;&#1086;&#1088;&#1088;&#1077;&#1082;&#1094;&#1080;&#1080;;</li><li>&#1091;&#1087;&#1088;&#1072;&#1074;&#1083;&#1077;&#1085;&#1080;&#1077; &#1085;&#1072;&#1089;&#1086;&#1089;&#1086;&#1084; &#1089; &#1094;&#1077;&#1083;&#1100;&#1102; &#1091;&#1084;&#1077;&#1085;&#1100;&#1096;&#1077;&#1085;&#1080;&#1103; &#1101;&#1085;&#1077;&#1088;&#1075;&#1086;&#1087;&#1086;&#1090;&#1088;&#1077;&#1073;&#1083;&#1077;&#1085;&#1080;&#1103;; &#1089;&#1072;&#1084;&#1086;&#1076;&#1080;&#1072;&#1075;&#1085;&#1086;&#1089;&#1090;&#1080;&#1082;&#1072; &#1085;&#1077;&#1080;&#1089;&#1087;&#1088;&#1072;&#1074;&#1085;&#1086;&#1089;&#1090;&#1077;&#1081; &#1089; &#1074;&#1099;&#1074;&#1086;&#1076;&#1086;&#1084; &#1080;&#1085;&#1092;&#1086;&#1088;&#1084;&#1072;&#1094;&#1080;&#1080; &#1085;&#1072; &#1094;&#1080;&#1092;&#1088;&#1086;&#1074;&#1086;&#1081; &#1080;&#1085;&#1076;&#1080;&#1082;&#1072;&#1090;&#1086;&#1088;;</li><li>&#1079;&#1074;&#1091;&#1082;&#1086;&#1074;&#1072;&#1103; &#1089;&#1080;&#1075;&#1085;&#1072;&#1083;&#1080;&#1079;&#1072;&#1094;&#1080;&#1103; &#1072;&#1074;&#1072;&#1088;&#1080;&#1081;&#1085;&#1099;&#1093; &#1088;&#1077;&#1078;&#1080;&#1084;&#1086;&#1074;;</li><li>&#1084;&#1077;&#1085;&#1102; &#1087;&#1086;&#1083;&#1100;&#1079;&#1086;&#1074;&#1072;&#1090;&#1077;&#1083;&#1103; &#1089; &#1074;&#1086;&#1079;&#1084;&#1086;&#1078;&#1085;&#1086;&#1089;&#1090;&#1100;&#1102; &#1089;&#1086;&#1093;&#1088;&#1072;&#1085;&#1077;&#1085;&#1080;&#1103; &#1080;&#1085;&#1076;&#1080;&#1074;&#1080;&#1076;&#1091;&#1072;&#1083;&#1100;&#1085;&#1099;&#1093; &#1085;&#1072;&#1089;&#1090;&#1088;&#1086;&#1077;&#1082;.</li></ul><p><strong>&#1058;&#1077;&#1093;&#1085;&#1080;&#1095;&#1077;&#1089;&#1082;&#1080;&#1077; &#1093;&#1072;&#1088;&#1072;&#1082;&#1090;&#1077;&#1088;&#1080;&#1089;&#1090;&#1080;&#1082;&#1080; &#1082;&#1086;&#1090;&#1083;&#1086;&#1074; ZOTA &#1089;&#1077;&#1088;&#1080;&#1080; LUX:</strong></p><table align="center" style="width: 90%; height: 90%;" border="1" cellspacing="0"><tbody><tr><td style="width: 110pt; height: 25.5pt;"><strong>&#1053;&#1072;&#1080;&#1084;&#1077;&#1085;&#1086;&#1074;&#1072;&#1085;&#1080;&#1077;</strong></td><td style="width: 48pt;"><strong>&#1055;&#1083;&#1086;&#1097;&#1072;&#1076;&#1100; &#1086;&#1073;&#1086;&#1075;&#1088;&#1077;&#1074;&#1072;, &#1084;2</strong></td><td style="width: 48pt;"><strong>&#1057;&#1090;&#1091;&#1087;&#1077;&#1085;&#1080; &#1084;&#1086;&#1097;&#1085;&#1086;&#1089;&#1090;&#1080;, &#1082;&#1042;&#1090;</strong></td><td style="width: 108pt;"><strong>&#1053;&#1072;&#1087;&#1088;&#1103;&#1078;&#1077;&#1085;&#1080;&#1077;, &#1042;&#1086;&#1083;&#1100;&#1090;</strong></td><td style="width: 48pt;"><strong>&#1055;&#1072;&#1090;&#1088;&#1091;&#1073;&#1082;&#1080; &#1087;&#1086;&#1076;&#1089;&#1086;&#1077;&#1076;&#1080;&#1085;&#1077;&#1085;&#1080;&#1103;</strong></td><td style="width: 71pt;"><strong>Q*</strong></td><td style="width: 48pt;"><strong>&#1056;&#1072;&#1079;&#1084;&#1077;&#1088;&#1099;, &#1084;&#1084;</strong></td><td style="width: 67pt;"><strong>&#1052;&#1072;&#1089;&#1089;&#1072;, &#1082;&#1075;</strong></td></tr><tr><td style="height: 17.25pt;">ZOTA-3 "Lux"</td><td>30</td><td>1-2-3</td><td rowspan="5">220/380</td><td rowspan="7">1 1/2"</td><td>0,06</td><td rowspan="7">730x290x160</td><td rowspan="7">19</td></tr><tr><td style="height: 17.25pt;">ZOTA-4,5 "Lux"</td><td>45</td><td>1,5-3-4,5</td><td>0,09</td></tr><tr><td style="height: 17.25pt;">ZOTA-6 "Lux"</td><td>60</td><td>2-4-6</td><td>0,13</td></tr><tr><td style="height: 17.25pt;">ZOTA-7,5 "Lux"</td><td>75</td><td>2,5-5-7,5</td><td>0,17</td></tr><tr><td style="height: 17.25pt;">ZOTA-9 "Lux"</td><td>90</td><td>3-6-9</td><td>0,2</td></tr><tr><td style="height: 17.25pt;">ZOTA-12 "Lux"</td><td>120</td><td>4-8-12</td><td rowspan="16">380</td><td>0,26</td></tr><tr><td style="height: 17.25pt;">ZOTA-15 "Lux"</td><td>150</td><td>5-10-15</td><td>0,32</td></tr><tr><td style="height: 17.25pt;">ZOTA-18 "Lux"</td><td>180</td><td>6-12-18</td><td rowspan="9">1 1/4"</td><td>0,4</td><td rowspan="9">760x390x230</td><td rowspan="9">30</td></tr><tr><td style="height: 17.25pt;">ZOTA-21 "Lux"</td><td>210</td><td>7-14-21</td><td>0,45</td></tr><tr><td style="height: 17.25pt;">ZOTA-24 "Lux"</td><td>240</td><td>8-16-24</td><td>0,52</td></tr><tr><td style="height: 17.25pt;">ZOTA-27 "Lux"</td><td>270</td><td>9-18-27</td><td>0,58</td></tr><tr><td style="height: 17.25pt;">ZOTA-30 "Lux"</td><td>300</td><td>10-20-30</td><td>0,65</td></tr><tr><td style="height: 17.25pt;">ZOTA-33 "Lux"</td><td>330</td><td>11-22-33</td><td>0,7</td></tr><tr><td style="height: 17.25pt;">ZOTA-36 "Lux"</td><td>360</td><td>12-24-36</td><td>0,77</td></tr><tr><td style="height: 17.25pt;">ZOTA-45 "Lux"</td><td>450</td><td>15-30-45</td><td>0,97</td></tr><tr><td style="height: 17.25pt;">ZOTA-48 "Lux"</td><td>480</td><td>16-32-48</td><td>1</td></tr><tr><td style="height: 17.25pt;">ZOTA-60 "Lux"</td><td>600</td><td>20-40-60</td><td rowspan="5">1 1/2"</td><td>1,3</td><td rowspan="5">870x370x435</td><td rowspan="5">62</td></tr><tr><td style="height: 17.25pt;">ZOTA-70 "Lux"</td><td>700</td><td>24-48-72</td><td>1,5</td></tr><tr><td style="height: 15.75pt;">ZOTA-80 "Lux"</td><td>800</td><td>27-54-81</td><td>1,72</td></tr><tr><td style="height: 13.5pt;">ZOTA-90 "Lux"</td><td>900</td><td>30-60-90</td><td>1,95</td></tr><tr><td style="height: 15pt;">ZOTA-100 "Lux"</td><td>1000</td><td>33-67-100</td><td>2,15</td></tr></tbody></table><p>Q* - &#1052;&#1072;&#1082;&#1089;&#1080;&#1084;&#1072;&#1083;&#1100;&#1085;&#1072;&#1103; &#1087;&#1088;&#1086;&#1080;&#1079;&#1074;&#1086;&#1076;&#1080;&#1090;&#1077;&#1083;&#1100;&#1085;&#1086;&#1089;&#1090;&#1100; &#1087;&#1088;&#1080; &#1085;&#1072;&#1075;&#1088;&#1077;&#1074;&#1077; &#1085;&#1072; 40 &#1086;&#1057;, &#1084;3/ &#1095;&#1072;&#1089;</p></div> | [24 empty] | 19 | [9 empty] | 200 | 160 | [448 empty] | 19 | 4 | 160 | 200 | 1 |  | 730 | [63 empty] | G 1 1/2"
https://climatopt.ru/catalog/kotelnoe_oborudovanie/elektricheskie_kotly/zota/zota_lux/kotel_otopitelnyy_elektricheskiy_zota_lux_45/ | /upload/resize_cache/iblock/4d9/400_400_140cd750bba9870f18aada2478b24840a/1181_cover_0.jpg | /upload/resize_cache/iblock/7d4/400_400_140cd750bba9870f18aada2478b24840a/Zota.jpg | [8 empty] | Котел электрический Zota Lux - 45 | 42250 | 30711 | Электрические |  | Электрокотлы ZOTA серии «Lux» предназначены для автономного отопления жилых и производственных помещений площадью от 30 до 1000 м?. Это самая популярная серия электрокотлов «Завода отопительной техники и автоматики». Производимая несколько лет подряд серия постоянно совершенствуется и приобретает новые функции. В 2012 году на рынок вышла обновленная серия «Lux», в которой появилась дополнительная схема защиты блока управления от предельных перенапряжений сети (до 400В). Главным изменением (или дополнением) стал универсальный модуль удаленного доступа и контроля за параметрами котла с помощью мобильного телефона. GSM-модуль устанавливается в любую модель котла по желанию заказчика и позволяет контролировать параметры системы отопления и изменять настройки электрокотла с помощью сотового телефона. Электрокотлы ZOTA «Lux» обеспечивают возможность плавного регулирования температуры теплоносителя от +30 до +90 °С в пределах каждой ступени мощности (это позволяет использовать котлы в системе «теплый пол» без дополнительной регулирующей арматуры) и способны поддерживать температуру в помещении от +5 до +35 °С. Интеллектуальная система управления режимами позволяет максимально эффективно поддерживать заданную температуру (электрокотел автоматически выбирает мощность для поддержания заданной температуры) и добиваться экономии до 35% энергоресурсов от номинального потребления в течение отопительного сезона. Основными особенностями серии «Lux» являются оригинальная схема, увеличивающая ресурс электрокотла в несколько раз и сохраняющая его работоспособность в диапазоне от 160 до 240 В. Все аварийные блокировки являются самовозвратными и при устранении неисправности или возвращении системы в нормальный режим работы котел продолжает работать по заранее заданным параметрам и настройкам. небольшие габариты и вес, упрощенный доступ к блокам ТЭН; пониженная ваттная нагрузка на единицу поверхности ТЭНа за счет его специальной конструкции; упрощено подключение к внешним цепям (датчики, насос, силовые цепи); система ротации силовых элементов и ТЭНов для увеличения их ресурса; модульная конструкция котла, а значит улучшенная ремонтопригодность; расширенный диапазон питающих напряжений, благодаря использованию импульсных источников питания; трехразрядная цифровая система индикации мощности, температуры теплоносителя и воздуха; встроенный хронотермостат с часами реального времени; погодозависимое регулирование; устройство эталонного задатчика температуры с применением сверхточных датчиков и специальной схемы электронной коррекции; управление насосом с целью уменьшения энергопотребления; самодиагностика неисправностей с выводом информации на цифровой индикатор; звуковая сигнализация аварийных режимов; меню пользователя с возможностью сохранения индивидуальных настроек. Технические характеристики котлов ZOTA серии LUX: Наименование Площадь обогрева, м2 Ступени мощности, кВт Напряжение, Вольт Патрубки подсоединения Q* Размеры, мм Масса, кг ZOTA-3 "Lux" 30 1-2-3 220/380 1 1/2" 0,06 730x290x160 19 ZOTA-4,5 "Lux" 45 1,5-3-4,5 0,09 ZOTA-6 "Lux" 60 2-4-6 0,13 ZOTA-7,5 "Lux" 75 2,5-5-7,5 0,17 ZOTA-9 "Lux" 90 3-6-9 0,2 ZOTA-12 "Lux" 120 4-8-12 380 0,26 ZOTA-15 "Lux" 150 5-10-15 0,32 ZOTA-18 "Lux" 180 6-12-18 1 1/4" 0,4 760x390x230 30 ZOTA-21 "Lux" 210 7-14-21 0,45 ZOTA-24 "Lux" 240 8-16-24 0,52 ZOTA-27 "Lux" 270 9-18-27 0,58 ZOTA-30 "Lux" 300 10-20-30 0,65 ZOTA-33 "Lux" 330 11-22-33 0,7 ZOTA-36 "Lux" 360 12-24-36 0,77 ZOTA-45 "Lux" 450 15-30-45 0,97 ZOTA-48 "Lux" 480 16-32-48 1 ZOTA-60 "Lux" 600 20-40-60 1 1/2" 1,3 870x370x435 62 ZOTA-70 "Lux" 700 24-48-72 1,5 ZOTA-80 "Lux" 800 27-54-81 1,72 ZOTA-90 "Lux" 900 30-60-90 1,95 ZOTA-100 "Lux" 1000 33-67-100 2,15 Q* - Максимальная производительность при нагреве на 40 оС, м3/ час | <div class="detail_text"><p> <em><strong>&#1069;&#1083;&#1077;&#1082;&#1090;&#1088;&#1086;&#1082;&#1086;&#1090;&#1083;&#1099; ZOTA &#1089;&#1077;&#1088;&#1080;&#1080; &#171;Lux&#187; &#1087;&#1088;&#1077;&#1076;&#1085;&#1072;&#1079;&#1085;&#1072;&#1095;&#1077;&#1085;&#1099; &#1076;&#1083;&#1103; &#1072;&#1074;&#1090;&#1086;&#1085;&#1086;&#1084;&#1085;&#1086;&#1075;&#1086; &#1086;&#1090;&#1086;&#1087;&#1083;&#1077;&#1085;&#1080;&#1103; &#1078;&#1080;&#1083;&#1099;&#1093; &#1080; &#1087;&#1088;&#1086;&#1080;&#1079;&#1074;&#1086;&#1076;&#1089;&#1090;&#1074;&#1077;&#1085;&#1085;&#1099;&#1093; &#1087;&#1086;&#1084;&#1077;&#1097;&#1077;&#1085;&#1080;&#1081; &#1087;&#1083;&#1086;&#1097;&#1072;&#1076;&#1100;&#1102; &#1086;&#1090; 30 &#1076;&#1086; 1000 &#1084;?. &#1069;&#1090;&#1086; &#1089;&#1072;&#1084;&#1072;&#1103; &#1087;&#1086;&#1087;&#1091;&#1083;&#1103;&#1088;&#1085;&#1072;&#1103; &#1089;&#1077;&#1088;&#1080;&#1103; &#1101;&#1083;&#1077;&#1082;&#1090;&#1088;&#1086;&#1082;&#1086;&#1090;&#1083;&#1086;&#1074; &#171;&#1047;&#1072;&#1074;&#1086;&#1076;&#1072; &#1086;&#1090;&#1086;&#1087;&#1080;&#1090;&#1077;&#1083;&#1100;&#1085;&#1086;&#1081; &#1090;&#1077;&#1093;&#1085;&#1080;&#1082;&#1080; &#1080; &#1072;&#1074;&#1090;&#1086;&#1084;&#1072;&#1090;&#1080;&#1082;&#1080;&#187;. &#1055;&#1088;&#1086;&#1080;&#1079;&#1074;&#1086;&#1076;&#1080;&#1084;&#1072;&#1103; &#1085;&#1077;&#1089;&#1082;&#1086;&#1083;&#1100;&#1082;&#1086; &#1083;&#1077;&#1090; &#1087;&#1086;&#1076;&#1088;&#1103;&#1076; &#1089;&#1077;&#1088;&#1080;&#1103; &#1087;&#1086;&#1089;&#1090;&#1086;&#1103;&#1085;&#1085;&#1086; &#1089;&#1086;&#1074;&#1077;&#1088;&#1096;&#1077;&#1085;&#1089;&#1090;&#1074;&#1091;&#1077;&#1090;&#1089;&#1103; &#1080; &#1087;&#1088;&#1080;&#1086;&#1073;&#1088;&#1077;&#1090;&#1072;&#1077;&#1090; &#1085;&#1086;&#1074;&#1099;&#1077; &#1092;&#1091;&#1085;&#1082;&#1094;&#1080;&#1080;. &#1042; 2012 &#1075;&#1086;&#1076;&#1091; &#1085;&#1072; &#1088;&#1099;&#1085;&#1086;&#1082; &#1074;&#1099;&#1096;&#1083;&#1072; &#1086;&#1073;&#1085;&#1086;&#1074;&#1083;&#1077;&#1085;&#1085;&#1072;&#1103; &#1089;&#1077;&#1088;&#1080;&#1103; &#171;Lux&#187;, &#1074; &#1082;&#1086;&#1090;&#1086;&#1088;&#1086;&#1081; &#1087;&#1086;&#1103;&#1074;&#1080;&#1083;&#1072;&#1089;&#1100; &#1076;&#1086;&#1087;&#1086;&#1083;&#1085;&#1080;&#1090;&#1077;&#1083;&#1100;&#1085;&#1072;&#1103; &#1089;&#1093;&#1077;&#1084;&#1072; &#1079;&#1072;&#1097;&#1080;&#1090;&#1099; &#1073;&#1083;&#1086;&#1082;&#1072; &#1091;&#1087;&#1088;&#1072;&#1074;&#1083;&#1077;&#1085;&#1080;&#1103; &#1086;&#1090; &#1087;&#1088;&#1077;&#1076;&#1077;&#1083;&#1100;&#1085;&#1099;&#1093; &#1087;&#1077;&#1088;&#1077;&#1085;&#1072;&#1087;&#1088;&#1103;&#1078;&#1077;&#1085;&#1080;&#1081; &#1089;&#1077;&#1090;&#1080; (&#1076;&#1086; 400&#1042;). &#1043;&#1083;&#1072;&#1074;&#1085;&#1099;&#1084; &#1080;&#1079;&#1084;&#1077;&#1085;&#1077;&#1085;&#1080;&#1077;&#1084; (&#1080;&#1083;&#1080; &#1076;&#1086;&#1087;&#1086;&#1083;&#1085;&#1077;&#1085;&#1080;&#1077;&#1084;) &#1089;&#1090;&#1072;&#1083; &#1091;&#1085;&#1080;&#1074;&#1077;&#1088;&#1089;&#1072;&#1083;&#1100;&#1085;&#1099;&#1081; &#1084;&#1086;&#1076;&#1091;&#1083;&#1100; &#1091;&#1076;&#1072;&#1083;&#1077;&#1085;&#1085;&#1086;&#1075;&#1086; &#1076;&#1086;&#1089;&#1090;&#1091;&#1087;&#1072; &#1080; &#1082;&#1086;&#1085;&#1090;&#1088;&#1086;&#1083;&#1103; &#1079;&#1072; &#1087;&#1072;&#1088;&#1072;&#1084;&#1077;&#1090;&#1088;&#1072;&#1084;&#1080; &#1082;&#1086;&#1090;&#1083;&#1072; &#1089; &#1087;&#1086;&#1084;&#1086;&#1097;&#1100;&#1102; &#1084;&#1086;&#1073;&#1080;&#1083;&#1100;&#1085;&#1086;&#1075;&#1086; &#1090;&#1077;&#1083;&#1077;&#1092;&#1086;&#1085;&#1072;.</strong></em><br> GSM-&#1084;&#1086;&#1076;&#1091;&#1083;&#1100; &#1091;&#1089;&#1090;&#1072;&#1085;&#1072;&#1074;&#1083;&#1080;&#1074;&#1072;&#1077;&#1090;&#1089;&#1103; &#1074; &#1083;&#1102;&#1073;&#1091;&#1102; &#1084;&#1086;&#1076;&#1077;&#1083;&#1100; &#1082;&#1086;&#1090;&#1083;&#1072; &#1087;&#1086; &#1078;&#1077;&#1083;&#1072;&#1085;&#1080;&#1102; &#1079;&#1072;&#1082;&#1072;&#1079;&#1095;&#1080;&#1082;&#1072; &#1080; &#1087;&#1086;&#1079;&#1074;&#1086;&#1083;&#1103;&#1077;&#1090; &#1082;&#1086;&#1085;&#1090;&#1088;&#1086;&#1083;&#1080;&#1088;&#1086;&#1074;&#1072;&#1090;&#1100; &#1087;&#1072;&#1088;&#1072;&#1084;&#1077;&#1090;&#1088;&#1099; &#1089;&#1080;&#1089;&#1090;&#1077;&#1084;&#1099; &#1086;&#1090;&#1086;&#1087;&#1083;&#1077;&#1085;&#1080;&#1103; &#1080; &#1080;&#1079;&#1084;&#1077;&#1085;&#1103;&#1090;&#1100; &#1085;&#1072;&#1089;&#1090;&#1088;&#1086;&#1081;&#1082;&#1080; &#1101;&#1083;&#1077;&#1082;&#1090;&#1088;&#1086;&#1082;&#1086;&#1090;&#1083;&#1072; &#1089; &#1087;&#1086;&#1084;&#1086;&#1097;&#1100;&#1102; &#1089;&#1086;&#1090;&#1086;&#1074;&#1086;&#1075;&#1086; &#1090;&#1077;&#1083;&#1077;&#1092;&#1086;&#1085;&#1072;.<br> &#1069;&#1083;&#1077;&#1082;&#1090;&#1088;&#1086;&#1082;&#1086;&#1090;&#1083;&#1099;<strong>ZOTA</strong>&#171;Lux&#187; &#1086;&#1073;&#1077;&#1089;&#1087;&#1077;&#1095;&#1080;&#1074;&#1072;&#1102;&#1090; &#1074;&#1086;&#1079;&#1084;&#1086;&#1078;&#1085;&#1086;&#1089;&#1090;&#1100; &#1087;&#1083;&#1072;&#1074;&#1085;&#1086;&#1075;&#1086; &#1088;&#1077;&#1075;&#1091;&#1083;&#1080;&#1088;&#1086;&#1074;&#1072;&#1085;&#1080;&#1103; &#1090;&#1077;&#1084;&#1087;&#1077;&#1088;&#1072;&#1090;&#1091;&#1088;&#1099; &#1090;&#1077;&#1087;&#1083;&#1086;&#1085;&#1086;&#1089;&#1080;&#1090;&#1077;&#1083;&#1103; &#1086;&#1090; +30 &#1076;&#1086; +90 &#176;&#1057; &#1074; &#1087;&#1088;&#1077;&#1076;&#1077;&#1083;&#1072;&#1093; &#1082;&#1072;&#1078;&#1076;&#1086;&#1081; &#1089;&#1090;&#1091;&#1087;&#1077;&#1085;&#1080; &#1084;&#1086;&#1097;&#1085;&#1086;&#1089;&#1090;&#1080; (&#1101;&#1090;&#1086; &#1087;&#1086;&#1079;&#1074;&#1086;&#1083;&#1103;&#1077;&#1090; &#1080;&#1089;&#1087;&#1086;&#1083;&#1100;&#1079;&#1086;&#1074;&#1072;&#1090;&#1100; &#1082;&#1086;&#1090;&#1083;&#1099; &#1074; &#1089;&#1080;&#1089;&#1090;&#1077;&#1084;&#1077; &#171;&#1090;&#1077;&#1087;&#1083;&#1099;&#1081; &#1087;&#1086;&#1083;&#187; &#1073;&#1077;&#1079; &#1076;&#1086;&#1087;&#1086;&#1083;&#1085;&#1080;&#1090;&#1077;&#1083;&#1100;&#1085;&#1086;&#1081; &#1088;&#1077;&#1075;&#1091;&#1083;&#1080;&#1088;&#1091;&#1102;&#1097;&#1077;&#1081; &#1072;&#1088;&#1084;&#1072;&#1090;&#1091;&#1088;&#1099;) &#1080; &#1089;&#1087;&#1086;&#1089;&#1086;&#1073;&#1085;&#1099; &#1087;&#1086;&#1076;&#1076;&#1077;&#1088;&#1078;&#1080;&#1074;&#1072;&#1090;&#1100; &#1090;&#1077;&#1084;&#1087;&#1077;&#1088;&#1072;&#1090;&#1091;&#1088;&#1091; &#1074; &#1087;&#1086;&#1084;&#1077;&#1097;&#1077;&#1085;&#1080;&#1080; &#1086;&#1090; +5 &#1076;&#1086; +35 &#176;&#1057;.<br> &#1048;&#1085;&#1090;&#1077;&#1083;&#1083;&#1077;&#1082;&#1090;&#1091;&#1072;&#1083;&#1100;&#1085;&#1072;&#1103; &#1089;&#1080;&#1089;&#1090;&#1077;&#1084;&#1072; &#1091;&#1087;&#1088;&#1072;&#1074;&#1083;&#1077;&#1085;&#1080;&#1103; &#1088;&#1077;&#1078;&#1080;&#1084;&#1072;&#1084;&#1080; &#1087;&#1086;&#1079;&#1074;&#1086;&#1083;&#1103;&#1077;&#1090; &#1084;&#1072;&#1082;&#1089;&#1080;&#1084;&#1072;&#1083;&#1100;&#1085;&#1086; &#1101;&#1092;&#1092;&#1077;&#1082;&#1090;&#1080;&#1074;&#1085;&#1086; &#1087;&#1086;&#1076;&#1076;&#1077;&#1088;&#1078;&#1080;&#1074;&#1072;&#1090;&#1100; &#1079;&#1072;&#1076;&#1072;&#1085;&#1085;&#1091;&#1102; &#1090;&#1077;&#1084;&#1087;&#1077;&#1088;&#1072;&#1090;&#1091;&#1088;&#1091; (&#1101;&#1083;&#1077;&#1082;&#1090;&#1088;&#1086;&#1082;&#1086;&#1090;&#1077;&#1083; &#1072;&#1074;&#1090;&#1086;&#1084;&#1072;&#1090;&#1080;&#1095;&#1077;&#1089;&#1082;&#1080; &#1074;&#1099;&#1073;&#1080;&#1088;&#1072;&#1077;&#1090; &#1084;&#1086;&#1097;&#1085;&#1086;&#1089;&#1090;&#1100; &#1076;&#1083;&#1103; &#1087;&#1086;&#1076;&#1076;&#1077;&#1088;&#1078;&#1072;&#1085;&#1080;&#1103; &#1079;&#1072;&#1076;&#1072;&#1085;&#1085;&#1086;&#1081; &#1090;&#1077;&#1084;&#1087;&#1077;&#1088;&#1072;&#1090;&#1091;&#1088;&#1099;) &#1080; &#1076;&#1086;&#1073;&#1080;&#1074;&#1072;&#1090;&#1100;&#1089;&#1103; &#1101;&#1082;&#1086;&#1085;&#1086;&#1084;&#1080;&#1080; &#1076;&#1086; 35% &#1101;&#1085;&#1077;&#1088;&#1075;&#1086;&#1088;&#1077;&#1089;&#1091;&#1088;&#1089;&#1086;&#1074; &#1086;&#1090; &#1085;&#1086;&#1084;&#1080;&#1085;&#1072;&#1083;&#1100;&#1085;&#1086;&#1075;&#1086; &#1087;&#1086;&#1090;&#1088;&#1077;&#1073;&#1083;&#1077;&#1085;&#1080;&#1103; &#1074; &#1090;&#1077;&#1095;&#1077;&#1085;&#1080;&#1077; &#1086;&#1090;&#1086;&#1087;&#1080;&#1090;&#1077;&#1083;&#1100;&#1085;&#1086;&#1075;&#1086; &#1089;&#1077;&#1079;&#1086;&#1085;&#1072;.<br> &#1054;&#1089;&#1085;&#1086;&#1074;&#1085;&#1099;&#1084;&#1080; &#1086;&#1089;&#1086;&#1073;&#1077;&#1085;&#1085;&#1086;&#1089;&#1090;&#1103;&#1084;&#1080; &#1089;&#1077;&#1088;&#1080;&#1080; &#171;Lux&#187; &#1103;&#1074;&#1083;&#1103;&#1102;&#1090;&#1089;&#1103; &#1086;&#1088;&#1080;&#1075;&#1080;&#1085;&#1072;&#1083;&#1100;&#1085;&#1072;&#1103; &#1089;&#1093;&#1077;&#1084;&#1072;, &#1091;&#1074;&#1077;&#1083;&#1080;&#1095;&#1080;&#1074;&#1072;&#1102;&#1097;&#1072;&#1103; &#1088;&#1077;&#1089;&#1091;&#1088;&#1089; &#1101;&#1083;&#1077;&#1082;&#1090;&#1088;&#1086;&#1082;&#1086;&#1090;&#1083;&#1072; &#1074; &#1085;&#1077;&#1089;&#1082;&#1086;&#1083;&#1100;&#1082;&#1086; &#1088;&#1072;&#1079; &#1080; &#1089;&#1086;&#1093;&#1088;&#1072;&#1085;&#1103;&#1102;&#1097;&#1072;&#1103; &#1077;&#1075;&#1086; &#1088;&#1072;&#1073;&#1086;&#1090;&#1086;&#1089;&#1087;&#1086;&#1089;&#1086;&#1073;&#1085;&#1086;&#1089;&#1090;&#1100; &#1074; &#1076;&#1080;&#1072;&#1087;&#1072;&#1079;&#1086;&#1085;&#1077; &#1086;&#1090; 160 &#1076;&#1086; 240 &#1042;. &#1042;&#1089;&#1077; &#1072;&#1074;&#1072;&#1088;&#1080;&#1081;&#1085;&#1099;&#1077; &#1073;&#1083;&#1086;&#1082;&#1080;&#1088;&#1086;&#1074;&#1082;&#1080; &#1103;&#1074;&#1083;&#1103;&#1102;&#1090;&#1089;&#1103; &#1089;&#1072;&#1084;&#1086;&#1074;&#1086;&#1079;&#1074;&#1088;&#1072;&#1090;&#1085;&#1099;&#1084;&#1080; &#1080; &#1087;&#1088;&#1080; &#1091;&#1089;&#1090;&#1088;&#1072;&#1085;&#1077;&#1085;&#1080;&#1080; &#1085;&#1077;&#1080;&#1089;&#1087;&#1088;&#1072;&#1074;&#1085;&#1086;&#1089;&#1090;&#1080; &#1080;&#1083;&#1080; &#1074;&#1086;&#1079;&#1074;&#1088;&#1072;&#1097;&#1077;&#1085;&#1080;&#1080; &#1089;&#1080;&#1089;&#1090;&#1077;&#1084;&#1099; &#1074; &#1085;&#1086;&#1088;&#1084;&#1072;&#1083;&#1100;&#1085;&#1099;&#1081; &#1088;&#1077;&#1078;&#1080;&#1084; &#1088;&#1072;&#1073;&#1086;&#1090;&#1099; &#1082;&#1086;&#1090;&#1077;&#1083; &#1087;&#1088;&#1086;&#1076;&#1086;&#1083;&#1078;&#1072;&#1077;&#1090; &#1088;&#1072;&#1073;&#1086;&#1090;&#1072;&#1090;&#1100; &#1087;&#1086; &#1079;&#1072;&#1088;&#1072;&#1085;&#1077;&#1077; &#1079;&#1072;&#1076;&#1072;&#1085;&#1085;&#1099;&#1084; &#1087;&#1072;&#1088;&#1072;&#1084;&#1077;&#1090;&#1088;&#1072;&#1084; &#1080; &#1085;&#1072;&#1089;&#1090;&#1088;&#1086;&#1081;&#1082;&#1072;&#1084;. </p> <ul> <li>&#1085;&#1077;&#1073;&#1086;&#1083;&#1100;&#1096;&#1080;&#1077; &#1075;&#1072;&#1073;&#1072;&#1088;&#1080;&#1090;&#1099; &#1080; &#1074;&#1077;&#1089;, &#1091;&#1087;&#1088;&#1086;&#1097;&#1077;&#1085;&#1085;&#1099;&#1081; &#1076;&#1086;&#1089;&#1090;&#1091;&#1087; &#1082; &#1073;&#1083;&#1086;&#1082;&#1072;&#1084; &#1058;&#1069;&#1053;;</li> <li>&#1087;&#1086;&#1085;&#1080;&#1078;&#1077;&#1085;&#1085;&#1072;&#1103; &#1074;&#1072;&#1090;&#1090;&#1085;&#1072;&#1103; &#1085;&#1072;&#1075;&#1088;&#1091;&#1079;&#1082;&#1072; &#1085;&#1072; &#1077;&#1076;&#1080;&#1085;&#1080;&#1094;&#1091; &#1087;&#1086;&#1074;&#1077;&#1088;&#1093;&#1085;&#1086;&#1089;&#1090;&#1080; &#1058;&#1069;&#1053;&#1072; &#1079;&#1072; &#1089;&#1095;&#1077;&#1090; &#1077;&#1075;&#1086; &#1089;&#1087;&#1077;&#1094;&#1080;&#1072;&#1083;&#1100;&#1085;&#1086;&#1081; &#1082;&#1086;&#1085;&#1089;&#1090;&#1088;&#1091;&#1082;&#1094;&#1080;&#1080;;</li> <li>&#1091;&#1087;&#1088;&#1086;&#1097;&#1077;&#1085;&#1086; &#1087;&#1086;&#1076;&#1082;&#1083;&#1102;&#1095;&#1077;&#1085;&#1080;&#1077; &#1082; &#1074;&#1085;&#1077;&#1096;&#1085;&#1080;&#1084; &#1094;&#1077;&#1087;&#1103;&#1084; (&#1076;&#1072;&#1090;&#1095;&#1080;&#1082;&#1080;, &#1085;&#1072;&#1089;&#1086;&#1089;, &#1089;&#1080;&#1083;&#1086;&#1074;&#1099;&#1077; &#1094;&#1077;&#1087;&#1080;);</li> <li>&#1089;&#1080;&#1089;&#1090;&#1077;&#1084;&#1072; &#1088;&#1086;&#1090;&#1072;&#1094;&#1080;&#1080; &#1089;&#1080;&#1083;&#1086;&#1074;&#1099;&#1093; &#1101;&#1083;&#1077;&#1084;&#1077;&#1085;&#1090;&#1086;&#1074; &#1080; &#1058;&#1069;&#1053;&#1086;&#1074; &#1076;&#1083;&#1103; &#1091;&#1074;&#1077;&#1083;&#1080;&#1095;&#1077;&#1085;&#1080;&#1103; &#1080;&#1093; &#1088;&#1077;&#1089;&#1091;&#1088;&#1089;&#1072;;</li> <li>&#1084;&#1086;&#1076;&#1091;&#1083;&#1100;&#1085;&#1072;&#1103; &#1082;&#1086;&#1085;&#1089;&#1090;&#1088;&#1091;&#1082;&#1094;&#1080;&#1103; &#1082;&#1086;&#1090;&#1083;&#1072;, &#1072; &#1079;&#1085;&#1072;&#1095;&#1080;&#1090; &#1091;&#1083;&#1091;&#1095;&#1096;&#1077;&#1085;&#1085;&#1072;&#1103; &#1088;&#1077;&#1084;&#1086;&#1085;&#1090;&#1086;&#1087;&#1088;&#1080;&#1075;&#1086;&#1076;&#1085;&#1086;&#1089;&#1090;&#1100;;</li> <li>&#1088;&#1072;&#1089;&#1096;&#1080;&#1088;&#1077;&#1085;&#1085;&#1099;&#1081; &#1076;&#1080;&#1072;&#1087;&#1072;&#1079;&#1086;&#1085; &#1087;&#1080;&#1090;&#1072;&#1102;&#1097;&#1080;&#1093; &#1085;&#1072;&#1087;&#1088;&#1103;&#1078;&#1077;&#1085;&#1080;&#1081;, &#1073;&#1083;&#1072;&#1075;&#1086;&#1076;&#1072;&#1088;&#1103; &#1080;&#1089;&#1087;&#1086;&#1083;&#1100;&#1079;&#1086;&#1074;&#1072;&#1085;&#1080;&#1102; &#1080;&#1084;&#1087;&#1091;&#1083;&#1100;&#1089;&#1085;&#1099;&#1093; &#1080;&#1089;&#1090;&#1086;&#1095;&#1085;&#1080;&#1082;&#1086;&#1074; &#1087;&#1080;&#1090;&#1072;&#1085;&#1080;&#1103;;</li> <li>&#1090;&#1088;&#1077;&#1093;&#1088;&#1072;&#1079;&#1088;&#1103;&#1076;&#1085;&#1072;&#1103; &#1094;&#1080;&#1092;&#1088;&#1086;&#1074;&#1072;&#1103; &#1089;&#1080;&#1089;&#1090;&#1077;&#1084;&#1072; &#1080;&#1085;&#1076;&#1080;&#1082;&#1072;&#1094;&#1080;&#1080; &#1084;&#1086;&#1097;&#1085;&#1086;&#1089;&#1090;&#1080;, &#1090;&#1077;&#1084;&#1087;&#1077;&#1088;&#1072;&#1090;&#1091;&#1088;&#1099; &#1090;&#1077;&#1087;&#1083;&#1086;&#1085;&#1086;&#1089;&#1080;&#1090;&#1077;&#1083;&#1103; &#1080; &#1074;&#1086;&#1079;&#1076;&#1091;&#1093;&#1072;;</li> <li>&#1074;&#1089;&#1090;&#1088;&#1086;&#1077;&#1085;&#1085;&#1099;&#1081; &#1093;&#1088;&#1086;&#1085;&#1086;&#1090;&#1077;&#1088;&#1084;&#1086;&#1089;&#1090;&#1072;&#1090; &#1089; &#1095;&#1072;&#1089;&#1072;&#1084;&#1080; &#1088;&#1077;&#1072;&#1083;&#1100;&#1085;&#1086;&#1075;&#1086; &#1074;&#1088;&#1077;&#1084;&#1077;&#1085;&#1080;; &#1087;&#1086;&#1075;&#1086;&#1076;&#1086;&#1079;&#1072;&#1074;&#1080;&#1089;&#1080;&#1084;&#1086;&#1077; &#1088;&#1077;&#1075;&#1091;&#1083;&#1080;&#1088;&#1086;&#1074;&#1072;&#1085;&#1080;&#1077;;</li> <li>&#1091;&#1089;&#1090;&#1088;&#1086;&#1081;&#1089;&#1090;&#1074;&#1086; &#1101;&#1090;&#1072;&#1083;&#1086;&#1085;&#1085;&#1086;&#1075;&#1086; &#1079;&#1072;&#1076;&#1072;&#1090;&#1095;&#1080;&#1082;&#1072; &#1090;&#1077;&#1084;&#1087;&#1077;&#1088;&#1072;&#1090;&#1091;&#1088;&#1099; &#1089; &#1087;&#1088;&#1080;&#1084;&#1077;&#1085;&#1077;&#1085;&#1080;&#1077;&#1084; &#1089;&#1074;&#1077;&#1088;&#1093;&#1090;&#1086;&#1095;&#1085;&#1099;&#1093; &#1076;&#1072;&#1090;&#1095;&#1080;&#1082;&#1086;&#1074; &#1080; &#1089;&#1087;&#1077;&#1094;&#1080;&#1072;&#1083;&#1100;&#1085;&#1086;&#1081; &#1089;&#1093;&#1077;&#1084;&#1099; &#1101;&#1083;&#1077;&#1082;&#1090;&#1088;&#1086;&#1085;&#1085;&#1086;&#1081; &#1082;&#1086;&#1088;&#1088;&#1077;&#1082;&#1094;&#1080;&#1080;;</li> <li>&#1091;&#1087;&#1088;&#1072;&#1074;&#1083;&#1077;&#1085;&#1080;&#1077; &#1085;&#1072;&#1089;&#1086;&#1089;&#1086;&#1084; &#1089; &#1094;&#1077;&#1083;&#1100;&#1102; &#1091;&#1084;&#1077;&#1085;&#1100;&#1096;&#1077;&#1085;&#1080;&#1103; &#1101;&#1085;&#1077;&#1088;&#1075;&#1086;&#1087;&#1086;&#1090;&#1088;&#1077;&#1073;&#1083;&#1077;&#1085;&#1080;&#1103;; &#1089;&#1072;&#1084;&#1086;&#1076;&#1080;&#1072;&#1075;&#1085;&#1086;&#1089;&#1090;&#1080;&#1082;&#1072; &#1085;&#1077;&#1080;&#1089;&#1087;&#1088;&#1072;&#1074;&#1085;&#1086;&#1089;&#1090;&#1077;&#1081; &#1089; &#1074;&#1099;&#1074;&#1086;&#1076;&#1086;&#1084; &#1080;&#1085;&#1092;&#1086;&#1088;&#1084;&#1072;&#1094;&#1080;&#1080; &#1085;&#1072; &#1094;&#1080;&#1092;&#1088;&#1086;&#1074;&#1086;&#1081; &#1080;&#1085;&#1076;&#1080;&#1082;&#1072;&#1090;&#1086;&#1088;;</li> <li>&#1079;&#1074;&#1091;&#1082;&#1086;&#1074;&#1072;&#1103; &#1089;&#1080;&#1075;&#1085;&#1072;&#1083;&#1080;&#1079;&#1072;&#1094;&#1080;&#1103; &#1072;&#1074;&#1072;&#1088;&#1080;&#1081;&#1085;&#1099;&#1093; &#1088;&#1077;&#1078;&#1080;&#1084;&#1086;&#1074;;</li> <li>&#1084;&#1077;&#1085;&#1102; &#1087;&#1086;&#1083;&#1100;&#1079;&#1086;&#1074;&#1072;&#1090;&#1077;&#1083;&#1103; &#1089; &#1074;&#1086;&#1079;&#1084;&#1086;&#1078;&#1085;&#1086;&#1089;&#1090;&#1100;&#1102; &#1089;&#1086;&#1093;&#1088;&#1072;&#1085;&#1077;&#1085;&#1080;&#1103; &#1080;&#1085;&#1076;&#1080;&#1074;&#1080;&#1076;&#1091;&#1072;&#1083;&#1100;&#1085;&#1099;&#1093; &#1085;&#1072;&#1089;&#1090;&#1088;&#1086;&#1077;&#1082;.</li> </ul> <p> <strong>&#1058;&#1077;&#1093;&#1085;&#1080;&#1095;&#1077;&#1089;&#1082;&#1080;&#1077; &#1093;&#1072;&#1088;&#1072;&#1082;&#1090;&#1077;&#1088;&#1080;&#1089;&#1090;&#1080;&#1082;&#1080; &#1082;&#1086;&#1090;&#1083;&#1086;&#1074; ZOTA &#1089;&#1077;&#1088;&#1080;&#1080; LUX:</strong> </p> <table align="center" border="1" cellspacing="0"> <tbody> <tr> <td> <strong>&#1053;&#1072;&#1080;&#1084;&#1077;&#1085;&#1086;&#1074;&#1072;&#1085;&#1080;&#1077;</strong> </td> <td> <strong>&#1055;&#1083;&#1086;&#1097;&#1072;&#1076;&#1100; &#1086;&#1073;&#1086;&#1075;&#1088;&#1077;&#1074;&#1072;, &#1084;2</strong> </td> <td> <strong>&#1057;&#1090;&#1091;&#1087;&#1077;&#1085;&#1080; &#1084;&#1086;&#1097;&#1085;&#1086;&#1089;&#1090;&#1080;, &#1082;&#1042;&#1090;</strong> </td> <td> <strong>&#1053;&#1072;&#1087;&#1088;&#1103;&#1078;&#1077;&#1085;&#1080;&#1077;, &#1042;&#1086;&#1083;&#1100;&#1090;</strong> </td> <td> <strong>&#1055;&#1072;&#1090;&#1088;&#1091;&#1073;&#1082;&#1080; &#1087;&#1086;&#1076;&#1089;&#1086;&#1077;&#1076;&#1080;&#1085;&#1077;&#1085;&#1080;&#1103;</strong> </td> <td> <strong>Q*</strong> </td> <td> <strong>&#1056;&#1072;&#1079;&#1084;&#1077;&#1088;&#1099;, &#1084;&#1084;</strong> </td> <td> <strong>&#1052;&#1072;&#1089;&#1089;&#1072;, &#1082;&#1075;</strong> </td> </tr> <tr> <td> ZOTA-3 "Lux" </td> <td> 30 </td> <td> 1-2-3 </td> <td rowspan="5"> 220/380 </td> <td rowspan="7"> 1 1/2" </td> <td> 0,06 </td> <td rowspan="7"> 730x290x160 </td> <td rowspan="7"> 19 </td> </tr> <tr> <td> ZOTA-4,5 "Lux" </td> <td> 45 </td> <td> 1,5-3-4,5 </td> <td> 0,09 </td> </tr> <tr> <td> ZOTA-6 "Lux" </td> <td> 60 </td> <td> 2-4-6 </td> <td> 0,13 </td> </tr> <tr> <td> ZOTA-7,5 "Lux" </td> <td> 75 </td> <td> 2,5-5-7,5 </td> <td> 0,17 </td> </tr> <tr> <td> ZOTA-9 "Lux" </td> <td> 90 </td> <td> 3-6-9 </td> <td> 0,2 </td> </tr> <tr> <td> ZOTA-12 "Lux" </td> <td> 120 </td> <td> 4-8-12 </td> <td rowspan="16"> 380 </td> <td> 0,26 </td> </tr> <tr> <td> ZOTA-15 "Lux" </td> <td> 150 </td> <td> 5-10-15 </td> <td> 0,32 </td> </tr> <tr> <td> ZOTA-18 "Lux" </td> <td> 180 </td> <td> 6-12-18 </td> <td rowspan="9"> 1 1/4" </td> <td> 0,4 </td> <td rowspan="9"> 760x390x230 </td> <td rowspan="9"> 30 </td> </tr> <tr> <td> ZOTA-21 "Lux" </td> <td> 210 </td> <td> 7-14-21 </td> <td> 0,45 </td> </tr> <tr> <td> ZOTA-24 "Lux" </td> <td> 240 </td> <td> 8-16-24 </td> <td> 0,52 </td> </tr> <tr> <td> ZOTA-27 "Lux" </td> <td> 270 </td> <td> 9-18-27 </td> <td> 0,58 </td> </tr> <tr> <td> ZOTA-30 "Lux" </td> <td> 300 </td> <td> 10-20-30 </td> <td> 0,65 </td> </tr> <tr> <td> ZOTA-33 "Lux" </td> <td> 330 </td> <td> 11-22-33 </td> <td> 0,7 </td> </tr> <tr> <td> ZOTA-36 "Lux" </td> <td> 360 </td> <td> 12-24-36 </td> <td> 0,77 </td> </tr> <tr> <td> ZOTA-45 "Lux" </td> <td> 450 </td> <td> 15-30-45 </td> <td> 0,97 </td> </tr> <tr> <td> ZOTA-48 "Lux" </td> <td> 480 </td> <td> 16-32-48 </td> <td> 1 </td> </tr> <tr> <td> ZOTA-60 "Lux" </td> <td> 600 </td> <td> 20-40-60 </td> <td rowspan="5"> 1 1/2" </td> <td> 1,3 </td> <td rowspan="5"> 870x370x435 </td> <td rowspan="5"> 62 </td> </tr> <tr> <td> ZOTA-70 "Lux" </td> <td> 700 </td> <td> 24-48-72 </td> <td> 1,5 </td> </tr> <tr> <td> ZOTA-80 "Lux" </td> <td> 800 </td> <td> 27-54-81 </td> <td> 1,72 </td> </tr> <tr> <td> ZOTA-90 "Lux" </td> <td> 900 </td> <td> 30-60-90 </td> <td> 1,95 </td> </tr> <tr> <td> ZOTA-100 "Lux" </td> <td> 1000 </td> <td> 33-67-100 </td> <td> 2,15 </td> </tr> </tbody> </table> <p> Q* - &#1052;&#1072;&#1082;&#1089;&#1080;&#1084;&#1072;&#1083;&#1100;&#1085;&#1072;&#1103; &#1087;&#1088;&#1086;&#1080;&#1079;&#1074;&#1086;&#1076;&#1080;&#1090;&#1077;&#1083;&#1100;&#1085;&#1086;&#1089;&#1090;&#1100; &#1087;&#1088;&#1080; &#1085;&#1072;&#1075;&#1088;&#1077;&#1074;&#1077; &#1085;&#1072; 40 &#1086;&#1057;, &#1084;3/ &#1095;&#1072;&#1089; </p></div> | [24 empty] | 30 | [9 empty] | 390 | 230 | [448 empty] | 30 | 45 | 230 | 390 |  |  | 760 | [63 empty] | G 1 1/4"
https://climatopt.ru/catalog/kotelnoe_oborudovanie/elektricheskie_kotly/zota/zota_lux/kotel_otopitelnyy_elektricheskiy_zota_lux_48/ | /upload/resize_cache/iblock/e30/400_400_140cd750bba9870f18aada2478b24840a/1368_cover_0.jpg | /upload/resize_cache/iblock/5f9/400_400_140cd750bba9870f18aada2478b24840a/Zota.jpg | [8 empty] | Котел электрический Zota Lux - 48 | 43150 | 30712 | Электрические |  | Электрокотлы ZOTA серии «Lux» предназначены для автономного отопления жилых и производственных помещений площадью от 30 до 1000 м?. Это самая популярная серия электрокотлов «Завода отопительной техники и автоматики». Производимая несколько лет подряд серия постоянно совершенствуется и приобретает новые функции. В 2012 году на рынок вышла обновленная серия «Lux», в которой появилась дополнительная схема защиты блока управления от предельных перенапряжений сети (до 400В). Главным изменением (или дополнением) стал универсальный модуль удаленного доступа и контроля за параметрами котла с помощью мобильного телефона. GSM-модуль устанавливается в любую модель котла по желанию заказчика и позволяет контролировать параметры системы отопления и изменять настройки электрокотла с помощью сотового телефона. Электрокотлы ZOTA «Lux» обеспечивают возможность плавного регулирования температуры теплоносителя от +30 до +90 °С в пределах каждой ступени мощности (это позволяет использовать котлы в системе «теплый пол» без дополнительной регулирующей арматуры) и способны поддерживать температуру в помещении от +5 до +35 °С. Интеллектуальная система управления режимами позволяет максимально эффективно поддерживать заданную температуру (электрокотел автоматически выбирает мощность для поддержания заданной температуры) и добиваться экономии до 35% энергоресурсов от номинального потребления в течение отопительного сезона. Основными особенностями серии «Lux» являются оригинальная схема, увеличивающая ресурс электрокотла в несколько раз и сохраняющая его работоспособность в диапазоне от 160 до 240 В. Все аварийные блокировки являются самовозвратными и при устранении неисправности или возвращении системы в нормальный режим работы котел продолжает работать по заранее заданным параметрам и настройкам. небольшие габариты и вес, упрощенный доступ к блокам ТЭН; пониженная ваттная нагрузка на единицу поверхности ТЭНа за счет его специальной конструкции; упрощено подключение к внешним цепям (датчики, насос, силовые цепи); система ротации силовых элементов и ТЭНов для увеличения их ресурса; модульная конструкция котла, а значит улучшенная ремонтопригодность; расширенный диапазон питающих напряжений, благодаря использованию импульсных источников питания; трехразрядная цифровая система индикации мощности, температуры теплоносителя и воздуха; встроенный хронотермостат с часами реального времени; погодозависимое регулирование; устройство эталонного задатчика температуры с применением сверхточных датчиков и специальной схемы электронной коррекции; управление насосом с целью уменьшения энергопотребления; самодиагностика неисправностей с выводом информации на цифровой индикатор; звуковая сигнализация аварийных режимов; меню пользователя с возможностью сохранения индивидуальных настроек. Технические характеристики котлов ZOTA серии LUX: Наименование Площадь обогрева, м2 Ступени мощности, кВт Напряжение, Вольт Патрубки подсоединения Q* Размеры, мм Масса, кг ZOTA-3 "Lux" 30 1-2-3 220/380 1 1/2" 0,06 730x290x160 19 ZOTA-4,5 "Lux" 45 1,5-3-4,5 0,09 ZOTA-6 "Lux" 60 2-4-6 0,13 ZOTA-7,5 "Lux" 75 2,5-5-7,5 0,17 ZOTA-9 "Lux" 90 3-6-9 0,2 ZOTA-12 "Lux" 120 4-8-12 380 0,26 ZOTA-15 "Lux" 150 5-10-15 0,32 ZOTA-18 "Lux" 180 6-12-18 1 1/4" 0,4 760x390x230 30 ZOTA-21 "Lux" 210 7-14-21 0,45 ZOTA-24 "Lux" 240 8-16-24 0,52 ZOTA-27 "Lux" 270 9-18-27 0,58 ZOTA-30 "Lux" 300 10-20-30 0,65 ZOTA-33 "Lux" 330 11-22-33 0,7 ZOTA-36 "Lux" 360 12-24-36 0,77 ZOTA-45 "Lux" 450 15-30-45 0,97 ZOTA-48 "Lux" 480 16-32-48 1 ZOTA-60 "Lux" 600 20-40-60 1 1/2" 1,3 870x370x435 62 ZOTA-70 "Lux" 700 24-48-72 1,5 ZOTA-80 "Lux" 800 27-54-81 1,72 ZOTA-90 "Lux" 900 30-60-90 1,95 ZOTA-100 "Lux" 1000 33-67-100 2,15 Q* - Максимальная производительность при нагреве на 40 оС, м3/ час | <div class="detail_text"><p> <em><strong>&#1069;&#1083;&#1077;&#1082;&#1090;&#1088;&#1086;&#1082;&#1086;&#1090;&#1083;&#1099; ZOTA &#1089;&#1077;&#1088;&#1080;&#1080; &#171;Lux&#187; &#1087;&#1088;&#1077;&#1076;&#1085;&#1072;&#1079;&#1085;&#1072;&#1095;&#1077;&#1085;&#1099; &#1076;&#1083;&#1103; &#1072;&#1074;&#1090;&#1086;&#1085;&#1086;&#1084;&#1085;&#1086;&#1075;&#1086; &#1086;&#1090;&#1086;&#1087;&#1083;&#1077;&#1085;&#1080;&#1103; &#1078;&#1080;&#1083;&#1099;&#1093; &#1080; &#1087;&#1088;&#1086;&#1080;&#1079;&#1074;&#1086;&#1076;&#1089;&#1090;&#1074;&#1077;&#1085;&#1085;&#1099;&#1093; &#1087;&#1086;&#1084;&#1077;&#1097;&#1077;&#1085;&#1080;&#1081; &#1087;&#1083;&#1086;&#1097;&#1072;&#1076;&#1100;&#1102; &#1086;&#1090; 30 &#1076;&#1086; 1000 &#1084;?. &#1069;&#1090;&#1086; &#1089;&#1072;&#1084;&#1072;&#1103; &#1087;&#1086;&#1087;&#1091;&#1083;&#1103;&#1088;&#1085;&#1072;&#1103; &#1089;&#1077;&#1088;&#1080;&#1103; &#1101;&#1083;&#1077;&#1082;&#1090;&#1088;&#1086;&#1082;&#1086;&#1090;&#1083;&#1086;&#1074; &#171;&#1047;&#1072;&#1074;&#1086;&#1076;&#1072; &#1086;&#1090;&#1086;&#1087;&#1080;&#1090;&#1077;&#1083;&#1100;&#1085;&#1086;&#1081; &#1090;&#1077;&#1093;&#1085;&#1080;&#1082;&#1080; &#1080; &#1072;&#1074;&#1090;&#1086;&#1084;&#1072;&#1090;&#1080;&#1082;&#1080;&#187;. &#1055;&#1088;&#1086;&#1080;&#1079;&#1074;&#1086;&#1076;&#1080;&#1084;&#1072;&#1103; &#1085;&#1077;&#1089;&#1082;&#1086;&#1083;&#1100;&#1082;&#1086; &#1083;&#1077;&#1090; &#1087;&#1086;&#1076;&#1088;&#1103;&#1076; &#1089;&#1077;&#1088;&#1080;&#1103; &#1087;&#1086;&#1089;&#1090;&#1086;&#1103;&#1085;&#1085;&#1086; &#1089;&#1086;&#1074;&#1077;&#1088;&#1096;&#1077;&#1085;&#1089;&#1090;&#1074;&#1091;&#1077;&#1090;&#1089;&#1103; &#1080; &#1087;&#1088;&#1080;&#1086;&#1073;&#1088;&#1077;&#1090;&#1072;&#1077;&#1090; &#1085;&#1086;&#1074;&#1099;&#1077; &#1092;&#1091;&#1085;&#1082;&#1094;&#1080;&#1080;. &#1042; 2012 &#1075;&#1086;&#1076;&#1091; &#1085;&#1072; &#1088;&#1099;&#1085;&#1086;&#1082; &#1074;&#1099;&#1096;&#1083;&#1072; &#1086;&#1073;&#1085;&#1086;&#1074;&#1083;&#1077;&#1085;&#1085;&#1072;&#1103; &#1089;&#1077;&#1088;&#1080;&#1103; &#171;Lux&#187;, &#1074; &#1082;&#1086;&#1090;&#1086;&#1088;&#1086;&#1081; &#1087;&#1086;&#1103;&#1074;&#1080;&#1083;&#1072;&#1089;&#1100; &#1076;&#1086;&#1087;&#1086;&#1083;&#1085;&#1080;&#1090;&#1077;&#1083;&#1100;&#1085;&#1072;&#1103; &#1089;&#1093;&#1077;&#1084;&#1072; &#1079;&#1072;&#1097;&#1080;&#1090;&#1099; &#1073;&#1083;&#1086;&#1082;&#1072; &#1091;&#1087;&#1088;&#1072;&#1074;&#1083;&#1077;&#1085;&#1080;&#1103; &#1086;&#1090; &#1087;&#1088;&#1077;&#1076;&#1077;&#1083;&#1100;&#1085;&#1099;&#1093; &#1087;&#1077;&#1088;&#1077;&#1085;&#1072;&#1087;&#1088;&#1103;&#1078;&#1077;&#1085;&#1080;&#1081; &#1089;&#1077;&#1090;&#1080; (&#1076;&#1086; 400&#1042;). &#1043;&#1083;&#1072;&#1074;&#1085;&#1099;&#1084; &#1080;&#1079;&#1084;&#1077;&#1085;&#1077;&#1085;&#1080;&#1077;&#1084; (&#1080;&#1083;&#1080; &#1076;&#1086;&#1087;&#1086;&#1083;&#1085;&#1077;&#1085;&#1080;&#1077;&#1084;) &#1089;&#1090;&#1072;&#1083; &#1091;&#1085;&#1080;&#1074;&#1077;&#1088;&#1089;&#1072;&#1083;&#1100;&#1085;&#1099;&#1081; &#1084;&#1086;&#1076;&#1091;&#1083;&#1100; &#1091;&#1076;&#1072;&#1083;&#1077;&#1085;&#1085;&#1086;&#1075;&#1086; &#1076;&#1086;&#1089;&#1090;&#1091;&#1087;&#1072; &#1080; &#1082;&#1086;&#1085;&#1090;&#1088;&#1086;&#1083;&#1103; &#1079;&#1072; &#1087;&#1072;&#1088;&#1072;&#1084;&#1077;&#1090;&#1088;&#1072;&#1084;&#1080; &#1082;&#1086;&#1090;&#1083;&#1072; &#1089; &#1087;&#1086;&#1084;&#1086;&#1097;&#1100;&#1102; &#1084;&#1086;&#1073;&#1080;&#1083;&#1100;&#1085;&#1086;&#1075;&#1086; &#1090;&#1077;&#1083;&#1077;&#1092;&#1086;&#1085;&#1072;.</strong></em><br> GSM-&#1084;&#1086;&#1076;&#1091;&#1083;&#1100; &#1091;&#1089;&#1090;&#1072;&#1085;&#1072;&#1074;&#1083;&#1080;&#1074;&#1072;&#1077;&#1090;&#1089;&#1103; &#1074; &#1083;&#1102;&#1073;&#1091;&#1102; &#1084;&#1086;&#1076;&#1077;&#1083;&#1100; &#1082;&#1086;&#1090;&#1083;&#1072; &#1087;&#1086; &#1078;&#1077;&#1083;&#1072;&#1085;&#1080;&#1102; &#1079;&#1072;&#1082;&#1072;&#1079;&#1095;&#1080;&#1082;&#1072; &#1080; &#1087;&#1086;&#1079;&#1074;&#1086;&#1083;&#1103;&#1077;&#1090; &#1082;&#1086;&#1085;&#1090;&#1088;&#1086;&#1083;&#1080;&#1088;&#1086;&#1074;&#1072;&#1090;&#1100; &#1087;&#1072;&#1088;&#1072;&#1084;&#1077;&#1090;&#1088;&#1099; &#1089;&#1080;&#1089;&#1090;&#1077;&#1084;&#1099; &#1086;&#1090;&#1086;&#1087;&#1083;&#1077;&#1085;&#1080;&#1103; &#1080; &#1080;&#1079;&#1084;&#1077;&#1085;&#1103;&#1090;&#1100; &#1085;&#1072;&#1089;&#1090;&#1088;&#1086;&#1081;&#1082;&#1080; &#1101;&#1083;&#1077;&#1082;&#1090;&#1088;&#1086;&#1082;&#1086;&#1090;&#1083;&#1072; &#1089; &#1087;&#1086;&#1084;&#1086;&#1097;&#1100;&#1102; &#1089;&#1086;&#1090;&#1086;&#1074;&#1086;&#1075;&#1086; &#1090;&#1077;&#1083;&#1077;&#1092;&#1086;&#1085;&#1072;.<br> &#1069;&#1083;&#1077;&#1082;&#1090;&#1088;&#1086;&#1082;&#1086;&#1090;&#1083;&#1099;<strong>ZOTA</strong>&#171;Lux&#187; &#1086;&#1073;&#1077;&#1089;&#1087;&#1077;&#1095;&#1080;&#1074;&#1072;&#1102;&#1090; &#1074;&#1086;&#1079;&#1084;&#1086;&#1078;&#1085;&#1086;&#1089;&#1090;&#1100; &#1087;&#1083;&#1072;&#1074;&#1085;&#1086;&#1075;&#1086; &#1088;&#1077;&#1075;&#1091;&#1083;&#1080;&#1088;&#1086;&#1074;&#1072;&#1085;&#1080;&#1103; &#1090;&#1077;&#1084;&#1087;&#1077;&#1088;&#1072;&#1090;&#1091;&#1088;&#1099; &#1090;&#1077;&#1087;&#1083;&#1086;&#1085;&#1086;&#1089;&#1080;&#1090;&#1077;&#1083;&#1103; &#1086;&#1090; +30 &#1076;&#1086; +90 &#176;&#1057; &#1074; &#1087;&#1088;&#1077;&#1076;&#1077;&#1083;&#1072;&#1093; &#1082;&#1072;&#1078;&#1076;&#1086;&#1081; &#1089;&#1090;&#1091;&#1087;&#1077;&#1085;&#1080; &#1084;&#1086;&#1097;&#1085;&#1086;&#1089;&#1090;&#1080; (&#1101;&#1090;&#1086; &#1087;&#1086;&#1079;&#1074;&#1086;&#1083;&#1103;&#1077;&#1090; &#1080;&#1089;&#1087;&#1086;&#1083;&#1100;&#1079;&#1086;&#1074;&#1072;&#1090;&#1100; &#1082;&#1086;&#1090;&#1083;&#1099; &#1074; &#1089;&#1080;&#1089;&#1090;&#1077;&#1084;&#1077; &#171;&#1090;&#1077;&#1087;&#1083;&#1099;&#1081; &#1087;&#1086;&#1083;&#187; &#1073;&#1077;&#1079; &#1076;&#1086;&#1087;&#1086;&#1083;&#1085;&#1080;&#1090;&#1077;&#1083;&#1100;&#1085;&#1086;&#1081; &#1088;&#1077;&#1075;&#1091;&#1083;&#1080;&#1088;&#1091;&#1102;&#1097;&#1077;&#1081; &#1072;&#1088;&#1084;&#1072;&#1090;&#1091;&#1088;&#1099;) &#1080; &#1089;&#1087;&#1086;&#1089;&#1086;&#1073;&#1085;&#1099; &#1087;&#1086;&#1076;&#1076;&#1077;&#1088;&#1078;&#1080;&#1074;&#1072;&#1090;&#1100; &#1090;&#1077;&#1084;&#1087;&#1077;&#1088;&#1072;&#1090;&#1091;&#1088;&#1091; &#1074; &#1087;&#1086;&#1084;&#1077;&#1097;&#1077;&#1085;&#1080;&#1080; &#1086;&#1090; +5 &#1076;&#1086; +35 &#176;&#1057;.<br> &#1048;&#1085;&#1090;&#1077;&#1083;&#1083;&#1077;&#1082;&#1090;&#1091;&#1072;&#1083;&#1100;&#1085;&#1072;&#1103; &#1089;&#1080;&#1089;&#1090;&#1077;&#1084;&#1072; &#1091;&#1087;&#1088;&#1072;&#1074;&#1083;&#1077;&#1085;&#1080;&#1103; &#1088;&#1077;&#1078;&#1080;&#1084;&#1072;&#1084;&#1080; &#1087;&#1086;&#1079;&#1074;&#1086;&#1083;&#1103;&#1077;&#1090; &#1084;&#1072;&#1082;&#1089;&#1080;&#1084;&#1072;&#1083;&#1100;&#1085;&#1086; &#1101;&#1092;&#1092;&#1077;&#1082;&#1090;&#1080;&#1074;&#1085;&#1086; &#1087;&#1086;&#1076;&#1076;&#1077;&#1088;&#1078;&#1080;&#1074;&#1072;&#1090;&#1100; &#1079;&#1072;&#1076;&#1072;&#1085;&#1085;&#1091;&#1102; &#1090;&#1077;&#1084;&#1087;&#1077;&#1088;&#1072;&#1090;&#1091;&#1088;&#1091; (&#1101;&#1083;&#1077;&#1082;&#1090;&#1088;&#1086;&#1082;&#1086;&#1090;&#1077;&#1083; &#1072;&#1074;&#1090;&#1086;&#1084;&#1072;&#1090;&#1080;&#1095;&#1077;&#1089;&#1082;&#1080; &#1074;&#1099;&#1073;&#1080;&#1088;&#1072;&#1077;&#1090; &#1084;&#1086;&#1097;&#1085;&#1086;&#1089;&#1090;&#1100; &#1076;&#1083;&#1103; &#1087;&#1086;&#1076;&#1076;&#1077;&#1088;&#1078;&#1072;&#1085;&#1080;&#1103; &#1079;&#1072;&#1076;&#1072;&#1085;&#1085;&#1086;&#1081; &#1090;&#1077;&#1084;&#1087;&#1077;&#1088;&#1072;&#1090;&#1091;&#1088;&#1099;) &#1080; &#1076;&#1086;&#1073;&#1080;&#1074;&#1072;&#1090;&#1100;&#1089;&#1103; &#1101;&#1082;&#1086;&#1085;&#1086;&#1084;&#1080;&#1080; &#1076;&#1086; 35% &#1101;&#1085;&#1077;&#1088;&#1075;&#1086;&#1088;&#1077;&#1089;&#1091;&#1088;&#1089;&#1086;&#1074; &#1086;&#1090; &#1085;&#1086;&#1084;&#1080;&#1085;&#1072;&#1083;&#1100;&#1085;&#1086;&#1075;&#1086; &#1087;&#1086;&#1090;&#1088;&#1077;&#1073;&#1083;&#1077;&#1085;&#1080;&#1103; &#1074; &#1090;&#1077;&#1095;&#1077;&#1085;&#1080;&#1077; &#1086;&#1090;&#1086;&#1087;&#1080;&#1090;&#1077;&#1083;&#1100;&#1085;&#1086;&#1075;&#1086; &#1089;&#1077;&#1079;&#1086;&#1085;&#1072;.<br> &#1054;&#1089;&#1085;&#1086;&#1074;&#1085;&#1099;&#1084;&#1080; &#1086;&#1089;&#1086;&#1073;&#1077;&#1085;&#1085;&#1086;&#1089;&#1090;&#1103;&#1084;&#1080; &#1089;&#1077;&#1088;&#1080;&#1080; &#171;Lux&#187; &#1103;&#1074;&#1083;&#1103;&#1102;&#1090;&#1089;&#1103; &#1086;&#1088;&#1080;&#1075;&#1080;&#1085;&#1072;&#1083;&#1100;&#1085;&#1072;&#1103; &#1089;&#1093;&#1077;&#1084;&#1072;, &#1091;&#1074;&#1077;&#1083;&#1080;&#1095;&#1080;&#1074;&#1072;&#1102;&#1097;&#1072;&#1103; &#1088;&#1077;&#1089;&#1091;&#1088;&#1089; &#1101;&#1083;&#1077;&#1082;&#1090;&#1088;&#1086;&#1082;&#1086;&#1090;&#1083;&#1072; &#1074; &#1085;&#1077;&#1089;&#1082;&#1086;&#1083;&#1100;&#1082;&#1086; &#1088;&#1072;&#1079; &#1080; &#1089;&#1086;&#1093;&#1088;&#1072;&#1085;&#1103;&#1102;&#1097;&#1072;&#1103; &#1077;&#1075;&#1086; &#1088;&#1072;&#1073;&#1086;&#1090;&#1086;&#1089;&#1087;&#1086;&#1089;&#1086;&#1073;&#1085;&#1086;&#1089;&#1090;&#1100; &#1074; &#1076;&#1080;&#1072;&#1087;&#1072;&#1079;&#1086;&#1085;&#1077; &#1086;&#1090; 160 &#1076;&#1086; 240 &#1042;. &#1042;&#1089;&#1077; &#1072;&#1074;&#1072;&#1088;&#1080;&#1081;&#1085;&#1099;&#1077; &#1073;&#1083;&#1086;&#1082;&#1080;&#1088;&#1086;&#1074;&#1082;&#1080; &#1103;&#1074;&#1083;&#1103;&#1102;&#1090;&#1089;&#1103; &#1089;&#1072;&#1084;&#1086;&#1074;&#1086;&#1079;&#1074;&#1088;&#1072;&#1090;&#1085;&#1099;&#1084;&#1080; &#1080; &#1087;&#1088;&#1080; &#1091;&#1089;&#1090;&#1088;&#1072;&#1085;&#1077;&#1085;&#1080;&#1080; &#1085;&#1077;&#1080;&#1089;&#1087;&#1088;&#1072;&#1074;&#1085;&#1086;&#1089;&#1090;&#1080; &#1080;&#1083;&#1080; &#1074;&#1086;&#1079;&#1074;&#1088;&#1072;&#1097;&#1077;&#1085;&#1080;&#1080; &#1089;&#1080;&#1089;&#1090;&#1077;&#1084;&#1099; &#1074; &#1085;&#1086;&#1088;&#1084;&#1072;&#1083;&#1100;&#1085;&#1099;&#1081; &#1088;&#1077;&#1078;&#1080;&#1084; &#1088;&#1072;&#1073;&#1086;&#1090;&#1099; &#1082;&#1086;&#1090;&#1077;&#1083; &#1087;&#1088;&#1086;&#1076;&#1086;&#1083;&#1078;&#1072;&#1077;&#1090; &#1088;&#1072;&#1073;&#1086;&#1090;&#1072;&#1090;&#1100; &#1087;&#1086; &#1079;&#1072;&#1088;&#1072;&#1085;&#1077;&#1077; &#1079;&#1072;&#1076;&#1072;&#1085;&#1085;&#1099;&#1084; &#1087;&#1072;&#1088;&#1072;&#1084;&#1077;&#1090;&#1088;&#1072;&#1084; &#1080; &#1085;&#1072;&#1089;&#1090;&#1088;&#1086;&#1081;&#1082;&#1072;&#1084;. </p> <ul> <li>&#1085;&#1077;&#1073;&#1086;&#1083;&#1100;&#1096;&#1080;&#1077; &#1075;&#1072;&#1073;&#1072;&#1088;&#1080;&#1090;&#1099; &#1080; &#1074;&#1077;&#1089;, &#1091;&#1087;&#1088;&#1086;&#1097;&#1077;&#1085;&#1085;&#1099;&#1081; &#1076;&#1086;&#1089;&#1090;&#1091;&#1087; &#1082; &#1073;&#1083;&#1086;&#1082;&#1072;&#1084; &#1058;&#1069;&#1053;;</li> <li>&#1087;&#1086;&#1085;&#1080;&#1078;&#1077;&#1085;&#1085;&#1072;&#1103; &#1074;&#1072;&#1090;&#1090;&#1085;&#1072;&#1103; &#1085;&#1072;&#1075;&#1088;&#1091;&#1079;&#1082;&#1072; &#1085;&#1072; &#1077;&#1076;&#1080;&#1085;&#1080;&#1094;&#1091; &#1087;&#1086;&#1074;&#1077;&#1088;&#1093;&#1085;&#1086;&#1089;&#1090;&#1080; &#1058;&#1069;&#1053;&#1072; &#1079;&#1072; &#1089;&#1095;&#1077;&#1090; &#1077;&#1075;&#1086; &#1089;&#1087;&#1077;&#1094;&#1080;&#1072;&#1083;&#1100;&#1085;&#1086;&#1081; &#1082;&#1086;&#1085;&#1089;&#1090;&#1088;&#1091;&#1082;&#1094;&#1080;&#1080;;</li> <li>&#1091;&#1087;&#1088;&#1086;&#1097;&#1077;&#1085;&#1086; &#1087;&#1086;&#1076;&#1082;&#1083;&#1102;&#1095;&#1077;&#1085;&#1080;&#1077; &#1082; &#1074;&#1085;&#1077;&#1096;&#1085;&#1080;&#1084; &#1094;&#1077;&#1087;&#1103;&#1084; (&#1076;&#1072;&#1090;&#1095;&#1080;&#1082;&#1080;, &#1085;&#1072;&#1089;&#1086;&#1089;, &#1089;&#1080;&#1083;&#1086;&#1074;&#1099;&#1077; &#1094;&#1077;&#1087;&#1080;);</li> <li>&#1089;&#1080;&#1089;&#1090;&#1077;&#1084;&#1072; &#1088;&#1086;&#1090;&#1072;&#1094;&#1080;&#1080; &#1089;&#1080;&#1083;&#1086;&#1074;&#1099;&#1093; &#1101;&#1083;&#1077;&#1084;&#1077;&#1085;&#1090;&#1086;&#1074; &#1080; &#1058;&#1069;&#1053;&#1086;&#1074; &#1076;&#1083;&#1103; &#1091;&#1074;&#1077;&#1083;&#1080;&#1095;&#1077;&#1085;&#1080;&#1103; &#1080;&#1093; &#1088;&#1077;&#1089;&#1091;&#1088;&#1089;&#1072;;</li> <li>&#1084;&#1086;&#1076;&#1091;&#1083;&#1100;&#1085;&#1072;&#1103; &#1082;&#1086;&#1085;&#1089;&#1090;&#1088;&#1091;&#1082;&#1094;&#1080;&#1103; &#1082;&#1086;&#1090;&#1083;&#1072;, &#1072; &#1079;&#1085;&#1072;&#1095;&#1080;&#1090; &#1091;&#1083;&#1091;&#1095;&#1096;&#1077;&#1085;&#1085;&#1072;&#1103; &#1088;&#1077;&#1084;&#1086;&#1085;&#1090;&#1086;&#1087;&#1088;&#1080;&#1075;&#1086;&#1076;&#1085;&#1086;&#1089;&#1090;&#1100;;</li> <li>&#1088;&#1072;&#1089;&#1096;&#1080;&#1088;&#1077;&#1085;&#1085;&#1099;&#1081; &#1076;&#1080;&#1072;&#1087;&#1072;&#1079;&#1086;&#1085; &#1087;&#1080;&#1090;&#1072;&#1102;&#1097;&#1080;&#1093; &#1085;&#1072;&#1087;&#1088;&#1103;&#1078;&#1077;&#1085;&#1080;&#1081;, &#1073;&#1083;&#1072;&#1075;&#1086;&#1076;&#1072;&#1088;&#1103; &#1080;&#1089;&#1087;&#1086;&#1083;&#1100;&#1079;&#1086;&#1074;&#1072;&#1085;&#1080;&#1102; &#1080;&#1084;&#1087;&#1091;&#1083;&#1100;&#1089;&#1085;&#1099;&#1093; &#1080;&#1089;&#1090;&#1086;&#1095;&#1085;&#1080;&#1082;&#1086;&#1074; &#1087;&#1080;&#1090;&#1072;&#1085;&#1080;&#1103;;</li> <li>&#1090;&#1088;&#1077;&#1093;&#1088;&#1072;&#1079;&#1088;&#1103;&#1076;&#1085;&#1072;&#1103; &#1094;&#1080;&#1092;&#1088;&#1086;&#1074;&#1072;&#1103; &#1089;&#1080;&#1089;&#1090;&#1077;&#1084;&#1072; &#1080;&#1085;&#1076;&#1080;&#1082;&#1072;&#1094;&#1080;&#1080; &#1084;&#1086;&#1097;&#1085;&#1086;&#1089;&#1090;&#1080;, &#1090;&#1077;&#1084;&#1087;&#1077;&#1088;&#1072;&#1090;&#1091;&#1088;&#1099; &#1090;&#1077;&#1087;&#1083;&#1086;&#1085;&#1086;&#1089;&#1080;&#1090;&#1077;&#1083;&#1103; &#1080; &#1074;&#1086;&#1079;&#1076;&#1091;&#1093;&#1072;;</li> <li>&#1074;&#1089;&#1090;&#1088;&#1086;&#1077;&#1085;&#1085;&#1099;&#1081; &#1093;&#1088;&#1086;&#1085;&#1086;&#1090;&#1077;&#1088;&#1084;&#1086;&#1089;&#1090;&#1072;&#1090; &#1089; &#1095;&#1072;&#1089;&#1072;&#1084;&#1080; &#1088;&#1077;&#1072;&#1083;&#1100;&#1085;&#1086;&#1075;&#1086; &#1074;&#1088;&#1077;&#1084;&#1077;&#1085;&#1080;; &#1087;&#1086;&#1075;&#1086;&#1076;&#1086;&#1079;&#1072;&#1074;&#1080;&#1089;&#1080;&#1084;&#1086;&#1077; &#1088;&#1077;&#1075;&#1091;&#1083;&#1080;&#1088;&#1086;&#1074;&#1072;&#1085;&#1080;&#1077;;</li> <li>&#1091;&#1089;&#1090;&#1088;&#1086;&#1081;&#1089;&#1090;&#1074;&#1086; &#1101;&#1090;&#1072;&#1083;&#1086;&#1085;&#1085;&#1086;&#1075;&#1086; &#1079;&#1072;&#1076;&#1072;&#1090;&#1095;&#1080;&#1082;&#1072; &#1090;&#1077;&#1084;&#1087;&#1077;&#1088;&#1072;&#1090;&#1091;&#1088;&#1099; &#1089; &#1087;&#1088;&#1080;&#1084;&#1077;&#1085;&#1077;&#1085;&#1080;&#1077;&#1084; &#1089;&#1074;&#1077;&#1088;&#1093;&#1090;&#1086;&#1095;&#1085;&#1099;&#1093; &#1076;&#1072;&#1090;&#1095;&#1080;&#1082;&#1086;&#1074; &#1080; &#1089;&#1087;&#1077;&#1094;&#1080;&#1072;&#1083;&#1100;&#1085;&#1086;&#1081; &#1089;&#1093;&#1077;&#1084;&#1099; &#1101;&#1083;&#1077;&#1082;&#1090;&#1088;&#1086;&#1085;&#1085;&#1086;&#1081; &#1082;&#1086;&#1088;&#1088;&#1077;&#1082;&#1094;&#1080;&#1080;;</li> <li>&#1091;&#1087;&#1088;&#1072;&#1074;&#1083;&#1077;&#1085;&#1080;&#1077; &#1085;&#1072;&#1089;&#1086;&#1089;&#1086;&#1084; &#1089; &#1094;&#1077;&#1083;&#1100;&#1102; &#1091;&#1084;&#1077;&#1085;&#1100;&#1096;&#1077;&#1085;&#1080;&#1103; &#1101;&#1085;&#1077;&#1088;&#1075;&#1086;&#1087;&#1086;&#1090;&#1088;&#1077;&#1073;&#1083;&#1077;&#1085;&#1080;&#1103;; &#1089;&#1072;&#1084;&#1086;&#1076;&#1080;&#1072;&#1075;&#1085;&#1086;&#1089;&#1090;&#1080;&#1082;&#1072; &#1085;&#1077;&#1080;&#1089;&#1087;&#1088;&#1072;&#1074;&#1085;&#1086;&#1089;&#1090;&#1077;&#1081; &#1089; &#1074;&#1099;&#1074;&#1086;&#1076;&#1086;&#1084; &#1080;&#1085;&#1092;&#1086;&#1088;&#1084;&#1072;&#1094;&#1080;&#1080; &#1085;&#1072; &#1094;&#1080;&#1092;&#1088;&#1086;&#1074;&#1086;&#1081; &#1080;&#1085;&#1076;&#1080;&#1082;&#1072;&#1090;&#1086;&#1088;;</li> <li>&#1079;&#1074;&#1091;&#1082;&#1086;&#1074;&#1072;&#1103; &#1089;&#1080;&#1075;&#1085;&#1072;&#1083;&#1080;&#1079;&#1072;&#1094;&#1080;&#1103; &#1072;&#1074;&#1072;&#1088;&#1080;&#1081;&#1085;&#1099;&#1093; &#1088;&#1077;&#1078;&#1080;&#1084;&#1086;&#1074;;</li> <li>&#1084;&#1077;&#1085;&#1102; &#1087;&#1086;&#1083;&#1100;&#1079;&#1086;&#1074;&#1072;&#1090;&#1077;&#1083;&#1103; &#1089; &#1074;&#1086;&#1079;&#1084;&#1086;&#1078;&#1085;&#1086;&#1089;&#1090;&#1100;&#1102; &#1089;&#1086;&#1093;&#1088;&#1072;&#1085;&#1077;&#1085;&#1080;&#1103; &#1080;&#1085;&#1076;&#1080;&#1074;&#1080;&#1076;&#1091;&#1072;&#1083;&#1100;&#1085;&#1099;&#1093; &#1085;&#1072;&#1089;&#1090;&#1088;&#1086;&#1077;&#1082;.</li> </ul> <p> <strong>&#1058;&#1077;&#1093;&#1085;&#1080;&#1095;&#1077;&#1089;&#1082;&#1080;&#1077; &#1093;&#1072;&#1088;&#1072;&#1082;&#1090;&#1077;&#1088;&#1080;&#1089;&#1090;&#1080;&#1082;&#1080; &#1082;&#1086;&#1090;&#1083;&#1086;&#1074; ZOTA &#1089;&#1077;&#1088;&#1080;&#1080; LUX:</strong> </p> <table align="center" style="width: 90%; height: 90%;" border="1" cellspacing="0"> <tbody> <tr> <td style="width: 110pt; height: 25.5pt;"> <strong>&#1053;&#1072;&#1080;&#1084;&#1077;&#1085;&#1086;&#1074;&#1072;&#1085;&#1080;&#1077;</strong> </td> <td style="width: 48pt;"> <strong>&#1055;&#1083;&#1086;&#1097;&#1072;&#1076;&#1100; &#1086;&#1073;&#1086;&#1075;&#1088;&#1077;&#1074;&#1072;, &#1084;2</strong> </td> <td style="width: 48pt;"> <strong>&#1057;&#1090;&#1091;&#1087;&#1077;&#1085;&#1080; &#1084;&#1086;&#1097;&#1085;&#1086;&#1089;&#1090;&#1080;, &#1082;&#1042;&#1090;</strong> </td> <td style="width: 108pt;"> <strong>&#1053;&#1072;&#1087;&#1088;&#1103;&#1078;&#1077;&#1085;&#1080;&#1077;, &#1042;&#1086;&#1083;&#1100;&#1090;</strong> </td> <td style="width: 48pt;"> <strong>&#1055;&#1072;&#1090;&#1088;&#1091;&#1073;&#1082;&#1080; &#1087;&#1086;&#1076;&#1089;&#1086;&#1077;&#1076;&#1080;&#1085;&#1077;&#1085;&#1080;&#1103;</strong> </td> <td style="width: 71pt;"> <strong>Q*</strong> </td> <td style="width: 48pt;"> <strong>&#1056;&#1072;&#1079;&#1084;&#1077;&#1088;&#1099;, &#1084;&#1084;</strong> </td> <td style="width: 67pt;"> <strong>&#1052;&#1072;&#1089;&#1089;&#1072;, &#1082;&#1075;</strong> </td> </tr> <tr> <td style="height: 17.25pt;"> ZOTA-3 "Lux" </td> <td> 30 </td> <td> 1-2-3 </td> <td rowspan="5"> 220/380 </td> <td rowspan="7"> 1 1/2" </td> <td> 0,06 </td> <td rowspan="7"> 730x290x160 </td> <td rowspan="7"> 19 </td> </tr> <tr> <td style="height: 17.25pt;"> ZOTA-4,5 "Lux" </td> <td> 45 </td> <td> 1,5-3-4,5 </td> <td> 0,09 </td> </tr> <tr> <td style="height: 17.25pt;"> ZOTA-6 "Lux" </td> <td> 60 </td> <td> 2-4-6 </td> <td> 0,13 </td> </tr> <tr> <td style="height: 17.25pt;"> ZOTA-7,5 "Lux" </td> <td> 75 </td> <td> 2,5-5-7,5 </td> <td> 0,17 </td> </tr> <tr> <td style="height: 17.25pt;"> ZOTA-9 "Lux" </td> <td> 90 </td> <td> 3-6-9 </td> <td> 0,2 </td> </tr> <tr> <td style="height: 17.25pt;"> ZOTA-12 "Lux" </td> <td> 120 </td> <td> 4-8-12 </td> <td rowspan="16"> 380 </td> <td> 0,26 </td> </tr> <tr> <td style="height: 17.25pt;"> ZOTA-15 "Lux" </td> <td> 150 </td> <td> 5-10-15 </td> <td> 0,32 </td> </tr> <tr> <td style="height: 17.25pt;"> ZOTA-18 "Lux" </td> <td> 180 </td> <td> 6-12-18 </td> <td rowspan="9"> 1 1/4" </td> <td> 0,4 </td> <td rowspan="9"> 760x390x230 </td> <td rowspan="9"> 30 </td> </tr> <tr> <td style="height: 17.25pt;"> ZOTA-21 "Lux" </td> <td> 210 </td> <td> 7-14-21 </td> <td> 0,45 </td> </tr> <tr> <td style="height: 17.25pt;"> ZOTA-24 "Lux" </td> <td> 240 </td> <td> 8-16-24 </td> <td> 0,52 </td> </tr> <tr> <td style="height: 17.25pt;"> ZOTA-27 "Lux" </td> <td> 270 </td> <td> 9-18-27 </td> <td> 0,58 </td> </tr> <tr> <td style="height: 17.25pt;"> ZOTA-30 "Lux" </td> <td> 300 </td> <td> 10-20-30 </td> <td> 0,65 </td> </tr> <tr> <td style="height: 17.25pt;"> ZOTA-33 "Lux" </td> <td> 330 </td> <td> 11-22-33 </td> <td> 0,7 </td> </tr> <tr> <td style="height: 17.25pt;"> ZOTA-36 "Lux" </td> <td> 360 </td> <td> 12-24-36 </td> <td> 0,77 </td> </tr> <tr> <td style="height: 17.25pt;"> ZOTA-45 "Lux" </td> <td> 450 </td> <td> 15-30-45 </td> <td> 0,97 </td> </tr> <tr> <td style="height: 17.25pt;"> ZOTA-48 "Lux" </td> <td> 480 </td> <td> 16-32-48 </td> <td> 1 </td> </tr> <tr> <td style="height: 17.25pt;"> ZOTA-60 "Lux" </td> <td> 600 </td> <td> 20-40-60 </td> <td rowspan="5"> 1 1/2" </td> <td> 1,3 </td> <td rowspan="5"> 870x370x435 </td> <td rowspan="5"> 62 </td> </tr> <tr> <td style="height: 17.25pt;"> ZOTA-70 "Lux" </td> <td> 700 </td> <td> 24-48-72 </td> <td> 1,5 </td> </tr> <tr> <td style="height: 15.75pt;"> ZOTA-80 "Lux" </td> <td> 800 </td> <td> 27-54-81 </td> <td> 1,72 </td> </tr> <tr> <td style="height: 13.5pt;"> ZOTA-90 "Lux" </td> <td> 900 </td> <td> 30-60-90 </td> <td> 1,95 </td> </tr> <tr> <td style="height: 15pt;"> ZOTA-100 "Lux" </td> <td> 1000 </td> <td> 33-67-100 </td> <td> 2,15 </td> </tr> </tbody> </table> <p> Q* - &#1052;&#1072;&#1082;&#1089;&#1080;&#1084;&#1072;&#1083;&#1100;&#1085;&#1072;&#1103; &#1087;&#1088;&#1086;&#1080;&#1079;&#1074;&#1086;&#1076;&#1080;&#1090;&#1077;&#1083;&#1100;&#1085;&#1086;&#1089;&#1090;&#1100; &#1087;&#1088;&#1080; &#1085;&#1072;&#1075;&#1088;&#1077;&#1074;&#1077; &#1085;&#1072; 40 &#1086;&#1057;, &#1084;3/ &#1095;&#1072;&#1089; </p></div> | [24 empty] | 30 | [9 empty] | 390 | 230 | [448 empty] | 30 | 48 | 230 | 390 | 1 |  | 760 | [63 empty] | G 1 1/4"
https://climatopt.ru/catalog/kotelnoe_oborudovanie/elektricheskie_kotly/zota/zota_lux/kotel_otopitelnyy_elektricheskiy_zota_lux_6/ | /upload/resize_cache/iblock/9cd/400_400_140cd750bba9870f18aada2478b24840a/3026_cover_0.jpg | /upload/resize_cache/iblock/661/400_400_140cd750bba9870f18aada2478b24840a/Zota.jpg | [8 empty] | Котел электрический Zota Lux - 6 | 18150 | 30713 | Электрические |  | Электрокотлы ZOTA серии «Lux» предназначены для автономного отопления жилых и производственных помещений площадью от 30 до 1000 м?. Это самая популярная серия электрокотлов «Завода отопительной техники и автоматики». Производимая несколько лет подряд серия постоянно совершенствуется и приобретает новые функции. В 2012 году на рынок вышла обновленная серия «Lux», в которой появилась дополнительная схема защиты блока управления от предельных перенапряжений сети (до 400В). Главным изменением (или дополнением) стал универсальный модуль удаленного доступа и контроля за параметрами котла с помощью мобильного телефона. GSM-модуль устанавливается в любую модель котла по желанию заказчика и позволяет контролировать параметры системы отопления и изменять настройки электрокотла с помощью сотового телефона. Электрокотлы ZOTA «Lux» обеспечивают возможность плавного регулирования температуры теплоносителя от +30 до +90 °С в пределах каждой ступени мощности (это позволяет использовать котлы в системе «теплый пол» без дополнительной регулирующей арматуры) и способны поддерживать температуру в помещении от +5 до +35 °С. Интеллектуальная система управления режимами позволяет максимально эффективно поддерживать заданную температуру (электрокотел автоматически выбирает мощность для поддержания заданной температуры) и добиваться экономии до 35% энергоресурсов от номинального потребления в течение отопительного сезона. Основными особенностями серии «Lux» являются оригинальная схема, увеличивающая ресурс электрокотла в несколько раз и сохраняющая его работоспособность в диапазоне от 160 до 240 В. Все аварийные блокировки являются самовозвратными и при устранении неисправности или возвращении системы в нормальный режим работы котел продолжает работать по заранее заданным параметрам и настройкам. небольшие габариты и вес, упрощенный доступ к блокам ТЭН; пониженная ваттная нагрузка на единицу поверхности ТЭНа за счет его специальной конструкции; упрощено подключение к внешним цепям (датчики, насос, силовые цепи); система ротации силовых элементов и ТЭНов для увеличения их ресурса; модульная конструкция котла, а значит улучшенная ремонтопригодность; расширенный диапазон питающих напряжений, благодаря использованию импульсных источников питания; трехразрядная цифровая система индикации мощности, температуры теплоносителя и воздуха; встроенный хронотермостат с часами реального времени; погодозависимое регулирование; устройство эталонного задатчика температуры с применением сверхточных датчиков и специальной схемы электронной коррекции; управление насосом с целью уменьшения энергопотребления; самодиагностика неисправностей с выводом информации на цифровой индикатор; звуковая сигнализация аварийных режимов; меню пользователя с возможностью сохранения индивидуальных настроек. Технические характеристики котлов ZOTA серии LUX: Наименование Площадь обогрева, м2 Ступени мощности, кВт Напряжение, Вольт Патрубки подсоединения Q* Размеры, мм Масса, кг ZOTA-3 "Lux" 30 1-2-3 220/380 1 1/2" 0,06 730x290x160 19 ZOTA-4,5 "Lux" 45 1,5-3-4,5 0,09 ZOTA-6 "Lux" 60 2-4-6 0,13 ZOTA-7,5 "Lux" 75 2,5-5-7,5 0,17 ZOTA-9 "Lux" 90 3-6-9 0,2 ZOTA-12 "Lux" 120 4-8-12 380 0,26 ZOTA-15 "Lux" 150 5-10-15 0,32 ZOTA-18 "Lux" 180 6-12-18 1 1/4" 0,4 760x390x230 30 ZOTA-21 "Lux" 210 7-14-21 0,45 ZOTA-24 "Lux" 240 8-16-24 0,52 ZOTA-27 "Lux" 270 9-18-27 0,58 ZOTA-30 "Lux" 300 10-20-30 0,65 ZOTA-33 "Lux" 330 11-22-33 0,7 ZOTA-36 "Lux" 360 12-24-36 0,77 ZOTA-45 "Lux" 450 15-30-45 0,97 ZOTA-48 "Lux" 480 16-32-48 1 ZOTA-60 "Lux" 600 20-40-60 1 1/2" 1,3 870x370x435 62 ZOTA-70 "Lux" 700 24-48-72 1,5 ZOTA-80 "Lux" 800 27-54-81 1,72 ZOTA-90 "Lux" 900 30-60-90 1,95 ZOTA-100 "Lux" 1000 33-67-100 2,15 Q* - Максимальная производительность при нагреве на 40 оС, м3/ час | <div class="detail_text"><p>&#1069;&#1083;&#1077;&#1082;&#1090;&#1088;&#1086;&#1082;&#1086;&#1090;&#1083;&#1099;<strong>ZOTA &#1089;&#1077;&#1088;&#1080;&#1080; &#171;Lux&#187;</strong>&#1087;&#1088;&#1077;&#1076;&#1085;&#1072;&#1079;&#1085;&#1072;&#1095;&#1077;&#1085;&#1099; &#1076;&#1083;&#1103; &#1072;&#1074;&#1090;&#1086;&#1085;&#1086;&#1084;&#1085;&#1086;&#1075;&#1086; &#1086;&#1090;&#1086;&#1087;&#1083;&#1077;&#1085;&#1080;&#1103; &#1078;&#1080;&#1083;&#1099;&#1093; &#1080; &#1087;&#1088;&#1086;&#1080;&#1079;&#1074;&#1086;&#1076;&#1089;&#1090;&#1074;&#1077;&#1085;&#1085;&#1099;&#1093; &#1087;&#1086;&#1084;&#1077;&#1097;&#1077;&#1085;&#1080;&#1081; &#1087;&#1083;&#1086;&#1097;&#1072;&#1076;&#1100;&#1102; &#1086;&#1090; 30 &#1076;&#1086; 1000 &#1084;?. &#1069;&#1090;&#1086; &#1089;&#1072;&#1084;&#1072;&#1103; &#1087;&#1086;&#1087;&#1091;&#1083;&#1103;&#1088;&#1085;&#1072;&#1103; &#1089;&#1077;&#1088;&#1080;&#1103; &#1101;&#1083;&#1077;&#1082;&#1090;&#1088;&#1086;&#1082;&#1086;&#1090;&#1083;&#1086;&#1074; &#171;&#1047;&#1072;&#1074;&#1086;&#1076;&#1072; &#1086;&#1090;&#1086;&#1087;&#1080;&#1090;&#1077;&#1083;&#1100;&#1085;&#1086;&#1081; &#1090;&#1077;&#1093;&#1085;&#1080;&#1082;&#1080; &#1080; &#1072;&#1074;&#1090;&#1086;&#1084;&#1072;&#1090;&#1080;&#1082;&#1080;&#187;. &#1055;&#1088;&#1086;&#1080;&#1079;&#1074;&#1086;&#1076;&#1080;&#1084;&#1072;&#1103; &#1085;&#1077;&#1089;&#1082;&#1086;&#1083;&#1100;&#1082;&#1086; &#1083;&#1077;&#1090; &#1087;&#1086;&#1076;&#1088;&#1103;&#1076; &#1089;&#1077;&#1088;&#1080;&#1103; &#1087;&#1086;&#1089;&#1090;&#1086;&#1103;&#1085;&#1085;&#1086; &#1089;&#1086;&#1074;&#1077;&#1088;&#1096;&#1077;&#1085;&#1089;&#1090;&#1074;&#1091;&#1077;&#1090;&#1089;&#1103; &#1080; &#1087;&#1088;&#1080;&#1086;&#1073;&#1088;&#1077;&#1090;&#1072;&#1077;&#1090; &#1085;&#1086;&#1074;&#1099;&#1077; &#1092;&#1091;&#1085;&#1082;&#1094;&#1080;&#1080;. &#1042; 2012 &#1075;&#1086;&#1076;&#1091; &#1085;&#1072; &#1088;&#1099;&#1085;&#1086;&#1082; &#1074;&#1099;&#1096;&#1083;&#1072; &#1086;&#1073;&#1085;&#1086;&#1074;&#1083;&#1077;&#1085;&#1085;&#1072;&#1103; &#1089;&#1077;&#1088;&#1080;&#1103; &#171;Lux&#187;, &#1074; &#1082;&#1086;&#1090;&#1086;&#1088;&#1086;&#1081; &#1087;&#1086;&#1103;&#1074;&#1080;&#1083;&#1072;&#1089;&#1100; &#1076;&#1086;&#1087;&#1086;&#1083;&#1085;&#1080;&#1090;&#1077;&#1083;&#1100;&#1085;&#1072;&#1103; &#1089;&#1093;&#1077;&#1084;&#1072; &#1079;&#1072;&#1097;&#1080;&#1090;&#1099; &#1073;&#1083;&#1086;&#1082;&#1072; &#1091;&#1087;&#1088;&#1072;&#1074;&#1083;&#1077;&#1085;&#1080;&#1103; &#1086;&#1090; &#1087;&#1088;&#1077;&#1076;&#1077;&#1083;&#1100;&#1085;&#1099;&#1093; &#1087;&#1077;&#1088;&#1077;&#1085;&#1072;&#1087;&#1088;&#1103;&#1078;&#1077;&#1085;&#1080;&#1081; &#1089;&#1077;&#1090;&#1080; (&#1076;&#1086; 400&#1042;). &#1043;&#1083;&#1072;&#1074;&#1085;&#1099;&#1084; &#1080;&#1079;&#1084;&#1077;&#1085;&#1077;&#1085;&#1080;&#1077;&#1084; (&#1080;&#1083;&#1080; &#1076;&#1086;&#1087;&#1086;&#1083;&#1085;&#1077;&#1085;&#1080;&#1077;&#1084;) &#1089;&#1090;&#1072;&#1083; &#1091;&#1085;&#1080;&#1074;&#1077;&#1088;&#1089;&#1072;&#1083;&#1100;&#1085;&#1099;&#1081; &#1084;&#1086;&#1076;&#1091;&#1083;&#1100; &#1091;&#1076;&#1072;&#1083;&#1077;&#1085;&#1085;&#1086;&#1075;&#1086; &#1076;&#1086;&#1089;&#1090;&#1091;&#1087;&#1072; &#1080; &#1082;&#1086;&#1085;&#1090;&#1088;&#1086;&#1083;&#1103; &#1079;&#1072; &#1087;&#1072;&#1088;&#1072;&#1084;&#1077;&#1090;&#1088;&#1072;&#1084;&#1080; &#1082;&#1086;&#1090;&#1083;&#1072; &#1089; &#1087;&#1086;&#1084;&#1086;&#1097;&#1100;&#1102; &#1084;&#1086;&#1073;&#1080;&#1083;&#1100;&#1085;&#1086;&#1075;&#1086; &#1090;&#1077;&#1083;&#1077;&#1092;&#1086;&#1085;&#1072;.<br>GSM-&#1084;&#1086;&#1076;&#1091;&#1083;&#1100; &#1091;&#1089;&#1090;&#1072;&#1085;&#1072;&#1074;&#1083;&#1080;&#1074;&#1072;&#1077;&#1090;&#1089;&#1103; &#1074; &#1083;&#1102;&#1073;&#1091;&#1102; &#1084;&#1086;&#1076;&#1077;&#1083;&#1100; &#1082;&#1086;&#1090;&#1083;&#1072; &#1087;&#1086; &#1078;&#1077;&#1083;&#1072;&#1085;&#1080;&#1102; &#1079;&#1072;&#1082;&#1072;&#1079;&#1095;&#1080;&#1082;&#1072; &#1080; &#1087;&#1086;&#1079;&#1074;&#1086;&#1083;&#1103;&#1077;&#1090; &#1082;&#1086;&#1085;&#1090;&#1088;&#1086;&#1083;&#1080;&#1088;&#1086;&#1074;&#1072;&#1090;&#1100; &#1087;&#1072;&#1088;&#1072;&#1084;&#1077;&#1090;&#1088;&#1099; &#1089;&#1080;&#1089;&#1090;&#1077;&#1084;&#1099; &#1086;&#1090;&#1086;&#1087;&#1083;&#1077;&#1085;&#1080;&#1103; &#1080; &#1080;&#1079;&#1084;&#1077;&#1085;&#1103;&#1090;&#1100; &#1085;&#1072;&#1089;&#1090;&#1088;&#1086;&#1081;&#1082;&#1080; &#1101;&#1083;&#1077;&#1082;&#1090;&#1088;&#1086;&#1082;&#1086;&#1090;&#1083;&#1072; &#1089; &#1087;&#1086;&#1084;&#1086;&#1097;&#1100;&#1102; &#1089;&#1086;&#1090;&#1086;&#1074;&#1086;&#1075;&#1086; &#1090;&#1077;&#1083;&#1077;&#1092;&#1086;&#1085;&#1072;.<br>&#1069;&#1083;&#1077;&#1082;&#1090;&#1088;&#1086;&#1082;&#1086;&#1090;&#1083;&#1099; ZOTA &#171;Lux&#187; &#1086;&#1073;&#1077;&#1089;&#1087;&#1077;&#1095;&#1080;&#1074;&#1072;&#1102;&#1090; &#1074;&#1086;&#1079;&#1084;&#1086;&#1078;&#1085;&#1086;&#1089;&#1090;&#1100; &#1087;&#1083;&#1072;&#1074;&#1085;&#1086;&#1075;&#1086; &#1088;&#1077;&#1075;&#1091;&#1083;&#1080;&#1088;&#1086;&#1074;&#1072;&#1085;&#1080;&#1103; &#1090;&#1077;&#1084;&#1087;&#1077;&#1088;&#1072;&#1090;&#1091;&#1088;&#1099; &#1090;&#1077;&#1087;&#1083;&#1086;&#1085;&#1086;&#1089;&#1080;&#1090;&#1077;&#1083;&#1103; &#1086;&#1090; +30 &#1076;&#1086; +90 &#176;&#1057; &#1074; &#1087;&#1088;&#1077;&#1076;&#1077;&#1083;&#1072;&#1093; &#1082;&#1072;&#1078;&#1076;&#1086;&#1081; &#1089;&#1090;&#1091;&#1087;&#1077;&#1085;&#1080; &#1084;&#1086;&#1097;&#1085;&#1086;&#1089;&#1090;&#1080; (&#1101;&#1090;&#1086; &#1087;&#1086;&#1079;&#1074;&#1086;&#1083;&#1103;&#1077;&#1090; &#1080;&#1089;&#1087;&#1086;&#1083;&#1100;&#1079;&#1086;&#1074;&#1072;&#1090;&#1100; &#1082;&#1086;&#1090;&#1083;&#1099; &#1074; &#1089;&#1080;&#1089;&#1090;&#1077;&#1084;&#1077; &#171;&#1090;&#1077;&#1087;&#1083;&#1099;&#1081; &#1087;&#1086;&#1083;&#187; &#1073;&#1077;&#1079; &#1076;&#1086;&#1087;&#1086;&#1083;&#1085;&#1080;&#1090;&#1077;&#1083;&#1100;&#1085;&#1086;&#1081; &#1088;&#1077;&#1075;&#1091;&#1083;&#1080;&#1088;&#1091;&#1102;&#1097;&#1077;&#1081; &#1072;&#1088;&#1084;&#1072;&#1090;&#1091;&#1088;&#1099;) &#1080; &#1089;&#1087;&#1086;&#1089;&#1086;&#1073;&#1085;&#1099; &#1087;&#1086;&#1076;&#1076;&#1077;&#1088;&#1078;&#1080;&#1074;&#1072;&#1090;&#1100; &#1090;&#1077;&#1084;&#1087;&#1077;&#1088;&#1072;&#1090;&#1091;&#1088;&#1091; &#1074; &#1087;&#1086;&#1084;&#1077;&#1097;&#1077;&#1085;&#1080;&#1080; &#1086;&#1090; +5 &#1076;&#1086; +35 &#176;&#1057;.<br>&#1048;&#1085;&#1090;&#1077;&#1083;&#1083;&#1077;&#1082;&#1090;&#1091;&#1072;&#1083;&#1100;&#1085;&#1072;&#1103; &#1089;&#1080;&#1089;&#1090;&#1077;&#1084;&#1072; &#1091;&#1087;&#1088;&#1072;&#1074;&#1083;&#1077;&#1085;&#1080;&#1103; &#1088;&#1077;&#1078;&#1080;&#1084;&#1072;&#1084;&#1080; &#1087;&#1086;&#1079;&#1074;&#1086;&#1083;&#1103;&#1077;&#1090; &#1084;&#1072;&#1082;&#1089;&#1080;&#1084;&#1072;&#1083;&#1100;&#1085;&#1086; &#1101;&#1092;&#1092;&#1077;&#1082;&#1090;&#1080;&#1074;&#1085;&#1086; &#1087;&#1086;&#1076;&#1076;&#1077;&#1088;&#1078;&#1080;&#1074;&#1072;&#1090;&#1100; &#1079;&#1072;&#1076;&#1072;&#1085;&#1085;&#1091;&#1102; &#1090;&#1077;&#1084;&#1087;&#1077;&#1088;&#1072;&#1090;&#1091;&#1088;&#1091; (&#1101;&#1083;&#1077;&#1082;&#1090;&#1088;&#1086;&#1082;&#1086;&#1090;&#1077;&#1083; &#1072;&#1074;&#1090;&#1086;&#1084;&#1072;&#1090;&#1080;&#1095;&#1077;&#1089;&#1082;&#1080; &#1074;&#1099;&#1073;&#1080;&#1088;&#1072;&#1077;&#1090; &#1084;&#1086;&#1097;&#1085;&#1086;&#1089;&#1090;&#1100; &#1076;&#1083;&#1103; &#1087;&#1086;&#1076;&#1076;&#1077;&#1088;&#1078;&#1072;&#1085;&#1080;&#1103; &#1079;&#1072;&#1076;&#1072;&#1085;&#1085;&#1086;&#1081; &#1090;&#1077;&#1084;&#1087;&#1077;&#1088;&#1072;&#1090;&#1091;&#1088;&#1099;) &#1080; &#1076;&#1086;&#1073;&#1080;&#1074;&#1072;&#1090;&#1100;&#1089;&#1103; &#1101;&#1082;&#1086;&#1085;&#1086;&#1084;&#1080;&#1080; &#1076;&#1086; 35% &#1101;&#1085;&#1077;&#1088;&#1075;&#1086;&#1088;&#1077;&#1089;&#1091;&#1088;&#1089;&#1086;&#1074; &#1086;&#1090; &#1085;&#1086;&#1084;&#1080;&#1085;&#1072;&#1083;&#1100;&#1085;&#1086;&#1075;&#1086; &#1087;&#1086;&#1090;&#1088;&#1077;&#1073;&#1083;&#1077;&#1085;&#1080;&#1103; &#1074; &#1090;&#1077;&#1095;&#1077;&#1085;&#1080;&#1077; &#1086;&#1090;&#1086;&#1087;&#1080;&#1090;&#1077;&#1083;&#1100;&#1085;&#1086;&#1075;&#1086; &#1089;&#1077;&#1079;&#1086;&#1085;&#1072;.<br>&#1054;&#1089;&#1085;&#1086;&#1074;&#1085;&#1099;&#1084;&#1080; &#1086;&#1089;&#1086;&#1073;&#1077;&#1085;&#1085;&#1086;&#1089;&#1090;&#1103;&#1084;&#1080; &#1089;&#1077;&#1088;&#1080;&#1080; &#171;Lux&#187; &#1103;&#1074;&#1083;&#1103;&#1102;&#1090;&#1089;&#1103; &#1086;&#1088;&#1080;&#1075;&#1080;&#1085;&#1072;&#1083;&#1100;&#1085;&#1072;&#1103; &#1089;&#1093;&#1077;&#1084;&#1072;, &#1091;&#1074;&#1077;&#1083;&#1080;&#1095;&#1080;&#1074;&#1072;&#1102;&#1097;&#1072;&#1103; &#1088;&#1077;&#1089;&#1091;&#1088;&#1089; &#1101;&#1083;&#1077;&#1082;&#1090;&#1088;&#1086;&#1082;&#1086;&#1090;&#1083;&#1072; &#1074; &#1085;&#1077;&#1089;&#1082;&#1086;&#1083;&#1100;&#1082;&#1086; &#1088;&#1072;&#1079; &#1080; &#1089;&#1086;&#1093;&#1088;&#1072;&#1085;&#1103;&#1102;&#1097;&#1072;&#1103; &#1077;&#1075;&#1086; &#1088;&#1072;&#1073;&#1086;&#1090;&#1086;&#1089;&#1087;&#1086;&#1089;&#1086;&#1073;&#1085;&#1086;&#1089;&#1090;&#1100; &#1074; &#1076;&#1080;&#1072;&#1087;&#1072;&#1079;&#1086;&#1085;&#1077; &#1086;&#1090; 160 &#1076;&#1086; 240 &#1042;. &#1042;&#1089;&#1077; &#1072;&#1074;&#1072;&#1088;&#1080;&#1081;&#1085;&#1099;&#1077; &#1073;&#1083;&#1086;&#1082;&#1080;&#1088;&#1086;&#1074;&#1082;&#1080; &#1103;&#1074;&#1083;&#1103;&#1102;&#1090;&#1089;&#1103; &#1089;&#1072;&#1084;&#1086;&#1074;&#1086;&#1079;&#1074;&#1088;&#1072;&#1090;&#1085;&#1099;&#1084;&#1080; &#1080; &#1087;&#1088;&#1080; &#1091;&#1089;&#1090;&#1088;&#1072;&#1085;&#1077;&#1085;&#1080;&#1080; &#1085;&#1077;&#1080;&#1089;&#1087;&#1088;&#1072;&#1074;&#1085;&#1086;&#1089;&#1090;&#1080; &#1080;&#1083;&#1080; &#1074;&#1086;&#1079;&#1074;&#1088;&#1072;&#1097;&#1077;&#1085;&#1080;&#1080; &#1089;&#1080;&#1089;&#1090;&#1077;&#1084;&#1099; &#1074; &#1085;&#1086;&#1088;&#1084;&#1072;&#1083;&#1100;&#1085;&#1099;&#1081; &#1088;&#1077;&#1078;&#1080;&#1084; &#1088;&#1072;&#1073;&#1086;&#1090;&#1099; &#1082;&#1086;&#1090;&#1077;&#1083; &#1087;&#1088;&#1086;&#1076;&#1086;&#1083;&#1078;&#1072;&#1077;&#1090; &#1088;&#1072;&#1073;&#1086;&#1090;&#1072;&#1090;&#1100; &#1087;&#1086; &#1079;&#1072;&#1088;&#1072;&#1085;&#1077;&#1077; &#1079;&#1072;&#1076;&#1072;&#1085;&#1085;&#1099;&#1084; &#1087;&#1072;&#1088;&#1072;&#1084;&#1077;&#1090;&#1088;&#1072;&#1084; &#1080; &#1085;&#1072;&#1089;&#1090;&#1088;&#1086;&#1081;&#1082;&#1072;&#1084;.</p><ul><li>&#1085;&#1077;&#1073;&#1086;&#1083;&#1100;&#1096;&#1080;&#1077; &#1075;&#1072;&#1073;&#1072;&#1088;&#1080;&#1090;&#1099; &#1080; &#1074;&#1077;&#1089;, &#1091;&#1087;&#1088;&#1086;&#1097;&#1077;&#1085;&#1085;&#1099;&#1081; &#1076;&#1086;&#1089;&#1090;&#1091;&#1087; &#1082; &#1073;&#1083;&#1086;&#1082;&#1072;&#1084; &#1058;&#1069;&#1053;;</li><li>&#1087;&#1086;&#1085;&#1080;&#1078;&#1077;&#1085;&#1085;&#1072;&#1103; &#1074;&#1072;&#1090;&#1090;&#1085;&#1072;&#1103; &#1085;&#1072;&#1075;&#1088;&#1091;&#1079;&#1082;&#1072; &#1085;&#1072; &#1077;&#1076;&#1080;&#1085;&#1080;&#1094;&#1091; &#1087;&#1086;&#1074;&#1077;&#1088;&#1093;&#1085;&#1086;&#1089;&#1090;&#1080; &#1058;&#1069;&#1053;&#1072; &#1079;&#1072; &#1089;&#1095;&#1077;&#1090; &#1077;&#1075;&#1086; &#1089;&#1087;&#1077;&#1094;&#1080;&#1072;&#1083;&#1100;&#1085;&#1086;&#1081; &#1082;&#1086;&#1085;&#1089;&#1090;&#1088;&#1091;&#1082;&#1094;&#1080;&#1080;;</li><li>&#1091;&#1087;&#1088;&#1086;&#1097;&#1077;&#1085;&#1086; &#1087;&#1086;&#1076;&#1082;&#1083;&#1102;&#1095;&#1077;&#1085;&#1080;&#1077; &#1082; &#1074;&#1085;&#1077;&#1096;&#1085;&#1080;&#1084; &#1094;&#1077;&#1087;&#1103;&#1084; (&#1076;&#1072;&#1090;&#1095;&#1080;&#1082;&#1080;, &#1085;&#1072;&#1089;&#1086;&#1089;, &#1089;&#1080;&#1083;&#1086;&#1074;&#1099;&#1077; &#1094;&#1077;&#1087;&#1080;);</li><li>&#1089;&#1080;&#1089;&#1090;&#1077;&#1084;&#1072; &#1088;&#1086;&#1090;&#1072;&#1094;&#1080;&#1080; &#1089;&#1080;&#1083;&#1086;&#1074;&#1099;&#1093; &#1101;&#1083;&#1077;&#1084;&#1077;&#1085;&#1090;&#1086;&#1074; &#1080; &#1058;&#1069;&#1053;&#1086;&#1074; &#1076;&#1083;&#1103; &#1091;&#1074;&#1077;&#1083;&#1080;&#1095;&#1077;&#1085;&#1080;&#1103; &#1080;&#1093; &#1088;&#1077;&#1089;&#1091;&#1088;&#1089;&#1072;;</li><li>&#1084;&#1086;&#1076;&#1091;&#1083;&#1100;&#1085;&#1072;&#1103; &#1082;&#1086;&#1085;&#1089;&#1090;&#1088;&#1091;&#1082;&#1094;&#1080;&#1103; &#1082;&#1086;&#1090;&#1083;&#1072;, &#1072; &#1079;&#1085;&#1072;&#1095;&#1080;&#1090; &#1091;&#1083;&#1091;&#1095;&#1096;&#1077;&#1085;&#1085;&#1072;&#1103; &#1088;&#1077;&#1084;&#1086;&#1085;&#1090;&#1086;&#1087;&#1088;&#1080;&#1075;&#1086;&#1076;&#1085;&#1086;&#1089;&#1090;&#1100;;</li><li>&#1088;&#1072;&#1089;&#1096;&#1080;&#1088;&#1077;&#1085;&#1085;&#1099;&#1081; &#1076;&#1080;&#1072;&#1087;&#1072;&#1079;&#1086;&#1085; &#1087;&#1080;&#1090;&#1072;&#1102;&#1097;&#1080;&#1093; &#1085;&#1072;&#1087;&#1088;&#1103;&#1078;&#1077;&#1085;&#1080;&#1081;, &#1073;&#1083;&#1072;&#1075;&#1086;&#1076;&#1072;&#1088;&#1103; &#1080;&#1089;&#1087;&#1086;&#1083;&#1100;&#1079;&#1086;&#1074;&#1072;&#1085;&#1080;&#1102; &#1080;&#1084;&#1087;&#1091;&#1083;&#1100;&#1089;&#1085;&#1099;&#1093; &#1080;&#1089;&#1090;&#1086;&#1095;&#1085;&#1080;&#1082;&#1086;&#1074; &#1087;&#1080;&#1090;&#1072;&#1085;&#1080;&#1103;;</li><li>&#1090;&#1088;&#1077;&#1093;&#1088;&#1072;&#1079;&#1088;&#1103;&#1076;&#1085;&#1072;&#1103; &#1094;&#1080;&#1092;&#1088;&#1086;&#1074;&#1072;&#1103; &#1089;&#1080;&#1089;&#1090;&#1077;&#1084;&#1072; &#1080;&#1085;&#1076;&#1080;&#1082;&#1072;&#1094;&#1080;&#1080; &#1084;&#1086;&#1097;&#1085;&#1086;&#1089;&#1090;&#1080;, &#1090;&#1077;&#1084;&#1087;&#1077;&#1088;&#1072;&#1090;&#1091;&#1088;&#1099; &#1090;&#1077;&#1087;&#1083;&#1086;&#1085;&#1086;&#1089;&#1080;&#1090;&#1077;&#1083;&#1103; &#1080; &#1074;&#1086;&#1079;&#1076;&#1091;&#1093;&#1072;;</li><li>&#1074;&#1089;&#1090;&#1088;&#1086;&#1077;&#1085;&#1085;&#1099;&#1081; &#1093;&#1088;&#1086;&#1085;&#1086;&#1090;&#1077;&#1088;&#1084;&#1086;&#1089;&#1090;&#1072;&#1090; &#1089; &#1095;&#1072;&#1089;&#1072;&#1084;&#1080; &#1088;&#1077;&#1072;&#1083;&#1100;&#1085;&#1086;&#1075;&#1086; &#1074;&#1088;&#1077;&#1084;&#1077;&#1085;&#1080;; &#1087;&#1086;&#1075;&#1086;&#1076;&#1086;&#1079;&#1072;&#1074;&#1080;&#1089;&#1080;&#1084;&#1086;&#1077; &#1088;&#1077;&#1075;&#1091;&#1083;&#1080;&#1088;&#1086;&#1074;&#1072;&#1085;&#1080;&#1077;;</li><li>&#1091;&#1089;&#1090;&#1088;&#1086;&#1081;&#1089;&#1090;&#1074;&#1086; &#1101;&#1090;&#1072;&#1083;&#1086;&#1085;&#1085;&#1086;&#1075;&#1086; &#1079;&#1072;&#1076;&#1072;&#1090;&#1095;&#1080;&#1082;&#1072; &#1090;&#1077;&#1084;&#1087;&#1077;&#1088;&#1072;&#1090;&#1091;&#1088;&#1099; &#1089; &#1087;&#1088;&#1080;&#1084;&#1077;&#1085;&#1077;&#1085;&#1080;&#1077;&#1084; &#1089;&#1074;&#1077;&#1088;&#1093;&#1090;&#1086;&#1095;&#1085;&#1099;&#1093; &#1076;&#1072;&#1090;&#1095;&#1080;&#1082;&#1086;&#1074; &#1080; &#1089;&#1087;&#1077;&#1094;&#1080;&#1072;&#1083;&#1100;&#1085;&#1086;&#1081; &#1089;&#1093;&#1077;&#1084;&#1099; &#1101;&#1083;&#1077;&#1082;&#1090;&#1088;&#1086;&#1085;&#1085;&#1086;&#1081; &#1082;&#1086;&#1088;&#1088;&#1077;&#1082;&#1094;&#1080;&#1080;;</li><li>&#1091;&#1087;&#1088;&#1072;&#1074;&#1083;&#1077;&#1085;&#1080;&#1077; &#1085;&#1072;&#1089;&#1086;&#1089;&#1086;&#1084; &#1089; &#1094;&#1077;&#1083;&#1100;&#1102; &#1091;&#1084;&#1077;&#1085;&#1100;&#1096;&#1077;&#1085;&#1080;&#1103; &#1101;&#1085;&#1077;&#1088;&#1075;&#1086;&#1087;&#1086;&#1090;&#1088;&#1077;&#1073;&#1083;&#1077;&#1085;&#1080;&#1103;; &#1089;&#1072;&#1084;&#1086;&#1076;&#1080;&#1072;&#1075;&#1085;&#1086;&#1089;&#1090;&#1080;&#1082;&#1072; &#1085;&#1077;&#1080;&#1089;&#1087;&#1088;&#1072;&#1074;&#1085;&#1086;&#1089;&#1090;&#1077;&#1081; &#1089; &#1074;&#1099;&#1074;&#1086;&#1076;&#1086;&#1084; &#1080;&#1085;&#1092;&#1086;&#1088;&#1084;&#1072;&#1094;&#1080;&#1080; &#1085;&#1072; &#1094;&#1080;&#1092;&#1088;&#1086;&#1074;&#1086;&#1081; &#1080;&#1085;&#1076;&#1080;&#1082;&#1072;&#1090;&#1086;&#1088;;</li><li>&#1079;&#1074;&#1091;&#1082;&#1086;&#1074;&#1072;&#1103; &#1089;&#1080;&#1075;&#1085;&#1072;&#1083;&#1080;&#1079;&#1072;&#1094;&#1080;&#1103; &#1072;&#1074;&#1072;&#1088;&#1080;&#1081;&#1085;&#1099;&#1093; &#1088;&#1077;&#1078;&#1080;&#1084;&#1086;&#1074;;</li><li>&#1084;&#1077;&#1085;&#1102; &#1087;&#1086;&#1083;&#1100;&#1079;&#1086;&#1074;&#1072;&#1090;&#1077;&#1083;&#1103; &#1089; &#1074;&#1086;&#1079;&#1084;&#1086;&#1078;&#1085;&#1086;&#1089;&#1090;&#1100;&#1102; &#1089;&#1086;&#1093;&#1088;&#1072;&#1085;&#1077;&#1085;&#1080;&#1103; &#1080;&#1085;&#1076;&#1080;&#1074;&#1080;&#1076;&#1091;&#1072;&#1083;&#1100;&#1085;&#1099;&#1093; &#1085;&#1072;&#1089;&#1090;&#1088;&#1086;&#1077;&#1082;.</li></ul><p><strong>&#1058;&#1077;&#1093;&#1085;&#1080;&#1095;&#1077;&#1089;&#1082;&#1080;&#1077; &#1093;&#1072;&#1088;&#1072;&#1082;&#1090;&#1077;&#1088;&#1080;&#1089;&#1090;&#1080;&#1082;&#1080; &#1082;&#1086;&#1090;&#1083;&#1086;&#1074; ZOTA &#1089;&#1077;&#1088;&#1080;&#1080; LUX:</strong></p><table align="center" style="width: 90%; height: 90%;" border="1" cellspacing="0"><tbody><tr><td style="width: 110pt; height: 25.5pt;"><strong>&#1053;&#1072;&#1080;&#1084;&#1077;&#1085;&#1086;&#1074;&#1072;&#1085;&#1080;&#1077;</strong></td><td style="width: 48pt;"><strong>&#1055;&#1083;&#1086;&#1097;&#1072;&#1076;&#1100; &#1086;&#1073;&#1086;&#1075;&#1088;&#1077;&#1074;&#1072;, &#1084;2</strong></td><td style="width: 48pt;"><strong>&#1057;&#1090;&#1091;&#1087;&#1077;&#1085;&#1080; &#1084;&#1086;&#1097;&#1085;&#1086;&#1089;&#1090;&#1080;, &#1082;&#1042;&#1090;</strong></td><td style="width: 108pt;"><strong>&#1053;&#1072;&#1087;&#1088;&#1103;&#1078;&#1077;&#1085;&#1080;&#1077;, &#1042;&#1086;&#1083;&#1100;&#1090;</strong></td><td style="width: 48pt;"><strong>&#1055;&#1072;&#1090;&#1088;&#1091;&#1073;&#1082;&#1080; &#1087;&#1086;&#1076;&#1089;&#1086;&#1077;&#1076;&#1080;&#1085;&#1077;&#1085;&#1080;&#1103;</strong></td><td style="width: 71pt;"><strong>Q*</strong></td><td style="width: 48pt;"><strong>&#1056;&#1072;&#1079;&#1084;&#1077;&#1088;&#1099;, &#1084;&#1084;</strong></td><td style="width: 67pt;"><strong>&#1052;&#1072;&#1089;&#1089;&#1072;, &#1082;&#1075;</strong></td></tr><tr><td style="height: 17.25pt;">ZOTA-3 "Lux"</td><td>30</td><td>1-2-3</td><td rowspan="5">220/380</td><td rowspan="7">1 1/2"</td><td>0,06</td><td rowspan="7">730x290x160</td><td rowspan="7">19</td></tr><tr><td style="height: 17.25pt;">ZOTA-4,5 "Lux"</td><td>45</td><td>1,5-3-4,5</td><td>0,09</td></tr><tr><td style="height: 17.25pt;">ZOTA-6 "Lux"</td><td>60</td><td>2-4-6</td><td>0,13</td></tr><tr><td style="height: 17.25pt;">ZOTA-7,5 "Lux"</td><td>75</td><td>2,5-5-7,5</td><td>0,17</td></tr><tr><td style="height: 17.25pt;">ZOTA-9 "Lux"</td><td>90</td><td>3-6-9</td><td>0,2</td></tr><tr><td style="height: 17.25pt;">ZOTA-12 "Lux"</td><td>120</td><td>4-8-12</td><td rowspan="16">380</td><td>0,26</td></tr><tr><td style="height: 17.25pt;">ZOTA-15 "Lux"</td><td>150</td><td>5-10-15</td><td>0,32</td></tr><tr><td style="height: 17.25pt;">ZOTA-18 "Lux"</td><td>180</td><td>6-12-18</td><td rowspan="9">1 1/4"</td><td>0,4</td><td rowspan="9">760x390x230</td><td rowspan="9">30</td></tr><tr><td style="height: 17.25pt;">ZOTA-21 "Lux"</td><td>210</td><td>7-14-21</td><td>0,45</td></tr><tr><td style="height: 17.25pt;">ZOTA-24 "Lux"</td><td>240</td><td>8-16-24</td><td>0,52</td></tr><tr><td style="height: 17.25pt;">ZOTA-27 "Lux"</td><td>270</td><td>9-18-27</td><td>0,58</td></tr><tr><td style="height: 17.25pt;">ZOTA-30 "Lux"</td><td>300</td><td>10-20-30</td><td>0,65</td></tr><tr><td style="height: 17.25pt;">ZOTA-33 "Lux"</td><td>330</td><td>11-22-33</td><td>0,7</td></tr><tr><td style="height: 17.25pt;">ZOTA-36 "Lux"</td><td>360</td><td>12-24-36</td><td>0,77</td></tr><tr><td style="height: 17.25pt;">ZOTA-45 "Lux"</td><td>450</td><td>15-30-45</td><td>0,97</td></tr><tr><td style="height: 17.25pt;">ZOTA-48 "Lux"</td><td>480</td><td>16-32-48</td><td>1</td></tr><tr><td style="height: 17.25pt;">ZOTA-60 "Lux"</td><td>600</td><td>20-40-60</td><td rowspan="5">1 1/2"</td><td>1,3</td><td rowspan="5">870x370x435</td><td rowspan="5">62</td></tr><tr><td style="height: 17.25pt;">ZOTA-70 "Lux"</td><td>700</td><td>24-48-72</td><td>1,5</td></tr><tr><td style="height: 15.75pt;">ZOTA-80 "Lux"</td><td>800</td><td>27-54-81</td><td>1,72</td></tr><tr><td style="height: 13.5pt;">ZOTA-90 "Lux"</td><td>900</td><td>30-60-90</td><td>1,95</td></tr><tr><td style="height: 15pt;">ZOTA-100 "Lux"</td><td>1000</td><td>33-67-100</td><td>2,15</td></tr></tbody></table><p>Q* - &#1052;&#1072;&#1082;&#1089;&#1080;&#1084;&#1072;&#1083;&#1100;&#1085;&#1072;&#1103; &#1087;&#1088;&#1086;&#1080;&#1079;&#1074;&#1086;&#1076;&#1080;&#1090;&#1077;&#1083;&#1100;&#1085;&#1086;&#1089;&#1090;&#1100; &#1087;&#1088;&#1080; &#1085;&#1072;&#1075;&#1088;&#1077;&#1074;&#1077; &#1085;&#1072; 40 &#1086;&#1057;, &#1084;3/ &#1095;&#1072;&#1089;</p></div> | [24 empty] | 19 | [9 empty] | 200 | 160 | [448 empty] | 19 | 6 | 160 | 200 | 1 |  | 730 | [63 empty] | G 1 1/2"
https://climatopt.ru/catalog/kotelnoe_oborudovanie/elektricheskie_kotly/zota/zota_lux/kotel_otopitelnyy_elektricheskiy_zota_lux_60/ | /upload/resize_cache/iblock/411/400_400_140cd750bba9870f18aada2478b24840a/1369_cover_0.jpg | /upload/resize_cache/iblock/111/400_400_140cd750bba9870f18aada2478b24840a/Zota.jpg | [8 empty] | Котел электрический Zota Lux - 60 | 53350 | 30714 | Электрические |  | Электрокотлы ZOTA серии «Lux» предназначены для автономного отопления жилых и производственных помещений площадью от 30 до 1000 м?. Это самая популярная серия электрокотлов «Завода отопительной техники и автоматики». Производимая несколько лет подряд серия постоянно совершенствуется и приобретает новые функции. В 2012 году на рынок вышла обновленная серия «Lux», в которой появилась дополнительная схема защиты блока управления от предельных перенапряжений сети (до 400В). Главным изменением (или дополнением) стал универсальный модуль удаленного доступа и контроля за параметрами котла с помощью мобильного телефона. GSM-модуль устанавливается в любую модель котла по желанию заказчика и позволяет контролировать параметры системы отопления и изменять настройки электрокотла с помощью сотового телефона. Электрокотлы ZOTA «Lux» обеспечивают возможность плавного регулирования температуры теплоносителя от +30 до +90 °С в пределах каждой ступени мощности (это позволяет использовать котлы в системе «теплый пол» без дополнительной регулирующей арматуры) и способны поддерживать температуру в помещении от +5 до +35 °С. Интеллектуальная система управления режимами позволяет максимально эффективно поддерживать заданную температуру (электрокотел автоматически выбирает мощность для поддержания заданной температуры) и добиваться экономии до 35% энергоресурсов от номинального потребления в течение отопительного сезона. Основными особенностями серии «Lux» являются оригинальная схема, увеличивающая ресурс электрокотла в несколько раз и сохраняющая его работоспособность в диапазоне от 160 до 240 В. Все аварийные блокировки являются самовозвратными и при устранении неисправности или возвращении системы в нормальный режим работы котел продолжает работать по заранее заданным параметрам и настройкам. небольшие габариты и вес, упрощенный доступ к блокам ТЭН; пониженная ваттная нагрузка на единицу поверхности ТЭНа за счет его специальной конструкции; упрощено подключение к внешним цепям (датчики, насос, силовые цепи); система ротации силовых элементов и ТЭНов для увеличения их ресурса; модульная конструкция котла, а значит улучшенная ремонтопригодность; расширенный диапазон питающих напряжений, благодаря использованию импульсных источников питания; трехразрядная цифровая система индикации мощности, температуры теплоносителя и воздуха; встроенный хронотермостат с часами реального времени; погодозависимое регулирование; устройство эталонного задатчика температуры с применением сверхточных датчиков и специальной схемы электронной коррекции; управление насосом с целью уменьшения энергопотребления; самодиагностика неисправностей с выводом информации на цифровой индикатор; звуковая сигнализация аварийных режимов; меню пользователя с возможностью сохранения индивидуальных настроек. Технические характеристики котлов ZOTA серии LUX: Наименование Площадь обогрева, м2 Ступени мощности, кВт Напряжение, Вольт Патрубки подсоединения Q* Размеры, мм Масса, кг ZOTA-3 "Lux" 30 1-2-3 220/380 1 1/2" 0,06 730x290x160 19 ZOTA-4,5 "Lux" 45 1,5-3-4,5 0,09 ZOTA-6 "Lux" 60 2-4-6 0,13 ZOTA-7,5 "Lux" 75 2,5-5-7,5 0,17 ZOTA-9 "Lux" 90 3-6-9 0,2 ZOTA-12 "Lux" 120 4-8-12 380 0,26 ZOTA-15 "Lux" 150 5-10-15 0,32 ZOTA-18 "Lux" 180 6-12-18 1 1/4" 0,4 760x390x230 30 ZOTA-21 "Lux" 210 7-14-21 0,45 ZOTA-24 "Lux" 240 8-16-24 0,52 ZOTA-27 "Lux" 270 9-18-27 0,58 ZOTA-30 "Lux" 300 10-20-30 0,65 ZOTA-33 "Lux" 330 11-22-33 0,7 ZOTA-36 "Lux" 360 12-24-36 0,77 ZOTA-45 "Lux" 450 15-30-45 0,97 ZOTA-48 "Lux" 480 16-32-48 1 ZOTA-60 "Lux" 600 20-40-60 1 1/2" 1,3 870x370x435 62 ZOTA-70 "Lux" 700 24-48-72 1,5 ZOTA-80 "Lux" 800 27-54-81 1,72 ZOTA-90 "Lux" 900 30-60-90 1,95 ZOTA-100 "Lux" 1000 33-67-100 2,15 Q* - Максимальная производительность при нагреве на 40 оС, м3/ час | <div class="detail_text"><p><em><strong>&#1069;&#1083;&#1077;&#1082;&#1090;&#1088;&#1086;&#1082;&#1086;&#1090;&#1083;&#1099; ZOTA &#1089;&#1077;&#1088;&#1080;&#1080; &#171;Lux&#187; &#1087;&#1088;&#1077;&#1076;&#1085;&#1072;&#1079;&#1085;&#1072;&#1095;&#1077;&#1085;&#1099; &#1076;&#1083;&#1103; &#1072;&#1074;&#1090;&#1086;&#1085;&#1086;&#1084;&#1085;&#1086;&#1075;&#1086; &#1086;&#1090;&#1086;&#1087;&#1083;&#1077;&#1085;&#1080;&#1103; &#1078;&#1080;&#1083;&#1099;&#1093; &#1080; &#1087;&#1088;&#1086;&#1080;&#1079;&#1074;&#1086;&#1076;&#1089;&#1090;&#1074;&#1077;&#1085;&#1085;&#1099;&#1093; &#1087;&#1086;&#1084;&#1077;&#1097;&#1077;&#1085;&#1080;&#1081; &#1087;&#1083;&#1086;&#1097;&#1072;&#1076;&#1100;&#1102; &#1086;&#1090; 30 &#1076;&#1086; 1000 &#1084;?. &#1069;&#1090;&#1086; &#1089;&#1072;&#1084;&#1072;&#1103; &#1087;&#1086;&#1087;&#1091;&#1083;&#1103;&#1088;&#1085;&#1072;&#1103; &#1089;&#1077;&#1088;&#1080;&#1103; &#1101;&#1083;&#1077;&#1082;&#1090;&#1088;&#1086;&#1082;&#1086;&#1090;&#1083;&#1086;&#1074; &#171;&#1047;&#1072;&#1074;&#1086;&#1076;&#1072; &#1086;&#1090;&#1086;&#1087;&#1080;&#1090;&#1077;&#1083;&#1100;&#1085;&#1086;&#1081; &#1090;&#1077;&#1093;&#1085;&#1080;&#1082;&#1080; &#1080; &#1072;&#1074;&#1090;&#1086;&#1084;&#1072;&#1090;&#1080;&#1082;&#1080;&#187;. &#1055;&#1088;&#1086;&#1080;&#1079;&#1074;&#1086;&#1076;&#1080;&#1084;&#1072;&#1103; &#1085;&#1077;&#1089;&#1082;&#1086;&#1083;&#1100;&#1082;&#1086; &#1083;&#1077;&#1090; &#1087;&#1086;&#1076;&#1088;&#1103;&#1076; &#1089;&#1077;&#1088;&#1080;&#1103; &#1087;&#1086;&#1089;&#1090;&#1086;&#1103;&#1085;&#1085;&#1086; &#1089;&#1086;&#1074;&#1077;&#1088;&#1096;&#1077;&#1085;&#1089;&#1090;&#1074;&#1091;&#1077;&#1090;&#1089;&#1103; &#1080; &#1087;&#1088;&#1080;&#1086;&#1073;&#1088;&#1077;&#1090;&#1072;&#1077;&#1090; &#1085;&#1086;&#1074;&#1099;&#1077; &#1092;&#1091;&#1085;&#1082;&#1094;&#1080;&#1080;. &#1042; 2012 &#1075;&#1086;&#1076;&#1091; &#1085;&#1072; &#1088;&#1099;&#1085;&#1086;&#1082; &#1074;&#1099;&#1096;&#1083;&#1072; &#1086;&#1073;&#1085;&#1086;&#1074;&#1083;&#1077;&#1085;&#1085;&#1072;&#1103; &#1089;&#1077;&#1088;&#1080;&#1103; &#171;Lux&#187;, &#1074; &#1082;&#1086;&#1090;&#1086;&#1088;&#1086;&#1081; &#1087;&#1086;&#1103;&#1074;&#1080;&#1083;&#1072;&#1089;&#1100; &#1076;&#1086;&#1087;&#1086;&#1083;&#1085;&#1080;&#1090;&#1077;&#1083;&#1100;&#1085;&#1072;&#1103; &#1089;&#1093;&#1077;&#1084;&#1072; &#1079;&#1072;&#1097;&#1080;&#1090;&#1099; &#1073;&#1083;&#1086;&#1082;&#1072; &#1091;&#1087;&#1088;&#1072;&#1074;&#1083;&#1077;&#1085;&#1080;&#1103; &#1086;&#1090; &#1087;&#1088;&#1077;&#1076;&#1077;&#1083;&#1100;&#1085;&#1099;&#1093; &#1087;&#1077;&#1088;&#1077;&#1085;&#1072;&#1087;&#1088;&#1103;&#1078;&#1077;&#1085;&#1080;&#1081; &#1089;&#1077;&#1090;&#1080; (&#1076;&#1086; 400&#1042;). &#1043;&#1083;&#1072;&#1074;&#1085;&#1099;&#1084; &#1080;&#1079;&#1084;&#1077;&#1085;&#1077;&#1085;&#1080;&#1077;&#1084; (&#1080;&#1083;&#1080; &#1076;&#1086;&#1087;&#1086;&#1083;&#1085;&#1077;&#1085;&#1080;&#1077;&#1084;) &#1089;&#1090;&#1072;&#1083; &#1091;&#1085;&#1080;&#1074;&#1077;&#1088;&#1089;&#1072;&#1083;&#1100;&#1085;&#1099;&#1081; &#1084;&#1086;&#1076;&#1091;&#1083;&#1100; &#1091;&#1076;&#1072;&#1083;&#1077;&#1085;&#1085;&#1086;&#1075;&#1086; &#1076;&#1086;&#1089;&#1090;&#1091;&#1087;&#1072; &#1080; &#1082;&#1086;&#1085;&#1090;&#1088;&#1086;&#1083;&#1103; &#1079;&#1072; &#1087;&#1072;&#1088;&#1072;&#1084;&#1077;&#1090;&#1088;&#1072;&#1084;&#1080; &#1082;&#1086;&#1090;&#1083;&#1072; &#1089; &#1087;&#1086;&#1084;&#1086;&#1097;&#1100;&#1102; &#1084;&#1086;&#1073;&#1080;&#1083;&#1100;&#1085;&#1086;&#1075;&#1086; &#1090;&#1077;&#1083;&#1077;&#1092;&#1086;&#1085;&#1072;.</strong></em><br>GSM-&#1084;&#1086;&#1076;&#1091;&#1083;&#1100; &#1091;&#1089;&#1090;&#1072;&#1085;&#1072;&#1074;&#1083;&#1080;&#1074;&#1072;&#1077;&#1090;&#1089;&#1103; &#1074; &#1083;&#1102;&#1073;&#1091;&#1102; &#1084;&#1086;&#1076;&#1077;&#1083;&#1100; &#1082;&#1086;&#1090;&#1083;&#1072; &#1087;&#1086; &#1078;&#1077;&#1083;&#1072;&#1085;&#1080;&#1102; &#1079;&#1072;&#1082;&#1072;&#1079;&#1095;&#1080;&#1082;&#1072; &#1080; &#1087;&#1086;&#1079;&#1074;&#1086;&#1083;&#1103;&#1077;&#1090; &#1082;&#1086;&#1085;&#1090;&#1088;&#1086;&#1083;&#1080;&#1088;&#1086;&#1074;&#1072;&#1090;&#1100; &#1087;&#1072;&#1088;&#1072;&#1084;&#1077;&#1090;&#1088;&#1099; &#1089;&#1080;&#1089;&#1090;&#1077;&#1084;&#1099; &#1086;&#1090;&#1086;&#1087;&#1083;&#1077;&#1085;&#1080;&#1103; &#1080; &#1080;&#1079;&#1084;&#1077;&#1085;&#1103;&#1090;&#1100; &#1085;&#1072;&#1089;&#1090;&#1088;&#1086;&#1081;&#1082;&#1080; &#1101;&#1083;&#1077;&#1082;&#1090;&#1088;&#1086;&#1082;&#1086;&#1090;&#1083;&#1072; &#1089; &#1087;&#1086;&#1084;&#1086;&#1097;&#1100;&#1102; &#1089;&#1086;&#1090;&#1086;&#1074;&#1086;&#1075;&#1086; &#1090;&#1077;&#1083;&#1077;&#1092;&#1086;&#1085;&#1072;.<br>&#1069;&#1083;&#1077;&#1082;&#1090;&#1088;&#1086;&#1082;&#1086;&#1090;&#1083;&#1099;<strong>ZOTA &#171;Lux&#187;</strong>&#1086;&#1073;&#1077;&#1089;&#1087;&#1077;&#1095;&#1080;&#1074;&#1072;&#1102;&#1090; &#1074;&#1086;&#1079;&#1084;&#1086;&#1078;&#1085;&#1086;&#1089;&#1090;&#1100; &#1087;&#1083;&#1072;&#1074;&#1085;&#1086;&#1075;&#1086; &#1088;&#1077;&#1075;&#1091;&#1083;&#1080;&#1088;&#1086;&#1074;&#1072;&#1085;&#1080;&#1103; &#1090;&#1077;&#1084;&#1087;&#1077;&#1088;&#1072;&#1090;&#1091;&#1088;&#1099; &#1090;&#1077;&#1087;&#1083;&#1086;&#1085;&#1086;&#1089;&#1080;&#1090;&#1077;&#1083;&#1103; &#1086;&#1090; +30 &#1076;&#1086; +90 &#176;&#1057; &#1074; &#1087;&#1088;&#1077;&#1076;&#1077;&#1083;&#1072;&#1093; &#1082;&#1072;&#1078;&#1076;&#1086;&#1081; &#1089;&#1090;&#1091;&#1087;&#1077;&#1085;&#1080; &#1084;&#1086;&#1097;&#1085;&#1086;&#1089;&#1090;&#1080; (&#1101;&#1090;&#1086; &#1087;&#1086;&#1079;&#1074;&#1086;&#1083;&#1103;&#1077;&#1090; &#1080;&#1089;&#1087;&#1086;&#1083;&#1100;&#1079;&#1086;&#1074;&#1072;&#1090;&#1100; &#1082;&#1086;&#1090;&#1083;&#1099; &#1074; &#1089;&#1080;&#1089;&#1090;&#1077;&#1084;&#1077; &#171;&#1090;&#1077;&#1087;&#1083;&#1099;&#1081; &#1087;&#1086;&#1083;&#187; &#1073;&#1077;&#1079; &#1076;&#1086;&#1087;&#1086;&#1083;&#1085;&#1080;&#1090;&#1077;&#1083;&#1100;&#1085;&#1086;&#1081; &#1088;&#1077;&#1075;&#1091;&#1083;&#1080;&#1088;&#1091;&#1102;&#1097;&#1077;&#1081; &#1072;&#1088;&#1084;&#1072;&#1090;&#1091;&#1088;&#1099;) &#1080; &#1089;&#1087;&#1086;&#1089;&#1086;&#1073;&#1085;&#1099; &#1087;&#1086;&#1076;&#1076;&#1077;&#1088;&#1078;&#1080;&#1074;&#1072;&#1090;&#1100; &#1090;&#1077;&#1084;&#1087;&#1077;&#1088;&#1072;&#1090;&#1091;&#1088;&#1091; &#1074; &#1087;&#1086;&#1084;&#1077;&#1097;&#1077;&#1085;&#1080;&#1080; &#1086;&#1090; +5 &#1076;&#1086; +35 &#176;&#1057;.<br>&#1048;&#1085;&#1090;&#1077;&#1083;&#1083;&#1077;&#1082;&#1090;&#1091;&#1072;&#1083;&#1100;&#1085;&#1072;&#1103; &#1089;&#1080;&#1089;&#1090;&#1077;&#1084;&#1072; &#1091;&#1087;&#1088;&#1072;&#1074;&#1083;&#1077;&#1085;&#1080;&#1103; &#1088;&#1077;&#1078;&#1080;&#1084;&#1072;&#1084;&#1080; &#1087;&#1086;&#1079;&#1074;&#1086;&#1083;&#1103;&#1077;&#1090; &#1084;&#1072;&#1082;&#1089;&#1080;&#1084;&#1072;&#1083;&#1100;&#1085;&#1086; &#1101;&#1092;&#1092;&#1077;&#1082;&#1090;&#1080;&#1074;&#1085;&#1086; &#1087;&#1086;&#1076;&#1076;&#1077;&#1088;&#1078;&#1080;&#1074;&#1072;&#1090;&#1100; &#1079;&#1072;&#1076;&#1072;&#1085;&#1085;&#1091;&#1102; &#1090;&#1077;&#1084;&#1087;&#1077;&#1088;&#1072;&#1090;&#1091;&#1088;&#1091; (&#1101;&#1083;&#1077;&#1082;&#1090;&#1088;&#1086;&#1082;&#1086;&#1090;&#1077;&#1083; &#1072;&#1074;&#1090;&#1086;&#1084;&#1072;&#1090;&#1080;&#1095;&#1077;&#1089;&#1082;&#1080; &#1074;&#1099;&#1073;&#1080;&#1088;&#1072;&#1077;&#1090; &#1084;&#1086;&#1097;&#1085;&#1086;&#1089;&#1090;&#1100; &#1076;&#1083;&#1103; &#1087;&#1086;&#1076;&#1076;&#1077;&#1088;&#1078;&#1072;&#1085;&#1080;&#1103; &#1079;&#1072;&#1076;&#1072;&#1085;&#1085;&#1086;&#1081; &#1090;&#1077;&#1084;&#1087;&#1077;&#1088;&#1072;&#1090;&#1091;&#1088;&#1099;) &#1080; &#1076;&#1086;&#1073;&#1080;&#1074;&#1072;&#1090;&#1100;&#1089;&#1103; &#1101;&#1082;&#1086;&#1085;&#1086;&#1084;&#1080;&#1080; &#1076;&#1086; 35% &#1101;&#1085;&#1077;&#1088;&#1075;&#1086;&#1088;&#1077;&#1089;&#1091;&#1088;&#1089;&#1086;&#1074; &#1086;&#1090; &#1085;&#1086;&#1084;&#1080;&#1085;&#1072;&#1083;&#1100;&#1085;&#1086;&#1075;&#1086; &#1087;&#1086;&#1090;&#1088;&#1077;&#1073;&#1083;&#1077;&#1085;&#1080;&#1103; &#1074; &#1090;&#1077;&#1095;&#1077;&#1085;&#1080;&#1077; &#1086;&#1090;&#1086;&#1087;&#1080;&#1090;&#1077;&#1083;&#1100;&#1085;&#1086;&#1075;&#1086; &#1089;&#1077;&#1079;&#1086;&#1085;&#1072;.<br>&#1054;&#1089;&#1085;&#1086;&#1074;&#1085;&#1099;&#1084;&#1080; &#1086;&#1089;&#1086;&#1073;&#1077;&#1085;&#1085;&#1086;&#1089;&#1090;&#1103;&#1084;&#1080; &#1089;&#1077;&#1088;&#1080;&#1080; &#171;Lux&#187; &#1103;&#1074;&#1083;&#1103;&#1102;&#1090;&#1089;&#1103; &#1086;&#1088;&#1080;&#1075;&#1080;&#1085;&#1072;&#1083;&#1100;&#1085;&#1072;&#1103; &#1089;&#1093;&#1077;&#1084;&#1072;, &#1091;&#1074;&#1077;&#1083;&#1080;&#1095;&#1080;&#1074;&#1072;&#1102;&#1097;&#1072;&#1103; &#1088;&#1077;&#1089;&#1091;&#1088;&#1089; &#1101;&#1083;&#1077;&#1082;&#1090;&#1088;&#1086;&#1082;&#1086;&#1090;&#1083;&#1072; &#1074; &#1085;&#1077;&#1089;&#1082;&#1086;&#1083;&#1100;&#1082;&#1086; &#1088;&#1072;&#1079; &#1080; &#1089;&#1086;&#1093;&#1088;&#1072;&#1085;&#1103;&#1102;&#1097;&#1072;&#1103; &#1077;&#1075;&#1086; &#1088;&#1072;&#1073;&#1086;&#1090;&#1086;&#1089;&#1087;&#1086;&#1089;&#1086;&#1073;&#1085;&#1086;&#1089;&#1090;&#1100; &#1074; &#1076;&#1080;&#1072;&#1087;&#1072;&#1079;&#1086;&#1085;&#1077; &#1086;&#1090; 160 &#1076;&#1086; 240 &#1042;. &#1042;&#1089;&#1077; &#1072;&#1074;&#1072;&#1088;&#1080;&#1081;&#1085;&#1099;&#1077; &#1073;&#1083;&#1086;&#1082;&#1080;&#1088;&#1086;&#1074;&#1082;&#1080; &#1103;&#1074;&#1083;&#1103;&#1102;&#1090;&#1089;&#1103; &#1089;&#1072;&#1084;&#1086;&#1074;&#1086;&#1079;&#1074;&#1088;&#1072;&#1090;&#1085;&#1099;&#1084;&#1080; &#1080; &#1087;&#1088;&#1080; &#1091;&#1089;&#1090;&#1088;&#1072;&#1085;&#1077;&#1085;&#1080;&#1080; &#1085;&#1077;&#1080;&#1089;&#1087;&#1088;&#1072;&#1074;&#1085;&#1086;&#1089;&#1090;&#1080; &#1080;&#1083;&#1080; &#1074;&#1086;&#1079;&#1074;&#1088;&#1072;&#1097;&#1077;&#1085;&#1080;&#1080; &#1089;&#1080;&#1089;&#1090;&#1077;&#1084;&#1099; &#1074; &#1085;&#1086;&#1088;&#1084;&#1072;&#1083;&#1100;&#1085;&#1099;&#1081; &#1088;&#1077;&#1078;&#1080;&#1084; &#1088;&#1072;&#1073;&#1086;&#1090;&#1099; &#1082;&#1086;&#1090;&#1077;&#1083; &#1087;&#1088;&#1086;&#1076;&#1086;&#1083;&#1078;&#1072;&#1077;&#1090; &#1088;&#1072;&#1073;&#1086;&#1090;&#1072;&#1090;&#1100; &#1087;&#1086; &#1079;&#1072;&#1088;&#1072;&#1085;&#1077;&#1077; &#1079;&#1072;&#1076;&#1072;&#1085;&#1085;&#1099;&#1084; &#1087;&#1072;&#1088;&#1072;&#1084;&#1077;&#1090;&#1088;&#1072;&#1084; &#1080; &#1085;&#1072;&#1089;&#1090;&#1088;&#1086;&#1081;&#1082;&#1072;&#1084;.</p><ul><li>&#1085;&#1077;&#1073;&#1086;&#1083;&#1100;&#1096;&#1080;&#1077; &#1075;&#1072;&#1073;&#1072;&#1088;&#1080;&#1090;&#1099; &#1080; &#1074;&#1077;&#1089;, &#1091;&#1087;&#1088;&#1086;&#1097;&#1077;&#1085;&#1085;&#1099;&#1081; &#1076;&#1086;&#1089;&#1090;&#1091;&#1087; &#1082; &#1073;&#1083;&#1086;&#1082;&#1072;&#1084; &#1058;&#1069;&#1053;;</li><li>&#1087;&#1086;&#1085;&#1080;&#1078;&#1077;&#1085;&#1085;&#1072;&#1103; &#1074;&#1072;&#1090;&#1090;&#1085;&#1072;&#1103; &#1085;&#1072;&#1075;&#1088;&#1091;&#1079;&#1082;&#1072; &#1085;&#1072; &#1077;&#1076;&#1080;&#1085;&#1080;&#1094;&#1091; &#1087;&#1086;&#1074;&#1077;&#1088;&#1093;&#1085;&#1086;&#1089;&#1090;&#1080; &#1058;&#1069;&#1053;&#1072; &#1079;&#1072; &#1089;&#1095;&#1077;&#1090; &#1077;&#1075;&#1086; &#1089;&#1087;&#1077;&#1094;&#1080;&#1072;&#1083;&#1100;&#1085;&#1086;&#1081; &#1082;&#1086;&#1085;&#1089;&#1090;&#1088;&#1091;&#1082;&#1094;&#1080;&#1080;;</li><li>&#1091;&#1087;&#1088;&#1086;&#1097;&#1077;&#1085;&#1086; &#1087;&#1086;&#1076;&#1082;&#1083;&#1102;&#1095;&#1077;&#1085;&#1080;&#1077; &#1082; &#1074;&#1085;&#1077;&#1096;&#1085;&#1080;&#1084; &#1094;&#1077;&#1087;&#1103;&#1084; (&#1076;&#1072;&#1090;&#1095;&#1080;&#1082;&#1080;, &#1085;&#1072;&#1089;&#1086;&#1089;, &#1089;&#1080;&#1083;&#1086;&#1074;&#1099;&#1077; &#1094;&#1077;&#1087;&#1080;);</li><li>&#1089;&#1080;&#1089;&#1090;&#1077;&#1084;&#1072; &#1088;&#1086;&#1090;&#1072;&#1094;&#1080;&#1080; &#1089;&#1080;&#1083;&#1086;&#1074;&#1099;&#1093; &#1101;&#1083;&#1077;&#1084;&#1077;&#1085;&#1090;&#1086;&#1074; &#1080; &#1058;&#1069;&#1053;&#1086;&#1074; &#1076;&#1083;&#1103; &#1091;&#1074;&#1077;&#1083;&#1080;&#1095;&#1077;&#1085;&#1080;&#1103; &#1080;&#1093; &#1088;&#1077;&#1089;&#1091;&#1088;&#1089;&#1072;;</li><li>&#1084;&#1086;&#1076;&#1091;&#1083;&#1100;&#1085;&#1072;&#1103; &#1082;&#1086;&#1085;&#1089;&#1090;&#1088;&#1091;&#1082;&#1094;&#1080;&#1103; &#1082;&#1086;&#1090;&#1083;&#1072;, &#1072; &#1079;&#1085;&#1072;&#1095;&#1080;&#1090; &#1091;&#1083;&#1091;&#1095;&#1096;&#1077;&#1085;&#1085;&#1072;&#1103; &#1088;&#1077;&#1084;&#1086;&#1085;&#1090;&#1086;&#1087;&#1088;&#1080;&#1075;&#1086;&#1076;&#1085;&#1086;&#1089;&#1090;&#1100;;</li><li>&#1088;&#1072;&#1089;&#1096;&#1080;&#1088;&#1077;&#1085;&#1085;&#1099;&#1081; &#1076;&#1080;&#1072;&#1087;&#1072;&#1079;&#1086;&#1085; &#1087;&#1080;&#1090;&#1072;&#1102;&#1097;&#1080;&#1093; &#1085;&#1072;&#1087;&#1088;&#1103;&#1078;&#1077;&#1085;&#1080;&#1081;, &#1073;&#1083;&#1072;&#1075;&#1086;&#1076;&#1072;&#1088;&#1103; &#1080;&#1089;&#1087;&#1086;&#1083;&#1100;&#1079;&#1086;&#1074;&#1072;&#1085;&#1080;&#1102; &#1080;&#1084;&#1087;&#1091;&#1083;&#1100;&#1089;&#1085;&#1099;&#1093; &#1080;&#1089;&#1090;&#1086;&#1095;&#1085;&#1080;&#1082;&#1086;&#1074; &#1087;&#1080;&#1090;&#1072;&#1085;&#1080;&#1103;;</li><li>&#1090;&#1088;&#1077;&#1093;&#1088;&#1072;&#1079;&#1088;&#1103;&#1076;&#1085;&#1072;&#1103; &#1094;&#1080;&#1092;&#1088;&#1086;&#1074;&#1072;&#1103; &#1089;&#1080;&#1089;&#1090;&#1077;&#1084;&#1072; &#1080;&#1085;&#1076;&#1080;&#1082;&#1072;&#1094;&#1080;&#1080; &#1084;&#1086;&#1097;&#1085;&#1086;&#1089;&#1090;&#1080;, &#1090;&#1077;&#1084;&#1087;&#1077;&#1088;&#1072;&#1090;&#1091;&#1088;&#1099; &#1090;&#1077;&#1087;&#1083;&#1086;&#1085;&#1086;&#1089;&#1080;&#1090;&#1077;&#1083;&#1103; &#1080; &#1074;&#1086;&#1079;&#1076;&#1091;&#1093;&#1072;;</li><li>&#1074;&#1089;&#1090;&#1088;&#1086;&#1077;&#1085;&#1085;&#1099;&#1081; &#1093;&#1088;&#1086;&#1085;&#1086;&#1090;&#1077;&#1088;&#1084;&#1086;&#1089;&#1090;&#1072;&#1090; &#1089; &#1095;&#1072;&#1089;&#1072;&#1084;&#1080; &#1088;&#1077;&#1072;&#1083;&#1100;&#1085;&#1086;&#1075;&#1086; &#1074;&#1088;&#1077;&#1084;&#1077;&#1085;&#1080;; &#1087;&#1086;&#1075;&#1086;&#1076;&#1086;&#1079;&#1072;&#1074;&#1080;&#1089;&#1080;&#1084;&#1086;&#1077; &#1088;&#1077;&#1075;&#1091;&#1083;&#1080;&#1088;&#1086;&#1074;&#1072;&#1085;&#1080;&#1077;;</li><li>&#1091;&#1089;&#1090;&#1088;&#1086;&#1081;&#1089;&#1090;&#1074;&#1086; &#1101;&#1090;&#1072;&#1083;&#1086;&#1085;&#1085;&#1086;&#1075;&#1086; &#1079;&#1072;&#1076;&#1072;&#1090;&#1095;&#1080;&#1082;&#1072; &#1090;&#1077;&#1084;&#1087;&#1077;&#1088;&#1072;&#1090;&#1091;&#1088;&#1099; &#1089; &#1087;&#1088;&#1080;&#1084;&#1077;&#1085;&#1077;&#1085;&#1080;&#1077;&#1084; &#1089;&#1074;&#1077;&#1088;&#1093;&#1090;&#1086;&#1095;&#1085;&#1099;&#1093; &#1076;&#1072;&#1090;&#1095;&#1080;&#1082;&#1086;&#1074; &#1080; &#1089;&#1087;&#1077;&#1094;&#1080;&#1072;&#1083;&#1100;&#1085;&#1086;&#1081; &#1089;&#1093;&#1077;&#1084;&#1099; &#1101;&#1083;&#1077;&#1082;&#1090;&#1088;&#1086;&#1085;&#1085;&#1086;&#1081; &#1082;&#1086;&#1088;&#1088;&#1077;&#1082;&#1094;&#1080;&#1080;;</li><li>&#1091;&#1087;&#1088;&#1072;&#1074;&#1083;&#1077;&#1085;&#1080;&#1077; &#1085;&#1072;&#1089;&#1086;&#1089;&#1086;&#1084; &#1089; &#1094;&#1077;&#1083;&#1100;&#1102; &#1091;&#1084;&#1077;&#1085;&#1100;&#1096;&#1077;&#1085;&#1080;&#1103; &#1101;&#1085;&#1077;&#1088;&#1075;&#1086;&#1087;&#1086;&#1090;&#1088;&#1077;&#1073;&#1083;&#1077;&#1085;&#1080;&#1103;; &#1089;&#1072;&#1084;&#1086;&#1076;&#1080;&#1072;&#1075;&#1085;&#1086;&#1089;&#1090;&#1080;&#1082;&#1072; &#1085;&#1077;&#1080;&#1089;&#1087;&#1088;&#1072;&#1074;&#1085;&#1086;&#1089;&#1090;&#1077;&#1081; &#1089; &#1074;&#1099;&#1074;&#1086;&#1076;&#1086;&#1084; &#1080;&#1085;&#1092;&#1086;&#1088;&#1084;&#1072;&#1094;&#1080;&#1080; &#1085;&#1072; &#1094;&#1080;&#1092;&#1088;&#1086;&#1074;&#1086;&#1081; &#1080;&#1085;&#1076;&#1080;&#1082;&#1072;&#1090;&#1086;&#1088;;</li><li>&#1079;&#1074;&#1091;&#1082;&#1086;&#1074;&#1072;&#1103; &#1089;&#1080;&#1075;&#1085;&#1072;&#1083;&#1080;&#1079;&#1072;&#1094;&#1080;&#1103; &#1072;&#1074;&#1072;&#1088;&#1080;&#1081;&#1085;&#1099;&#1093; &#1088;&#1077;&#1078;&#1080;&#1084;&#1086;&#1074;;</li><li>&#1084;&#1077;&#1085;&#1102; &#1087;&#1086;&#1083;&#1100;&#1079;&#1086;&#1074;&#1072;&#1090;&#1077;&#1083;&#1103; &#1089; &#1074;&#1086;&#1079;&#1084;&#1086;&#1078;&#1085;&#1086;&#1089;&#1090;&#1100;&#1102; &#1089;&#1086;&#1093;&#1088;&#1072;&#1085;&#1077;&#1085;&#1080;&#1103; &#1080;&#1085;&#1076;&#1080;&#1074;&#1080;&#1076;&#1091;&#1072;&#1083;&#1100;&#1085;&#1099;&#1093; &#1085;&#1072;&#1089;&#1090;&#1088;&#1086;&#1077;&#1082;.</li></ul><p><strong>&#1058;&#1077;&#1093;&#1085;&#1080;&#1095;&#1077;&#1089;&#1082;&#1080;&#1077; &#1093;&#1072;&#1088;&#1072;&#1082;&#1090;&#1077;&#1088;&#1080;&#1089;&#1090;&#1080;&#1082;&#1080; &#1082;&#1086;&#1090;&#1083;&#1086;&#1074; ZOTA &#1089;&#1077;&#1088;&#1080;&#1080; LUX:</strong></p><table align="center" style="width: 90%; height: 90%;" border="1" cellspacing="0"><tbody><tr><td style="width: 110pt; height: 25.5pt;"><strong>&#1053;&#1072;&#1080;&#1084;&#1077;&#1085;&#1086;&#1074;&#1072;&#1085;&#1080;&#1077;</strong></td><td style="width: 48pt;"><strong>&#1055;&#1083;&#1086;&#1097;&#1072;&#1076;&#1100; &#1086;&#1073;&#1086;&#1075;&#1088;&#1077;&#1074;&#1072;, &#1084;2</strong></td><td style="width: 48pt;"><strong>&#1057;&#1090;&#1091;&#1087;&#1077;&#1085;&#1080; &#1084;&#1086;&#1097;&#1085;&#1086;&#1089;&#1090;&#1080;, &#1082;&#1042;&#1090;</strong></td><td style="width: 108pt;"><strong>&#1053;&#1072;&#1087;&#1088;&#1103;&#1078;&#1077;&#1085;&#1080;&#1077;, &#1042;&#1086;&#1083;&#1100;&#1090;</strong></td><td style="width: 48pt;"><strong>&#1055;&#1072;&#1090;&#1088;&#1091;&#1073;&#1082;&#1080; &#1087;&#1086;&#1076;&#1089;&#1086;&#1077;&#1076;&#1080;&#1085;&#1077;&#1085;&#1080;&#1103;</strong></td><td style="width: 71pt;"><strong>Q*</strong></td><td style="width: 48pt;"><strong>&#1056;&#1072;&#1079;&#1084;&#1077;&#1088;&#1099;, &#1084;&#1084;</strong></td><td style="width: 67pt;"><strong>&#1052;&#1072;&#1089;&#1089;&#1072;, &#1082;&#1075;</strong></td></tr><tr><td style="height: 17.25pt;">ZOTA-3 "Lux"</td><td>30</td><td>1-2-3</td><td rowspan="5">220/380</td><td rowspan="7">1 1/2"</td><td>0,06</td><td rowspan="7">730x290x160</td><td rowspan="7">19</td></tr><tr><td style="height: 17.25pt;">ZOTA-4,5 "Lux"</td><td>45</td><td>1,5-3-4,5</td><td>0,09</td></tr><tr><td style="height: 17.25pt;">ZOTA-6 "Lux"</td><td>60</td><td>2-4-6</td><td>0,13</td></tr><tr><td style="height: 17.25pt;">ZOTA-7,5 "Lux"</td><td>75</td><td>2,5-5-7,5</td><td>0,17</td></tr><tr><td style="height: 17.25pt;">ZOTA-9 "Lux"</td><td>90</td><td>3-6-9</td><td>0,2</td></tr><tr><td style="height: 17.25pt;">ZOTA-12 "Lux"</td><td>120</td><td>4-8-12</td><td rowspan="16">380</td><td>0,26</td></tr><tr><td style="height: 17.25pt;">ZOTA-15 "Lux"</td><td>150</td><td>5-10-15</td><td>0,32</td></tr><tr><td style="height: 17.25pt;">ZOTA-18 "Lux"</td><td>180</td><td>6-12-18</td><td rowspan="9">1 1/4"</td><td>0,4</td><td rowspan="9">760x390x230</td><td rowspan="9">30</td></tr><tr><td style="height: 17.25pt;">ZOTA-21 "Lux"</td><td>210</td><td>7-14-21</td><td>0,45</td></tr><tr><td style="height: 17.25pt;">ZOTA-24 "Lux"</td><td>240</td><td>8-16-24</td><td>0,52</td></tr><tr><td style="height: 17.25pt;">ZOTA-27 "Lux"</td><td>270</td><td>9-18-27</td><td>0,58</td></tr><tr><td style="height: 17.25pt;">ZOTA-30 "Lux"</td><td>300</td><td>10-20-30</td><td>0,65</td></tr><tr><td style="height: 17.25pt;">ZOTA-33 "Lux"</td><td>330</td><td>11-22-33</td><td>0,7</td></tr><tr><td style="height: 17.25pt;">ZOTA-36 "Lux"</td><td>360</td><td>12-24-36</td><td>0,77</td></tr><tr><td style="height: 17.25pt;">ZOTA-45 "Lux"</td><td>450</td><td>15-30-45</td><td>0,97</td></tr><tr><td style="height: 17.25pt;">ZOTA-48 "Lux"</td><td>480</td><td>16-32-48</td><td>1</td></tr><tr><td style="height: 17.25pt;">ZOTA-60 "Lux"</td><td>600</td><td>20-40-60</td><td rowspan="5">1 1/2"</td><td>1,3</td><td rowspan="5">870x370x435</td><td rowspan="5">62</td></tr><tr><td style="height: 17.25pt;">ZOTA-70 "Lux"</td><td>700</td><td>24-48-72</td><td>1,5</td></tr><tr><td style="height: 15.75pt;">ZOTA-80 "Lux"</td><td>800</td><td>27-54-81</td><td>1,72</td></tr><tr><td style="height: 13.5pt;">ZOTA-90 "Lux"</td><td>900</td><td>30-60-90</td><td>1,95</td></tr><tr><td style="height: 15pt;">ZOTA-100 "Lux"</td><td>1000</td><td>33-67-100</td><td>2,15</td></tr></tbody></table><p>Q* - &#1052;&#1072;&#1082;&#1089;&#1080;&#1084;&#1072;&#1083;&#1100;&#1085;&#1072;&#1103; &#1087;&#1088;&#1086;&#1080;&#1079;&#1074;&#1086;&#1076;&#1080;&#1090;&#1077;&#1083;&#1100;&#1085;&#1086;&#1089;&#1090;&#1100; &#1087;&#1088;&#1080; &#1085;&#1072;&#1075;&#1088;&#1077;&#1074;&#1077; &#1085;&#1072; 40 &#1086;&#1057;, &#1084;3/ &#1095;&#1072;&#1089;</p></div> | [24 empty] | 62 | [9 empty] | 370 | 435 | [448 empty] | 62 | 60 | 435 | 370 | 1 |  | 870 | [63 empty] | G 1 1/2"
https://climatopt.ru/catalog/kotelnoe_oborudovanie/elektricheskie_kotly/zota/zota_lux/kotel_otopitelnyy_elektricheskiy_zota_lux_7_5/ | /upload/resize_cache/iblock/9bb/400_400_140cd750bba9870f18aada2478b24840a/5354_cover_0.jpg | /upload/resize_cache/iblock/575/400_400_140cd750bba9870f18aada2478b24840a/Zota.jpg | [8 empty] | Котел электрический Zota Lux - 7.5 | 18800 | 30715 | Электрические |  | Электрокотлы ZOTA серии «Lux» предназначены для автономного отопления жилых и производственных помещений площадью от 30 до 1000 м?. Это самая популярная серия электрокотлов «Завода отопительной техники и автоматики». Производимая несколько лет подряд серия постоянно совершенствуется и приобретает новые функции. В 2012 году на рынок вышла обновленная серия «Lux», в которой появилась дополнительная схема защиты блока управления от предельных перенапряжений сети (до 400В). Главным изменением (или дополнением) стал универсальный модуль удаленного доступа и контроля за параметрами котла с помощью мобильного телефона. GSM-модуль устанавливается в любую модель котла по желанию заказчика и позволяет контролировать параметры системы отопления и изменять настройки электрокотла с помощью сотового телефона. Электрокотлы ZOTA «Lux» обеспечивают возможность плавного регулирования температуры теплоносителя от +30 до +90 °С в пределах каждой ступени мощности (это позволяет использовать котлы в системе «теплый пол» без дополнительной регулирующей арматуры) и способны поддерживать температуру в помещении от +5 до +35 °С. Интеллектуальная система управления режимами позволяет максимально эффективно поддерживать заданную температуру (электрокотел автоматически выбирает мощность для поддержания заданной температуры) и добиваться экономии до 35% энергоресурсов от номинального потребления в течение отопительного сезона. Основными особенностями серии «Lux» являются оригинальная схема, увеличивающая ресурс электрокотла в несколько раз и сохраняющая его работоспособность в диапазоне от 160 до 240 В. Все аварийные блокировки являются самовозвратными и при устранении неисправности или возвращении системы в нормальный режим работы котел продолжает работать по заранее заданным параметрам и настройкам. небольшие габариты и вес, упрощенный доступ к блокам ТЭН; пониженная ваттная нагрузка на единицу поверхности ТЭНа за счет его специальной конструкции; упрощено подключение к внешним цепям (датчики, насос, силовые цепи); система ротации силовых элементов и ТЭНов для увеличения их ресурса; модульная конструкция котла, а значит улучшенная ремонтопригодность; расширенный диапазон питающих напряжений, благодаря использованию импульсных источников питания; трехразрядная цифровая система индикации мощности, температуры теплоносителя и воздуха; встроенный хронотермостат с часами реального времени; погодозависимое регулирование; устройство эталонного задатчика температуры с применением сверхточных датчиков и специальной схемы электронной коррекции; управление насосом с целью уменьшения энергопотребления; самодиагностика неисправностей с выводом информации на цифровой индикатор; звуковая сигнализация аварийных режимов; меню пользователя с возможностью сохранения индивидуальных настроек. Технические характеристики котлов ZOTA серии LUX: Наименование Площадь обогрева, м2 Ступени мощности, кВт Напряжение, Вольт Патрубки подсоединения Q* Размеры, мм Масса, кг ZOTA-3 "Lux" 30 1-2-3 220/380 1 1/2" 0,06 730x290x160 19 ZOTA-4,5 "Lux" 45 1,5-3-4,5 0,09 ZOTA-6 "Lux" 60 2-4-6 0,13 ZOTA-7,5 "Lux" 75 2,5-5-7,5 0,17 ZOTA-9 "Lux" 90 3-6-9 0,2 ZOTA-12 "Lux" 120 4-8-12 380 0,26 ZOTA-15 "Lux" 150 5-10-15 0,32 ZOTA-18 "Lux" 180 6-12-18 1 1/4" 0,4 760x390x230 30 ZOTA-21 "Lux" 210 7-14-21 0,45 ZOTA-24 "Lux" 240 8-16-24 0,52 ZOTA-27 "Lux" 270 9-18-27 0,58 ZOTA-30 "Lux" 300 10-20-30 0,65 ZOTA-33 "Lux" 330 11-22-33 0,7 ZOTA-36 "Lux" 360 12-24-36 0,77 ZOTA-45 "Lux" 450 15-30-45 0,97 ZOTA-48 "Lux" 480 16-32-48 1 ZOTA-60 "Lux" 600 20-40-60 1 1/2" 1,3 870x370x435 62 ZOTA-70 "Lux" 700 24-48-72 1,5 ZOTA-80 "Lux" 800 27-54-81 1,72 ZOTA-90 "Lux" 900 30-60-90 1,95 ZOTA-100 "Lux" 1000 33-67-100 2,15 Q* - Максимальная производительность при нагреве на 40 оС, м3/ час | <div class="detail_text"><p>&#1069;&#1083;&#1077;&#1082;&#1090;&#1088;&#1086;&#1082;&#1086;&#1090;&#1083;&#1099;<strong>ZOTA &#1089;&#1077;&#1088;&#1080;&#1080; &#171;Lux&#187;</strong>&#1087;&#1088;&#1077;&#1076;&#1085;&#1072;&#1079;&#1085;&#1072;&#1095;&#1077;&#1085;&#1099; &#1076;&#1083;&#1103; &#1072;&#1074;&#1090;&#1086;&#1085;&#1086;&#1084;&#1085;&#1086;&#1075;&#1086; &#1086;&#1090;&#1086;&#1087;&#1083;&#1077;&#1085;&#1080;&#1103; &#1078;&#1080;&#1083;&#1099;&#1093; &#1080; &#1087;&#1088;&#1086;&#1080;&#1079;&#1074;&#1086;&#1076;&#1089;&#1090;&#1074;&#1077;&#1085;&#1085;&#1099;&#1093; &#1087;&#1086;&#1084;&#1077;&#1097;&#1077;&#1085;&#1080;&#1081; &#1087;&#1083;&#1086;&#1097;&#1072;&#1076;&#1100;&#1102; &#1086;&#1090; 30 &#1076;&#1086; 1000 &#1084;?. &#1069;&#1090;&#1086; &#1089;&#1072;&#1084;&#1072;&#1103; &#1087;&#1086;&#1087;&#1091;&#1083;&#1103;&#1088;&#1085;&#1072;&#1103; &#1089;&#1077;&#1088;&#1080;&#1103; &#1101;&#1083;&#1077;&#1082;&#1090;&#1088;&#1086;&#1082;&#1086;&#1090;&#1083;&#1086;&#1074; &#171;&#1047;&#1072;&#1074;&#1086;&#1076;&#1072; &#1086;&#1090;&#1086;&#1087;&#1080;&#1090;&#1077;&#1083;&#1100;&#1085;&#1086;&#1081; &#1090;&#1077;&#1093;&#1085;&#1080;&#1082;&#1080; &#1080; &#1072;&#1074;&#1090;&#1086;&#1084;&#1072;&#1090;&#1080;&#1082;&#1080;&#187;. &#1055;&#1088;&#1086;&#1080;&#1079;&#1074;&#1086;&#1076;&#1080;&#1084;&#1072;&#1103; &#1085;&#1077;&#1089;&#1082;&#1086;&#1083;&#1100;&#1082;&#1086; &#1083;&#1077;&#1090; &#1087;&#1086;&#1076;&#1088;&#1103;&#1076; &#1089;&#1077;&#1088;&#1080;&#1103; &#1087;&#1086;&#1089;&#1090;&#1086;&#1103;&#1085;&#1085;&#1086; &#1089;&#1086;&#1074;&#1077;&#1088;&#1096;&#1077;&#1085;&#1089;&#1090;&#1074;&#1091;&#1077;&#1090;&#1089;&#1103; &#1080; &#1087;&#1088;&#1080;&#1086;&#1073;&#1088;&#1077;&#1090;&#1072;&#1077;&#1090; &#1085;&#1086;&#1074;&#1099;&#1077; &#1092;&#1091;&#1085;&#1082;&#1094;&#1080;&#1080;. &#1042; 2012 &#1075;&#1086;&#1076;&#1091; &#1085;&#1072; &#1088;&#1099;&#1085;&#1086;&#1082; &#1074;&#1099;&#1096;&#1083;&#1072; &#1086;&#1073;&#1085;&#1086;&#1074;&#1083;&#1077;&#1085;&#1085;&#1072;&#1103; &#1089;&#1077;&#1088;&#1080;&#1103; &#171;Lux&#187;, &#1074; &#1082;&#1086;&#1090;&#1086;&#1088;&#1086;&#1081; &#1087;&#1086;&#1103;&#1074;&#1080;&#1083;&#1072;&#1089;&#1100; &#1076;&#1086;&#1087;&#1086;&#1083;&#1085;&#1080;&#1090;&#1077;&#1083;&#1100;&#1085;&#1072;&#1103; &#1089;&#1093;&#1077;&#1084;&#1072; &#1079;&#1072;&#1097;&#1080;&#1090;&#1099; &#1073;&#1083;&#1086;&#1082;&#1072; &#1091;&#1087;&#1088;&#1072;&#1074;&#1083;&#1077;&#1085;&#1080;&#1103; &#1086;&#1090; &#1087;&#1088;&#1077;&#1076;&#1077;&#1083;&#1100;&#1085;&#1099;&#1093; &#1087;&#1077;&#1088;&#1077;&#1085;&#1072;&#1087;&#1088;&#1103;&#1078;&#1077;&#1085;&#1080;&#1081; &#1089;&#1077;&#1090;&#1080; (&#1076;&#1086; 400&#1042;). &#1043;&#1083;&#1072;&#1074;&#1085;&#1099;&#1084; &#1080;&#1079;&#1084;&#1077;&#1085;&#1077;&#1085;&#1080;&#1077;&#1084; (&#1080;&#1083;&#1080; &#1076;&#1086;&#1087;&#1086;&#1083;&#1085;&#1077;&#1085;&#1080;&#1077;&#1084;) &#1089;&#1090;&#1072;&#1083; &#1091;&#1085;&#1080;&#1074;&#1077;&#1088;&#1089;&#1072;&#1083;&#1100;&#1085;&#1099;&#1081; &#1084;&#1086;&#1076;&#1091;&#1083;&#1100; &#1091;&#1076;&#1072;&#1083;&#1077;&#1085;&#1085;&#1086;&#1075;&#1086; &#1076;&#1086;&#1089;&#1090;&#1091;&#1087;&#1072; &#1080; &#1082;&#1086;&#1085;&#1090;&#1088;&#1086;&#1083;&#1103; &#1079;&#1072; &#1087;&#1072;&#1088;&#1072;&#1084;&#1077;&#1090;&#1088;&#1072;&#1084;&#1080; &#1082;&#1086;&#1090;&#1083;&#1072; &#1089; &#1087;&#1086;&#1084;&#1086;&#1097;&#1100;&#1102; &#1084;&#1086;&#1073;&#1080;&#1083;&#1100;&#1085;&#1086;&#1075;&#1086; &#1090;&#1077;&#1083;&#1077;&#1092;&#1086;&#1085;&#1072;.<br>GSM-&#1084;&#1086;&#1076;&#1091;&#1083;&#1100; &#1091;&#1089;&#1090;&#1072;&#1085;&#1072;&#1074;&#1083;&#1080;&#1074;&#1072;&#1077;&#1090;&#1089;&#1103; &#1074; &#1083;&#1102;&#1073;&#1091;&#1102; &#1084;&#1086;&#1076;&#1077;&#1083;&#1100; &#1082;&#1086;&#1090;&#1083;&#1072; &#1087;&#1086; &#1078;&#1077;&#1083;&#1072;&#1085;&#1080;&#1102; &#1079;&#1072;&#1082;&#1072;&#1079;&#1095;&#1080;&#1082;&#1072; &#1080; &#1087;&#1086;&#1079;&#1074;&#1086;&#1083;&#1103;&#1077;&#1090; &#1082;&#1086;&#1085;&#1090;&#1088;&#1086;&#1083;&#1080;&#1088;&#1086;&#1074;&#1072;&#1090;&#1100; &#1087;&#1072;&#1088;&#1072;&#1084;&#1077;&#1090;&#1088;&#1099; &#1089;&#1080;&#1089;&#1090;&#1077;&#1084;&#1099; &#1086;&#1090;&#1086;&#1087;&#1083;&#1077;&#1085;&#1080;&#1103; &#1080; &#1080;&#1079;&#1084;&#1077;&#1085;&#1103;&#1090;&#1100; &#1085;&#1072;&#1089;&#1090;&#1088;&#1086;&#1081;&#1082;&#1080; &#1101;&#1083;&#1077;&#1082;&#1090;&#1088;&#1086;&#1082;&#1086;&#1090;&#1083;&#1072; &#1089; &#1087;&#1086;&#1084;&#1086;&#1097;&#1100;&#1102; &#1089;&#1086;&#1090;&#1086;&#1074;&#1086;&#1075;&#1086; &#1090;&#1077;&#1083;&#1077;&#1092;&#1086;&#1085;&#1072;.<br>&#1069;&#1083;&#1077;&#1082;&#1090;&#1088;&#1086;&#1082;&#1086;&#1090;&#1083;&#1099; ZOTA &#171;Lux&#187; &#1086;&#1073;&#1077;&#1089;&#1087;&#1077;&#1095;&#1080;&#1074;&#1072;&#1102;&#1090; &#1074;&#1086;&#1079;&#1084;&#1086;&#1078;&#1085;&#1086;&#1089;&#1090;&#1100; &#1087;&#1083;&#1072;&#1074;&#1085;&#1086;&#1075;&#1086; &#1088;&#1077;&#1075;&#1091;&#1083;&#1080;&#1088;&#1086;&#1074;&#1072;&#1085;&#1080;&#1103; &#1090;&#1077;&#1084;&#1087;&#1077;&#1088;&#1072;&#1090;&#1091;&#1088;&#1099; &#1090;&#1077;&#1087;&#1083;&#1086;&#1085;&#1086;&#1089;&#1080;&#1090;&#1077;&#1083;&#1103; &#1086;&#1090; +30 &#1076;&#1086; +90 &#176;&#1057; &#1074; &#1087;&#1088;&#1077;&#1076;&#1077;&#1083;&#1072;&#1093; &#1082;&#1072;&#1078;&#1076;&#1086;&#1081; &#1089;&#1090;&#1091;&#1087;&#1077;&#1085;&#1080; &#1084;&#1086;&#1097;&#1085;&#1086;&#1089;&#1090;&#1080; (&#1101;&#1090;&#1086; &#1087;&#1086;&#1079;&#1074;&#1086;&#1083;&#1103;&#1077;&#1090; &#1080;&#1089;&#1087;&#1086;&#1083;&#1100;&#1079;&#1086;&#1074;&#1072;&#1090;&#1100; &#1082;&#1086;&#1090;&#1083;&#1099; &#1074; &#1089;&#1080;&#1089;&#1090;&#1077;&#1084;&#1077; &#171;&#1090;&#1077;&#1087;&#1083;&#1099;&#1081; &#1087;&#1086;&#1083;&#187; &#1073;&#1077;&#1079; &#1076;&#1086;&#1087;&#1086;&#1083;&#1085;&#1080;&#1090;&#1077;&#1083;&#1100;&#1085;&#1086;&#1081; &#1088;&#1077;&#1075;&#1091;&#1083;&#1080;&#1088;&#1091;&#1102;&#1097;&#1077;&#1081; &#1072;&#1088;&#1084;&#1072;&#1090;&#1091;&#1088;&#1099;) &#1080; &#1089;&#1087;&#1086;&#1089;&#1086;&#1073;&#1085;&#1099; &#1087;&#1086;&#1076;&#1076;&#1077;&#1088;&#1078;&#1080;&#1074;&#1072;&#1090;&#1100; &#1090;&#1077;&#1084;&#1087;&#1077;&#1088;&#1072;&#1090;&#1091;&#1088;&#1091; &#1074; &#1087;&#1086;&#1084;&#1077;&#1097;&#1077;&#1085;&#1080;&#1080; &#1086;&#1090; +5 &#1076;&#1086; +35 &#176;&#1057;.<br>&#1048;&#1085;&#1090;&#1077;&#1083;&#1083;&#1077;&#1082;&#1090;&#1091;&#1072;&#1083;&#1100;&#1085;&#1072;&#1103; &#1089;&#1080;&#1089;&#1090;&#1077;&#1084;&#1072; &#1091;&#1087;&#1088;&#1072;&#1074;&#1083;&#1077;&#1085;&#1080;&#1103; &#1088;&#1077;&#1078;&#1080;&#1084;&#1072;&#1084;&#1080; &#1087;&#1086;&#1079;&#1074;&#1086;&#1083;&#1103;&#1077;&#1090; &#1084;&#1072;&#1082;&#1089;&#1080;&#1084;&#1072;&#1083;&#1100;&#1085;&#1086; &#1101;&#1092;&#1092;&#1077;&#1082;&#1090;&#1080;&#1074;&#1085;&#1086; &#1087;&#1086;&#1076;&#1076;&#1077;&#1088;&#1078;&#1080;&#1074;&#1072;&#1090;&#1100; &#1079;&#1072;&#1076;&#1072;&#1085;&#1085;&#1091;&#1102; &#1090;&#1077;&#1084;&#1087;&#1077;&#1088;&#1072;&#1090;&#1091;&#1088;&#1091; (&#1101;&#1083;&#1077;&#1082;&#1090;&#1088;&#1086;&#1082;&#1086;&#1090;&#1077;&#1083; &#1072;&#1074;&#1090;&#1086;&#1084;&#1072;&#1090;&#1080;&#1095;&#1077;&#1089;&#1082;&#1080; &#1074;&#1099;&#1073;&#1080;&#1088;&#1072;&#1077;&#1090; &#1084;&#1086;&#1097;&#1085;&#1086;&#1089;&#1090;&#1100; &#1076;&#1083;&#1103; &#1087;&#1086;&#1076;&#1076;&#1077;&#1088;&#1078;&#1072;&#1085;&#1080;&#1103; &#1079;&#1072;&#1076;&#1072;&#1085;&#1085;&#1086;&#1081; &#1090;&#1077;&#1084;&#1087;&#1077;&#1088;&#1072;&#1090;&#1091;&#1088;&#1099;) &#1080; &#1076;&#1086;&#1073;&#1080;&#1074;&#1072;&#1090;&#1100;&#1089;&#1103; &#1101;&#1082;&#1086;&#1085;&#1086;&#1084;&#1080;&#1080; &#1076;&#1086; 35% &#1101;&#1085;&#1077;&#1088;&#1075;&#1086;&#1088;&#1077;&#1089;&#1091;&#1088;&#1089;&#1086;&#1074; &#1086;&#1090; &#1085;&#1086;&#1084;&#1080;&#1085;&#1072;&#1083;&#1100;&#1085;&#1086;&#1075;&#1086; &#1087;&#1086;&#1090;&#1088;&#1077;&#1073;&#1083;&#1077;&#1085;&#1080;&#1103; &#1074; &#1090;&#1077;&#1095;&#1077;&#1085;&#1080;&#1077; &#1086;&#1090;&#1086;&#1087;&#1080;&#1090;&#1077;&#1083;&#1100;&#1085;&#1086;&#1075;&#1086; &#1089;&#1077;&#1079;&#1086;&#1085;&#1072;.<br>&#1054;&#1089;&#1085;&#1086;&#1074;&#1085;&#1099;&#1084;&#1080; &#1086;&#1089;&#1086;&#1073;&#1077;&#1085;&#1085;&#1086;&#1089;&#1090;&#1103;&#1084;&#1080; &#1089;&#1077;&#1088;&#1080;&#1080; &#171;Lux&#187; &#1103;&#1074;&#1083;&#1103;&#1102;&#1090;&#1089;&#1103; &#1086;&#1088;&#1080;&#1075;&#1080;&#1085;&#1072;&#1083;&#1100;&#1085;&#1072;&#1103; &#1089;&#1093;&#1077;&#1084;&#1072;, &#1091;&#1074;&#1077;&#1083;&#1080;&#1095;&#1080;&#1074;&#1072;&#1102;&#1097;&#1072;&#1103; &#1088;&#1077;&#1089;&#1091;&#1088;&#1089; &#1101;&#1083;&#1077;&#1082;&#1090;&#1088;&#1086;&#1082;&#1086;&#1090;&#1083;&#1072; &#1074; &#1085;&#1077;&#1089;&#1082;&#1086;&#1083;&#1100;&#1082;&#1086; &#1088;&#1072;&#1079; &#1080; &#1089;&#1086;&#1093;&#1088;&#1072;&#1085;&#1103;&#1102;&#1097;&#1072;&#1103; &#1077;&#1075;&#1086; &#1088;&#1072;&#1073;&#1086;&#1090;&#1086;&#1089;&#1087;&#1086;&#1089;&#1086;&#1073;&#1085;&#1086;&#1089;&#1090;&#1100; &#1074; &#1076;&#1080;&#1072;&#1087;&#1072;&#1079;&#1086;&#1085;&#1077; &#1086;&#1090; 160 &#1076;&#1086; 240 &#1042;. &#1042;&#1089;&#1077; &#1072;&#1074;&#1072;&#1088;&#1080;&#1081;&#1085;&#1099;&#1077; &#1073;&#1083;&#1086;&#1082;&#1080;&#1088;&#1086;&#1074;&#1082;&#1080; &#1103;&#1074;&#1083;&#1103;&#1102;&#1090;&#1089;&#1103; &#1089;&#1072;&#1084;&#1086;&#1074;&#1086;&#1079;&#1074;&#1088;&#1072;&#1090;&#1085;&#1099;&#1084;&#1080; &#1080; &#1087;&#1088;&#1080; &#1091;&#1089;&#1090;&#1088;&#1072;&#1085;&#1077;&#1085;&#1080;&#1080; &#1085;&#1077;&#1080;&#1089;&#1087;&#1088;&#1072;&#1074;&#1085;&#1086;&#1089;&#1090;&#1080; &#1080;&#1083;&#1080; &#1074;&#1086;&#1079;&#1074;&#1088;&#1072;&#1097;&#1077;&#1085;&#1080;&#1080; &#1089;&#1080;&#1089;&#1090;&#1077;&#1084;&#1099; &#1074; &#1085;&#1086;&#1088;&#1084;&#1072;&#1083;&#1100;&#1085;&#1099;&#1081; &#1088;&#1077;&#1078;&#1080;&#1084; &#1088;&#1072;&#1073;&#1086;&#1090;&#1099; &#1082;&#1086;&#1090;&#1077;&#1083; &#1087;&#1088;&#1086;&#1076;&#1086;&#1083;&#1078;&#1072;&#1077;&#1090; &#1088;&#1072;&#1073;&#1086;&#1090;&#1072;&#1090;&#1100; &#1087;&#1086; &#1079;&#1072;&#1088;&#1072;&#1085;&#1077;&#1077; &#1079;&#1072;&#1076;&#1072;&#1085;&#1085;&#1099;&#1084; &#1087;&#1072;&#1088;&#1072;&#1084;&#1077;&#1090;&#1088;&#1072;&#1084; &#1080; &#1085;&#1072;&#1089;&#1090;&#1088;&#1086;&#1081;&#1082;&#1072;&#1084;.</p><ul><li>&#1085;&#1077;&#1073;&#1086;&#1083;&#1100;&#1096;&#1080;&#1077; &#1075;&#1072;&#1073;&#1072;&#1088;&#1080;&#1090;&#1099; &#1080; &#1074;&#1077;&#1089;, &#1091;&#1087;&#1088;&#1086;&#1097;&#1077;&#1085;&#1085;&#1099;&#1081; &#1076;&#1086;&#1089;&#1090;&#1091;&#1087; &#1082; &#1073;&#1083;&#1086;&#1082;&#1072;&#1084; &#1058;&#1069;&#1053;;</li><li>&#1087;&#1086;&#1085;&#1080;&#1078;&#1077;&#1085;&#1085;&#1072;&#1103; &#1074;&#1072;&#1090;&#1090;&#1085;&#1072;&#1103; &#1085;&#1072;&#1075;&#1088;&#1091;&#1079;&#1082;&#1072; &#1085;&#1072; &#1077;&#1076;&#1080;&#1085;&#1080;&#1094;&#1091; &#1087;&#1086;&#1074;&#1077;&#1088;&#1093;&#1085;&#1086;&#1089;&#1090;&#1080; &#1058;&#1069;&#1053;&#1072; &#1079;&#1072; &#1089;&#1095;&#1077;&#1090; &#1077;&#1075;&#1086; &#1089;&#1087;&#1077;&#1094;&#1080;&#1072;&#1083;&#1100;&#1085;&#1086;&#1081; &#1082;&#1086;&#1085;&#1089;&#1090;&#1088;&#1091;&#1082;&#1094;&#1080;&#1080;;</li><li>&#1091;&#1087;&#1088;&#1086;&#1097;&#1077;&#1085;&#1086; &#1087;&#1086;&#1076;&#1082;&#1083;&#1102;&#1095;&#1077;&#1085;&#1080;&#1077; &#1082; &#1074;&#1085;&#1077;&#1096;&#1085;&#1080;&#1084; &#1094;&#1077;&#1087;&#1103;&#1084; (&#1076;&#1072;&#1090;&#1095;&#1080;&#1082;&#1080;, &#1085;&#1072;&#1089;&#1086;&#1089;, &#1089;&#1080;&#1083;&#1086;&#1074;&#1099;&#1077; &#1094;&#1077;&#1087;&#1080;);</li><li>&#1089;&#1080;&#1089;&#1090;&#1077;&#1084;&#1072; &#1088;&#1086;&#1090;&#1072;&#1094;&#1080;&#1080; &#1089;&#1080;&#1083;&#1086;&#1074;&#1099;&#1093; &#1101;&#1083;&#1077;&#1084;&#1077;&#1085;&#1090;&#1086;&#1074; &#1080; &#1058;&#1069;&#1053;&#1086;&#1074; &#1076;&#1083;&#1103; &#1091;&#1074;&#1077;&#1083;&#1080;&#1095;&#1077;&#1085;&#1080;&#1103; &#1080;&#1093; &#1088;&#1077;&#1089;&#1091;&#1088;&#1089;&#1072;;</li><li>&#1084;&#1086;&#1076;&#1091;&#1083;&#1100;&#1085;&#1072;&#1103; &#1082;&#1086;&#1085;&#1089;&#1090;&#1088;&#1091;&#1082;&#1094;&#1080;&#1103; &#1082;&#1086;&#1090;&#1083;&#1072;, &#1072; &#1079;&#1085;&#1072;&#1095;&#1080;&#1090; &#1091;&#1083;&#1091;&#1095;&#1096;&#1077;&#1085;&#1085;&#1072;&#1103; &#1088;&#1077;&#1084;&#1086;&#1085;&#1090;&#1086;&#1087;&#1088;&#1080;&#1075;&#1086;&#1076;&#1085;&#1086;&#1089;&#1090;&#1100;;</li><li>&#1088;&#1072;&#1089;&#1096;&#1080;&#1088;&#1077;&#1085;&#1085;&#1099;&#1081; &#1076;&#1080;&#1072;&#1087;&#1072;&#1079;&#1086;&#1085; &#1087;&#1080;&#1090;&#1072;&#1102;&#1097;&#1080;&#1093; &#1085;&#1072;&#1087;&#1088;&#1103;&#1078;&#1077;&#1085;&#1080;&#1081;, &#1073;&#1083;&#1072;&#1075;&#1086;&#1076;&#1072;&#1088;&#1103; &#1080;&#1089;&#1087;&#1086;&#1083;&#1100;&#1079;&#1086;&#1074;&#1072;&#1085;&#1080;&#1102; &#1080;&#1084;&#1087;&#1091;&#1083;&#1100;&#1089;&#1085;&#1099;&#1093; &#1080;&#1089;&#1090;&#1086;&#1095;&#1085;&#1080;&#1082;&#1086;&#1074; &#1087;&#1080;&#1090;&#1072;&#1085;&#1080;&#1103;;</li><li>&#1090;&#1088;&#1077;&#1093;&#1088;&#1072;&#1079;&#1088;&#1103;&#1076;&#1085;&#1072;&#1103; &#1094;&#1080;&#1092;&#1088;&#1086;&#1074;&#1072;&#1103; &#1089;&#1080;&#1089;&#1090;&#1077;&#1084;&#1072; &#1080;&#1085;&#1076;&#1080;&#1082;&#1072;&#1094;&#1080;&#1080; &#1084;&#1086;&#1097;&#1085;&#1086;&#1089;&#1090;&#1080;, &#1090;&#1077;&#1084;&#1087;&#1077;&#1088;&#1072;&#1090;&#1091;&#1088;&#1099; &#1090;&#1077;&#1087;&#1083;&#1086;&#1085;&#1086;&#1089;&#1080;&#1090;&#1077;&#1083;&#1103; &#1080; &#1074;&#1086;&#1079;&#1076;&#1091;&#1093;&#1072;;</li><li>&#1074;&#1089;&#1090;&#1088;&#1086;&#1077;&#1085;&#1085;&#1099;&#1081; &#1093;&#1088;&#1086;&#1085;&#1086;&#1090;&#1077;&#1088;&#1084;&#1086;&#1089;&#1090;&#1072;&#1090; &#1089; &#1095;&#1072;&#1089;&#1072;&#1084;&#1080; &#1088;&#1077;&#1072;&#1083;&#1100;&#1085;&#1086;&#1075;&#1086; &#1074;&#1088;&#1077;&#1084;&#1077;&#1085;&#1080;; &#1087;&#1086;&#1075;&#1086;&#1076;&#1086;&#1079;&#1072;&#1074;&#1080;&#1089;&#1080;&#1084;&#1086;&#1077; &#1088;&#1077;&#1075;&#1091;&#1083;&#1080;&#1088;&#1086;&#1074;&#1072;&#1085;&#1080;&#1077;;</li><li>&#1091;&#1089;&#1090;&#1088;&#1086;&#1081;&#1089;&#1090;&#1074;&#1086; &#1101;&#1090;&#1072;&#1083;&#1086;&#1085;&#1085;&#1086;&#1075;&#1086; &#1079;&#1072;&#1076;&#1072;&#1090;&#1095;&#1080;&#1082;&#1072; &#1090;&#1077;&#1084;&#1087;&#1077;&#1088;&#1072;&#1090;&#1091;&#1088;&#1099; &#1089; &#1087;&#1088;&#1080;&#1084;&#1077;&#1085;&#1077;&#1085;&#1080;&#1077;&#1084; &#1089;&#1074;&#1077;&#1088;&#1093;&#1090;&#1086;&#1095;&#1085;&#1099;&#1093; &#1076;&#1072;&#1090;&#1095;&#1080;&#1082;&#1086;&#1074; &#1080; &#1089;&#1087;&#1077;&#1094;&#1080;&#1072;&#1083;&#1100;&#1085;&#1086;&#1081; &#1089;&#1093;&#1077;&#1084;&#1099; &#1101;&#1083;&#1077;&#1082;&#1090;&#1088;&#1086;&#1085;&#1085;&#1086;&#1081; &#1082;&#1086;&#1088;&#1088;&#1077;&#1082;&#1094;&#1080;&#1080;;</li><li>&#1091;&#1087;&#1088;&#1072;&#1074;&#1083;&#1077;&#1085;&#1080;&#1077; &#1085;&#1072;&#1089;&#1086;&#1089;&#1086;&#1084; &#1089; &#1094;&#1077;&#1083;&#1100;&#1102; &#1091;&#1084;&#1077;&#1085;&#1100;&#1096;&#1077;&#1085;&#1080;&#1103; &#1101;&#1085;&#1077;&#1088;&#1075;&#1086;&#1087;&#1086;&#1090;&#1088;&#1077;&#1073;&#1083;&#1077;&#1085;&#1080;&#1103;; &#1089;&#1072;&#1084;&#1086;&#1076;&#1080;&#1072;&#1075;&#1085;&#1086;&#1089;&#1090;&#1080;&#1082;&#1072; &#1085;&#1077;&#1080;&#1089;&#1087;&#1088;&#1072;&#1074;&#1085;&#1086;&#1089;&#1090;&#1077;&#1081; &#1089; &#1074;&#1099;&#1074;&#1086;&#1076;&#1086;&#1084; &#1080;&#1085;&#1092;&#1086;&#1088;&#1084;&#1072;&#1094;&#1080;&#1080; &#1085;&#1072; &#1094;&#1080;&#1092;&#1088;&#1086;&#1074;&#1086;&#1081; &#1080;&#1085;&#1076;&#1080;&#1082;&#1072;&#1090;&#1086;&#1088;;</li><li>&#1079;&#1074;&#1091;&#1082;&#1086;&#1074;&#1072;&#1103; &#1089;&#1080;&#1075;&#1085;&#1072;&#1083;&#1080;&#1079;&#1072;&#1094;&#1080;&#1103; &#1072;&#1074;&#1072;&#1088;&#1080;&#1081;&#1085;&#1099;&#1093; &#1088;&#1077;&#1078;&#1080;&#1084;&#1086;&#1074;;</li><li>&#1084;&#1077;&#1085;&#1102; &#1087;&#1086;&#1083;&#1100;&#1079;&#1086;&#1074;&#1072;&#1090;&#1077;&#1083;&#1103; &#1089; &#1074;&#1086;&#1079;&#1084;&#1086;&#1078;&#1085;&#1086;&#1089;&#1090;&#1100;&#1102; &#1089;&#1086;&#1093;&#1088;&#1072;&#1085;&#1077;&#1085;&#1080;&#1103; &#1080;&#1085;&#1076;&#1080;&#1074;&#1080;&#1076;&#1091;&#1072;&#1083;&#1100;&#1085;&#1099;&#1093; &#1085;&#1072;&#1089;&#1090;&#1088;&#1086;&#1077;&#1082;.</li></ul><p><strong>&#1058;&#1077;&#1093;&#1085;&#1080;&#1095;&#1077;&#1089;&#1082;&#1080;&#1077; &#1093;&#1072;&#1088;&#1072;&#1082;&#1090;&#1077;&#1088;&#1080;&#1089;&#1090;&#1080;&#1082;&#1080; &#1082;&#1086;&#1090;&#1083;&#1086;&#1074; ZOTA &#1089;&#1077;&#1088;&#1080;&#1080; LUX:</strong></p><table align="center" style="width: 90%; height: 90%;" border="1" cellspacing="0"><tbody><tr><td style="width: 110pt; height: 25.5pt;"><strong>&#1053;&#1072;&#1080;&#1084;&#1077;&#1085;&#1086;&#1074;&#1072;&#1085;&#1080;&#1077;</strong></td><td style="width: 48pt;"><strong>&#1055;&#1083;&#1086;&#1097;&#1072;&#1076;&#1100; &#1086;&#1073;&#1086;&#1075;&#1088;&#1077;&#1074;&#1072;, &#1084;2</strong></td><td style="width: 48pt;"><strong>&#1057;&#1090;&#1091;&#1087;&#1077;&#1085;&#1080; &#1084;&#1086;&#1097;&#1085;&#1086;&#1089;&#1090;&#1080;, &#1082;&#1042;&#1090;</strong></td><td style="width: 108pt;"><strong>&#1053;&#1072;&#1087;&#1088;&#1103;&#1078;&#1077;&#1085;&#1080;&#1077;, &#1042;&#1086;&#1083;&#1100;&#1090;</strong></td><td style="width: 48pt;"><strong>&#1055;&#1072;&#1090;&#1088;&#1091;&#1073;&#1082;&#1080; &#1087;&#1086;&#1076;&#1089;&#1086;&#1077;&#1076;&#1080;&#1085;&#1077;&#1085;&#1080;&#1103;</strong></td><td style="width: 71pt;"><strong>Q*</strong></td><td style="width: 48pt;"><strong>&#1056;&#1072;&#1079;&#1084;&#1077;&#1088;&#1099;, &#1084;&#1084;</strong></td><td style="width: 67pt;"><strong>&#1052;&#1072;&#1089;&#1089;&#1072;, &#1082;&#1075;</strong></td></tr><tr><td style="height: 17.25pt;">ZOTA-3 "Lux"</td><td>30</td><td>1-2-3</td><td rowspan="5">220/380</td><td rowspan="7">1 1/2"</td><td>0,06</td><td rowspan="7">730x290x160</td><td rowspan="7">19</td></tr><tr><td style="height: 17.25pt;">ZOTA-4,5 "Lux"</td><td>45</td><td>1,5-3-4,5</td><td>0,09</td></tr><tr><td style="height: 17.25pt;">ZOTA-6 "Lux"</td><td>60</td><td>2-4-6</td><td>0,13</td></tr><tr><td style="height: 17.25pt;">ZOTA-7,5 "Lux"</td><td>75</td><td>2,5-5-7,5</td><td>0,17</td></tr><tr><td style="height: 17.25pt;">ZOTA-9 "Lux"</td><td>90</td><td>3-6-9</td><td>0,2</td></tr><tr><td style="height: 17.25pt;">ZOTA-12 "Lux"</td><td>120</td><td>4-8-12</td><td rowspan="16">380</td><td>0,26</td></tr><tr><td style="height: 17.25pt;">ZOTA-15 "Lux"</td><td>150</td><td>5-10-15</td><td>0,32</td></tr><tr><td style="height: 17.25pt;">ZOTA-18 "Lux"</td><td>180</td><td>6-12-18</td><td rowspan="9">1 1/4"</td><td>0,4</td><td rowspan="9">760x390x230</td><td rowspan="9">30</td></tr><tr><td style="height: 17.25pt;">ZOTA-21 "Lux"</td><td>210</td><td>7-14-21</td><td>0,45</td></tr><tr><td style="height: 17.25pt;">ZOTA-24 "Lux"</td><td>240</td><td>8-16-24</td><td>0,52</td></tr><tr><td style="height: 17.25pt;">ZOTA-27 "Lux"</td><td>270</td><td>9-18-27</td><td>0,58</td></tr><tr><td style="height: 17.25pt;">ZOTA-30 "Lux"</td><td>300</td><td>10-20-30</td><td>0,65</td></tr><tr><td style="height: 17.25pt;">ZOTA-33 "Lux"</td><td>330</td><td>11-22-33</td><td>0,7</td></tr><tr><td style="height: 17.25pt;">ZOTA-36 "Lux"</td><td>360</td><td>12-24-36</td><td>0,77</td></tr><tr><td style="height: 17.25pt;">ZOTA-45 "Lux"</td><td>450</td><td>15-30-45</td><td>0,97</td></tr><tr><td style="height: 17.25pt;">ZOTA-48 "Lux"</td><td>480</td><td>16-32-48</td><td>1</td></tr><tr><td style="height: 17.25pt;">ZOTA-60 "Lux"</td><td>600</td><td>20-40-60</td><td rowspan="5">1 1/2"</td><td>1,3</td><td rowspan="5">870x370x435</td><td rowspan="5">62</td></tr><tr><td style="height: 17.25pt;">ZOTA-70 "Lux"</td><td>700</td><td>24-48-72</td><td>1,5</td></tr><tr><td style="height: 15.75pt;">ZOTA-80 "Lux"</td><td>800</td><td>27-54-81</td><td>1,72</td></tr><tr><td style="height: 13.5pt;">ZOTA-90 "Lux"</td><td>900</td><td>30-60-90</td><td>1,95</td></tr><tr><td style="height: 15pt;">ZOTA-100 "Lux"</td><td>1000</td><td>33-67-100</td><td>2,15</td></tr></tbody></table><p>Q* - &#1052;&#1072;&#1082;&#1089;&#1080;&#1084;&#1072;&#1083;&#1100;&#1085;&#1072;&#1103; &#1087;&#1088;&#1086;&#1080;&#1079;&#1074;&#1086;&#1076;&#1080;&#1090;&#1077;&#1083;&#1100;&#1085;&#1086;&#1089;&#1090;&#1100; &#1087;&#1088;&#1080; &#1085;&#1072;&#1075;&#1088;&#1077;&#1074;&#1077; &#1085;&#1072; 40 &#1086;&#1057;, &#1084;3/ &#1095;&#1072;&#1089;</p></div> | [24 empty] | 19 | [9 empty] | 200 | 160 | [448 empty] | 19 | 7 | 160 | 200 | 1 |  | 730 | [63 empty] | G 1 1/2"
https://climatopt.ru/catalog/kotelnoe_oborudovanie/elektricheskie_kotly/zota/zota_lux/kotel_otopitelnyy_elektricheskiy_zota_lux_70/ | /upload/resize_cache/iblock/fc1/400_400_140cd750bba9870f18aada2478b24840a/1037_cover_0.jpg | /upload/resize_cache/iblock/46a/400_400_140cd750bba9870f18aada2478b24840a/Zota.jpg | [8 empty] | Котел электрический Zota Lux - 70 | 62600 | 30716 | Электрические |  | Электрокотлы ZOTA серии «Lux» предназначены для автономного отопления жилых и производственных помещений площадью от 30 до 1000 м?. Это самая популярная серия электрокотлов «Завода отопительной техники и автоматики». Производимая несколько лет подряд серия постоянно совершенствуется и приобретает новые функции. В 2012 году на рынок вышла обновленная серия «Lux», в которой появилась дополнительная схема защиты блока управления от предельных перенапряжений сети (до 400В). Главным изменением (или дополнением) стал универсальный модуль удаленного доступа и контроля за параметрами котла с помощью мобильного телефона. GSM-модуль устанавливается в любую модель котла по желанию заказчика и позволяет контролировать параметры системы отопления и изменять настройки электрокотла с помощью сотового телефона. Электрокотлы ZOTA «Lux» обеспечивают возможность плавного регулирования температуры теплоносителя от +30 до +90 °С в пределах каждой ступени мощности (это позволяет использовать котлы в системе «теплый пол» без дополнительной регулирующей арматуры) и способны поддерживать температуру в помещении от +5 до +35 °С. Интеллектуальная система управления режимами позволяет максимально эффективно поддерживать заданную температуру (электрокотел автоматически выбирает мощность для поддержания заданной температуры) и добиваться экономии до 35% энергоресурсов от номинального потребления в течение отопительного сезона. Основными особенностями серии «Lux» являются оригинальная схема, увеличивающая ресурс электрокотла в несколько раз и сохраняющая его работоспособность в диапазоне от 160 до 240 В. Все аварийные блокировки являются самовозвратными и при устранении неисправности или возвращении системы в нормальный режим работы котел продолжает работать по заранее заданным параметрам и настройкам. небольшие габариты и вес, упрощенный доступ к блокам ТЭН; пониженная ваттная нагрузка на единицу поверхности ТЭНа за счет его специальной конструкции; упрощено подключение к внешним цепям (датчики, насос, силовые цепи); система ротации силовых элементов и ТЭНов для увеличения их ресурса; модульная конструкция котла, а значит улучшенная ремонтопригодность; расширенный диапазон питающих напряжений, благодаря использованию импульсных источников питания; трехразрядная цифровая система индикации мощности, температуры теплоносителя и воздуха; встроенный хронотермостат с часами реального времени; погодозависимое регулирование; устройство эталонного задатчика температуры с применением сверхточных датчиков и специальной схемы электронной коррекции; управление насосом с целью уменьшения энергопотребления; самодиагностика неисправностей с выводом информации на цифровой индикатор; звуковая сигнализация аварийных режимов; меню пользователя с возможностью сохранения индивидуальных настроек. Технические характеристики котлов ZOTA серии LUX: Наименование Площадь обогрева, м2 Ступени мощности, кВт Напряжение, Вольт Патрубки подсоединения Q* Размеры, мм Масса, кг ZOTA-3 "Lux" 30 1-2-3 220/380 1 1/2" 0,06 730x290x160 19 ZOTA-4,5 "Lux" 45 1,5-3-4,5 0,09 ZOTA-6 "Lux" 60 2-4-6 0,13 ZOTA-7,5 "Lux" 75 2,5-5-7,5 0,17 ZOTA-9 "Lux" 90 3-6-9 0,2 ZOTA-12 "Lux" 120 4-8-12 380 0,26 ZOTA-15 "Lux" 150 5-10-15 0,32 ZOTA-18 "Lux" 180 6-12-18 1 1/4" 0,4 760x390x230 30 ZOTA-21 "Lux" 210 7-14-21 0,45 ZOTA-24 "Lux" 240 8-16-24 0,52 ZOTA-27 "Lux" 270 9-18-27 0,58 ZOTA-30 "Lux" 300 10-20-30 0,65 ZOTA-33 "Lux" 330 11-22-33 0,7 ZOTA-36 "Lux" 360 12-24-36 0,77 ZOTA-45 "Lux" 450 15-30-45 0,97 ZOTA-48 "Lux" 480 16-32-48 1 ZOTA-60 "Lux" 600 20-40-60 1 1/2" 1,3 870x370x435 62 ZOTA-70 "Lux" 700 24-48-72 1,5 ZOTA-80 "Lux" 800 27-54-81 1,72 ZOTA-90 "Lux" 900 30-60-90 1,95 ZOTA-100 "Lux" 1000 33-67-100 2,15 Q* - Максимальная производительность при нагреве на 40 оС, м3/ час | <div class="detail_text"><p> <em><strong>&#1069;&#1083;&#1077;&#1082;&#1090;&#1088;&#1086;&#1082;&#1086;&#1090;&#1083;&#1099; ZOTA &#1089;&#1077;&#1088;&#1080;&#1080; &#171;Lux&#187; &#1087;&#1088;&#1077;&#1076;&#1085;&#1072;&#1079;&#1085;&#1072;&#1095;&#1077;&#1085;&#1099; &#1076;&#1083;&#1103; &#1072;&#1074;&#1090;&#1086;&#1085;&#1086;&#1084;&#1085;&#1086;&#1075;&#1086; &#1086;&#1090;&#1086;&#1087;&#1083;&#1077;&#1085;&#1080;&#1103; &#1078;&#1080;&#1083;&#1099;&#1093; &#1080; &#1087;&#1088;&#1086;&#1080;&#1079;&#1074;&#1086;&#1076;&#1089;&#1090;&#1074;&#1077;&#1085;&#1085;&#1099;&#1093; &#1087;&#1086;&#1084;&#1077;&#1097;&#1077;&#1085;&#1080;&#1081; &#1087;&#1083;&#1086;&#1097;&#1072;&#1076;&#1100;&#1102; &#1086;&#1090; 30 &#1076;&#1086; 1000 &#1084;?. &#1069;&#1090;&#1086; &#1089;&#1072;&#1084;&#1072;&#1103; &#1087;&#1086;&#1087;&#1091;&#1083;&#1103;&#1088;&#1085;&#1072;&#1103; &#1089;&#1077;&#1088;&#1080;&#1103; &#1101;&#1083;&#1077;&#1082;&#1090;&#1088;&#1086;&#1082;&#1086;&#1090;&#1083;&#1086;&#1074; &#171;&#1047;&#1072;&#1074;&#1086;&#1076;&#1072; &#1086;&#1090;&#1086;&#1087;&#1080;&#1090;&#1077;&#1083;&#1100;&#1085;&#1086;&#1081; &#1090;&#1077;&#1093;&#1085;&#1080;&#1082;&#1080; &#1080; &#1072;&#1074;&#1090;&#1086;&#1084;&#1072;&#1090;&#1080;&#1082;&#1080;&#187;. &#1055;&#1088;&#1086;&#1080;&#1079;&#1074;&#1086;&#1076;&#1080;&#1084;&#1072;&#1103; &#1085;&#1077;&#1089;&#1082;&#1086;&#1083;&#1100;&#1082;&#1086; &#1083;&#1077;&#1090; &#1087;&#1086;&#1076;&#1088;&#1103;&#1076; &#1089;&#1077;&#1088;&#1080;&#1103; &#1087;&#1086;&#1089;&#1090;&#1086;&#1103;&#1085;&#1085;&#1086; &#1089;&#1086;&#1074;&#1077;&#1088;&#1096;&#1077;&#1085;&#1089;&#1090;&#1074;&#1091;&#1077;&#1090;&#1089;&#1103; &#1080; &#1087;&#1088;&#1080;&#1086;&#1073;&#1088;&#1077;&#1090;&#1072;&#1077;&#1090; &#1085;&#1086;&#1074;&#1099;&#1077; &#1092;&#1091;&#1085;&#1082;&#1094;&#1080;&#1080;. &#1042; 2012 &#1075;&#1086;&#1076;&#1091; &#1085;&#1072; &#1088;&#1099;&#1085;&#1086;&#1082; &#1074;&#1099;&#1096;&#1083;&#1072; &#1086;&#1073;&#1085;&#1086;&#1074;&#1083;&#1077;&#1085;&#1085;&#1072;&#1103; &#1089;&#1077;&#1088;&#1080;&#1103; &#171;Lux&#187;, &#1074; &#1082;&#1086;&#1090;&#1086;&#1088;&#1086;&#1081; &#1087;&#1086;&#1103;&#1074;&#1080;&#1083;&#1072;&#1089;&#1100; &#1076;&#1086;&#1087;&#1086;&#1083;&#1085;&#1080;&#1090;&#1077;&#1083;&#1100;&#1085;&#1072;&#1103; &#1089;&#1093;&#1077;&#1084;&#1072; &#1079;&#1072;&#1097;&#1080;&#1090;&#1099; &#1073;&#1083;&#1086;&#1082;&#1072; &#1091;&#1087;&#1088;&#1072;&#1074;&#1083;&#1077;&#1085;&#1080;&#1103; &#1086;&#1090; &#1087;&#1088;&#1077;&#1076;&#1077;&#1083;&#1100;&#1085;&#1099;&#1093; &#1087;&#1077;&#1088;&#1077;&#1085;&#1072;&#1087;&#1088;&#1103;&#1078;&#1077;&#1085;&#1080;&#1081; &#1089;&#1077;&#1090;&#1080; (&#1076;&#1086; 400&#1042;). &#1043;&#1083;&#1072;&#1074;&#1085;&#1099;&#1084; &#1080;&#1079;&#1084;&#1077;&#1085;&#1077;&#1085;&#1080;&#1077;&#1084; (&#1080;&#1083;&#1080; &#1076;&#1086;&#1087;&#1086;&#1083;&#1085;&#1077;&#1085;&#1080;&#1077;&#1084;) &#1089;&#1090;&#1072;&#1083; &#1091;&#1085;&#1080;&#1074;&#1077;&#1088;&#1089;&#1072;&#1083;&#1100;&#1085;&#1099;&#1081; &#1084;&#1086;&#1076;&#1091;&#1083;&#1100; &#1091;&#1076;&#1072;&#1083;&#1077;&#1085;&#1085;&#1086;&#1075;&#1086; &#1076;&#1086;&#1089;&#1090;&#1091;&#1087;&#1072; &#1080; &#1082;&#1086;&#1085;&#1090;&#1088;&#1086;&#1083;&#1103; &#1079;&#1072; &#1087;&#1072;&#1088;&#1072;&#1084;&#1077;&#1090;&#1088;&#1072;&#1084;&#1080; &#1082;&#1086;&#1090;&#1083;&#1072; &#1089; &#1087;&#1086;&#1084;&#1086;&#1097;&#1100;&#1102; &#1084;&#1086;&#1073;&#1080;&#1083;&#1100;&#1085;&#1086;&#1075;&#1086; &#1090;&#1077;&#1083;&#1077;&#1092;&#1086;&#1085;&#1072;.</strong></em><br> GSM-&#1084;&#1086;&#1076;&#1091;&#1083;&#1100; &#1091;&#1089;&#1090;&#1072;&#1085;&#1072;&#1074;&#1083;&#1080;&#1074;&#1072;&#1077;&#1090;&#1089;&#1103; &#1074; &#1083;&#1102;&#1073;&#1091;&#1102; &#1084;&#1086;&#1076;&#1077;&#1083;&#1100; &#1082;&#1086;&#1090;&#1083;&#1072; &#1087;&#1086; &#1078;&#1077;&#1083;&#1072;&#1085;&#1080;&#1102; &#1079;&#1072;&#1082;&#1072;&#1079;&#1095;&#1080;&#1082;&#1072; &#1080; &#1087;&#1086;&#1079;&#1074;&#1086;&#1083;&#1103;&#1077;&#1090; &#1082;&#1086;&#1085;&#1090;&#1088;&#1086;&#1083;&#1080;&#1088;&#1086;&#1074;&#1072;&#1090;&#1100; &#1087;&#1072;&#1088;&#1072;&#1084;&#1077;&#1090;&#1088;&#1099; &#1089;&#1080;&#1089;&#1090;&#1077;&#1084;&#1099; &#1086;&#1090;&#1086;&#1087;&#1083;&#1077;&#1085;&#1080;&#1103; &#1080; &#1080;&#1079;&#1084;&#1077;&#1085;&#1103;&#1090;&#1100; &#1085;&#1072;&#1089;&#1090;&#1088;&#1086;&#1081;&#1082;&#1080; &#1101;&#1083;&#1077;&#1082;&#1090;&#1088;&#1086;&#1082;&#1086;&#1090;&#1083;&#1072; &#1089; &#1087;&#1086;&#1084;&#1086;&#1097;&#1100;&#1102; &#1089;&#1086;&#1090;&#1086;&#1074;&#1086;&#1075;&#1086; &#1090;&#1077;&#1083;&#1077;&#1092;&#1086;&#1085;&#1072;.<br> &#1069;&#1083;&#1077;&#1082;&#1090;&#1088;&#1086;&#1082;&#1086;&#1090;&#1083;&#1099;<strong>ZOTA &#171;Lux&#187;</strong>&#1086;&#1073;&#1077;&#1089;&#1087;&#1077;&#1095;&#1080;&#1074;&#1072;&#1102;&#1090; &#1074;&#1086;&#1079;&#1084;&#1086;&#1078;&#1085;&#1086;&#1089;&#1090;&#1100; &#1087;&#1083;&#1072;&#1074;&#1085;&#1086;&#1075;&#1086; &#1088;&#1077;&#1075;&#1091;&#1083;&#1080;&#1088;&#1086;&#1074;&#1072;&#1085;&#1080;&#1103; &#1090;&#1077;&#1084;&#1087;&#1077;&#1088;&#1072;&#1090;&#1091;&#1088;&#1099; &#1090;&#1077;&#1087;&#1083;&#1086;&#1085;&#1086;&#1089;&#1080;&#1090;&#1077;&#1083;&#1103; &#1086;&#1090; +30 &#1076;&#1086; +90 &#176;&#1057; &#1074; &#1087;&#1088;&#1077;&#1076;&#1077;&#1083;&#1072;&#1093; &#1082;&#1072;&#1078;&#1076;&#1086;&#1081; &#1089;&#1090;&#1091;&#1087;&#1077;&#1085;&#1080; &#1084;&#1086;&#1097;&#1085;&#1086;&#1089;&#1090;&#1080; (&#1101;&#1090;&#1086; &#1087;&#1086;&#1079;&#1074;&#1086;&#1083;&#1103;&#1077;&#1090; &#1080;&#1089;&#1087;&#1086;&#1083;&#1100;&#1079;&#1086;&#1074;&#1072;&#1090;&#1100; &#1082;&#1086;&#1090;&#1083;&#1099; &#1074; &#1089;&#1080;&#1089;&#1090;&#1077;&#1084;&#1077; &#171;&#1090;&#1077;&#1087;&#1083;&#1099;&#1081; &#1087;&#1086;&#1083;&#187; &#1073;&#1077;&#1079; &#1076;&#1086;&#1087;&#1086;&#1083;&#1085;&#1080;&#1090;&#1077;&#1083;&#1100;&#1085;&#1086;&#1081; &#1088;&#1077;&#1075;&#1091;&#1083;&#1080;&#1088;&#1091;&#1102;&#1097;&#1077;&#1081; &#1072;&#1088;&#1084;&#1072;&#1090;&#1091;&#1088;&#1099;) &#1080; &#1089;&#1087;&#1086;&#1089;&#1086;&#1073;&#1085;&#1099; &#1087;&#1086;&#1076;&#1076;&#1077;&#1088;&#1078;&#1080;&#1074;&#1072;&#1090;&#1100; &#1090;&#1077;&#1084;&#1087;&#1077;&#1088;&#1072;&#1090;&#1091;&#1088;&#1091; &#1074; &#1087;&#1086;&#1084;&#1077;&#1097;&#1077;&#1085;&#1080;&#1080; &#1086;&#1090; +5 &#1076;&#1086; +35 &#176;&#1057;.<br> &#1048;&#1085;&#1090;&#1077;&#1083;&#1083;&#1077;&#1082;&#1090;&#1091;&#1072;&#1083;&#1100;&#1085;&#1072;&#1103; &#1089;&#1080;&#1089;&#1090;&#1077;&#1084;&#1072; &#1091;&#1087;&#1088;&#1072;&#1074;&#1083;&#1077;&#1085;&#1080;&#1103; &#1088;&#1077;&#1078;&#1080;&#1084;&#1072;&#1084;&#1080; &#1087;&#1086;&#1079;&#1074;&#1086;&#1083;&#1103;&#1077;&#1090; &#1084;&#1072;&#1082;&#1089;&#1080;&#1084;&#1072;&#1083;&#1100;&#1085;&#1086; &#1101;&#1092;&#1092;&#1077;&#1082;&#1090;&#1080;&#1074;&#1085;&#1086; &#1087;&#1086;&#1076;&#1076;&#1077;&#1088;&#1078;&#1080;&#1074;&#1072;&#1090;&#1100; &#1079;&#1072;&#1076;&#1072;&#1085;&#1085;&#1091;&#1102; &#1090;&#1077;&#1084;&#1087;&#1077;&#1088;&#1072;&#1090;&#1091;&#1088;&#1091; (&#1101;&#1083;&#1077;&#1082;&#1090;&#1088;&#1086;&#1082;&#1086;&#1090;&#1077;&#1083; &#1072;&#1074;&#1090;&#1086;&#1084;&#1072;&#1090;&#1080;&#1095;&#1077;&#1089;&#1082;&#1080; &#1074;&#1099;&#1073;&#1080;&#1088;&#1072;&#1077;&#1090; &#1084;&#1086;&#1097;&#1085;&#1086;&#1089;&#1090;&#1100; &#1076;&#1083;&#1103; &#1087;&#1086;&#1076;&#1076;&#1077;&#1088;&#1078;&#1072;&#1085;&#1080;&#1103; &#1079;&#1072;&#1076;&#1072;&#1085;&#1085;&#1086;&#1081; &#1090;&#1077;&#1084;&#1087;&#1077;&#1088;&#1072;&#1090;&#1091;&#1088;&#1099;) &#1080; &#1076;&#1086;&#1073;&#1080;&#1074;&#1072;&#1090;&#1100;&#1089;&#1103; &#1101;&#1082;&#1086;&#1085;&#1086;&#1084;&#1080;&#1080; &#1076;&#1086; 35% &#1101;&#1085;&#1077;&#1088;&#1075;&#1086;&#1088;&#1077;&#1089;&#1091;&#1088;&#1089;&#1086;&#1074; &#1086;&#1090; &#1085;&#1086;&#1084;&#1080;&#1085;&#1072;&#1083;&#1100;&#1085;&#1086;&#1075;&#1086; &#1087;&#1086;&#1090;&#1088;&#1077;&#1073;&#1083;&#1077;&#1085;&#1080;&#1103; &#1074; &#1090;&#1077;&#1095;&#1077;&#1085;&#1080;&#1077; &#1086;&#1090;&#1086;&#1087;&#1080;&#1090;&#1077;&#1083;&#1100;&#1085;&#1086;&#1075;&#1086; &#1089;&#1077;&#1079;&#1086;&#1085;&#1072;.<br> &#1054;&#1089;&#1085;&#1086;&#1074;&#1085;&#1099;&#1084;&#1080; &#1086;&#1089;&#1086;&#1073;&#1077;&#1085;&#1085;&#1086;&#1089;&#1090;&#1103;&#1084;&#1080; &#1089;&#1077;&#1088;&#1080;&#1080; &#171;Lux&#187; &#1103;&#1074;&#1083;&#1103;&#1102;&#1090;&#1089;&#1103; &#1086;&#1088;&#1080;&#1075;&#1080;&#1085;&#1072;&#1083;&#1100;&#1085;&#1072;&#1103; &#1089;&#1093;&#1077;&#1084;&#1072;, &#1091;&#1074;&#1077;&#1083;&#1080;&#1095;&#1080;&#1074;&#1072;&#1102;&#1097;&#1072;&#1103; &#1088;&#1077;&#1089;&#1091;&#1088;&#1089; &#1101;&#1083;&#1077;&#1082;&#1090;&#1088;&#1086;&#1082;&#1086;&#1090;&#1083;&#1072; &#1074; &#1085;&#1077;&#1089;&#1082;&#1086;&#1083;&#1100;&#1082;&#1086; &#1088;&#1072;&#1079; &#1080; &#1089;&#1086;&#1093;&#1088;&#1072;&#1085;&#1103;&#1102;&#1097;&#1072;&#1103; &#1077;&#1075;&#1086; &#1088;&#1072;&#1073;&#1086;&#1090;&#1086;&#1089;&#1087;&#1086;&#1089;&#1086;&#1073;&#1085;&#1086;&#1089;&#1090;&#1100; &#1074; &#1076;&#1080;&#1072;&#1087;&#1072;&#1079;&#1086;&#1085;&#1077; &#1086;&#1090; 160 &#1076;&#1086; 240 &#1042;. &#1042;&#1089;&#1077; &#1072;&#1074;&#1072;&#1088;&#1080;&#1081;&#1085;&#1099;&#1077; &#1073;&#1083;&#1086;&#1082;&#1080;&#1088;&#1086;&#1074;&#1082;&#1080; &#1103;&#1074;&#1083;&#1103;&#1102;&#1090;&#1089;&#1103; &#1089;&#1072;&#1084;&#1086;&#1074;&#1086;&#1079;&#1074;&#1088;&#1072;&#1090;&#1085;&#1099;&#1084;&#1080; &#1080; &#1087;&#1088;&#1080; &#1091;&#1089;&#1090;&#1088;&#1072;&#1085;&#1077;&#1085;&#1080;&#1080; &#1085;&#1077;&#1080;&#1089;&#1087;&#1088;&#1072;&#1074;&#1085;&#1086;&#1089;&#1090;&#1080; &#1080;&#1083;&#1080; &#1074;&#1086;&#1079;&#1074;&#1088;&#1072;&#1097;&#1077;&#1085;&#1080;&#1080; &#1089;&#1080;&#1089;&#1090;&#1077;&#1084;&#1099; &#1074; &#1085;&#1086;&#1088;&#1084;&#1072;&#1083;&#1100;&#1085;&#1099;&#1081; &#1088;&#1077;&#1078;&#1080;&#1084; &#1088;&#1072;&#1073;&#1086;&#1090;&#1099; &#1082;&#1086;&#1090;&#1077;&#1083; &#1087;&#1088;&#1086;&#1076;&#1086;&#1083;&#1078;&#1072;&#1077;&#1090; &#1088;&#1072;&#1073;&#1086;&#1090;&#1072;&#1090;&#1100; &#1087;&#1086; &#1079;&#1072;&#1088;&#1072;&#1085;&#1077;&#1077; &#1079;&#1072;&#1076;&#1072;&#1085;&#1085;&#1099;&#1084; &#1087;&#1072;&#1088;&#1072;&#1084;&#1077;&#1090;&#1088;&#1072;&#1084; &#1080; &#1085;&#1072;&#1089;&#1090;&#1088;&#1086;&#1081;&#1082;&#1072;&#1084;. </p> <ul> <li>&#1085;&#1077;&#1073;&#1086;&#1083;&#1100;&#1096;&#1080;&#1077; &#1075;&#1072;&#1073;&#1072;&#1088;&#1080;&#1090;&#1099; &#1080; &#1074;&#1077;&#1089;, &#1091;&#1087;&#1088;&#1086;&#1097;&#1077;&#1085;&#1085;&#1099;&#1081; &#1076;&#1086;&#1089;&#1090;&#1091;&#1087; &#1082; &#1073;&#1083;&#1086;&#1082;&#1072;&#1084; &#1058;&#1069;&#1053;;</li> <li>&#1087;&#1086;&#1085;&#1080;&#1078;&#1077;&#1085;&#1085;&#1072;&#1103; &#1074;&#1072;&#1090;&#1090;&#1085;&#1072;&#1103; &#1085;&#1072;&#1075;&#1088;&#1091;&#1079;&#1082;&#1072; &#1085;&#1072; &#1077;&#1076;&#1080;&#1085;&#1080;&#1094;&#1091; &#1087;&#1086;&#1074;&#1077;&#1088;&#1093;&#1085;&#1086;&#1089;&#1090;&#1080; &#1058;&#1069;&#1053;&#1072; &#1079;&#1072; &#1089;&#1095;&#1077;&#1090; &#1077;&#1075;&#1086; &#1089;&#1087;&#1077;&#1094;&#1080;&#1072;&#1083;&#1100;&#1085;&#1086;&#1081; &#1082;&#1086;&#1085;&#1089;&#1090;&#1088;&#1091;&#1082;&#1094;&#1080;&#1080;;</li> <li>&#1091;&#1087;&#1088;&#1086;&#1097;&#1077;&#1085;&#1086; &#1087;&#1086;&#1076;&#1082;&#1083;&#1102;&#1095;&#1077;&#1085;&#1080;&#1077; &#1082; &#1074;&#1085;&#1077;&#1096;&#1085;&#1080;&#1084; &#1094;&#1077;&#1087;&#1103;&#1084; (&#1076;&#1072;&#1090;&#1095;&#1080;&#1082;&#1080;, &#1085;&#1072;&#1089;&#1086;&#1089;, &#1089;&#1080;&#1083;&#1086;&#1074;&#1099;&#1077; &#1094;&#1077;&#1087;&#1080;);</li> <li>&#1089;&#1080;&#1089;&#1090;&#1077;&#1084;&#1072; &#1088;&#1086;&#1090;&#1072;&#1094;&#1080;&#1080; &#1089;&#1080;&#1083;&#1086;&#1074;&#1099;&#1093; &#1101;&#1083;&#1077;&#1084;&#1077;&#1085;&#1090;&#1086;&#1074; &#1080; &#1058;&#1069;&#1053;&#1086;&#1074; &#1076;&#1083;&#1103; &#1091;&#1074;&#1077;&#1083;&#1080;&#1095;&#1077;&#1085;&#1080;&#1103; &#1080;&#1093; &#1088;&#1077;&#1089;&#1091;&#1088;&#1089;&#1072;;</li> <li>&#1084;&#1086;&#1076;&#1091;&#1083;&#1100;&#1085;&#1072;&#1103; &#1082;&#1086;&#1085;&#1089;&#1090;&#1088;&#1091;&#1082;&#1094;&#1080;&#1103; &#1082;&#1086;&#1090;&#1083;&#1072;, &#1072; &#1079;&#1085;&#1072;&#1095;&#1080;&#1090; &#1091;&#1083;&#1091;&#1095;&#1096;&#1077;&#1085;&#1085;&#1072;&#1103; &#1088;&#1077;&#1084;&#1086;&#1085;&#1090;&#1086;&#1087;&#1088;&#1080;&#1075;&#1086;&#1076;&#1085;&#1086;&#1089;&#1090;&#1100;;</li> <li>&#1088;&#1072;&#1089;&#1096;&#1080;&#1088;&#1077;&#1085;&#1085;&#1099;&#1081; &#1076;&#1080;&#1072;&#1087;&#1072;&#1079;&#1086;&#1085; &#1087;&#1080;&#1090;&#1072;&#1102;&#1097;&#1080;&#1093; &#1085;&#1072;&#1087;&#1088;&#1103;&#1078;&#1077;&#1085;&#1080;&#1081;, &#1073;&#1083;&#1072;&#1075;&#1086;&#1076;&#1072;&#1088;&#1103; &#1080;&#1089;&#1087;&#1086;&#1083;&#1100;&#1079;&#1086;&#1074;&#1072;&#1085;&#1080;&#1102; &#1080;&#1084;&#1087;&#1091;&#1083;&#1100;&#1089;&#1085;&#1099;&#1093; &#1080;&#1089;&#1090;&#1086;&#1095;&#1085;&#1080;&#1082;&#1086;&#1074; &#1087;&#1080;&#1090;&#1072;&#1085;&#1080;&#1103;;</li> <li>&#1090;&#1088;&#1077;&#1093;&#1088;&#1072;&#1079;&#1088;&#1103;&#1076;&#1085;&#1072;&#1103; &#1094;&#1080;&#1092;&#1088;&#1086;&#1074;&#1072;&#1103; &#1089;&#1080;&#1089;&#1090;&#1077;&#1084;&#1072; &#1080;&#1085;&#1076;&#1080;&#1082;&#1072;&#1094;&#1080;&#1080; &#1084;&#1086;&#1097;&#1085;&#1086;&#1089;&#1090;&#1080;, &#1090;&#1077;&#1084;&#1087;&#1077;&#1088;&#1072;&#1090;&#1091;&#1088;&#1099; &#1090;&#1077;&#1087;&#1083;&#1086;&#1085;&#1086;&#1089;&#1080;&#1090;&#1077;&#1083;&#1103; &#1080; &#1074;&#1086;&#1079;&#1076;&#1091;&#1093;&#1072;;</li> <li>&#1074;&#1089;&#1090;&#1088;&#1086;&#1077;&#1085;&#1085;&#1099;&#1081; &#1093;&#1088;&#1086;&#1085;&#1086;&#1090;&#1077;&#1088;&#1084;&#1086;&#1089;&#1090;&#1072;&#1090; &#1089; &#1095;&#1072;&#1089;&#1072;&#1084;&#1080; &#1088;&#1077;&#1072;&#1083;&#1100;&#1085;&#1086;&#1075;&#1086; &#1074;&#1088;&#1077;&#1084;&#1077;&#1085;&#1080;; &#1087;&#1086;&#1075;&#1086;&#1076;&#1086;&#1079;&#1072;&#1074;&#1080;&#1089;&#1080;&#1084;&#1086;&#1077; &#1088;&#1077;&#1075;&#1091;&#1083;&#1080;&#1088;&#1086;&#1074;&#1072;&#1085;&#1080;&#1077;;</li> <li>&#1091;&#1089;&#1090;&#1088;&#1086;&#1081;&#1089;&#1090;&#1074;&#1086; &#1101;&#1090;&#1072;&#1083;&#1086;&#1085;&#1085;&#1086;&#1075;&#1086; &#1079;&#1072;&#1076;&#1072;&#1090;&#1095;&#1080;&#1082;&#1072; &#1090;&#1077;&#1084;&#1087;&#1077;&#1088;&#1072;&#1090;&#1091;&#1088;&#1099; &#1089; &#1087;&#1088;&#1080;&#1084;&#1077;&#1085;&#1077;&#1085;&#1080;&#1077;&#1084; &#1089;&#1074;&#1077;&#1088;&#1093;&#1090;&#1086;&#1095;&#1085;&#1099;&#1093; &#1076;&#1072;&#1090;&#1095;&#1080;&#1082;&#1086;&#1074; &#1080; &#1089;&#1087;&#1077;&#1094;&#1080;&#1072;&#1083;&#1100;&#1085;&#1086;&#1081; &#1089;&#1093;&#1077;&#1084;&#1099; &#1101;&#1083;&#1077;&#1082;&#1090;&#1088;&#1086;&#1085;&#1085;&#1086;&#1081; &#1082;&#1086;&#1088;&#1088;&#1077;&#1082;&#1094;&#1080;&#1080;;</li> <li>&#1091;&#1087;&#1088;&#1072;&#1074;&#1083;&#1077;&#1085;&#1080;&#1077; &#1085;&#1072;&#1089;&#1086;&#1089;&#1086;&#1084; &#1089; &#1094;&#1077;&#1083;&#1100;&#1102; &#1091;&#1084;&#1077;&#1085;&#1100;&#1096;&#1077;&#1085;&#1080;&#1103; &#1101;&#1085;&#1077;&#1088;&#1075;&#1086;&#1087;&#1086;&#1090;&#1088;&#1077;&#1073;&#1083;&#1077;&#1085;&#1080;&#1103;; &#1089;&#1072;&#1084;&#1086;&#1076;&#1080;&#1072;&#1075;&#1085;&#1086;&#1089;&#1090;&#1080;&#1082;&#1072; &#1085;&#1077;&#1080;&#1089;&#1087;&#1088;&#1072;&#1074;&#1085;&#1086;&#1089;&#1090;&#1077;&#1081; &#1089; &#1074;&#1099;&#1074;&#1086;&#1076;&#1086;&#1084; &#1080;&#1085;&#1092;&#1086;&#1088;&#1084;&#1072;&#1094;&#1080;&#1080; &#1085;&#1072; &#1094;&#1080;&#1092;&#1088;&#1086;&#1074;&#1086;&#1081; &#1080;&#1085;&#1076;&#1080;&#1082;&#1072;&#1090;&#1086;&#1088;;</li> <li>&#1079;&#1074;&#1091;&#1082;&#1086;&#1074;&#1072;&#1103; &#1089;&#1080;&#1075;&#1085;&#1072;&#1083;&#1080;&#1079;&#1072;&#1094;&#1080;&#1103; &#1072;&#1074;&#1072;&#1088;&#1080;&#1081;&#1085;&#1099;&#1093; &#1088;&#1077;&#1078;&#1080;&#1084;&#1086;&#1074;;</li> <li>&#1084;&#1077;&#1085;&#1102; &#1087;&#1086;&#1083;&#1100;&#1079;&#1086;&#1074;&#1072;&#1090;&#1077;&#1083;&#1103; &#1089; &#1074;&#1086;&#1079;&#1084;&#1086;&#1078;&#1085;&#1086;&#1089;&#1090;&#1100;&#1102; &#1089;&#1086;&#1093;&#1088;&#1072;&#1085;&#1077;&#1085;&#1080;&#1103; &#1080;&#1085;&#1076;&#1080;&#1074;&#1080;&#1076;&#1091;&#1072;&#1083;&#1100;&#1085;&#1099;&#1093; &#1085;&#1072;&#1089;&#1090;&#1088;&#1086;&#1077;&#1082;.</li> </ul> <p> <strong>&#1058;&#1077;&#1093;&#1085;&#1080;&#1095;&#1077;&#1089;&#1082;&#1080;&#1077; &#1093;&#1072;&#1088;&#1072;&#1082;&#1090;&#1077;&#1088;&#1080;&#1089;&#1090;&#1080;&#1082;&#1080; &#1082;&#1086;&#1090;&#1083;&#1086;&#1074; ZOTA &#1089;&#1077;&#1088;&#1080;&#1080; LUX:</strong> </p> <table align="center" style="width: 90%; height: 90%;" border="1" cellspacing="0"> <tbody> <tr> <td style="width: 110pt; height: 25.5pt;"> <strong>&#1053;&#1072;&#1080;&#1084;&#1077;&#1085;&#1086;&#1074;&#1072;&#1085;&#1080;&#1077;</strong> </td> <td style="width: 48pt;"> <strong>&#1055;&#1083;&#1086;&#1097;&#1072;&#1076;&#1100; &#1086;&#1073;&#1086;&#1075;&#1088;&#1077;&#1074;&#1072;, &#1084;2</strong> </td> <td style="width: 48pt;"> <strong>&#1057;&#1090;&#1091;&#1087;&#1077;&#1085;&#1080; &#1084;&#1086;&#1097;&#1085;&#1086;&#1089;&#1090;&#1080;, &#1082;&#1042;&#1090;</strong> </td> <td style="width: 108pt;"> <strong>&#1053;&#1072;&#1087;&#1088;&#1103;&#1078;&#1077;&#1085;&#1080;&#1077;, &#1042;&#1086;&#1083;&#1100;&#1090;</strong> </td> <td style="width: 48pt;"> <strong>&#1055;&#1072;&#1090;&#1088;&#1091;&#1073;&#1082;&#1080; &#1087;&#1086;&#1076;&#1089;&#1086;&#1077;&#1076;&#1080;&#1085;&#1077;&#1085;&#1080;&#1103;</strong> </td> <td style="width: 71pt;"> <strong>Q*</strong> </td> <td style="width: 48pt;"> <strong>&#1056;&#1072;&#1079;&#1084;&#1077;&#1088;&#1099;, &#1084;&#1084;</strong> </td> <td style="width: 67pt;"> <strong>&#1052;&#1072;&#1089;&#1089;&#1072;, &#1082;&#1075;</strong> </td> </tr> <tr> <td style="height: 17.25pt;"> ZOTA-3 "Lux" </td> <td> 30 </td> <td> 1-2-3 </td> <td rowspan="5"> 220/380 </td> <td rowspan="7"> 1 1/2" </td> <td> 0,06 </td> <td rowspan="7"> 730x290x160 </td> <td rowspan="7"> 19 </td> </tr> <tr> <td style="height: 17.25pt;"> ZOTA-4,5 "Lux" </td> <td> 45 </td> <td> 1,5-3-4,5 </td> <td> 0,09 </td> </tr> <tr> <td style="height: 17.25pt;"> ZOTA-6 "Lux" </td> <td> 60 </td> <td> 2-4-6 </td> <td> 0,13 </td> </tr> <tr> <td style="height: 17.25pt;"> ZOTA-7,5 "Lux" </td> <td> 75 </td> <td> 2,5-5-7,5 </td> <td> 0,17 </td> </tr> <tr> <td style="height: 17.25pt;"> ZOTA-9 "Lux" </td> <td> 90 </td> <td> 3-6-9 </td> <td> 0,2 </td> </tr> <tr> <td style="height: 17.25pt;"> ZOTA-12 "Lux" </td> <td> 120 </td> <td> 4-8-12 </td> <td rowspan="16"> 380 </td> <td> 0,26 </td> </tr> <tr> <td style="height: 17.25pt;"> ZOTA-15 "Lux" </td> <td> 150 </td> <td> 5-10-15 </td> <td> 0,32 </td> </tr> <tr> <td style="height: 17.25pt;"> ZOTA-18 "Lux" </td> <td> 180 </td> <td> 6-12-18 </td> <td rowspan="9"> 1 1/4" </td> <td> 0,4 </td> <td rowspan="9"> 760x390x230 </td> <td rowspan="9"> 30 </td> </tr> <tr> <td style="height: 17.25pt;"> ZOTA-21 "Lux" </td> <td> 210 </td> <td> 7-14-21 </td> <td> 0,45 </td> </tr> <tr> <td style="height: 17.25pt;"> ZOTA-24 "Lux" </td> <td> 240 </td> <td> 8-16-24 </td> <td> 0,52 </td> </tr> <tr> <td style="height: 17.25pt;"> ZOTA-27 "Lux" </td> <td> 270 </td> <td> 9-18-27 </td> <td> 0,58 </td> </tr> <tr> <td style="height: 17.25pt;"> ZOTA-30 "Lux" </td> <td> 300 </td> <td> 10-20-30 </td> <td> 0,65 </td> </tr> <tr> <td style="height: 17.25pt;"> ZOTA-33 "Lux" </td> <td> 330 </td> <td> 11-22-33 </td> <td> 0,7 </td> </tr> <tr> <td style="height: 17.25pt;"> ZOTA-36 "Lux" </td> <td> 360 </td> <td> 12-24-36 </td> <td> 0,77 </td> </tr> <tr> <td style="height: 17.25pt;"> ZOTA-45 "Lux" </td> <td> 450 </td> <td> 15-30-45 </td> <td> 0,97 </td> </tr> <tr> <td style="height: 17.25pt;"> ZOTA-48 "Lux" </td> <td> 480 </td> <td> 16-32-48 </td> <td> 1 </td> </tr> <tr> <td style="height: 17.25pt;"> ZOTA-60 "Lux" </td> <td> 600 </td> <td> 20-40-60 </td> <td rowspan="5"> 1 1/2" </td> <td> 1,3 </td> <td rowspan="5"> 870x370x435 </td> <td rowspan="5"> 62 </td> </tr> <tr> <td style="height: 17.25pt;"> ZOTA-70 "Lux" </td> <td> 700 </td> <td> 24-48-72 </td> <td> 1,5 </td> </tr> <tr> <td style="height: 15.75pt;"> ZOTA-80 "Lux" </td> <td> 800 </td> <td> 27-54-81 </td> <td> 1,72 </td> </tr> <tr> <td style="height: 13.5pt;"> ZOTA-90 "Lux" </td> <td> 900 </td> <td> 30-60-90 </td> <td> 1,95 </td> </tr> <tr> <td style="height: 15pt;"> ZOTA-100 "Lux" </td> <td> 1000 </td> <td> 33-67-100 </td> <td> 2,15 </td> </tr> </tbody> </table> <p> Q* - &#1052;&#1072;&#1082;&#1089;&#1080;&#1084;&#1072;&#1083;&#1100;&#1085;&#1072;&#1103; &#1087;&#1088;&#1086;&#1080;&#1079;&#1074;&#1086;&#1076;&#1080;&#1090;&#1077;&#1083;&#1100;&#1085;&#1086;&#1089;&#1090;&#1100; &#1087;&#1088;&#1080; &#1085;&#1072;&#1075;&#1088;&#1077;&#1074;&#1077; &#1085;&#1072; 40 &#1086;&#1057;, &#1084;3/ &#1095;&#1072;&#1089; </p></div> | [24 empty] | 62 | [9 empty] | 370 | 435 | [448 empty] | 62 | 70 | 435 | 370 | 1 |  | 870 | [63 empty] | G 1 1/2"
https://climatopt.ru/catalog/kotelnoe_oborudovanie/elektricheskie_kotly/zota/zota_lux/kotel_otopitelnyy_elektricheskiy_zota_lux_80/ | /upload/resize_cache/iblock/f01/400_400_140cd750bba9870f18aada2478b24840a/1038_cover_0.jpg | /upload/resize_cache/iblock/c70/400_400_140cd750bba9870f18aada2478b24840a/Zota.jpg | [8 empty] | Котел электрический Zota Lux - 80 | 65100 | 30717 | Электрические |  | Электрокотлы ZOTA серии «Lux» предназначены для автономного отопления жилых и производственных помещений площадью от 30 до 1000 м?. Это самая популярная серия электрокотлов «Завода отопительной техники и автоматики». Производимая несколько лет подряд серия постоянно совершенствуется и приобретает новые функции. В 2012 году на рынок вышла обновленная серия «Lux», в которой появилась дополнительная схема защиты блока управления от предельных перенапряжений сети (до 400В). Главным изменением (или дополнением) стал универсальный модуль удаленного доступа и контроля за параметрами котла с помощью мобильного телефона . GSM-модуль устанавливается в любую модель котла по желанию заказчика и позволяет контролировать параметры системы отопления и изменять настройки электрокотла с помощью сотового телефона. Электрокотлы ZOTA «Lux» обеспечивают возможность плавного регулирования температуры теплоносителя от +30 до +90 °С в пределах каждой ступени мощности (это позволяет использовать котлы в системе «теплый пол» без дополнительной регулирующей арматуры) и способны поддерживать температуру в помещении от +5 до +35 °С. Интеллектуальная система управления режимами позволяет максимально эффективно поддерживать заданную температуру (электрокотел автоматически выбирает мощность для поддержания заданной температуры) и добиваться экономии до 35% энергоресурсов от номинального потребления в течение отопительного сезона. Основными особенностями серии «Lux» являются оригинальная схема, увеличивающая ресурс электрокотла в несколько раз и сохраняющая его работоспособность в диапазоне от 160 до 240 В. Все аварийные блокировки являются самовозвратными и при устранении неисправности или возвращении системы в нормальный режим работы котел продолжает работать по заранее заданным параметрам и настройкам. небольшие габариты и вес, упрощенный доступ к блокам ТЭН; пониженная ваттная нагрузка на единицу поверхности ТЭНа за счет его специальной конструкции; упрощено подключение к внешним цепям (датчики, насос, силовые цепи); система ротации силовых элементов и ТЭНов для увеличения их ресурса; модульная конструкция котла, а значит улучшенная ремонтопригодность; расширенный диапазон питающих напряжений, благодаря использованию импульсных источников питания; трехразрядная цифровая система индикации мощности, температуры теплоносителя и воздуха; встроенный хронотермостат с часами реального времени; погодозависимое регулирование; устройство эталонного задатчика температуры с применением сверхточных датчиков и специальной схемы электронной коррекции; управление насосом с целью уменьшения энергопотребления; самодиагностика неисправностей с выводом информации на цифровой индикатор; звуковая сигнализация аварийных режимов; меню пользователя с возможностью сохранения индивидуальных настроек. Технические характеристики котлов ZOTA серии LUX: Наименование Площадь обогрева, м2 Ступени мощности, кВт Напряжение, Вольт Патрубки подсоединения Q* Размеры, мм Масса, кг ZOTA-3 "Lux" 30 1-2-3 220/380 1 1/2" 0,06 730x290x160 19 ZOTA-4,5 "Lux" 45 1,5-3-4,5 0,09 ZOTA-6 "Lux" 60 2-4-6 0,13 ZOTA-7,5 "Lux" 75 2,5-5-7,5 0,17 ZOTA-9 "Lux" 90 3-6-9 0,2 ZOTA-12 "Lux" 120 4-8-12 380 0,26 ZOTA-15 "Lux" 150 5-10-15 0,32 ZOTA-18 "Lux" 180 6-12-18 1 1/4" 0,4 760x390x230 30 ZOTA-21 "Lux" 210 7-14-21 0,45 ZOTA-24 "Lux" 240 8-16-24 0,52 ZOTA-27 "Lux" 270 9-18-27 0,58 ZOTA-30 "Lux" 300 10-20-30 0,65 ZOTA-33 "Lux" 330 11-22-33 0,7 ZOTA-36 "Lux" 360 12-24-36 0,77 ZOTA-45 "Lux" 450 15-30-45 0,97 ZOTA-48 "Lux" 480 16-32-48 1 ZOTA-60 "Lux" 600 20-40-60 1 1/2" 1,3 870x370x435 62 ZOTA-70 "Lux" 700 24-48-72 1,5 ZOTA-80 "Lux" 800 27-54-81 1,72 ZOTA-90 "Lux" 900 30-60-90 1,95 ZOTA-100 "Lux" 1000 33-67-100 2,15 Q* - Максимальная производительность при нагреве на 40 оС, м3/ час | <div class="detail_text"><p><em><strong>&#1069;&#1083;&#1077;&#1082;&#1090;&#1088;&#1086;&#1082;&#1086;&#1090;&#1083;&#1099; ZOTA &#1089;&#1077;&#1088;&#1080;&#1080; &#171;Lux&#187; &#1087;&#1088;&#1077;&#1076;&#1085;&#1072;&#1079;&#1085;&#1072;&#1095;&#1077;&#1085;&#1099; &#1076;&#1083;&#1103; &#1072;&#1074;&#1090;&#1086;&#1085;&#1086;&#1084;&#1085;&#1086;&#1075;&#1086; &#1086;&#1090;&#1086;&#1087;&#1083;&#1077;&#1085;&#1080;&#1103; &#1078;&#1080;&#1083;&#1099;&#1093; &#1080; &#1087;&#1088;&#1086;&#1080;&#1079;&#1074;&#1086;&#1076;&#1089;&#1090;&#1074;&#1077;&#1085;&#1085;&#1099;&#1093; &#1087;&#1086;&#1084;&#1077;&#1097;&#1077;&#1085;&#1080;&#1081; &#1087;&#1083;&#1086;&#1097;&#1072;&#1076;&#1100;&#1102; &#1086;&#1090; 30 &#1076;&#1086; 1000 &#1084;?. &#1069;&#1090;&#1086; &#1089;&#1072;&#1084;&#1072;&#1103; &#1087;&#1086;&#1087;&#1091;&#1083;&#1103;&#1088;&#1085;&#1072;&#1103; &#1089;&#1077;&#1088;&#1080;&#1103; &#1101;&#1083;&#1077;&#1082;&#1090;&#1088;&#1086;&#1082;&#1086;&#1090;&#1083;&#1086;&#1074; &#171;&#1047;&#1072;&#1074;&#1086;&#1076;&#1072; &#1086;&#1090;&#1086;&#1087;&#1080;&#1090;&#1077;&#1083;&#1100;&#1085;&#1086;&#1081; &#1090;&#1077;&#1093;&#1085;&#1080;&#1082;&#1080; &#1080; &#1072;&#1074;&#1090;&#1086;&#1084;&#1072;&#1090;&#1080;&#1082;&#1080;&#187;. &#1055;&#1088;&#1086;&#1080;&#1079;&#1074;&#1086;&#1076;&#1080;&#1084;&#1072;&#1103; &#1085;&#1077;&#1089;&#1082;&#1086;&#1083;&#1100;&#1082;&#1086; &#1083;&#1077;&#1090; &#1087;&#1086;&#1076;&#1088;&#1103;&#1076; &#1089;&#1077;&#1088;&#1080;&#1103; &#1087;&#1086;&#1089;&#1090;&#1086;&#1103;&#1085;&#1085;&#1086; &#1089;&#1086;&#1074;&#1077;&#1088;&#1096;&#1077;&#1085;&#1089;&#1090;&#1074;&#1091;&#1077;&#1090;&#1089;&#1103; &#1080; &#1087;&#1088;&#1080;&#1086;&#1073;&#1088;&#1077;&#1090;&#1072;&#1077;&#1090; &#1085;&#1086;&#1074;&#1099;&#1077; &#1092;&#1091;&#1085;&#1082;&#1094;&#1080;&#1080;. &#1042; 2012 &#1075;&#1086;&#1076;&#1091; &#1085;&#1072; &#1088;&#1099;&#1085;&#1086;&#1082; &#1074;&#1099;&#1096;&#1083;&#1072; &#1086;&#1073;&#1085;&#1086;&#1074;&#1083;&#1077;&#1085;&#1085;&#1072;&#1103; &#1089;&#1077;&#1088;&#1080;&#1103; &#171;Lux&#187;, &#1074; &#1082;&#1086;&#1090;&#1086;&#1088;&#1086;&#1081; &#1087;&#1086;&#1103;&#1074;&#1080;&#1083;&#1072;&#1089;&#1100; &#1076;&#1086;&#1087;&#1086;&#1083;&#1085;&#1080;&#1090;&#1077;&#1083;&#1100;&#1085;&#1072;&#1103; &#1089;&#1093;&#1077;&#1084;&#1072; &#1079;&#1072;&#1097;&#1080;&#1090;&#1099; &#1073;&#1083;&#1086;&#1082;&#1072; &#1091;&#1087;&#1088;&#1072;&#1074;&#1083;&#1077;&#1085;&#1080;&#1103; &#1086;&#1090; &#1087;&#1088;&#1077;&#1076;&#1077;&#1083;&#1100;&#1085;&#1099;&#1093; &#1087;&#1077;&#1088;&#1077;&#1085;&#1072;&#1087;&#1088;&#1103;&#1078;&#1077;&#1085;&#1080;&#1081; &#1089;&#1077;&#1090;&#1080; (&#1076;&#1086; 400&#1042;). &#1043;&#1083;&#1072;&#1074;&#1085;&#1099;&#1084; &#1080;&#1079;&#1084;&#1077;&#1085;&#1077;&#1085;&#1080;&#1077;&#1084; (&#1080;&#1083;&#1080; &#1076;&#1086;&#1087;&#1086;&#1083;&#1085;&#1077;&#1085;&#1080;&#1077;&#1084;) &#1089;&#1090;&#1072;&#1083; &#1091;&#1085;&#1080;&#1074;&#1077;&#1088;&#1089;&#1072;&#1083;&#1100;&#1085;&#1099;&#1081; &#1084;&#1086;&#1076;&#1091;&#1083;&#1100; &#1091;&#1076;&#1072;&#1083;&#1077;&#1085;&#1085;&#1086;&#1075;&#1086; &#1076;&#1086;&#1089;&#1090;&#1091;&#1087;&#1072; &#1080; &#1082;&#1086;&#1085;&#1090;&#1088;&#1086;&#1083;&#1103; &#1079;&#1072; &#1087;&#1072;&#1088;&#1072;&#1084;&#1077;&#1090;&#1088;&#1072;&#1084;&#1080; &#1082;&#1086;&#1090;&#1083;&#1072; &#1089; &#1087;&#1086;&#1084;&#1086;&#1097;&#1100;&#1102; &#1084;&#1086;&#1073;&#1080;&#1083;&#1100;&#1085;&#1086;&#1075;&#1086; &#1090;&#1077;&#1083;&#1077;&#1092;&#1086;&#1085;&#1072;</strong></em>.<br>GSM-&#1084;&#1086;&#1076;&#1091;&#1083;&#1100; &#1091;&#1089;&#1090;&#1072;&#1085;&#1072;&#1074;&#1083;&#1080;&#1074;&#1072;&#1077;&#1090;&#1089;&#1103; &#1074; &#1083;&#1102;&#1073;&#1091;&#1102; &#1084;&#1086;&#1076;&#1077;&#1083;&#1100; &#1082;&#1086;&#1090;&#1083;&#1072; &#1087;&#1086; &#1078;&#1077;&#1083;&#1072;&#1085;&#1080;&#1102; &#1079;&#1072;&#1082;&#1072;&#1079;&#1095;&#1080;&#1082;&#1072; &#1080; &#1087;&#1086;&#1079;&#1074;&#1086;&#1083;&#1103;&#1077;&#1090; &#1082;&#1086;&#1085;&#1090;&#1088;&#1086;&#1083;&#1080;&#1088;&#1086;&#1074;&#1072;&#1090;&#1100; &#1087;&#1072;&#1088;&#1072;&#1084;&#1077;&#1090;&#1088;&#1099; &#1089;&#1080;&#1089;&#1090;&#1077;&#1084;&#1099; &#1086;&#1090;&#1086;&#1087;&#1083;&#1077;&#1085;&#1080;&#1103; &#1080; &#1080;&#1079;&#1084;&#1077;&#1085;&#1103;&#1090;&#1100; &#1085;&#1072;&#1089;&#1090;&#1088;&#1086;&#1081;&#1082;&#1080; &#1101;&#1083;&#1077;&#1082;&#1090;&#1088;&#1086;&#1082;&#1086;&#1090;&#1083;&#1072; &#1089; &#1087;&#1086;&#1084;&#1086;&#1097;&#1100;&#1102; &#1089;&#1086;&#1090;&#1086;&#1074;&#1086;&#1075;&#1086; &#1090;&#1077;&#1083;&#1077;&#1092;&#1086;&#1085;&#1072;.<br>&#1069;&#1083;&#1077;&#1082;&#1090;&#1088;&#1086;&#1082;&#1086;&#1090;&#1083;&#1099;<strong>ZOTA &#171;Lux&#187;</strong>&#1086;&#1073;&#1077;&#1089;&#1087;&#1077;&#1095;&#1080;&#1074;&#1072;&#1102;&#1090; &#1074;&#1086;&#1079;&#1084;&#1086;&#1078;&#1085;&#1086;&#1089;&#1090;&#1100; &#1087;&#1083;&#1072;&#1074;&#1085;&#1086;&#1075;&#1086; &#1088;&#1077;&#1075;&#1091;&#1083;&#1080;&#1088;&#1086;&#1074;&#1072;&#1085;&#1080;&#1103; &#1090;&#1077;&#1084;&#1087;&#1077;&#1088;&#1072;&#1090;&#1091;&#1088;&#1099; &#1090;&#1077;&#1087;&#1083;&#1086;&#1085;&#1086;&#1089;&#1080;&#1090;&#1077;&#1083;&#1103; &#1086;&#1090; +30 &#1076;&#1086; +90 &#176;&#1057; &#1074; &#1087;&#1088;&#1077;&#1076;&#1077;&#1083;&#1072;&#1093; &#1082;&#1072;&#1078;&#1076;&#1086;&#1081; &#1089;&#1090;&#1091;&#1087;&#1077;&#1085;&#1080; &#1084;&#1086;&#1097;&#1085;&#1086;&#1089;&#1090;&#1080; (&#1101;&#1090;&#1086; &#1087;&#1086;&#1079;&#1074;&#1086;&#1083;&#1103;&#1077;&#1090; &#1080;&#1089;&#1087;&#1086;&#1083;&#1100;&#1079;&#1086;&#1074;&#1072;&#1090;&#1100; &#1082;&#1086;&#1090;&#1083;&#1099; &#1074; &#1089;&#1080;&#1089;&#1090;&#1077;&#1084;&#1077; &#171;&#1090;&#1077;&#1087;&#1083;&#1099;&#1081; &#1087;&#1086;&#1083;&#187; &#1073;&#1077;&#1079; &#1076;&#1086;&#1087;&#1086;&#1083;&#1085;&#1080;&#1090;&#1077;&#1083;&#1100;&#1085;&#1086;&#1081; &#1088;&#1077;&#1075;&#1091;&#1083;&#1080;&#1088;&#1091;&#1102;&#1097;&#1077;&#1081; &#1072;&#1088;&#1084;&#1072;&#1090;&#1091;&#1088;&#1099;) &#1080; &#1089;&#1087;&#1086;&#1089;&#1086;&#1073;&#1085;&#1099; &#1087;&#1086;&#1076;&#1076;&#1077;&#1088;&#1078;&#1080;&#1074;&#1072;&#1090;&#1100; &#1090;&#1077;&#1084;&#1087;&#1077;&#1088;&#1072;&#1090;&#1091;&#1088;&#1091; &#1074; &#1087;&#1086;&#1084;&#1077;&#1097;&#1077;&#1085;&#1080;&#1080; &#1086;&#1090; +5 &#1076;&#1086; +35 &#176;&#1057;.<br>&#1048;&#1085;&#1090;&#1077;&#1083;&#1083;&#1077;&#1082;&#1090;&#1091;&#1072;&#1083;&#1100;&#1085;&#1072;&#1103; &#1089;&#1080;&#1089;&#1090;&#1077;&#1084;&#1072; &#1091;&#1087;&#1088;&#1072;&#1074;&#1083;&#1077;&#1085;&#1080;&#1103; &#1088;&#1077;&#1078;&#1080;&#1084;&#1072;&#1084;&#1080; &#1087;&#1086;&#1079;&#1074;&#1086;&#1083;&#1103;&#1077;&#1090; &#1084;&#1072;&#1082;&#1089;&#1080;&#1084;&#1072;&#1083;&#1100;&#1085;&#1086; &#1101;&#1092;&#1092;&#1077;&#1082;&#1090;&#1080;&#1074;&#1085;&#1086; &#1087;&#1086;&#1076;&#1076;&#1077;&#1088;&#1078;&#1080;&#1074;&#1072;&#1090;&#1100; &#1079;&#1072;&#1076;&#1072;&#1085;&#1085;&#1091;&#1102; &#1090;&#1077;&#1084;&#1087;&#1077;&#1088;&#1072;&#1090;&#1091;&#1088;&#1091; (&#1101;&#1083;&#1077;&#1082;&#1090;&#1088;&#1086;&#1082;&#1086;&#1090;&#1077;&#1083; &#1072;&#1074;&#1090;&#1086;&#1084;&#1072;&#1090;&#1080;&#1095;&#1077;&#1089;&#1082;&#1080; &#1074;&#1099;&#1073;&#1080;&#1088;&#1072;&#1077;&#1090; &#1084;&#1086;&#1097;&#1085;&#1086;&#1089;&#1090;&#1100; &#1076;&#1083;&#1103; &#1087;&#1086;&#1076;&#1076;&#1077;&#1088;&#1078;&#1072;&#1085;&#1080;&#1103; &#1079;&#1072;&#1076;&#1072;&#1085;&#1085;&#1086;&#1081; &#1090;&#1077;&#1084;&#1087;&#1077;&#1088;&#1072;&#1090;&#1091;&#1088;&#1099;) &#1080; &#1076;&#1086;&#1073;&#1080;&#1074;&#1072;&#1090;&#1100;&#1089;&#1103; &#1101;&#1082;&#1086;&#1085;&#1086;&#1084;&#1080;&#1080; &#1076;&#1086; 35% &#1101;&#1085;&#1077;&#1088;&#1075;&#1086;&#1088;&#1077;&#1089;&#1091;&#1088;&#1089;&#1086;&#1074; &#1086;&#1090; &#1085;&#1086;&#1084;&#1080;&#1085;&#1072;&#1083;&#1100;&#1085;&#1086;&#1075;&#1086; &#1087;&#1086;&#1090;&#1088;&#1077;&#1073;&#1083;&#1077;&#1085;&#1080;&#1103; &#1074; &#1090;&#1077;&#1095;&#1077;&#1085;&#1080;&#1077; &#1086;&#1090;&#1086;&#1087;&#1080;&#1090;&#1077;&#1083;&#1100;&#1085;&#1086;&#1075;&#1086; &#1089;&#1077;&#1079;&#1086;&#1085;&#1072;.<br>&#1054;&#1089;&#1085;&#1086;&#1074;&#1085;&#1099;&#1084;&#1080; &#1086;&#1089;&#1086;&#1073;&#1077;&#1085;&#1085;&#1086;&#1089;&#1090;&#1103;&#1084;&#1080; &#1089;&#1077;&#1088;&#1080;&#1080; &#171;Lux&#187; &#1103;&#1074;&#1083;&#1103;&#1102;&#1090;&#1089;&#1103; &#1086;&#1088;&#1080;&#1075;&#1080;&#1085;&#1072;&#1083;&#1100;&#1085;&#1072;&#1103; &#1089;&#1093;&#1077;&#1084;&#1072;, &#1091;&#1074;&#1077;&#1083;&#1080;&#1095;&#1080;&#1074;&#1072;&#1102;&#1097;&#1072;&#1103; &#1088;&#1077;&#1089;&#1091;&#1088;&#1089; &#1101;&#1083;&#1077;&#1082;&#1090;&#1088;&#1086;&#1082;&#1086;&#1090;&#1083;&#1072; &#1074; &#1085;&#1077;&#1089;&#1082;&#1086;&#1083;&#1100;&#1082;&#1086; &#1088;&#1072;&#1079; &#1080; &#1089;&#1086;&#1093;&#1088;&#1072;&#1085;&#1103;&#1102;&#1097;&#1072;&#1103; &#1077;&#1075;&#1086; &#1088;&#1072;&#1073;&#1086;&#1090;&#1086;&#1089;&#1087;&#1086;&#1089;&#1086;&#1073;&#1085;&#1086;&#1089;&#1090;&#1100; &#1074; &#1076;&#1080;&#1072;&#1087;&#1072;&#1079;&#1086;&#1085;&#1077; &#1086;&#1090; 160 &#1076;&#1086; 240 &#1042;. &#1042;&#1089;&#1077; &#1072;&#1074;&#1072;&#1088;&#1080;&#1081;&#1085;&#1099;&#1077; &#1073;&#1083;&#1086;&#1082;&#1080;&#1088;&#1086;&#1074;&#1082;&#1080; &#1103;&#1074;&#1083;&#1103;&#1102;&#1090;&#1089;&#1103; &#1089;&#1072;&#1084;&#1086;&#1074;&#1086;&#1079;&#1074;&#1088;&#1072;&#1090;&#1085;&#1099;&#1084;&#1080; &#1080; &#1087;&#1088;&#1080; &#1091;&#1089;&#1090;&#1088;&#1072;&#1085;&#1077;&#1085;&#1080;&#1080; &#1085;&#1077;&#1080;&#1089;&#1087;&#1088;&#1072;&#1074;&#1085;&#1086;&#1089;&#1090;&#1080; &#1080;&#1083;&#1080; &#1074;&#1086;&#1079;&#1074;&#1088;&#1072;&#1097;&#1077;&#1085;&#1080;&#1080; &#1089;&#1080;&#1089;&#1090;&#1077;&#1084;&#1099; &#1074; &#1085;&#1086;&#1088;&#1084;&#1072;&#1083;&#1100;&#1085;&#1099;&#1081; &#1088;&#1077;&#1078;&#1080;&#1084; &#1088;&#1072;&#1073;&#1086;&#1090;&#1099; &#1082;&#1086;&#1090;&#1077;&#1083; &#1087;&#1088;&#1086;&#1076;&#1086;&#1083;&#1078;&#1072;&#1077;&#1090; &#1088;&#1072;&#1073;&#1086;&#1090;&#1072;&#1090;&#1100; &#1087;&#1086; &#1079;&#1072;&#1088;&#1072;&#1085;&#1077;&#1077; &#1079;&#1072;&#1076;&#1072;&#1085;&#1085;&#1099;&#1084; &#1087;&#1072;&#1088;&#1072;&#1084;&#1077;&#1090;&#1088;&#1072;&#1084; &#1080; &#1085;&#1072;&#1089;&#1090;&#1088;&#1086;&#1081;&#1082;&#1072;&#1084;.</p><ul><li>&#1085;&#1077;&#1073;&#1086;&#1083;&#1100;&#1096;&#1080;&#1077; &#1075;&#1072;&#1073;&#1072;&#1088;&#1080;&#1090;&#1099; &#1080; &#1074;&#1077;&#1089;, &#1091;&#1087;&#1088;&#1086;&#1097;&#1077;&#1085;&#1085;&#1099;&#1081; &#1076;&#1086;&#1089;&#1090;&#1091;&#1087; &#1082; &#1073;&#1083;&#1086;&#1082;&#1072;&#1084; &#1058;&#1069;&#1053;;</li><li>&#1087;&#1086;&#1085;&#1080;&#1078;&#1077;&#1085;&#1085;&#1072;&#1103; &#1074;&#1072;&#1090;&#1090;&#1085;&#1072;&#1103; &#1085;&#1072;&#1075;&#1088;&#1091;&#1079;&#1082;&#1072; &#1085;&#1072; &#1077;&#1076;&#1080;&#1085;&#1080;&#1094;&#1091; &#1087;&#1086;&#1074;&#1077;&#1088;&#1093;&#1085;&#1086;&#1089;&#1090;&#1080; &#1058;&#1069;&#1053;&#1072; &#1079;&#1072; &#1089;&#1095;&#1077;&#1090; &#1077;&#1075;&#1086; &#1089;&#1087;&#1077;&#1094;&#1080;&#1072;&#1083;&#1100;&#1085;&#1086;&#1081; &#1082;&#1086;&#1085;&#1089;&#1090;&#1088;&#1091;&#1082;&#1094;&#1080;&#1080;;</li><li>&#1091;&#1087;&#1088;&#1086;&#1097;&#1077;&#1085;&#1086; &#1087;&#1086;&#1076;&#1082;&#1083;&#1102;&#1095;&#1077;&#1085;&#1080;&#1077; &#1082; &#1074;&#1085;&#1077;&#1096;&#1085;&#1080;&#1084; &#1094;&#1077;&#1087;&#1103;&#1084; (&#1076;&#1072;&#1090;&#1095;&#1080;&#1082;&#1080;, &#1085;&#1072;&#1089;&#1086;&#1089;, &#1089;&#1080;&#1083;&#1086;&#1074;&#1099;&#1077; &#1094;&#1077;&#1087;&#1080;);</li><li>&#1089;&#1080;&#1089;&#1090;&#1077;&#1084;&#1072; &#1088;&#1086;&#1090;&#1072;&#1094;&#1080;&#1080; &#1089;&#1080;&#1083;&#1086;&#1074;&#1099;&#1093; &#1101;&#1083;&#1077;&#1084;&#1077;&#1085;&#1090;&#1086;&#1074; &#1080; &#1058;&#1069;&#1053;&#1086;&#1074; &#1076;&#1083;&#1103; &#1091;&#1074;&#1077;&#1083;&#1080;&#1095;&#1077;&#1085;&#1080;&#1103; &#1080;&#1093; &#1088;&#1077;&#1089;&#1091;&#1088;&#1089;&#1072;;</li><li>&#1084;&#1086;&#1076;&#1091;&#1083;&#1100;&#1085;&#1072;&#1103; &#1082;&#1086;&#1085;&#1089;&#1090;&#1088;&#1091;&#1082;&#1094;&#1080;&#1103; &#1082;&#1086;&#1090;&#1083;&#1072;, &#1072; &#1079;&#1085;&#1072;&#1095;&#1080;&#1090; &#1091;&#1083;&#1091;&#1095;&#1096;&#1077;&#1085;&#1085;&#1072;&#1103; &#1088;&#1077;&#1084;&#1086;&#1085;&#1090;&#1086;&#1087;&#1088;&#1080;&#1075;&#1086;&#1076;&#1085;&#1086;&#1089;&#1090;&#1100;;</li><li>&#1088;&#1072;&#1089;&#1096;&#1080;&#1088;&#1077;&#1085;&#1085;&#1099;&#1081; &#1076;&#1080;&#1072;&#1087;&#1072;&#1079;&#1086;&#1085; &#1087;&#1080;&#1090;&#1072;&#1102;&#1097;&#1080;&#1093; &#1085;&#1072;&#1087;&#1088;&#1103;&#1078;&#1077;&#1085;&#1080;&#1081;, &#1073;&#1083;&#1072;&#1075;&#1086;&#1076;&#1072;&#1088;&#1103; &#1080;&#1089;&#1087;&#1086;&#1083;&#1100;&#1079;&#1086;&#1074;&#1072;&#1085;&#1080;&#1102; &#1080;&#1084;&#1087;&#1091;&#1083;&#1100;&#1089;&#1085;&#1099;&#1093; &#1080;&#1089;&#1090;&#1086;&#1095;&#1085;&#1080;&#1082;&#1086;&#1074; &#1087;&#1080;&#1090;&#1072;&#1085;&#1080;&#1103;;</li><li>&#1090;&#1088;&#1077;&#1093;&#1088;&#1072;&#1079;&#1088;&#1103;&#1076;&#1085;&#1072;&#1103; &#1094;&#1080;&#1092;&#1088;&#1086;&#1074;&#1072;&#1103; &#1089;&#1080;&#1089;&#1090;&#1077;&#1084;&#1072; &#1080;&#1085;&#1076;&#1080;&#1082;&#1072;&#1094;&#1080;&#1080; &#1084;&#1086;&#1097;&#1085;&#1086;&#1089;&#1090;&#1080;, &#1090;&#1077;&#1084;&#1087;&#1077;&#1088;&#1072;&#1090;&#1091;&#1088;&#1099; &#1090;&#1077;&#1087;&#1083;&#1086;&#1085;&#1086;&#1089;&#1080;&#1090;&#1077;&#1083;&#1103; &#1080; &#1074;&#1086;&#1079;&#1076;&#1091;&#1093;&#1072;;</li><li>&#1074;&#1089;&#1090;&#1088;&#1086;&#1077;&#1085;&#1085;&#1099;&#1081; &#1093;&#1088;&#1086;&#1085;&#1086;&#1090;&#1077;&#1088;&#1084;&#1086;&#1089;&#1090;&#1072;&#1090; &#1089; &#1095;&#1072;&#1089;&#1072;&#1084;&#1080; &#1088;&#1077;&#1072;&#1083;&#1100;&#1085;&#1086;&#1075;&#1086; &#1074;&#1088;&#1077;&#1084;&#1077;&#1085;&#1080;; &#1087;&#1086;&#1075;&#1086;&#1076;&#1086;&#1079;&#1072;&#1074;&#1080;&#1089;&#1080;&#1084;&#1086;&#1077; &#1088;&#1077;&#1075;&#1091;&#1083;&#1080;&#1088;&#1086;&#1074;&#1072;&#1085;&#1080;&#1077;;</li><li>&#1091;&#1089;&#1090;&#1088;&#1086;&#1081;&#1089;&#1090;&#1074;&#1086; &#1101;&#1090;&#1072;&#1083;&#1086;&#1085;&#1085;&#1086;&#1075;&#1086; &#1079;&#1072;&#1076;&#1072;&#1090;&#1095;&#1080;&#1082;&#1072; &#1090;&#1077;&#1084;&#1087;&#1077;&#1088;&#1072;&#1090;&#1091;&#1088;&#1099; &#1089; &#1087;&#1088;&#1080;&#1084;&#1077;&#1085;&#1077;&#1085;&#1080;&#1077;&#1084; &#1089;&#1074;&#1077;&#1088;&#1093;&#1090;&#1086;&#1095;&#1085;&#1099;&#1093; &#1076;&#1072;&#1090;&#1095;&#1080;&#1082;&#1086;&#1074; &#1080; &#1089;&#1087;&#1077;&#1094;&#1080;&#1072;&#1083;&#1100;&#1085;&#1086;&#1081; &#1089;&#1093;&#1077;&#1084;&#1099; &#1101;&#1083;&#1077;&#1082;&#1090;&#1088;&#1086;&#1085;&#1085;&#1086;&#1081; &#1082;&#1086;&#1088;&#1088;&#1077;&#1082;&#1094;&#1080;&#1080;;</li><li>&#1091;&#1087;&#1088;&#1072;&#1074;&#1083;&#1077;&#1085;&#1080;&#1077; &#1085;&#1072;&#1089;&#1086;&#1089;&#1086;&#1084; &#1089; &#1094;&#1077;&#1083;&#1100;&#1102; &#1091;&#1084;&#1077;&#1085;&#1100;&#1096;&#1077;&#1085;&#1080;&#1103; &#1101;&#1085;&#1077;&#1088;&#1075;&#1086;&#1087;&#1086;&#1090;&#1088;&#1077;&#1073;&#1083;&#1077;&#1085;&#1080;&#1103;; &#1089;&#1072;&#1084;&#1086;&#1076;&#1080;&#1072;&#1075;&#1085;&#1086;&#1089;&#1090;&#1080;&#1082;&#1072; &#1085;&#1077;&#1080;&#1089;&#1087;&#1088;&#1072;&#1074;&#1085;&#1086;&#1089;&#1090;&#1077;&#1081; &#1089; &#1074;&#1099;&#1074;&#1086;&#1076;&#1086;&#1084; &#1080;&#1085;&#1092;&#1086;&#1088;&#1084;&#1072;&#1094;&#1080;&#1080; &#1085;&#1072; &#1094;&#1080;&#1092;&#1088;&#1086;&#1074;&#1086;&#1081; &#1080;&#1085;&#1076;&#1080;&#1082;&#1072;&#1090;&#1086;&#1088;;</li><li>&#1079;&#1074;&#1091;&#1082;&#1086;&#1074;&#1072;&#1103; &#1089;&#1080;&#1075;&#1085;&#1072;&#1083;&#1080;&#1079;&#1072;&#1094;&#1080;&#1103; &#1072;&#1074;&#1072;&#1088;&#1080;&#1081;&#1085;&#1099;&#1093; &#1088;&#1077;&#1078;&#1080;&#1084;&#1086;&#1074;;</li><li>&#1084;&#1077;&#1085;&#1102; &#1087;&#1086;&#1083;&#1100;&#1079;&#1086;&#1074;&#1072;&#1090;&#1077;&#1083;&#1103; &#1089; &#1074;&#1086;&#1079;&#1084;&#1086;&#1078;&#1085;&#1086;&#1089;&#1090;&#1100;&#1102; &#1089;&#1086;&#1093;&#1088;&#1072;&#1085;&#1077;&#1085;&#1080;&#1103; &#1080;&#1085;&#1076;&#1080;&#1074;&#1080;&#1076;&#1091;&#1072;&#1083;&#1100;&#1085;&#1099;&#1093; &#1085;&#1072;&#1089;&#1090;&#1088;&#1086;&#1077;&#1082;.</li></ul><p><strong>&#1058;&#1077;&#1093;&#1085;&#1080;&#1095;&#1077;&#1089;&#1082;&#1080;&#1077; &#1093;&#1072;&#1088;&#1072;&#1082;&#1090;&#1077;&#1088;&#1080;&#1089;&#1090;&#1080;&#1082;&#1080; &#1082;&#1086;&#1090;&#1083;&#1086;&#1074; ZOTA &#1089;&#1077;&#1088;&#1080;&#1080; LUX:</strong></p><table align="center" style="width: 90%; height: 90%;" border="1" cellspacing="0"><tbody><tr><td style="width: 110pt; height: 25.5pt;"><strong>&#1053;&#1072;&#1080;&#1084;&#1077;&#1085;&#1086;&#1074;&#1072;&#1085;&#1080;&#1077;</strong></td><td style="width: 48pt;"><strong>&#1055;&#1083;&#1086;&#1097;&#1072;&#1076;&#1100; &#1086;&#1073;&#1086;&#1075;&#1088;&#1077;&#1074;&#1072;, &#1084;2</strong></td><td style="width: 48pt;"><strong>&#1057;&#1090;&#1091;&#1087;&#1077;&#1085;&#1080; &#1084;&#1086;&#1097;&#1085;&#1086;&#1089;&#1090;&#1080;, &#1082;&#1042;&#1090;</strong></td><td style="width: 108pt;"><strong>&#1053;&#1072;&#1087;&#1088;&#1103;&#1078;&#1077;&#1085;&#1080;&#1077;, &#1042;&#1086;&#1083;&#1100;&#1090;</strong></td><td style="width: 48pt;"><strong>&#1055;&#1072;&#1090;&#1088;&#1091;&#1073;&#1082;&#1080; &#1087;&#1086;&#1076;&#1089;&#1086;&#1077;&#1076;&#1080;&#1085;&#1077;&#1085;&#1080;&#1103;</strong></td><td style="width: 71pt;"><strong>Q*</strong></td><td style="width: 48pt;"><strong>&#1056;&#1072;&#1079;&#1084;&#1077;&#1088;&#1099;, &#1084;&#1084;</strong></td><td style="width: 67pt;"><strong>&#1052;&#1072;&#1089;&#1089;&#1072;, &#1082;&#1075;</strong></td></tr><tr><td style="height: 17.25pt;">ZOTA-3 "Lux"</td><td>30</td><td>1-2-3</td><td rowspan="5">220/380</td><td rowspan="7">1 1/2"</td><td>0,06</td><td rowspan="7">730x290x160</td><td rowspan="7">19</td></tr><tr><td style="height: 17.25pt;">ZOTA-4,5 "Lux"</td><td>45</td><td>1,5-3-4,5</td><td>0,09</td></tr><tr><td style="height: 17.25pt;">ZOTA-6 "Lux"</td><td>60</td><td>2-4-6</td><td>0,13</td></tr><tr><td style="height: 17.25pt;">ZOTA-7,5 "Lux"</td><td>75</td><td>2,5-5-7,5</td><td>0,17</td></tr><tr><td style="height: 17.25pt;">ZOTA-9 "Lux"</td><td>90</td><td>3-6-9</td><td>0,2</td></tr><tr><td style="height: 17.25pt;">ZOTA-12 "Lux"</td><td>120</td><td>4-8-12</td><td rowspan="16">380</td><td>0,26</td></tr><tr><td style="height: 17.25pt;">ZOTA-15 "Lux"</td><td>150</td><td>5-10-15</td><td>0,32</td></tr><tr><td style="height: 17.25pt;">ZOTA-18 "Lux"</td><td>180</td><td>6-12-18</td><td rowspan="9">1 1/4"</td><td>0,4</td><td rowspan="9">760x390x230</td><td rowspan="9">30</td></tr><tr><td style="height: 17.25pt;">ZOTA-21 "Lux"</td><td>210</td><td>7-14-21</td><td>0,45</td></tr><tr><td style="height: 17.25pt;">ZOTA-24 "Lux"</td><td>240</td><td>8-16-24</td><td>0,52</td></tr><tr><td style="height: 17.25pt;">ZOTA-27 "Lux"</td><td>270</td><td>9-18-27</td><td>0,58</td></tr><tr><td style="height: 17.25pt;">ZOTA-30 "Lux"</td><td>300</td><td>10-20-30</td><td>0,65</td></tr><tr><td style="height: 17.25pt;">ZOTA-33 "Lux"</td><td>330</td><td>11-22-33</td><td>0,7</td></tr><tr><td style="height: 17.25pt;">ZOTA-36 "Lux"</td><td>360</td><td>12-24-36</td><td>0,77</td></tr><tr><td style="height: 17.25pt;">ZOTA-45 "Lux"</td><td>450</td><td>15-30-45</td><td>0,97</td></tr><tr><td style="height: 17.25pt;">ZOTA-48 "Lux"</td><td>480</td><td>16-32-48</td><td>1</td></tr><tr><td style="height: 17.25pt;">ZOTA-60 "Lux"</td><td>600</td><td>20-40-60</td><td rowspan="5">1 1/2"</td><td>1,3</td><td rowspan="5">870x370x435</td><td rowspan="5">62</td></tr><tr><td style="height: 17.25pt;">ZOTA-70 "Lux"</td><td>700</td><td>24-48-72</td><td>1,5</td></tr><tr><td style="height: 15.75pt;">ZOTA-80 "Lux"</td><td>800</td><td>27-54-81</td><td>1,72</td></tr><tr><td style="height: 13.5pt;">ZOTA-90 "Lux"</td><td>900</td><td>30-60-90</td><td>1,95</td></tr><tr><td style="height: 15pt;">ZOTA-100 "Lux"</td><td>1000</td><td>33-67-100</td><td>2,15</td></tr></tbody></table><p>Q* - &#1052;&#1072;&#1082;&#1089;&#1080;&#1084;&#1072;&#1083;&#1100;&#1085;&#1072;&#1103; &#1087;&#1088;&#1086;&#1080;&#1079;&#1074;&#1086;&#1076;&#1080;&#1090;&#1077;&#1083;&#1100;&#1085;&#1086;&#1089;&#1090;&#1100; &#1087;&#1088;&#1080; &#1085;&#1072;&#1075;&#1088;&#1077;&#1074;&#1077; &#1085;&#1072; 40 &#1086;&#1057;, &#1084;3/ &#1095;&#1072;&#1089;</p></div> | [24 empty] | 62 | [9 empty] | 370 | 435 | [448 empty] | 62 | 80 | 435 | 370 | 1 |  | 870 | [63 empty] | G 1 1/2"
https://climatopt.ru/catalog/kotelnoe_oborudovanie/elektricheskie_kotly/zota/zota_lux/kotel_otopitelnyy_elektricheskiy_zota_lux_9/ | /upload/resize_cache/iblock/e0f/400_400_140cd750bba9870f18aada2478b24840a/676_cover_0.jpg | /upload/resize_cache/iblock/4fb/400_400_140cd750bba9870f18aada2478b24840a/Zota.jpg | [8 empty] | Котел электрический Zota Lux - 9 | 19350 | 30718 | Электрические |  | Электрокотлы ZOTA серии «Lux» предназначены для автономного отопления жилых и производственных помещений площадью от 30 до 1000 м?. Это самая популярная серия электрокотлов «Завода отопительной техники и автоматики». Производимая несколько лет подряд серия постоянно совершенствуется и приобретает новые функции. В 2012 году на рынок вышла обновленная серия «Lux», в которой появилась дополнительная схема защиты блока управления от предельных перенапряжений сети (до 400В). Главным изменением (или дополнением) стал универсальный модуль удаленного доступа и контроля за параметрами котла с помощью мобильного телефона. GSM-модуль устанавливается в любую модель котла по желанию заказчика и позволяет контролировать параметры системы отопления и изменять настройки электрокотла с помощью сотового телефона. Электрокотлы ZOTA «Lux» обеспечивают возможность плавного регулирования температуры теплоносителя от +30 до +90 °С в пределах каждой ступени мощности (это позволяет использовать котлы в системе «теплый пол» без дополнительной регулирующей арматуры) и способны поддерживать температуру в помещении от +5 до +35 °С. Интеллектуальная система управления режимами позволяет максимально эффективно поддерживать заданную температуру (электрокотел автоматически выбирает мощность для поддержания заданной температуры) и добиваться экономии до 35% энергоресурсов от номинального потребления в течение отопительного сезона. Основными особенностями серии «Lux» являются оригинальная схема, увеличивающая ресурс электрокотла в несколько раз и сохраняющая его работоспособность в диапазоне от 160 до 240 В. Все аварийные блокировки являются самовозвратными и при устранении неисправности или возвращении системы в нормальный режим работы котел продолжает работать по заранее заданным параметрам и настройкам. небольшие габариты и вес, упрощенный доступ к блокам ТЭН; пониженная ваттная нагрузка на единицу поверхности ТЭНа за счет его специальной конструкции; упрощено подключение к внешним цепям (датчики, насос, силовые цепи); система ротации силовых элементов и ТЭНов для увеличения их ресурса; модульная конструкция котла, а значит улучшенная ремонтопригодность; расширенный диапазон питающих напряжений, благодаря использованию импульсных источников питания; трехразрядная цифровая система индикации мощности, температуры теплоносителя и воздуха; встроенный хронотермостат с часами реального времени; погодозависимое регулирование; устройство эталонного задатчика температуры с применением сверхточных датчиков и специальной схемы электронной коррекции; управление насосом с целью уменьшения энергопотребления; самодиагностика неисправностей с выводом информации на цифровой индикатор; звуковая сигнализация аварийных режимов; меню пользователя с возможностью сохранения индивидуальных настроек. Технические характеристики котлов ZOTA серии LUX: Наименование Площадь обогрева, м2 Ступени мощности, кВт Напряжение, Вольт Патрубки подсоединения Q* Размеры, мм Масса, кг ZOTA-3 "Lux" 30 1-2-3 220/380 1 1/2" 0,06 730x290x160 19 ZOTA-4,5 "Lux" 45 1,5-3-4,5 0,09 ZOTA-6 "Lux" 60 2-4-6 0,13 ZOTA-7,5 "Lux" 75 2,5-5-7,5 0,17 ZOTA-9 "Lux" 90 3-6-9 0,2 ZOTA-12 "Lux" 120 4-8-12 380 0,26 ZOTA-15 "Lux" 150 5-10-15 0,32 ZOTA-18 "Lux" 180 6-12-18 1 1/4" 0,4 760x390x230 30 ZOTA-21 "Lux" 210 7-14-21 0,45 ZOTA-24 "Lux" 240 8-16-24 0,52 ZOTA-27 "Lux" 270 9-18-27 0,58 ZOTA-30 "Lux" 300 10-20-30 0,65 ZOTA-33 "Lux" 330 11-22-33 0,7 ZOTA-36 "Lux" 360 12-24-36 0,77 ZOTA-45 "Lux" 450 15-30-45 0,97 ZOTA-48 "Lux" 480 16-32-48 1 ZOTA-60 "Lux" 600 20-40-60 1 1/2" 1,3 870x370x435 62 ZOTA-70 "Lux" 700 24-48-72 1,5 ZOTA-80 "Lux" 800 27-54-81 1,72 ZOTA-90 "Lux" 900 30-60-90 1,95 ZOTA-100 "Lux" 1000 33-67-100 2,15 Q* - Максимальная производительность при нагреве на 40 оС, м3/ час | <div class="detail_text"><p>&#1069;&#1083;&#1077;&#1082;&#1090;&#1088;&#1086;&#1082;&#1086;&#1090;&#1083;&#1099;<strong>ZOTA &#1089;&#1077;&#1088;&#1080;&#1080; &#171;Lux&#187;</strong>&#1087;&#1088;&#1077;&#1076;&#1085;&#1072;&#1079;&#1085;&#1072;&#1095;&#1077;&#1085;&#1099; &#1076;&#1083;&#1103; &#1072;&#1074;&#1090;&#1086;&#1085;&#1086;&#1084;&#1085;&#1086;&#1075;&#1086; &#1086;&#1090;&#1086;&#1087;&#1083;&#1077;&#1085;&#1080;&#1103; &#1078;&#1080;&#1083;&#1099;&#1093; &#1080; &#1087;&#1088;&#1086;&#1080;&#1079;&#1074;&#1086;&#1076;&#1089;&#1090;&#1074;&#1077;&#1085;&#1085;&#1099;&#1093; &#1087;&#1086;&#1084;&#1077;&#1097;&#1077;&#1085;&#1080;&#1081; &#1087;&#1083;&#1086;&#1097;&#1072;&#1076;&#1100;&#1102; &#1086;&#1090; 30 &#1076;&#1086; 1000 &#1084;?. &#1069;&#1090;&#1086; &#1089;&#1072;&#1084;&#1072;&#1103; &#1087;&#1086;&#1087;&#1091;&#1083;&#1103;&#1088;&#1085;&#1072;&#1103; &#1089;&#1077;&#1088;&#1080;&#1103; &#1101;&#1083;&#1077;&#1082;&#1090;&#1088;&#1086;&#1082;&#1086;&#1090;&#1083;&#1086;&#1074; &#171;&#1047;&#1072;&#1074;&#1086;&#1076;&#1072; &#1086;&#1090;&#1086;&#1087;&#1080;&#1090;&#1077;&#1083;&#1100;&#1085;&#1086;&#1081; &#1090;&#1077;&#1093;&#1085;&#1080;&#1082;&#1080; &#1080; &#1072;&#1074;&#1090;&#1086;&#1084;&#1072;&#1090;&#1080;&#1082;&#1080;&#187;. &#1055;&#1088;&#1086;&#1080;&#1079;&#1074;&#1086;&#1076;&#1080;&#1084;&#1072;&#1103; &#1085;&#1077;&#1089;&#1082;&#1086;&#1083;&#1100;&#1082;&#1086; &#1083;&#1077;&#1090; &#1087;&#1086;&#1076;&#1088;&#1103;&#1076; &#1089;&#1077;&#1088;&#1080;&#1103; &#1087;&#1086;&#1089;&#1090;&#1086;&#1103;&#1085;&#1085;&#1086; &#1089;&#1086;&#1074;&#1077;&#1088;&#1096;&#1077;&#1085;&#1089;&#1090;&#1074;&#1091;&#1077;&#1090;&#1089;&#1103; &#1080; &#1087;&#1088;&#1080;&#1086;&#1073;&#1088;&#1077;&#1090;&#1072;&#1077;&#1090; &#1085;&#1086;&#1074;&#1099;&#1077; &#1092;&#1091;&#1085;&#1082;&#1094;&#1080;&#1080;. &#1042; 2012 &#1075;&#1086;&#1076;&#1091; &#1085;&#1072; &#1088;&#1099;&#1085;&#1086;&#1082; &#1074;&#1099;&#1096;&#1083;&#1072; &#1086;&#1073;&#1085;&#1086;&#1074;&#1083;&#1077;&#1085;&#1085;&#1072;&#1103; &#1089;&#1077;&#1088;&#1080;&#1103; &#171;Lux&#187;, &#1074; &#1082;&#1086;&#1090;&#1086;&#1088;&#1086;&#1081; &#1087;&#1086;&#1103;&#1074;&#1080;&#1083;&#1072;&#1089;&#1100; &#1076;&#1086;&#1087;&#1086;&#1083;&#1085;&#1080;&#1090;&#1077;&#1083;&#1100;&#1085;&#1072;&#1103; &#1089;&#1093;&#1077;&#1084;&#1072; &#1079;&#1072;&#1097;&#1080;&#1090;&#1099; &#1073;&#1083;&#1086;&#1082;&#1072; &#1091;&#1087;&#1088;&#1072;&#1074;&#1083;&#1077;&#1085;&#1080;&#1103; &#1086;&#1090; &#1087;&#1088;&#1077;&#1076;&#1077;&#1083;&#1100;&#1085;&#1099;&#1093; &#1087;&#1077;&#1088;&#1077;&#1085;&#1072;&#1087;&#1088;&#1103;&#1078;&#1077;&#1085;&#1080;&#1081; &#1089;&#1077;&#1090;&#1080; (&#1076;&#1086; 400&#1042;). &#1043;&#1083;&#1072;&#1074;&#1085;&#1099;&#1084; &#1080;&#1079;&#1084;&#1077;&#1085;&#1077;&#1085;&#1080;&#1077;&#1084; (&#1080;&#1083;&#1080; &#1076;&#1086;&#1087;&#1086;&#1083;&#1085;&#1077;&#1085;&#1080;&#1077;&#1084;) &#1089;&#1090;&#1072;&#1083; &#1091;&#1085;&#1080;&#1074;&#1077;&#1088;&#1089;&#1072;&#1083;&#1100;&#1085;&#1099;&#1081; &#1084;&#1086;&#1076;&#1091;&#1083;&#1100; &#1091;&#1076;&#1072;&#1083;&#1077;&#1085;&#1085;&#1086;&#1075;&#1086; &#1076;&#1086;&#1089;&#1090;&#1091;&#1087;&#1072; &#1080; &#1082;&#1086;&#1085;&#1090;&#1088;&#1086;&#1083;&#1103; &#1079;&#1072; &#1087;&#1072;&#1088;&#1072;&#1084;&#1077;&#1090;&#1088;&#1072;&#1084;&#1080; &#1082;&#1086;&#1090;&#1083;&#1072; &#1089; &#1087;&#1086;&#1084;&#1086;&#1097;&#1100;&#1102; &#1084;&#1086;&#1073;&#1080;&#1083;&#1100;&#1085;&#1086;&#1075;&#1086; &#1090;&#1077;&#1083;&#1077;&#1092;&#1086;&#1085;&#1072;.<br>GSM-&#1084;&#1086;&#1076;&#1091;&#1083;&#1100; &#1091;&#1089;&#1090;&#1072;&#1085;&#1072;&#1074;&#1083;&#1080;&#1074;&#1072;&#1077;&#1090;&#1089;&#1103; &#1074; &#1083;&#1102;&#1073;&#1091;&#1102; &#1084;&#1086;&#1076;&#1077;&#1083;&#1100; &#1082;&#1086;&#1090;&#1083;&#1072; &#1087;&#1086; &#1078;&#1077;&#1083;&#1072;&#1085;&#1080;&#1102; &#1079;&#1072;&#1082;&#1072;&#1079;&#1095;&#1080;&#1082;&#1072; &#1080; &#1087;&#1086;&#1079;&#1074;&#1086;&#1083;&#1103;&#1077;&#1090; &#1082;&#1086;&#1085;&#1090;&#1088;&#1086;&#1083;&#1080;&#1088;&#1086;&#1074;&#1072;&#1090;&#1100; &#1087;&#1072;&#1088;&#1072;&#1084;&#1077;&#1090;&#1088;&#1099; &#1089;&#1080;&#1089;&#1090;&#1077;&#1084;&#1099; &#1086;&#1090;&#1086;&#1087;&#1083;&#1077;&#1085;&#1080;&#1103; &#1080; &#1080;&#1079;&#1084;&#1077;&#1085;&#1103;&#1090;&#1100; &#1085;&#1072;&#1089;&#1090;&#1088;&#1086;&#1081;&#1082;&#1080; &#1101;&#1083;&#1077;&#1082;&#1090;&#1088;&#1086;&#1082;&#1086;&#1090;&#1083;&#1072; &#1089; &#1087;&#1086;&#1084;&#1086;&#1097;&#1100;&#1102; &#1089;&#1086;&#1090;&#1086;&#1074;&#1086;&#1075;&#1086; &#1090;&#1077;&#1083;&#1077;&#1092;&#1086;&#1085;&#1072;.<br>&#1069;&#1083;&#1077;&#1082;&#1090;&#1088;&#1086;&#1082;&#1086;&#1090;&#1083;&#1099; ZOTA &#171;Lux&#187; &#1086;&#1073;&#1077;&#1089;&#1087;&#1077;&#1095;&#1080;&#1074;&#1072;&#1102;&#1090; &#1074;&#1086;&#1079;&#1084;&#1086;&#1078;&#1085;&#1086;&#1089;&#1090;&#1100; &#1087;&#1083;&#1072;&#1074;&#1085;&#1086;&#1075;&#1086; &#1088;&#1077;&#1075;&#1091;&#1083;&#1080;&#1088;&#1086;&#1074;&#1072;&#1085;&#1080;&#1103; &#1090;&#1077;&#1084;&#1087;&#1077;&#1088;&#1072;&#1090;&#1091;&#1088;&#1099; &#1090;&#1077;&#1087;&#1083;&#1086;&#1085;&#1086;&#1089;&#1080;&#1090;&#1077;&#1083;&#1103; &#1086;&#1090; +30 &#1076;&#1086; +90 &#176;&#1057; &#1074; &#1087;&#1088;&#1077;&#1076;&#1077;&#1083;&#1072;&#1093; &#1082;&#1072;&#1078;&#1076;&#1086;&#1081; &#1089;&#1090;&#1091;&#1087;&#1077;&#1085;&#1080; &#1084;&#1086;&#1097;&#1085;&#1086;&#1089;&#1090;&#1080; (&#1101;&#1090;&#1086; &#1087;&#1086;&#1079;&#1074;&#1086;&#1083;&#1103;&#1077;&#1090; &#1080;&#1089;&#1087;&#1086;&#1083;&#1100;&#1079;&#1086;&#1074;&#1072;&#1090;&#1100; &#1082;&#1086;&#1090;&#1083;&#1099; &#1074; &#1089;&#1080;&#1089;&#1090;&#1077;&#1084;&#1077; &#171;&#1090;&#1077;&#1087;&#1083;&#1099;&#1081; &#1087;&#1086;&#1083;&#187; &#1073;&#1077;&#1079; &#1076;&#1086;&#1087;&#1086;&#1083;&#1085;&#1080;&#1090;&#1077;&#1083;&#1100;&#1085;&#1086;&#1081; &#1088;&#1077;&#1075;&#1091;&#1083;&#1080;&#1088;&#1091;&#1102;&#1097;&#1077;&#1081; &#1072;&#1088;&#1084;&#1072;&#1090;&#1091;&#1088;&#1099;) &#1080; &#1089;&#1087;&#1086;&#1089;&#1086;&#1073;&#1085;&#1099; &#1087;&#1086;&#1076;&#1076;&#1077;&#1088;&#1078;&#1080;&#1074;&#1072;&#1090;&#1100; &#1090;&#1077;&#1084;&#1087;&#1077;&#1088;&#1072;&#1090;&#1091;&#1088;&#1091; &#1074; &#1087;&#1086;&#1084;&#1077;&#1097;&#1077;&#1085;&#1080;&#1080; &#1086;&#1090; +5 &#1076;&#1086; +35 &#176;&#1057;.<br>&#1048;&#1085;&#1090;&#1077;&#1083;&#1083;&#1077;&#1082;&#1090;&#1091;&#1072;&#1083;&#1100;&#1085;&#1072;&#1103; &#1089;&#1080;&#1089;&#1090;&#1077;&#1084;&#1072; &#1091;&#1087;&#1088;&#1072;&#1074;&#1083;&#1077;&#1085;&#1080;&#1103; &#1088;&#1077;&#1078;&#1080;&#1084;&#1072;&#1084;&#1080; &#1087;&#1086;&#1079;&#1074;&#1086;&#1083;&#1103;&#1077;&#1090; &#1084;&#1072;&#1082;&#1089;&#1080;&#1084;&#1072;&#1083;&#1100;&#1085;&#1086; &#1101;&#1092;&#1092;&#1077;&#1082;&#1090;&#1080;&#1074;&#1085;&#1086; &#1087;&#1086;&#1076;&#1076;&#1077;&#1088;&#1078;&#1080;&#1074;&#1072;&#1090;&#1100; &#1079;&#1072;&#1076;&#1072;&#1085;&#1085;&#1091;&#1102; &#1090;&#1077;&#1084;&#1087;&#1077;&#1088;&#1072;&#1090;&#1091;&#1088;&#1091; (&#1101;&#1083;&#1077;&#1082;&#1090;&#1088;&#1086;&#1082;&#1086;&#1090;&#1077;&#1083; &#1072;&#1074;&#1090;&#1086;&#1084;&#1072;&#1090;&#1080;&#1095;&#1077;&#1089;&#1082;&#1080; &#1074;&#1099;&#1073;&#1080;&#1088;&#1072;&#1077;&#1090; &#1084;&#1086;&#1097;&#1085;&#1086;&#1089;&#1090;&#1100; &#1076;&#1083;&#1103; &#1087;&#1086;&#1076;&#1076;&#1077;&#1088;&#1078;&#1072;&#1085;&#1080;&#1103; &#1079;&#1072;&#1076;&#1072;&#1085;&#1085;&#1086;&#1081; &#1090;&#1077;&#1084;&#1087;&#1077;&#1088;&#1072;&#1090;&#1091;&#1088;&#1099;) &#1080; &#1076;&#1086;&#1073;&#1080;&#1074;&#1072;&#1090;&#1100;&#1089;&#1103; &#1101;&#1082;&#1086;&#1085;&#1086;&#1084;&#1080;&#1080; &#1076;&#1086; 35% &#1101;&#1085;&#1077;&#1088;&#1075;&#1086;&#1088;&#1077;&#1089;&#1091;&#1088;&#1089;&#1086;&#1074; &#1086;&#1090; &#1085;&#1086;&#1084;&#1080;&#1085;&#1072;&#1083;&#1100;&#1085;&#1086;&#1075;&#1086; &#1087;&#1086;&#1090;&#1088;&#1077;&#1073;&#1083;&#1077;&#1085;&#1080;&#1103; &#1074; &#1090;&#1077;&#1095;&#1077;&#1085;&#1080;&#1077; &#1086;&#1090;&#1086;&#1087;&#1080;&#1090;&#1077;&#1083;&#1100;&#1085;&#1086;&#1075;&#1086; &#1089;&#1077;&#1079;&#1086;&#1085;&#1072;.<br>&#1054;&#1089;&#1085;&#1086;&#1074;&#1085;&#1099;&#1084;&#1080; &#1086;&#1089;&#1086;&#1073;&#1077;&#1085;&#1085;&#1086;&#1089;&#1090;&#1103;&#1084;&#1080; &#1089;&#1077;&#1088;&#1080;&#1080; &#171;Lux&#187; &#1103;&#1074;&#1083;&#1103;&#1102;&#1090;&#1089;&#1103; &#1086;&#1088;&#1080;&#1075;&#1080;&#1085;&#1072;&#1083;&#1100;&#1085;&#1072;&#1103; &#1089;&#1093;&#1077;&#1084;&#1072;, &#1091;&#1074;&#1077;&#1083;&#1080;&#1095;&#1080;&#1074;&#1072;&#1102;&#1097;&#1072;&#1103; &#1088;&#1077;&#1089;&#1091;&#1088;&#1089; &#1101;&#1083;&#1077;&#1082;&#1090;&#1088;&#1086;&#1082;&#1086;&#1090;&#1083;&#1072; &#1074; &#1085;&#1077;&#1089;&#1082;&#1086;&#1083;&#1100;&#1082;&#1086; &#1088;&#1072;&#1079; &#1080; &#1089;&#1086;&#1093;&#1088;&#1072;&#1085;&#1103;&#1102;&#1097;&#1072;&#1103; &#1077;&#1075;&#1086; &#1088;&#1072;&#1073;&#1086;&#1090;&#1086;&#1089;&#1087;&#1086;&#1089;&#1086;&#1073;&#1085;&#1086;&#1089;&#1090;&#1100; &#1074; &#1076;&#1080;&#1072;&#1087;&#1072;&#1079;&#1086;&#1085;&#1077; &#1086;&#1090; 160 &#1076;&#1086; 240 &#1042;. &#1042;&#1089;&#1077; &#1072;&#1074;&#1072;&#1088;&#1080;&#1081;&#1085;&#1099;&#1077; &#1073;&#1083;&#1086;&#1082;&#1080;&#1088;&#1086;&#1074;&#1082;&#1080; &#1103;&#1074;&#1083;&#1103;&#1102;&#1090;&#1089;&#1103; &#1089;&#1072;&#1084;&#1086;&#1074;&#1086;&#1079;&#1074;&#1088;&#1072;&#1090;&#1085;&#1099;&#1084;&#1080; &#1080; &#1087;&#1088;&#1080; &#1091;&#1089;&#1090;&#1088;&#1072;&#1085;&#1077;&#1085;&#1080;&#1080; &#1085;&#1077;&#1080;&#1089;&#1087;&#1088;&#1072;&#1074;&#1085;&#1086;&#1089;&#1090;&#1080; &#1080;&#1083;&#1080; &#1074;&#1086;&#1079;&#1074;&#1088;&#1072;&#1097;&#1077;&#1085;&#1080;&#1080; &#1089;&#1080;&#1089;&#1090;&#1077;&#1084;&#1099; &#1074; &#1085;&#1086;&#1088;&#1084;&#1072;&#1083;&#1100;&#1085;&#1099;&#1081; &#1088;&#1077;&#1078;&#1080;&#1084; &#1088;&#1072;&#1073;&#1086;&#1090;&#1099; &#1082;&#1086;&#1090;&#1077;&#1083; &#1087;&#1088;&#1086;&#1076;&#1086;&#1083;&#1078;&#1072;&#1077;&#1090; &#1088;&#1072;&#1073;&#1086;&#1090;&#1072;&#1090;&#1100; &#1087;&#1086; &#1079;&#1072;&#1088;&#1072;&#1085;&#1077;&#1077; &#1079;&#1072;&#1076;&#1072;&#1085;&#1085;&#1099;&#1084; &#1087;&#1072;&#1088;&#1072;&#1084;&#1077;&#1090;&#1088;&#1072;&#1084; &#1080; &#1085;&#1072;&#1089;&#1090;&#1088;&#1086;&#1081;&#1082;&#1072;&#1084;.</p><ul><li>&#1085;&#1077;&#1073;&#1086;&#1083;&#1100;&#1096;&#1080;&#1077; &#1075;&#1072;&#1073;&#1072;&#1088;&#1080;&#1090;&#1099; &#1080; &#1074;&#1077;&#1089;, &#1091;&#1087;&#1088;&#1086;&#1097;&#1077;&#1085;&#1085;&#1099;&#1081; &#1076;&#1086;&#1089;&#1090;&#1091;&#1087; &#1082; &#1073;&#1083;&#1086;&#1082;&#1072;&#1084; &#1058;&#1069;&#1053;;</li><li>&#1087;&#1086;&#1085;&#1080;&#1078;&#1077;&#1085;&#1085;&#1072;&#1103; &#1074;&#1072;&#1090;&#1090;&#1085;&#1072;&#1103; &#1085;&#1072;&#1075;&#1088;&#1091;&#1079;&#1082;&#1072; &#1085;&#1072; &#1077;&#1076;&#1080;&#1085;&#1080;&#1094;&#1091; &#1087;&#1086;&#1074;&#1077;&#1088;&#1093;&#1085;&#1086;&#1089;&#1090;&#1080; &#1058;&#1069;&#1053;&#1072; &#1079;&#1072; &#1089;&#1095;&#1077;&#1090; &#1077;&#1075;&#1086; &#1089;&#1087;&#1077;&#1094;&#1080;&#1072;&#1083;&#1100;&#1085;&#1086;&#1081; &#1082;&#1086;&#1085;&#1089;&#1090;&#1088;&#1091;&#1082;&#1094;&#1080;&#1080;;</li><li>&#1091;&#1087;&#1088;&#1086;&#1097;&#1077;&#1085;&#1086; &#1087;&#1086;&#1076;&#1082;&#1083;&#1102;&#1095;&#1077;&#1085;&#1080;&#1077; &#1082; &#1074;&#1085;&#1077;&#1096;&#1085;&#1080;&#1084; &#1094;&#1077;&#1087;&#1103;&#1084; (&#1076;&#1072;&#1090;&#1095;&#1080;&#1082;&#1080;, &#1085;&#1072;&#1089;&#1086;&#1089;, &#1089;&#1080;&#1083;&#1086;&#1074;&#1099;&#1077; &#1094;&#1077;&#1087;&#1080;);</li><li>&#1089;&#1080;&#1089;&#1090;&#1077;&#1084;&#1072; &#1088;&#1086;&#1090;&#1072;&#1094;&#1080;&#1080; &#1089;&#1080;&#1083;&#1086;&#1074;&#1099;&#1093; &#1101;&#1083;&#1077;&#1084;&#1077;&#1085;&#1090;&#1086;&#1074; &#1080; &#1058;&#1069;&#1053;&#1086;&#1074; &#1076;&#1083;&#1103; &#1091;&#1074;&#1077;&#1083;&#1080;&#1095;&#1077;&#1085;&#1080;&#1103; &#1080;&#1093; &#1088;&#1077;&#1089;&#1091;&#1088;&#1089;&#1072;;</li><li>&#1084;&#1086;&#1076;&#1091;&#1083;&#1100;&#1085;&#1072;&#1103; &#1082;&#1086;&#1085;&#1089;&#1090;&#1088;&#1091;&#1082;&#1094;&#1080;&#1103; &#1082;&#1086;&#1090;&#1083;&#1072;, &#1072; &#1079;&#1085;&#1072;&#1095;&#1080;&#1090; &#1091;&#1083;&#1091;&#1095;&#1096;&#1077;&#1085;&#1085;&#1072;&#1103; &#1088;&#1077;&#1084;&#1086;&#1085;&#1090;&#1086;&#1087;&#1088;&#1080;&#1075;&#1086;&#1076;&#1085;&#1086;&#1089;&#1090;&#1100;;</li><li>&#1088;&#1072;&#1089;&#1096;&#1080;&#1088;&#1077;&#1085;&#1085;&#1099;&#1081; &#1076;&#1080;&#1072;&#1087;&#1072;&#1079;&#1086;&#1085; &#1087;&#1080;&#1090;&#1072;&#1102;&#1097;&#1080;&#1093; &#1085;&#1072;&#1087;&#1088;&#1103;&#1078;&#1077;&#1085;&#1080;&#1081;, &#1073;&#1083;&#1072;&#1075;&#1086;&#1076;&#1072;&#1088;&#1103; &#1080;&#1089;&#1087;&#1086;&#1083;&#1100;&#1079;&#1086;&#1074;&#1072;&#1085;&#1080;&#1102; &#1080;&#1084;&#1087;&#1091;&#1083;&#1100;&#1089;&#1085;&#1099;&#1093; &#1080;&#1089;&#1090;&#1086;&#1095;&#1085;&#1080;&#1082;&#1086;&#1074; &#1087;&#1080;&#1090;&#1072;&#1085;&#1080;&#1103;;</li><li>&#1090;&#1088;&#1077;&#1093;&#1088;&#1072;&#1079;&#1088;&#1103;&#1076;&#1085;&#1072;&#1103; &#1094;&#1080;&#1092;&#1088;&#1086;&#1074;&#1072;&#1103; &#1089;&#1080;&#1089;&#1090;&#1077;&#1084;&#1072; &#1080;&#1085;&#1076;&#1080;&#1082;&#1072;&#1094;&#1080;&#1080; &#1084;&#1086;&#1097;&#1085;&#1086;&#1089;&#1090;&#1080;, &#1090;&#1077;&#1084;&#1087;&#1077;&#1088;&#1072;&#1090;&#1091;&#1088;&#1099; &#1090;&#1077;&#1087;&#1083;&#1086;&#1085;&#1086;&#1089;&#1080;&#1090;&#1077;&#1083;&#1103; &#1080; &#1074;&#1086;&#1079;&#1076;&#1091;&#1093;&#1072;;</li><li>&#1074;&#1089;&#1090;&#1088;&#1086;&#1077;&#1085;&#1085;&#1099;&#1081; &#1093;&#1088;&#1086;&#1085;&#1086;&#1090;&#1077;&#1088;&#1084;&#1086;&#1089;&#1090;&#1072;&#1090; &#1089; &#1095;&#1072;&#1089;&#1072;&#1084;&#1080; &#1088;&#1077;&#1072;&#1083;&#1100;&#1085;&#1086;&#1075;&#1086; &#1074;&#1088;&#1077;&#1084;&#1077;&#1085;&#1080;; &#1087;&#1086;&#1075;&#1086;&#1076;&#1086;&#1079;&#1072;&#1074;&#1080;&#1089;&#1080;&#1084;&#1086;&#1077; &#1088;&#1077;&#1075;&#1091;&#1083;&#1080;&#1088;&#1086;&#1074;&#1072;&#1085;&#1080;&#1077;;</li><li>&#1091;&#1089;&#1090;&#1088;&#1086;&#1081;&#1089;&#1090;&#1074;&#1086; &#1101;&#1090;&#1072;&#1083;&#1086;&#1085;&#1085;&#1086;&#1075;&#1086; &#1079;&#1072;&#1076;&#1072;&#1090;&#1095;&#1080;&#1082;&#1072; &#1090;&#1077;&#1084;&#1087;&#1077;&#1088;&#1072;&#1090;&#1091;&#1088;&#1099; &#1089; &#1087;&#1088;&#1080;&#1084;&#1077;&#1085;&#1077;&#1085;&#1080;&#1077;&#1084; &#1089;&#1074;&#1077;&#1088;&#1093;&#1090;&#1086;&#1095;&#1085;&#1099;&#1093; &#1076;&#1072;&#1090;&#1095;&#1080;&#1082;&#1086;&#1074; &#1080; &#1089;&#1087;&#1077;&#1094;&#1080;&#1072;&#1083;&#1100;&#1085;&#1086;&#1081; &#1089;&#1093;&#1077;&#1084;&#1099; &#1101;&#1083;&#1077;&#1082;&#1090;&#1088;&#1086;&#1085;&#1085;&#1086;&#1081; &#1082;&#1086;&#1088;&#1088;&#1077;&#1082;&#1094;&#1080;&#1080;;</li><li>&#1091;&#1087;&#1088;&#1072;&#1074;&#1083;&#1077;&#1085;&#1080;&#1077; &#1085;&#1072;&#1089;&#1086;&#1089;&#1086;&#1084; &#1089; &#1094;&#1077;&#1083;&#1100;&#1102; &#1091;&#1084;&#1077;&#1085;&#1100;&#1096;&#1077;&#1085;&#1080;&#1103; &#1101;&#1085;&#1077;&#1088;&#1075;&#1086;&#1087;&#1086;&#1090;&#1088;&#1077;&#1073;&#1083;&#1077;&#1085;&#1080;&#1103;; &#1089;&#1072;&#1084;&#1086;&#1076;&#1080;&#1072;&#1075;&#1085;&#1086;&#1089;&#1090;&#1080;&#1082;&#1072; &#1085;&#1077;&#1080;&#1089;&#1087;&#1088;&#1072;&#1074;&#1085;&#1086;&#1089;&#1090;&#1077;&#1081; &#1089; &#1074;&#1099;&#1074;&#1086;&#1076;&#1086;&#1084; &#1080;&#1085;&#1092;&#1086;&#1088;&#1084;&#1072;&#1094;&#1080;&#1080; &#1085;&#1072; &#1094;&#1080;&#1092;&#1088;&#1086;&#1074;&#1086;&#1081; &#1080;&#1085;&#1076;&#1080;&#1082;&#1072;&#1090;&#1086;&#1088;;</li><li>&#1079;&#1074;&#1091;&#1082;&#1086;&#1074;&#1072;&#1103; &#1089;&#1080;&#1075;&#1085;&#1072;&#1083;&#1080;&#1079;&#1072;&#1094;&#1080;&#1103; &#1072;&#1074;&#1072;&#1088;&#1080;&#1081;&#1085;&#1099;&#1093; &#1088;&#1077;&#1078;&#1080;&#1084;&#1086;&#1074;;</li><li>&#1084;&#1077;&#1085;&#1102; &#1087;&#1086;&#1083;&#1100;&#1079;&#1086;&#1074;&#1072;&#1090;&#1077;&#1083;&#1103; &#1089; &#1074;&#1086;&#1079;&#1084;&#1086;&#1078;&#1085;&#1086;&#1089;&#1090;&#1100;&#1102; &#1089;&#1086;&#1093;&#1088;&#1072;&#1085;&#1077;&#1085;&#1080;&#1103; &#1080;&#1085;&#1076;&#1080;&#1074;&#1080;&#1076;&#1091;&#1072;&#1083;&#1100;&#1085;&#1099;&#1093; &#1085;&#1072;&#1089;&#1090;&#1088;&#1086;&#1077;&#1082;.</li></ul><p><strong>&#1058;&#1077;&#1093;&#1085;&#1080;&#1095;&#1077;&#1089;&#1082;&#1080;&#1077; &#1093;&#1072;&#1088;&#1072;&#1082;&#1090;&#1077;&#1088;&#1080;&#1089;&#1090;&#1080;&#1082;&#1080; &#1082;&#1086;&#1090;&#1083;&#1086;&#1074; ZOTA &#1089;&#1077;&#1088;&#1080;&#1080; LUX:</strong></p><table align="center" style="width: 90%; height: 90%;" border="1" cellspacing="0"><tbody><tr><td style="width: 110pt; height: 25.5pt;"><strong>&#1053;&#1072;&#1080;&#1084;&#1077;&#1085;&#1086;&#1074;&#1072;&#1085;&#1080;&#1077;</strong></td><td style="width: 48pt;"><strong>&#1055;&#1083;&#1086;&#1097;&#1072;&#1076;&#1100; &#1086;&#1073;&#1086;&#1075;&#1088;&#1077;&#1074;&#1072;, &#1084;2</strong></td><td style="width: 48pt;"><strong>&#1057;&#1090;&#1091;&#1087;&#1077;&#1085;&#1080; &#1084;&#1086;&#1097;&#1085;&#1086;&#1089;&#1090;&#1080;, &#1082;&#1042;&#1090;</strong></td><td style="width: 108pt;"><strong>&#1053;&#1072;&#1087;&#1088;&#1103;&#1078;&#1077;&#1085;&#1080;&#1077;, &#1042;&#1086;&#1083;&#1100;&#1090;</strong></td><td style="width: 48pt;"><strong>&#1055;&#1072;&#1090;&#1088;&#1091;&#1073;&#1082;&#1080; &#1087;&#1086;&#1076;&#1089;&#1086;&#1077;&#1076;&#1080;&#1085;&#1077;&#1085;&#1080;&#1103;</strong></td><td style="width: 71pt;"><strong>Q*</strong></td><td style="width: 48pt;"><strong>&#1056;&#1072;&#1079;&#1084;&#1077;&#1088;&#1099;, &#1084;&#1084;</strong></td><td style="width: 67pt;"><strong>&#1052;&#1072;&#1089;&#1089;&#1072;, &#1082;&#1075;</strong></td></tr><tr><td style="height: 17.25pt;">ZOTA-3 "Lux"</td><td>30</td><td>1-2-3</td><td rowspan="5">220/380</td><td rowspan="7">1 1/2"</td><td>0,06</td><td rowspan="7">730x290x160</td><td rowspan="7">19</td></tr><tr><td style="height: 17.25pt;">ZOTA-4,5 "Lux"</td><td>45</td><td>1,5-3-4,5</td><td>0,09</td></tr><tr><td style="height: 17.25pt;">ZOTA-6 "Lux"</td><td>60</td><td>2-4-6</td><td>0,13</td></tr><tr><td style="height: 17.25pt;">ZOTA-7,5 "Lux"</td><td>75</td><td>2,5-5-7,5</td><td>0,17</td></tr><tr><td style="height: 17.25pt;">ZOTA-9 "Lux"</td><td>90</td><td>3-6-9</td><td>0,2</td></tr><tr><td style="height: 17.25pt;">ZOTA-12 "Lux"</td><td>120</td><td>4-8-12</td><td rowspan="16">380</td><td>0,26</td></tr><tr><td style="height: 17.25pt;">ZOTA-15 "Lux"</td><td>150</td><td>5-10-15</td><td>0,32</td></tr><tr><td style="height: 17.25pt;">ZOTA-18 "Lux"</td><td>180</td><td>6-12-18</td><td rowspan="9">1 1/4"</td><td>0,4</td><td rowspan="9">760x390x230</td><td rowspan="9">30</td></tr><tr><td style="height: 17.25pt;">ZOTA-21 "Lux"</td><td>210</td><td>7-14-21</td><td>0,45</td></tr><tr><td style="height: 17.25pt;">ZOTA-24 "Lux"</td><td>240</td><td>8-16-24</td><td>0,52</td></tr><tr><td style="height: 17.25pt;">ZOTA-27 "Lux"</td><td>270</td><td>9-18-27</td><td>0,58</td></tr><tr><td style="height: 17.25pt;">ZOTA-30 "Lux"</td><td>300</td><td>10-20-30</td><td>0,65</td></tr><tr><td style="height: 17.25pt;">ZOTA-33 "Lux"</td><td>330</td><td>11-22-33</td><td>0,7</td></tr><tr><td style="height: 17.25pt;">ZOTA-36 "Lux"</td><td>360</td><td>12-24-36</td><td>0,77</td></tr><tr><td style="height: 17.25pt;">ZOTA-45 "Lux"</td><td>450</td><td>15-30-45</td><td>0,97</td></tr><tr><td style="height: 17.25pt;">ZOTA-48 "Lux"</td><td>480</td><td>16-32-48</td><td>1</td></tr><tr><td style="height: 17.25pt;">ZOTA-60 "Lux"</td><td>600</td><td>20-40-60</td><td rowspan="5">1 1/2"</td><td>1,3</td><td rowspan="5">870x370x435</td><td rowspan="5">62</td></tr><tr><td style="height: 17.25pt;">ZOTA-70 "Lux"</td><td>700</td><td>24-48-72</td><td>1,5</td></tr><tr><td style="height: 15.75pt;">ZOTA-80 "Lux"</td><td>800</td><td>27-54-81</td><td>1,72</td></tr><tr><td style="height: 13.5pt;">ZOTA-90 "Lux"</td><td>900</td><td>30-60-90</td><td>1,95</td></tr><tr><td style="height: 15pt;">ZOTA-100 "Lux"</td><td>1000</td><td>33-67-100</td><td>2,15</td></tr></tbody></table><p>Q* - &#1052;&#1072;&#1082;&#1089;&#1080;&#1084;&#1072;&#1083;&#1100;&#1085;&#1072;&#1103; &#1087;&#1088;&#1086;&#1080;&#1079;&#1074;&#1086;&#1076;&#1080;&#1090;&#1077;&#1083;&#1100;&#1085;&#1086;&#1089;&#1090;&#1100; &#1087;&#1088;&#1080; &#1085;&#1072;&#1075;&#1088;&#1077;&#1074;&#1077; &#1085;&#1072; 40 &#1086;&#1057;, &#1084;3/ &#1095;&#1072;&#1089;</p></div> | 1 | 4 | 3.2 | [21 empty] | 19 | [9 empty] | 200 | 160 | [168 empty] | 51 | 1 | [278 empty] | 19 | 9 | 160 | 200 | 1 |  | 730 | [63 empty] | 1 1/2"
https://climatopt.ru/catalog/kotelnoe_oborudovanie/elektricheskie_kotly/zota/zota_lux/kotel_otopitelnyy_elektricheskiy_zota_lux_90/ | /upload/resize_cache/iblock/7b4/400_400_140cd750bba9870f18aada2478b24840a/1497_cover_0.jpg | /upload/resize_cache/iblock/cbd/400_400_140cd750bba9870f18aada2478b24840a/Zota.jpg | [8 empty] | Котел электрический Zota Lux - 90 | 68300 | 30719 | Электрические |  | Электрокотлы ZOTA серии «Lux» предназначены для автономного отопления жилых и производственных помещений площадью от 30 до 1000 м?. Это самая популярная серия электрокотлов «Завода отопительной техники и автоматики». Производимая несколько лет подряд серия постоянно совершенствуется и приобретает новые функции. В 2012 году на рынок вышла обновленная серия «Lux», в которой появилась дополнительная схема защиты блока управления от предельных перенапряжений сети (до 400В). Главным изменением (или дополнением) стал универсальный модуль удаленного доступа и контроля за параметрами котла с помощью мобильного телефона. GSM-модуль устанавливается в любую модель котла по желанию заказчика и позволяет контролировать параметры системы отопления и изменять настройки электрокотла с помощью сотового телефона. Электрокотлы ZOTA «Lux» обеспечивают возможность плавного регулирования температуры теплоносителя от +30 до +90 °С в пределах каждой ступени мощности (это позволяет использовать котлы в системе «теплый пол» без дополнительной регулирующей арматуры) и способны поддерживать температуру в помещении от +5 до +35 °С. Интеллектуальная система управления режимами позволяет максимально эффективно поддерживать заданную температуру (электрокотел автоматически выбирает мощность для поддержания заданной температуры) и добиваться экономии до 35% энергоресурсов от номинального потребления в течение отопительного сезона. Основными особенностями серии «Lux» являются оригинальная схема, увеличивающая ресурс электрокотла в несколько раз и сохраняющая его работоспособность в диапазоне от 160 до 240 В. Все аварийные блокировки являются самовозвратными и при устранении неисправности или возвращении системы в нормальный режим работы котел продолжает работать по заранее заданным параметрам и настройкам. небольшие габариты и вес, упрощенный доступ к блокам ТЭН; пониженная ваттная нагрузка на единицу поверхности ТЭНа за счет его специальной конструкции; упрощено подключение к внешним цепям (датчики, насос, силовые цепи); система ротации силовых элементов и ТЭНов для увеличения их ресурса; модульная конструкция котла, а значит улучшенная ремонтопригодность; расширенный диапазон питающих напряжений, благодаря использованию импульсных источников питания; трехразрядная цифровая система индикации мощности, температуры теплоносителя и воздуха; встроенный хронотермостат с часами реального времени; погодозависимое регулирование; устройство эталонного задатчика температуры с применением сверхточных датчиков и специальной схемы электронной коррекции; управление насосом с целью уменьшения энергопотребления; самодиагностика неисправностей с выводом информации на цифровой индикатор; звуковая сигнализация аварийных режимов; меню пользователя с возможностью сохранения индивидуальных настроек. Технические характеристики котлов ZOTA серии LUX: Наименование Площадь обогрева, м2 Ступени мощности, кВт Напряжение, Вольт Патрубки подсоединения Q* Размеры, мм Масса, кг ZOTA-3 "Lux" 30 1-2-3 220/380 1 1/2" 0,06 730x290x160 19 ZOTA-4,5 "Lux" 45 1,5-3-4,5 0,09 ZOTA-6 "Lux" 60 2-4-6 0,13 ZOTA-7,5 "Lux" 75 2,5-5-7,5 0,17 ZOTA-9 "Lux" 90 3-6-9 0,2 ZOTA-12 "Lux" 120 4-8-12 380 0,26 ZOTA-15 "Lux" 150 5-10-15 0,32 ZOTA-18 "Lux" 180 6-12-18 1 1/4" 0,4 760x390x230 30 ZOTA-21 "Lux" 210 7-14-21 0,45 ZOTA-24 "Lux" 240 8-16-24 0,52 ZOTA-27 "Lux" 270 9-18-27 0,58 ZOTA-30 "Lux" 300 10-20-30 0,65 ZOTA-33 "Lux" 330 11-22-33 0,7 ZOTA-36 "Lux" 360 12-24-36 0,77 ZOTA-45 "Lux" 450 15-30-45 0,97 ZOTA-48 "Lux" 480 16-32-48 1 ZOTA-60 "Lux" 600 20-40-60 1 1/2" 1,3 870x370x435 62 ZOTA-70 "Lux" 700 24-48-72 1,5 ZOTA-80 "Lux" 800 27-54-81 1,72 ZOTA-90 "Lux" 900 30-60-90 1,95 ZOTA-100 "Lux" 1000 33-67-100 2,15 Q* - Максимальная производительность при нагреве на 40 оС, м3/ час | <div class="detail_text"><p> <em><strong>&#1069;&#1083;&#1077;&#1082;&#1090;&#1088;&#1086;&#1082;&#1086;&#1090;&#1083;&#1099; ZOTA &#1089;&#1077;&#1088;&#1080;&#1080; &#171;Lux&#187; &#1087;&#1088;&#1077;&#1076;&#1085;&#1072;&#1079;&#1085;&#1072;&#1095;&#1077;&#1085;&#1099; &#1076;&#1083;&#1103; &#1072;&#1074;&#1090;&#1086;&#1085;&#1086;&#1084;&#1085;&#1086;&#1075;&#1086; &#1086;&#1090;&#1086;&#1087;&#1083;&#1077;&#1085;&#1080;&#1103; &#1078;&#1080;&#1083;&#1099;&#1093; &#1080; &#1087;&#1088;&#1086;&#1080;&#1079;&#1074;&#1086;&#1076;&#1089;&#1090;&#1074;&#1077;&#1085;&#1085;&#1099;&#1093; &#1087;&#1086;&#1084;&#1077;&#1097;&#1077;&#1085;&#1080;&#1081; &#1087;&#1083;&#1086;&#1097;&#1072;&#1076;&#1100;&#1102; &#1086;&#1090; 30 &#1076;&#1086; 1000 &#1084;?. &#1069;&#1090;&#1086; &#1089;&#1072;&#1084;&#1072;&#1103; &#1087;&#1086;&#1087;&#1091;&#1083;&#1103;&#1088;&#1085;&#1072;&#1103; &#1089;&#1077;&#1088;&#1080;&#1103; &#1101;&#1083;&#1077;&#1082;&#1090;&#1088;&#1086;&#1082;&#1086;&#1090;&#1083;&#1086;&#1074; &#171;&#1047;&#1072;&#1074;&#1086;&#1076;&#1072; &#1086;&#1090;&#1086;&#1087;&#1080;&#1090;&#1077;&#1083;&#1100;&#1085;&#1086;&#1081; &#1090;&#1077;&#1093;&#1085;&#1080;&#1082;&#1080; &#1080; &#1072;&#1074;&#1090;&#1086;&#1084;&#1072;&#1090;&#1080;&#1082;&#1080;&#187;. &#1055;&#1088;&#1086;&#1080;&#1079;&#1074;&#1086;&#1076;&#1080;&#1084;&#1072;&#1103; &#1085;&#1077;&#1089;&#1082;&#1086;&#1083;&#1100;&#1082;&#1086; &#1083;&#1077;&#1090; &#1087;&#1086;&#1076;&#1088;&#1103;&#1076; &#1089;&#1077;&#1088;&#1080;&#1103; &#1087;&#1086;&#1089;&#1090;&#1086;&#1103;&#1085;&#1085;&#1086; &#1089;&#1086;&#1074;&#1077;&#1088;&#1096;&#1077;&#1085;&#1089;&#1090;&#1074;&#1091;&#1077;&#1090;&#1089;&#1103; &#1080; &#1087;&#1088;&#1080;&#1086;&#1073;&#1088;&#1077;&#1090;&#1072;&#1077;&#1090; &#1085;&#1086;&#1074;&#1099;&#1077; &#1092;&#1091;&#1085;&#1082;&#1094;&#1080;&#1080;. &#1042; 2012 &#1075;&#1086;&#1076;&#1091; &#1085;&#1072; &#1088;&#1099;&#1085;&#1086;&#1082; &#1074;&#1099;&#1096;&#1083;&#1072; &#1086;&#1073;&#1085;&#1086;&#1074;&#1083;&#1077;&#1085;&#1085;&#1072;&#1103; &#1089;&#1077;&#1088;&#1080;&#1103; &#171;Lux&#187;, &#1074; &#1082;&#1086;&#1090;&#1086;&#1088;&#1086;&#1081; &#1087;&#1086;&#1103;&#1074;&#1080;&#1083;&#1072;&#1089;&#1100; &#1076;&#1086;&#1087;&#1086;&#1083;&#1085;&#1080;&#1090;&#1077;&#1083;&#1100;&#1085;&#1072;&#1103; &#1089;&#1093;&#1077;&#1084;&#1072; &#1079;&#1072;&#1097;&#1080;&#1090;&#1099; &#1073;&#1083;&#1086;&#1082;&#1072; &#1091;&#1087;&#1088;&#1072;&#1074;&#1083;&#1077;&#1085;&#1080;&#1103; &#1086;&#1090; &#1087;&#1088;&#1077;&#1076;&#1077;&#1083;&#1100;&#1085;&#1099;&#1093; &#1087;&#1077;&#1088;&#1077;&#1085;&#1072;&#1087;&#1088;&#1103;&#1078;&#1077;&#1085;&#1080;&#1081; &#1089;&#1077;&#1090;&#1080; (&#1076;&#1086; 400&#1042;). &#1043;&#1083;&#1072;&#1074;&#1085;&#1099;&#1084; &#1080;&#1079;&#1084;&#1077;&#1085;&#1077;&#1085;&#1080;&#1077;&#1084; (&#1080;&#1083;&#1080; &#1076;&#1086;&#1087;&#1086;&#1083;&#1085;&#1077;&#1085;&#1080;&#1077;&#1084;) &#1089;&#1090;&#1072;&#1083; &#1091;&#1085;&#1080;&#1074;&#1077;&#1088;&#1089;&#1072;&#1083;&#1100;&#1085;&#1099;&#1081; &#1084;&#1086;&#1076;&#1091;&#1083;&#1100; &#1091;&#1076;&#1072;&#1083;&#1077;&#1085;&#1085;&#1086;&#1075;&#1086; &#1076;&#1086;&#1089;&#1090;&#1091;&#1087;&#1072; &#1080; &#1082;&#1086;&#1085;&#1090;&#1088;&#1086;&#1083;&#1103; &#1079;&#1072; &#1087;&#1072;&#1088;&#1072;&#1084;&#1077;&#1090;&#1088;&#1072;&#1084;&#1080; &#1082;&#1086;&#1090;&#1083;&#1072; &#1089; &#1087;&#1086;&#1084;&#1086;&#1097;&#1100;&#1102; &#1084;&#1086;&#1073;&#1080;&#1083;&#1100;&#1085;&#1086;&#1075;&#1086; &#1090;&#1077;&#1083;&#1077;&#1092;&#1086;&#1085;&#1072;.</strong></em><br> GSM-&#1084;&#1086;&#1076;&#1091;&#1083;&#1100; &#1091;&#1089;&#1090;&#1072;&#1085;&#1072;&#1074;&#1083;&#1080;&#1074;&#1072;&#1077;&#1090;&#1089;&#1103; &#1074; &#1083;&#1102;&#1073;&#1091;&#1102; &#1084;&#1086;&#1076;&#1077;&#1083;&#1100; &#1082;&#1086;&#1090;&#1083;&#1072; &#1087;&#1086; &#1078;&#1077;&#1083;&#1072;&#1085;&#1080;&#1102; &#1079;&#1072;&#1082;&#1072;&#1079;&#1095;&#1080;&#1082;&#1072; &#1080; &#1087;&#1086;&#1079;&#1074;&#1086;&#1083;&#1103;&#1077;&#1090; &#1082;&#1086;&#1085;&#1090;&#1088;&#1086;&#1083;&#1080;&#1088;&#1086;&#1074;&#1072;&#1090;&#1100; &#1087;&#1072;&#1088;&#1072;&#1084;&#1077;&#1090;&#1088;&#1099; &#1089;&#1080;&#1089;&#1090;&#1077;&#1084;&#1099; &#1086;&#1090;&#1086;&#1087;&#1083;&#1077;&#1085;&#1080;&#1103; &#1080; &#1080;&#1079;&#1084;&#1077;&#1085;&#1103;&#1090;&#1100; &#1085;&#1072;&#1089;&#1090;&#1088;&#1086;&#1081;&#1082;&#1080; &#1101;&#1083;&#1077;&#1082;&#1090;&#1088;&#1086;&#1082;&#1086;&#1090;&#1083;&#1072; &#1089; &#1087;&#1086;&#1084;&#1086;&#1097;&#1100;&#1102; &#1089;&#1086;&#1090;&#1086;&#1074;&#1086;&#1075;&#1086; &#1090;&#1077;&#1083;&#1077;&#1092;&#1086;&#1085;&#1072;.<br> &#1069;&#1083;&#1077;&#1082;&#1090;&#1088;&#1086;&#1082;&#1086;&#1090;&#1083;&#1099;<strong>ZOTA &#171;Lux&#187;</strong>&#1086;&#1073;&#1077;&#1089;&#1087;&#1077;&#1095;&#1080;&#1074;&#1072;&#1102;&#1090; &#1074;&#1086;&#1079;&#1084;&#1086;&#1078;&#1085;&#1086;&#1089;&#1090;&#1100; &#1087;&#1083;&#1072;&#1074;&#1085;&#1086;&#1075;&#1086; &#1088;&#1077;&#1075;&#1091;&#1083;&#1080;&#1088;&#1086;&#1074;&#1072;&#1085;&#1080;&#1103; &#1090;&#1077;&#1084;&#1087;&#1077;&#1088;&#1072;&#1090;&#1091;&#1088;&#1099; &#1090;&#1077;&#1087;&#1083;&#1086;&#1085;&#1086;&#1089;&#1080;&#1090;&#1077;&#1083;&#1103; &#1086;&#1090; +30 &#1076;&#1086; +90 &#176;&#1057; &#1074; &#1087;&#1088;&#1077;&#1076;&#1077;&#1083;&#1072;&#1093; &#1082;&#1072;&#1078;&#1076;&#1086;&#1081; &#1089;&#1090;&#1091;&#1087;&#1077;&#1085;&#1080; &#1084;&#1086;&#1097;&#1085;&#1086;&#1089;&#1090;&#1080; (&#1101;&#1090;&#1086; &#1087;&#1086;&#1079;&#1074;&#1086;&#1083;&#1103;&#1077;&#1090; &#1080;&#1089;&#1087;&#1086;&#1083;&#1100;&#1079;&#1086;&#1074;&#1072;&#1090;&#1100; &#1082;&#1086;&#1090;&#1083;&#1099; &#1074; &#1089;&#1080;&#1089;&#1090;&#1077;&#1084;&#1077; &#171;&#1090;&#1077;&#1087;&#1083;&#1099;&#1081; &#1087;&#1086;&#1083;&#187; &#1073;&#1077;&#1079; &#1076;&#1086;&#1087;&#1086;&#1083;&#1085;&#1080;&#1090;&#1077;&#1083;&#1100;&#1085;&#1086;&#1081; &#1088;&#1077;&#1075;&#1091;&#1083;&#1080;&#1088;&#1091;&#1102;&#1097;&#1077;&#1081; &#1072;&#1088;&#1084;&#1072;&#1090;&#1091;&#1088;&#1099;) &#1080; &#1089;&#1087;&#1086;&#1089;&#1086;&#1073;&#1085;&#1099; &#1087;&#1086;&#1076;&#1076;&#1077;&#1088;&#1078;&#1080;&#1074;&#1072;&#1090;&#1100; &#1090;&#1077;&#1084;&#1087;&#1077;&#1088;&#1072;&#1090;&#1091;&#1088;&#1091; &#1074; &#1087;&#1086;&#1084;&#1077;&#1097;&#1077;&#1085;&#1080;&#1080; &#1086;&#1090; +5 &#1076;&#1086; +35 &#176;&#1057;.<br> &#1048;&#1085;&#1090;&#1077;&#1083;&#1083;&#1077;&#1082;&#1090;&#1091;&#1072;&#1083;&#1100;&#1085;&#1072;&#1103; &#1089;&#1080;&#1089;&#1090;&#1077;&#1084;&#1072; &#1091;&#1087;&#1088;&#1072;&#1074;&#1083;&#1077;&#1085;&#1080;&#1103; &#1088;&#1077;&#1078;&#1080;&#1084;&#1072;&#1084;&#1080; &#1087;&#1086;&#1079;&#1074;&#1086;&#1083;&#1103;&#1077;&#1090; &#1084;&#1072;&#1082;&#1089;&#1080;&#1084;&#1072;&#1083;&#1100;&#1085;&#1086; &#1101;&#1092;&#1092;&#1077;&#1082;&#1090;&#1080;&#1074;&#1085;&#1086; &#1087;&#1086;&#1076;&#1076;&#1077;&#1088;&#1078;&#1080;&#1074;&#1072;&#1090;&#1100; &#1079;&#1072;&#1076;&#1072;&#1085;&#1085;&#1091;&#1102; &#1090;&#1077;&#1084;&#1087;&#1077;&#1088;&#1072;&#1090;&#1091;&#1088;&#1091; (&#1101;&#1083;&#1077;&#1082;&#1090;&#1088;&#1086;&#1082;&#1086;&#1090;&#1077;&#1083; &#1072;&#1074;&#1090;&#1086;&#1084;&#1072;&#1090;&#1080;&#1095;&#1077;&#1089;&#1082;&#1080; &#1074;&#1099;&#1073;&#1080;&#1088;&#1072;&#1077;&#1090; &#1084;&#1086;&#1097;&#1085;&#1086;&#1089;&#1090;&#1100; &#1076;&#1083;&#1103; &#1087;&#1086;&#1076;&#1076;&#1077;&#1088;&#1078;&#1072;&#1085;&#1080;&#1103; &#1079;&#1072;&#1076;&#1072;&#1085;&#1085;&#1086;&#1081; &#1090;&#1077;&#1084;&#1087;&#1077;&#1088;&#1072;&#1090;&#1091;&#1088;&#1099;) &#1080; &#1076;&#1086;&#1073;&#1080;&#1074;&#1072;&#1090;&#1100;&#1089;&#1103; &#1101;&#1082;&#1086;&#1085;&#1086;&#1084;&#1080;&#1080; &#1076;&#1086; 35% &#1101;&#1085;&#1077;&#1088;&#1075;&#1086;&#1088;&#1077;&#1089;&#1091;&#1088;&#1089;&#1086;&#1074; &#1086;&#1090; &#1085;&#1086;&#1084;&#1080;&#1085;&#1072;&#1083;&#1100;&#1085;&#1086;&#1075;&#1086; &#1087;&#1086;&#1090;&#1088;&#1077;&#1073;&#1083;&#1077;&#1085;&#1080;&#1103; &#1074; &#1090;&#1077;&#1095;&#1077;&#1085;&#1080;&#1077; &#1086;&#1090;&#1086;&#1087;&#1080;&#1090;&#1077;&#1083;&#1100;&#1085;&#1086;&#1075;&#1086; &#1089;&#1077;&#1079;&#1086;&#1085;&#1072;.<br> &#1054;&#1089;&#1085;&#1086;&#1074;&#1085;&#1099;&#1084;&#1080; &#1086;&#1089;&#1086;&#1073;&#1077;&#1085;&#1085;&#1086;&#1089;&#1090;&#1103;&#1084;&#1080; &#1089;&#1077;&#1088;&#1080;&#1080; &#171;Lux&#187; &#1103;&#1074;&#1083;&#1103;&#1102;&#1090;&#1089;&#1103; &#1086;&#1088;&#1080;&#1075;&#1080;&#1085;&#1072;&#1083;&#1100;&#1085;&#1072;&#1103; &#1089;&#1093;&#1077;&#1084;&#1072;, &#1091;&#1074;&#1077;&#1083;&#1080;&#1095;&#1080;&#1074;&#1072;&#1102;&#1097;&#1072;&#1103; &#1088;&#1077;&#1089;&#1091;&#1088;&#1089; &#1101;&#1083;&#1077;&#1082;&#1090;&#1088;&#1086;&#1082;&#1086;&#1090;&#1083;&#1072; &#1074; &#1085;&#1077;&#1089;&#1082;&#1086;&#1083;&#1100;&#1082;&#1086; &#1088;&#1072;&#1079; &#1080; &#1089;&#1086;&#1093;&#1088;&#1072;&#1085;&#1103;&#1102;&#1097;&#1072;&#1103; &#1077;&#1075;&#1086; &#1088;&#1072;&#1073;&#1086;&#1090;&#1086;&#1089;&#1087;&#1086;&#1089;&#1086;&#1073;&#1085;&#1086;&#1089;&#1090;&#1100; &#1074; &#1076;&#1080;&#1072;&#1087;&#1072;&#1079;&#1086;&#1085;&#1077; &#1086;&#1090; 160 &#1076;&#1086; 240 &#1042;. &#1042;&#1089;&#1077; &#1072;&#1074;&#1072;&#1088;&#1080;&#1081;&#1085;&#1099;&#1077; &#1073;&#1083;&#1086;&#1082;&#1080;&#1088;&#1086;&#1074;&#1082;&#1080; &#1103;&#1074;&#1083;&#1103;&#1102;&#1090;&#1089;&#1103; &#1089;&#1072;&#1084;&#1086;&#1074;&#1086;&#1079;&#1074;&#1088;&#1072;&#1090;&#1085;&#1099;&#1084;&#1080; &#1080; &#1087;&#1088;&#1080; &#1091;&#1089;&#1090;&#1088;&#1072;&#1085;&#1077;&#1085;&#1080;&#1080; &#1085;&#1077;&#1080;&#1089;&#1087;&#1088;&#1072;&#1074;&#1085;&#1086;&#1089;&#1090;&#1080; &#1080;&#1083;&#1080; &#1074;&#1086;&#1079;&#1074;&#1088;&#1072;&#1097;&#1077;&#1085;&#1080;&#1080; &#1089;&#1080;&#1089;&#1090;&#1077;&#1084;&#1099; &#1074; &#1085;&#1086;&#1088;&#1084;&#1072;&#1083;&#1100;&#1085;&#1099;&#1081; &#1088;&#1077;&#1078;&#1080;&#1084; &#1088;&#1072;&#1073;&#1086;&#1090;&#1099; &#1082;&#1086;&#1090;&#1077;&#1083; &#1087;&#1088;&#1086;&#1076;&#1086;&#1083;&#1078;&#1072;&#1077;&#1090; &#1088;&#1072;&#1073;&#1086;&#1090;&#1072;&#1090;&#1100; &#1087;&#1086; &#1079;&#1072;&#1088;&#1072;&#1085;&#1077;&#1077; &#1079;&#1072;&#1076;&#1072;&#1085;&#1085;&#1099;&#1084; &#1087;&#1072;&#1088;&#1072;&#1084;&#1077;&#1090;&#1088;&#1072;&#1084; &#1080; &#1085;&#1072;&#1089;&#1090;&#1088;&#1086;&#1081;&#1082;&#1072;&#1084;. </p> <ul> <li>&#1085;&#1077;&#1073;&#1086;&#1083;&#1100;&#1096;&#1080;&#1077; &#1075;&#1072;&#1073;&#1072;&#1088;&#1080;&#1090;&#1099; &#1080; &#1074;&#1077;&#1089;, &#1091;&#1087;&#1088;&#1086;&#1097;&#1077;&#1085;&#1085;&#1099;&#1081; &#1076;&#1086;&#1089;&#1090;&#1091;&#1087; &#1082; &#1073;&#1083;&#1086;&#1082;&#1072;&#1084; &#1058;&#1069;&#1053;;</li> <li>&#1087;&#1086;&#1085;&#1080;&#1078;&#1077;&#1085;&#1085;&#1072;&#1103; &#1074;&#1072;&#1090;&#1090;&#1085;&#1072;&#1103; &#1085;&#1072;&#1075;&#1088;&#1091;&#1079;&#1082;&#1072; &#1085;&#1072; &#1077;&#1076;&#1080;&#1085;&#1080;&#1094;&#1091; &#1087;&#1086;&#1074;&#1077;&#1088;&#1093;&#1085;&#1086;&#1089;&#1090;&#1080; &#1058;&#1069;&#1053;&#1072; &#1079;&#1072; &#1089;&#1095;&#1077;&#1090; &#1077;&#1075;&#1086; &#1089;&#1087;&#1077;&#1094;&#1080;&#1072;&#1083;&#1100;&#1085;&#1086;&#1081; &#1082;&#1086;&#1085;&#1089;&#1090;&#1088;&#1091;&#1082;&#1094;&#1080;&#1080;;</li> <li>&#1091;&#1087;&#1088;&#1086;&#1097;&#1077;&#1085;&#1086; &#1087;&#1086;&#1076;&#1082;&#1083;&#1102;&#1095;&#1077;&#1085;&#1080;&#1077; &#1082; &#1074;&#1085;&#1077;&#1096;&#1085;&#1080;&#1084; &#1094;&#1077;&#1087;&#1103;&#1084; (&#1076;&#1072;&#1090;&#1095;&#1080;&#1082;&#1080;, &#1085;&#1072;&#1089;&#1086;&#1089;, &#1089;&#1080;&#1083;&#1086;&#1074;&#1099;&#1077; &#1094;&#1077;&#1087;&#1080;);</li> <li>&#1089;&#1080;&#1089;&#1090;&#1077;&#1084;&#1072; &#1088;&#1086;&#1090;&#1072;&#1094;&#1080;&#1080; &#1089;&#1080;&#1083;&#1086;&#1074;&#1099;&#1093; &#1101;&#1083;&#1077;&#1084;&#1077;&#1085;&#1090;&#1086;&#1074; &#1080; &#1058;&#1069;&#1053;&#1086;&#1074; &#1076;&#1083;&#1103; &#1091;&#1074;&#1077;&#1083;&#1080;&#1095;&#1077;&#1085;&#1080;&#1103; &#1080;&#1093; &#1088;&#1077;&#1089;&#1091;&#1088;&#1089;&#1072;;</li> <li>&#1084;&#1086;&#1076;&#1091;&#1083;&#1100;&#1085;&#1072;&#1103; &#1082;&#1086;&#1085;&#1089;&#1090;&#1088;&#1091;&#1082;&#1094;&#1080;&#1103; &#1082;&#1086;&#1090;&#1083;&#1072;, &#1072; &#1079;&#1085;&#1072;&#1095;&#1080;&#1090; &#1091;&#1083;&#1091;&#1095;&#1096;&#1077;&#1085;&#1085;&#1072;&#1103; &#1088;&#1077;&#1084;&#1086;&#1085;&#1090;&#1086;&#1087;&#1088;&#1080;&#1075;&#1086;&#1076;&#1085;&#1086;&#1089;&#1090;&#1100;;</li> <li>&#1088;&#1072;&#1089;&#1096;&#1080;&#1088;&#1077;&#1085;&#1085;&#1099;&#1081; &#1076;&#1080;&#1072;&#1087;&#1072;&#1079;&#1086;&#1085; &#1087;&#1080;&#1090;&#1072;&#1102;&#1097;&#1080;&#1093; &#1085;&#1072;&#1087;&#1088;&#1103;&#1078;&#1077;&#1085;&#1080;&#1081;, &#1073;&#1083;&#1072;&#1075;&#1086;&#1076;&#1072;&#1088;&#1103; &#1080;&#1089;&#1087;&#1086;&#1083;&#1100;&#1079;&#1086;&#1074;&#1072;&#1085;&#1080;&#1102; &#1080;&#1084;&#1087;&#1091;&#1083;&#1100;&#1089;&#1085;&#1099;&#1093; &#1080;&#1089;&#1090;&#1086;&#1095;&#1085;&#1080;&#1082;&#1086;&#1074; &#1087;&#1080;&#1090;&#1072;&#1085;&#1080;&#1103;;</li> <li>&#1090;&#1088;&#1077;&#1093;&#1088;&#1072;&#1079;&#1088;&#1103;&#1076;&#1085;&#1072;&#1103; &#1094;&#1080;&#1092;&#1088;&#1086;&#1074;&#1072;&#1103; &#1089;&#1080;&#1089;&#1090;&#1077;&#1084;&#1072; &#1080;&#1085;&#1076;&#1080;&#1082;&#1072;&#1094;&#1080;&#1080; &#1084;&#1086;&#1097;&#1085;&#1086;&#1089;&#1090;&#1080;, &#1090;&#1077;&#1084;&#1087;&#1077;&#1088;&#1072;&#1090;&#1091;&#1088;&#1099; &#1090;&#1077;&#1087;&#1083;&#1086;&#1085;&#1086;&#1089;&#1080;&#1090;&#1077;&#1083;&#1103; &#1080; &#1074;&#1086;&#1079;&#1076;&#1091;&#1093;&#1072;;</li> <li>&#1074;&#1089;&#1090;&#1088;&#1086;&#1077;&#1085;&#1085;&#1099;&#1081; &#1093;&#1088;&#1086;&#1085;&#1086;&#1090;&#1077;&#1088;&#1084;&#1086;&#1089;&#1090;&#1072;&#1090; &#1089; &#1095;&#1072;&#1089;&#1072;&#1084;&#1080; &#1088;&#1077;&#1072;&#1083;&#1100;&#1085;&#1086;&#1075;&#1086; &#1074;&#1088;&#1077;&#1084;&#1077;&#1085;&#1080;; &#1087;&#1086;&#1075;&#1086;&#1076;&#1086;&#1079;&#1072;&#1074;&#1080;&#1089;&#1080;&#1084;&#1086;&#1077; &#1088;&#1077;&#1075;&#1091;&#1083;&#1080;&#1088;&#1086;&#1074;&#1072;&#1085;&#1080;&#1077;;</li> <li>&#1091;&#1089;&#1090;&#1088;&#1086;&#1081;&#1089;&#1090;&#1074;&#1086; &#1101;&#1090;&#1072;&#1083;&#1086;&#1085;&#1085;&#1086;&#1075;&#1086; &#1079;&#1072;&#1076;&#1072;&#1090;&#1095;&#1080;&#1082;&#1072; &#1090;&#1077;&#1084;&#1087;&#1077;&#1088;&#1072;&#1090;&#1091;&#1088;&#1099; &#1089; &#1087;&#1088;&#1080;&#1084;&#1077;&#1085;&#1077;&#1085;&#1080;&#1077;&#1084; &#1089;&#1074;&#1077;&#1088;&#1093;&#1090;&#1086;&#1095;&#1085;&#1099;&#1093; &#1076;&#1072;&#1090;&#1095;&#1080;&#1082;&#1086;&#1074; &#1080; &#1089;&#1087;&#1077;&#1094;&#1080;&#1072;&#1083;&#1100;&#1085;&#1086;&#1081; &#1089;&#1093;&#1077;&#1084;&#1099; &#1101;&#1083;&#1077;&#1082;&#1090;&#1088;&#1086;&#1085;&#1085;&#1086;&#1081; &#1082;&#1086;&#1088;&#1088;&#1077;&#1082;&#1094;&#1080;&#1080;;</li> <li>&#1091;&#1087;&#1088;&#1072;&#1074;&#1083;&#1077;&#1085;&#1080;&#1077; &#1085;&#1072;&#1089;&#1086;&#1089;&#1086;&#1084; &#1089; &#1094;&#1077;&#1083;&#1100;&#1102; &#1091;&#1084;&#1077;&#1085;&#1100;&#1096;&#1077;&#1085;&#1080;&#1103; &#1101;&#1085;&#1077;&#1088;&#1075;&#1086;&#1087;&#1086;&#1090;&#1088;&#1077;&#1073;&#1083;&#1077;&#1085;&#1080;&#1103;; &#1089;&#1072;&#1084;&#1086;&#1076;&#1080;&#1072;&#1075;&#1085;&#1086;&#1089;&#1090;&#1080;&#1082;&#1072; &#1085;&#1077;&#1080;&#1089;&#1087;&#1088;&#1072;&#1074;&#1085;&#1086;&#1089;&#1090;&#1077;&#1081; &#1089; &#1074;&#1099;&#1074;&#1086;&#1076;&#1086;&#1084; &#1080;&#1085;&#1092;&#1086;&#1088;&#1084;&#1072;&#1094;&#1080;&#1080; &#1085;&#1072; &#1094;&#1080;&#1092;&#1088;&#1086;&#1074;&#1086;&#1081; &#1080;&#1085;&#1076;&#1080;&#1082;&#1072;&#1090;&#1086;&#1088;;</li> <li>&#1079;&#1074;&#1091;&#1082;&#1086;&#1074;&#1072;&#1103; &#1089;&#1080;&#1075;&#1085;&#1072;&#1083;&#1080;&#1079;&#1072;&#1094;&#1080;&#1103; &#1072;&#1074;&#1072;&#1088;&#1080;&#1081;&#1085;&#1099;&#1093; &#1088;&#1077;&#1078;&#1080;&#1084;&#1086;&#1074;;</li> <li>&#1084;&#1077;&#1085;&#1102; &#1087;&#1086;&#1083;&#1100;&#1079;&#1086;&#1074;&#1072;&#1090;&#1077;&#1083;&#1103; &#1089; &#1074;&#1086;&#1079;&#1084;&#1086;&#1078;&#1085;&#1086;&#1089;&#1090;&#1100;&#1102; &#1089;&#1086;&#1093;&#1088;&#1072;&#1085;&#1077;&#1085;&#1080;&#1103; &#1080;&#1085;&#1076;&#1080;&#1074;&#1080;&#1076;&#1091;&#1072;&#1083;&#1100;&#1085;&#1099;&#1093; &#1085;&#1072;&#1089;&#1090;&#1088;&#1086;&#1077;&#1082;.</li> </ul> <p> <strong>&#1058;&#1077;&#1093;&#1085;&#1080;&#1095;&#1077;&#1089;&#1082;&#1080;&#1077; &#1093;&#1072;&#1088;&#1072;&#1082;&#1090;&#1077;&#1088;&#1080;&#1089;&#1090;&#1080;&#1082;&#1080; &#1082;&#1086;&#1090;&#1083;&#1086;&#1074; ZOTA &#1089;&#1077;&#1088;&#1080;&#1080; LUX:</strong> </p> <table align="center" style="width: 90%; height: 90%;" border="1" cellspacing="0"> <tbody> <tr> <td style="width: 110pt; height: 25.5pt;"> <strong>&#1053;&#1072;&#1080;&#1084;&#1077;&#1085;&#1086;&#1074;&#1072;&#1085;&#1080;&#1077;</strong> </td> <td style="width: 48pt;"> <strong>&#1055;&#1083;&#1086;&#1097;&#1072;&#1076;&#1100; &#1086;&#1073;&#1086;&#1075;&#1088;&#1077;&#1074;&#1072;, &#1084;2</strong> </td> <td style="width: 48pt;"> <strong>&#1057;&#1090;&#1091;&#1087;&#1077;&#1085;&#1080; &#1084;&#1086;&#1097;&#1085;&#1086;&#1089;&#1090;&#1080;, &#1082;&#1042;&#1090;</strong> </td> <td style="width: 108pt;"> <strong>&#1053;&#1072;&#1087;&#1088;&#1103;&#1078;&#1077;&#1085;&#1080;&#1077;, &#1042;&#1086;&#1083;&#1100;&#1090;</strong> </td> <td style="width: 48pt;"> <strong>&#1055;&#1072;&#1090;&#1088;&#1091;&#1073;&#1082;&#1080; &#1087;&#1086;&#1076;&#1089;&#1086;&#1077;&#1076;&#1080;&#1085;&#1077;&#1085;&#1080;&#1103;</strong> </td> <td style="width: 71pt;"> <strong>Q*</strong> </td> <td style="width: 48pt;"> <strong>&#1056;&#1072;&#1079;&#1084;&#1077;&#1088;&#1099;, &#1084;&#1084;</strong> </td> <td style="width: 67pt;"> <strong>&#1052;&#1072;&#1089;&#1089;&#1072;, &#1082;&#1075;</strong> </td> </tr> <tr> <td style="height: 17.25pt;"> ZOTA-3 "Lux" </td> <td> 30 </td> <td> 1-2-3 </td> <td rowspan="5"> 220/380 </td> <td rowspan="7"> 1 1/2" </td> <td> 0,06 </td> <td rowspan="7"> 730x290x160 </td> <td rowspan="7"> 19 </td> </tr> <tr> <td style="height: 17.25pt;"> ZOTA-4,5 "Lux" </td> <td> 45 </td> <td> 1,5-3-4,5 </td> <td> 0,09 </td> </tr> <tr> <td style="height: 17.25pt;"> ZOTA-6 "Lux" </td> <td> 60 </td> <td> 2-4-6 </td> <td> 0,13 </td> </tr> <tr> <td style="height: 17.25pt;"> ZOTA-7,5 "Lux" </td> <td> 75 </td> <td> 2,5-5-7,5 </td> <td> 0,17 </td> </tr> <tr> <td style="height: 17.25pt;"> ZOTA-9 "Lux" </td> <td> 90 </td> <td> 3-6-9 </td> <td> 0,2 </td> </tr> <tr> <td style="height: 17.25pt;"> ZOTA-12 "Lux" </td> <td> 120 </td> <td> 4-8-12 </td> <td rowspan="16"> 380 </td> <td> 0,26 </td> </tr> <tr> <td style="height: 17.25pt;"> ZOTA-15 "Lux" </td> <td> 150 </td> <td> 5-10-15 </td> <td> 0,32 </td> </tr> <tr> <td style="height: 17.25pt;"> ZOTA-18 "Lux" </td> <td> 180 </td> <td> 6-12-18 </td> <td rowspan="9"> 1 1/4" </td> <td> 0,4 </td> <td rowspan="9"> 760x390x230 </td> <td rowspan="9"> 30 </td> </tr> <tr> <td style="height: 17.25pt;"> ZOTA-21 "Lux" </td> <td> 210 </td> <td> 7-14-21 </td> <td> 0,45 </td> </tr> <tr> <td style="height: 17.25pt;"> ZOTA-24 "Lux" </td> <td> 240 </td> <td> 8-16-24 </td> <td> 0,52 </td> </tr> <tr> <td style="height: 17.25pt;"> ZOTA-27 "Lux" </td> <td> 270 </td> <td> 9-18-27 </td> <td> 0,58 </td> </tr> <tr> <td style="height: 17.25pt;"> ZOTA-30 "Lux" </td> <td> 300 </td> <td> 10-20-30 </td> <td> 0,65 </td> </tr> <tr> <td style="height: 17.25pt;"> ZOTA-33 "Lux" </td> <td> 330 </td> <td> 11-22-33 </td> <td> 0,7 </td> </tr> <tr> <td style="height: 17.25pt;"> ZOTA-36 "Lux" </td> <td> 360 </td> <td> 12-24-36 </td> <td> 0,77 </td> </tr> <tr> <td style="height: 17.25pt;"> ZOTA-45 "Lux" </td> <td> 450 </td> <td> 15-30-45 </td> <td> 0,97 </td> </tr> <tr> <td style="height: 17.25pt;"> ZOTA-48 "Lux" </td> <td> 480 </td> <td> 16-32-48 </td> <td> 1 </td> </tr> <tr> <td style="height: 17.25pt;"> ZOTA-60 "Lux" </td> <td> 600 </td> <td> 20-40-60 </td> <td rowspan="5"> 1 1/2" </td> <td> 1,3 </td> <td rowspan="5"> 870x370x435 </td> <td rowspan="5"> 62 </td> </tr> <tr> <td style="height: 17.25pt;"> ZOTA-70 "Lux" </td> <td> 700 </td> <td> 24-48-72 </td> <td> 1,5 </td> </tr> <tr> <td style="height: 15.75pt;"> ZOTA-80 "Lux" </td> <td> 800 </td> <td> 27-54-81 </td> <td> 1,72 </td> </tr> <tr> <td style="height: 13.5pt;"> ZOTA-90 "Lux" </td> <td> 900 </td> <td> 30-60-90 </td> <td> 1,95 </td> </tr> <tr> <td style="height: 15pt;"> ZOTA-100 "Lux" </td> <td> 1000 </td> <td> 33-67-100 </td> <td> 2,15 </td> </tr> </tbody> </table> <p> Q* - &#1052;&#1072;&#1082;&#1089;&#1080;&#1084;&#1072;&#1083;&#1100;&#1085;&#1072;&#1103; &#1087;&#1088;&#1086;&#1080;&#1079;&#1074;&#1086;&#1076;&#1080;&#1090;&#1077;&#1083;&#1100;&#1085;&#1086;&#1089;&#1090;&#1100; &#1087;&#1088;&#1080; &#1085;&#1072;&#1075;&#1088;&#1077;&#1074;&#1077; &#1085;&#1072; 40 &#1086;&#1057;, &#1084;3/ &#1095;&#1072;&#1089; </p></div> | [24 empty] | 62 | [9 empty] | 370 | 435 | [448 empty] | 62 | 90 | 435 | 370 | 1 |  | 870 | [63 empty] | G 1 1/2"
https://climatopt.ru/catalog/kotelnoe_oborudovanie/elektricheskie_kotly/zota/zota_prom/kotel_otopitelnyy_elektricheskiy_napolnyy_zota_prom_100/ | /upload/iblock/729/4725_cover_0.jpg | /upload/resize_cache/iblock/8ea/400_400_140cd750bba9870f18aada2478b24840a/Zota.jpg | [8 empty] | Котел электрический Zota Prom-100 | 94050 | 30665 | Электрические |  | Котлы отопительные электрические напольные ZOTA серии PROM. Самые мощные электрокотлы ZOTA промышленной серии — ZOTA «Prom» — отличаются от котлов меньшей мощности прежде всего тем, что в силу своих габаритов, они изготавливаются в напольном исполнении, присоединяются к системе с помощью фланцев ДУ 50, а силовая часть и платы электронного управления и программирования смонтированы в отдельном корпусе пульта управления. В пультах управления котлами мощностью 350 и 400 кВт стоят вакуумные силовые контакторы, не требующие обслуживания. Модельный ряд ZOTA «Prom» охватывает диапазон от 60 до 400 кВт. Мощности самого большого котла хватает для отопления помещения площадью до 4000 м? или производства 9 м? горячей воды в час. Во все котлы установлены мощные блок-ТЭНы, изготовленные из нержавеющей цельнотянутой трубки диаметром 13 мм. Совершенная автоматика позволяет экономить весьма значительные суммы на потребляемой в течение сезона электроэнергии. Таблица технических характеристик котлов ZOTA серии PROM: Наименование Площадь обогрева, м2 Ступени мощности, кВт Q* Размеры, мм Масса, кг ZOTA-60 Prom 600 20-40-60 1,3 925*573*607 95 ZOTA-70 Prom 700 24-48-70 1,5 ZOTA-80 Prom 800 30-54-80 1,72 ZOTA-90 Prom 900 30-60-90 1,95 ZOTA-100 Prom 1000 33-66-100 2,15 ZOTA-160 Prom 1600 55-110-160 3,22 1180*573*607 123 ZOTA-200 Prom 2000 65-130-200 4,3 ZOTA-250 Prom 2500 85-170-250 5,37 ZOTA-300 Prom 3000 100-200-300 6,45 1560*573*607 156 ZOTA-350 Prom 3500 114-230-250 7,52 ZOTA-400 Prom 4000 132-264-400 8,6 Q* - Максимальная производительность при нагреве на 40°С, м3/час | <div class="detail_text"><p>&#1050;&#1086;&#1090;&#1083;&#1099; &#1086;&#1090;&#1086;&#1087;&#1080;&#1090;&#1077;&#1083;&#1100;&#1085;&#1099;&#1077; &#1101;&#1083;&#1077;&#1082;&#1090;&#1088;&#1080;&#1095;&#1077;&#1089;&#1082;&#1080;&#1077; &#1085;&#1072;&#1087;&#1086;&#1083;&#1100;&#1085;&#1099;&#1077;<strong>ZOTA &#1089;&#1077;&#1088;&#1080;&#1080; PROM.</strong>&#1057;&#1072;&#1084;&#1099;&#1077; &#1084;&#1086;&#1097;&#1085;&#1099;&#1077; &#1101;&#1083;&#1077;&#1082;&#1090;&#1088;&#1086;&#1082;&#1086;&#1090;&#1083;&#1099; ZOTA &#1087;&#1088;&#1086;&#1084;&#1099;&#1096;&#1083;&#1077;&#1085;&#1085;&#1086;&#1081; &#1089;&#1077;&#1088;&#1080;&#1080; &#8212; ZOTA &#171;Prom&#187; &#8212; &#1086;&#1090;&#1083;&#1080;&#1095;&#1072;&#1102;&#1090;&#1089;&#1103; &#1086;&#1090; &#1082;&#1086;&#1090;&#1083;&#1086;&#1074; &#1084;&#1077;&#1085;&#1100;&#1096;&#1077;&#1081; &#1084;&#1086;&#1097;&#1085;&#1086;&#1089;&#1090;&#1080; &#1087;&#1088;&#1077;&#1078;&#1076;&#1077; &#1074;&#1089;&#1077;&#1075;&#1086; &#1090;&#1077;&#1084;, &#1095;&#1090;&#1086; &#1074; &#1089;&#1080;&#1083;&#1091; &#1089;&#1074;&#1086;&#1080;&#1093; &#1075;&#1072;&#1073;&#1072;&#1088;&#1080;&#1090;&#1086;&#1074;, &#1086;&#1085;&#1080; &#1080;&#1079;&#1075;&#1086;&#1090;&#1072;&#1074;&#1083;&#1080;&#1074;&#1072;&#1102;&#1090;&#1089;&#1103; &#1074; &#1085;&#1072;&#1087;&#1086;&#1083;&#1100;&#1085;&#1086;&#1084; &#1080;&#1089;&#1087;&#1086;&#1083;&#1085;&#1077;&#1085;&#1080;&#1080;, &#1087;&#1088;&#1080;&#1089;&#1086;&#1077;&#1076;&#1080;&#1085;&#1103;&#1102;&#1090;&#1089;&#1103; &#1082; &#1089;&#1080;&#1089;&#1090;&#1077;&#1084;&#1077; &#1089; &#1087;&#1086;&#1084;&#1086;&#1097;&#1100;&#1102; &#1092;&#1083;&#1072;&#1085;&#1094;&#1077;&#1074; &#1044;&#1059; 50, &#1072; &#1089;&#1080;&#1083;&#1086;&#1074;&#1072;&#1103; &#1095;&#1072;&#1089;&#1090;&#1100; &#1080; &#1087;&#1083;&#1072;&#1090;&#1099; &#1101;&#1083;&#1077;&#1082;&#1090;&#1088;&#1086;&#1085;&#1085;&#1086;&#1075;&#1086; &#1091;&#1087;&#1088;&#1072;&#1074;&#1083;&#1077;&#1085;&#1080;&#1103; &#1080; &#1087;&#1088;&#1086;&#1075;&#1088;&#1072;&#1084;&#1084;&#1080;&#1088;&#1086;&#1074;&#1072;&#1085;&#1080;&#1103; &#1089;&#1084;&#1086;&#1085;&#1090;&#1080;&#1088;&#1086;&#1074;&#1072;&#1085;&#1099; &#1074; &#1086;&#1090;&#1076;&#1077;&#1083;&#1100;&#1085;&#1086;&#1084; &#1082;&#1086;&#1088;&#1087;&#1091;&#1089;&#1077; &#1087;&#1091;&#1083;&#1100;&#1090;&#1072; &#1091;&#1087;&#1088;&#1072;&#1074;&#1083;&#1077;&#1085;&#1080;&#1103;. &#1042; &#1087;&#1091;&#1083;&#1100;&#1090;&#1072;&#1093; &#1091;&#1087;&#1088;&#1072;&#1074;&#1083;&#1077;&#1085;&#1080;&#1103; &#1082;&#1086;&#1090;&#1083;&#1072;&#1084;&#1080; &#1084;&#1086;&#1097;&#1085;&#1086;&#1089;&#1090;&#1100;&#1102; 350 &#1080; 400 &#1082;&#1042;&#1090; &#1089;&#1090;&#1086;&#1103;&#1090; &#1074;&#1072;&#1082;&#1091;&#1091;&#1084;&#1085;&#1099;&#1077; &#1089;&#1080;&#1083;&#1086;&#1074;&#1099;&#1077; &#1082;&#1086;&#1085;&#1090;&#1072;&#1082;&#1090;&#1086;&#1088;&#1099;, &#1085;&#1077; &#1090;&#1088;&#1077;&#1073;&#1091;&#1102;&#1097;&#1080;&#1077; &#1086;&#1073;&#1089;&#1083;&#1091;&#1078;&#1080;&#1074;&#1072;&#1085;&#1080;&#1103;. &#1052;&#1086;&#1076;&#1077;&#1083;&#1100;&#1085;&#1099;&#1081; &#1088;&#1103;&#1076; ZOTA &#171;Prom&#187; &#1086;&#1093;&#1074;&#1072;&#1090;&#1099;&#1074;&#1072;&#1077;&#1090; &#1076;&#1080;&#1072;&#1087;&#1072;&#1079;&#1086;&#1085; &#1086;&#1090; 60 &#1076;&#1086; 400 &#1082;&#1042;&#1090;. &#1052;&#1086;&#1097;&#1085;&#1086;&#1089;&#1090;&#1080; &#1089;&#1072;&#1084;&#1086;&#1075;&#1086; &#1073;&#1086;&#1083;&#1100;&#1096;&#1086;&#1075;&#1086; &#1082;&#1086;&#1090;&#1083;&#1072; &#1093;&#1074;&#1072;&#1090;&#1072;&#1077;&#1090; &#1076;&#1083;&#1103; &#1086;&#1090;&#1086;&#1087;&#1083;&#1077;&#1085;&#1080;&#1103; &#1087;&#1086;&#1084;&#1077;&#1097;&#1077;&#1085;&#1080;&#1103; &#1087;&#1083;&#1086;&#1097;&#1072;&#1076;&#1100;&#1102; &#1076;&#1086; 4000 &#1084;? &#1080;&#1083;&#1080; &#1087;&#1088;&#1086;&#1080;&#1079;&#1074;&#1086;&#1076;&#1089;&#1090;&#1074;&#1072; 9 &#1084;? &#1075;&#1086;&#1088;&#1103;&#1095;&#1077;&#1081; &#1074;&#1086;&#1076;&#1099; &#1074; &#1095;&#1072;&#1089;.<br>&#1042;&#1086; &#1074;&#1089;&#1077; &#1082;&#1086;&#1090;&#1083;&#1099; &#1091;&#1089;&#1090;&#1072;&#1085;&#1086;&#1074;&#1083;&#1077;&#1085;&#1099; &#1084;&#1086;&#1097;&#1085;&#1099;&#1077; &#1073;&#1083;&#1086;&#1082;-&#1058;&#1069;&#1053;&#1099;, &#1080;&#1079;&#1075;&#1086;&#1090;&#1086;&#1074;&#1083;&#1077;&#1085;&#1085;&#1099;&#1077; &#1080;&#1079; &#1085;&#1077;&#1088;&#1078;&#1072;&#1074;&#1077;&#1102;&#1097;&#1077;&#1081; &#1094;&#1077;&#1083;&#1100;&#1085;&#1086;&#1090;&#1103;&#1085;&#1091;&#1090;&#1086;&#1081; &#1090;&#1088;&#1091;&#1073;&#1082;&#1080; &#1076;&#1080;&#1072;&#1084;&#1077;&#1090;&#1088;&#1086;&#1084; 13 &#1084;&#1084;. &#1057;&#1086;&#1074;&#1077;&#1088;&#1096;&#1077;&#1085;&#1085;&#1072;&#1103; &#1072;&#1074;&#1090;&#1086;&#1084;&#1072;&#1090;&#1080;&#1082;&#1072; &#1087;&#1086;&#1079;&#1074;&#1086;&#1083;&#1103;&#1077;&#1090; &#1101;&#1082;&#1086;&#1085;&#1086;&#1084;&#1080;&#1090;&#1100; &#1074;&#1077;&#1089;&#1100;&#1084;&#1072; &#1079;&#1085;&#1072;&#1095;&#1080;&#1090;&#1077;&#1083;&#1100;&#1085;&#1099;&#1077; &#1089;&#1091;&#1084;&#1084;&#1099; &#1085;&#1072; &#1087;&#1086;&#1090;&#1088;&#1077;&#1073;&#1083;&#1103;&#1077;&#1084;&#1086;&#1081; &#1074; &#1090;&#1077;&#1095;&#1077;&#1085;&#1080;&#1077; &#1089;&#1077;&#1079;&#1086;&#1085;&#1072; &#1101;&#1083;&#1077;&#1082;&#1090;&#1088;&#1086;&#1101;&#1085;&#1077;&#1088;&#1075;&#1080;&#1080;.<br><br><strong>&#1058;&#1072;&#1073;&#1083;&#1080;&#1094;&#1072; &#1090;&#1077;&#1093;&#1085;&#1080;&#1095;&#1077;&#1089;&#1082;&#1080;&#1093; &#1093;&#1072;&#1088;&#1072;&#1082;&#1090;&#1077;&#1088;&#1080;&#1089;&#1090;&#1080;&#1082; &#1082;&#1086;&#1090;&#1083;&#1086;&#1074; ZOTA &#1089;&#1077;&#1088;&#1080;&#1080; PROM:</strong></p><table align="center" style="width: 80%; height: 80%;" border="1" cellspacing="0" cellpadding="0"><tbody><tr><td><strong>&#1053;&#1072;&#1080;&#1084;&#1077;&#1085;&#1086;&#1074;&#1072;&#1085;&#1080;&#1077;</strong></td><td><strong>&#1055;&#1083;&#1086;&#1097;&#1072;&#1076;&#1100; &#1086;&#1073;&#1086;&#1075;&#1088;&#1077;&#1074;&#1072;, &#1084;2</strong></td><td><strong>&#1057;&#1090;&#1091;&#1087;&#1077;&#1085;&#1080; &#1084;&#1086;&#1097;&#1085;&#1086;&#1089;&#1090;&#1080;, &#1082;&#1042;&#1090;</strong></td><td><strong>Q*</strong></td><td><strong>&#1056;&#1072;&#1079;&#1084;&#1077;&#1088;&#1099;, &#1084;&#1084;</strong></td><td><strong>&#1052;&#1072;&#1089;&#1089;&#1072;, &#1082;&#1075;</strong></td></tr><tr><td>ZOTA-60 Prom</td><td>600</td><td>20-40-60</td><td>1,3</td><td rowspan="5">925*573*607<br> </td><td rowspan="5"><br><br>95<br><br> </td></tr><tr><td>ZOTA-70 Prom</td><td>700</td><td>24-48-70</td><td>1,5</td></tr><tr><td>ZOTA-80 Prom</td><td>800</td><td>30-54-80</td><td>1,72</td></tr><tr><td>ZOTA-90 Prom</td><td>900</td><td>30-60-90</td><td>1,95</td></tr><tr><td>ZOTA-100 Prom</td><td>1000</td><td>33-66-100</td><td>2,15</td></tr><tr><td>ZOTA-160 Prom</td><td>1600</td><td>55-110-160</td><td>3,22</td><td rowspan="3"><br>1180*573*607<br> </td><td rowspan="3"><br>123<br> </td></tr><tr><td>ZOTA-200 Prom</td><td>2000</td><td>65-130-200</td><td>4,3</td></tr><tr><td>ZOTA-250 Prom</td><td>2500</td><td>85-170-250</td><td>5,37</td></tr><tr><td>ZOTA-300 Prom</td><td>3000</td><td>100-200-300</td><td>6,45</td><td rowspan="3"><br>1560*573*607<br> </td><td rowspan="3"><br>156<br> </td></tr><tr><td>ZOTA-350 Prom</td><td>3500</td><td>114-230-250</td><td>7,52</td></tr><tr><td>ZOTA-400 Prom</td><td>4000</td><td>132-264-400</td><td>8,6</td></tr></tbody></table><p><br>Q* - &#1052;&#1072;&#1082;&#1089;&#1080;&#1084;&#1072;&#1083;&#1100;&#1085;&#1072;&#1103; &#1087;&#1088;&#1086;&#1080;&#1079;&#1074;&#1086;&#1076;&#1080;&#1090;&#1077;&#1083;&#1100;&#1085;&#1086;&#1089;&#1090;&#1100; &#1087;&#1088;&#1080; &#1085;&#1072;&#1075;&#1088;&#1077;&#1074;&#1077; &#1085;&#1072; 40&#176;&#1057;, &#1084;3/&#1095;&#1072;&#1089;</p></div> | [24 empty] | 95 | [9 empty] | 573 | 607 | [409 empty] | 90 | [38 empty] | 95 | 100 | 607 | 573 |  |  | 925 | [55 empty] | нет
https://climatopt.ru/catalog/kotelnoe_oborudovanie/elektricheskie_kotly/zota/zota_prom/kotel_otopitelnyy_elektricheskiy_napolnyy_zota_prom_160/ | /upload/iblock/660/4728_cover_0.jpg | /upload/resize_cache/iblock/09e/400_400_140cd750bba9870f18aada2478b24840a/Zota.jpg | [8 empty] | Котел электрический Zota Prom-160 | 198000 | 30666 | Электрические |  | Котлы отопительные электрические напольные ZOTA серии PROM. Самые мощные электрокотлы ZOTA промышленной серии — ZOTA «Prom» — отличаются от котлов меньшей мощности прежде всего тем, что в силу своих габаритов, они изготавливаются в напольном исполнении, присоединяются к системе с помощью фланцев ДУ 50, а силовая часть и платы электронного управления и программирования смонтированы в отдельном корпусе пульта управления. В пультах управления котлами мощностью 350 и 400 кВт стоят вакуумные силовые контакторы, не требующие обслуживания. Модельный ряд ZOTA «Prom» охватывает диапазон от 60 до 400 кВт. Мощности самого большого котла хватает для отопления помещения площадью до 4000 м? или производства 9 м? горячей воды в час. Во все котлы установлены мощные блок-ТЭНы, изготовленные из нержавеющей цельнотянутой трубки диаметром 13 мм. Совершенная автоматика позволяет экономить весьма значительные суммы на потребляемой в течение сезона электроэнергии. Таблица технических характеристик котлов ZOTA серии PROM: Наименование Площадь обогрева, м2 Ступени мощности, кВт Q* Размеры, мм Масса, кг ZOTA-60 Prom 600 20-40-60 1,3 925*573*607 95 ZOTA-70 Prom 700 24-48-70 1,5 ZOTA-80 Prom 800 30-54-80 1,72 ZOTA-90 Prom 900 30-60-90 1,95 ZOTA-100 Prom 1000 33-66-100 2,15 ZOTA-160 Prom 1600 55-110-160 3,22 1180*573*607 123 ZOTA-200 Prom 2000 65-130-200 4,3 ZOTA-250 Prom 2500 85-170-250 5,37 ZOTA-300 Prom 3000 100-200-300 6,45 1560*573*607 156 ZOTA-350 Prom 3500 114-230-250 7,52 ZOTA-400 Prom 4000 132-264-400 8,6 Q* - Максимальная производительность при нагреве на 40°С, м3/час | <div class="detail_text"><p>&#1050;&#1086;&#1090;&#1083;&#1099; &#1086;&#1090;&#1086;&#1087;&#1080;&#1090;&#1077;&#1083;&#1100;&#1085;&#1099;&#1077; &#1101;&#1083;&#1077;&#1082;&#1090;&#1088;&#1080;&#1095;&#1077;&#1089;&#1082;&#1080;&#1077; &#1085;&#1072;&#1087;&#1086;&#1083;&#1100;&#1085;&#1099;&#1077;<strong>ZOTA &#1089;&#1077;&#1088;&#1080;&#1080; PROM.</strong>&#1057;&#1072;&#1084;&#1099;&#1077; &#1084;&#1086;&#1097;&#1085;&#1099;&#1077; &#1101;&#1083;&#1077;&#1082;&#1090;&#1088;&#1086;&#1082;&#1086;&#1090;&#1083;&#1099; ZOTA &#1087;&#1088;&#1086;&#1084;&#1099;&#1096;&#1083;&#1077;&#1085;&#1085;&#1086;&#1081; &#1089;&#1077;&#1088;&#1080;&#1080; &#8212; ZOTA &#171;Prom&#187; &#8212; &#1086;&#1090;&#1083;&#1080;&#1095;&#1072;&#1102;&#1090;&#1089;&#1103; &#1086;&#1090; &#1082;&#1086;&#1090;&#1083;&#1086;&#1074; &#1084;&#1077;&#1085;&#1100;&#1096;&#1077;&#1081; &#1084;&#1086;&#1097;&#1085;&#1086;&#1089;&#1090;&#1080; &#1087;&#1088;&#1077;&#1078;&#1076;&#1077; &#1074;&#1089;&#1077;&#1075;&#1086; &#1090;&#1077;&#1084;, &#1095;&#1090;&#1086; &#1074; &#1089;&#1080;&#1083;&#1091; &#1089;&#1074;&#1086;&#1080;&#1093; &#1075;&#1072;&#1073;&#1072;&#1088;&#1080;&#1090;&#1086;&#1074;, &#1086;&#1085;&#1080; &#1080;&#1079;&#1075;&#1086;&#1090;&#1072;&#1074;&#1083;&#1080;&#1074;&#1072;&#1102;&#1090;&#1089;&#1103; &#1074; &#1085;&#1072;&#1087;&#1086;&#1083;&#1100;&#1085;&#1086;&#1084; &#1080;&#1089;&#1087;&#1086;&#1083;&#1085;&#1077;&#1085;&#1080;&#1080;, &#1087;&#1088;&#1080;&#1089;&#1086;&#1077;&#1076;&#1080;&#1085;&#1103;&#1102;&#1090;&#1089;&#1103; &#1082; &#1089;&#1080;&#1089;&#1090;&#1077;&#1084;&#1077; &#1089; &#1087;&#1086;&#1084;&#1086;&#1097;&#1100;&#1102; &#1092;&#1083;&#1072;&#1085;&#1094;&#1077;&#1074; &#1044;&#1059; 50, &#1072; &#1089;&#1080;&#1083;&#1086;&#1074;&#1072;&#1103; &#1095;&#1072;&#1089;&#1090;&#1100; &#1080; &#1087;&#1083;&#1072;&#1090;&#1099; &#1101;&#1083;&#1077;&#1082;&#1090;&#1088;&#1086;&#1085;&#1085;&#1086;&#1075;&#1086; &#1091;&#1087;&#1088;&#1072;&#1074;&#1083;&#1077;&#1085;&#1080;&#1103; &#1080; &#1087;&#1088;&#1086;&#1075;&#1088;&#1072;&#1084;&#1084;&#1080;&#1088;&#1086;&#1074;&#1072;&#1085;&#1080;&#1103; &#1089;&#1084;&#1086;&#1085;&#1090;&#1080;&#1088;&#1086;&#1074;&#1072;&#1085;&#1099; &#1074; &#1086;&#1090;&#1076;&#1077;&#1083;&#1100;&#1085;&#1086;&#1084; &#1082;&#1086;&#1088;&#1087;&#1091;&#1089;&#1077; &#1087;&#1091;&#1083;&#1100;&#1090;&#1072; &#1091;&#1087;&#1088;&#1072;&#1074;&#1083;&#1077;&#1085;&#1080;&#1103;. &#1042; &#1087;&#1091;&#1083;&#1100;&#1090;&#1072;&#1093; &#1091;&#1087;&#1088;&#1072;&#1074;&#1083;&#1077;&#1085;&#1080;&#1103; &#1082;&#1086;&#1090;&#1083;&#1072;&#1084;&#1080; &#1084;&#1086;&#1097;&#1085;&#1086;&#1089;&#1090;&#1100;&#1102; 350 &#1080; 400 &#1082;&#1042;&#1090; &#1089;&#1090;&#1086;&#1103;&#1090; &#1074;&#1072;&#1082;&#1091;&#1091;&#1084;&#1085;&#1099;&#1077; &#1089;&#1080;&#1083;&#1086;&#1074;&#1099;&#1077; &#1082;&#1086;&#1085;&#1090;&#1072;&#1082;&#1090;&#1086;&#1088;&#1099;, &#1085;&#1077; &#1090;&#1088;&#1077;&#1073;&#1091;&#1102;&#1097;&#1080;&#1077; &#1086;&#1073;&#1089;&#1083;&#1091;&#1078;&#1080;&#1074;&#1072;&#1085;&#1080;&#1103;. &#1052;&#1086;&#1076;&#1077;&#1083;&#1100;&#1085;&#1099;&#1081; &#1088;&#1103;&#1076; ZOTA &#171;Prom&#187; &#1086;&#1093;&#1074;&#1072;&#1090;&#1099;&#1074;&#1072;&#1077;&#1090; &#1076;&#1080;&#1072;&#1087;&#1072;&#1079;&#1086;&#1085; &#1086;&#1090; 60 &#1076;&#1086; 400 &#1082;&#1042;&#1090;. &#1052;&#1086;&#1097;&#1085;&#1086;&#1089;&#1090;&#1080; &#1089;&#1072;&#1084;&#1086;&#1075;&#1086; &#1073;&#1086;&#1083;&#1100;&#1096;&#1086;&#1075;&#1086; &#1082;&#1086;&#1090;&#1083;&#1072; &#1093;&#1074;&#1072;&#1090;&#1072;&#1077;&#1090; &#1076;&#1083;&#1103; &#1086;&#1090;&#1086;&#1087;&#1083;&#1077;&#1085;&#1080;&#1103; &#1087;&#1086;&#1084;&#1077;&#1097;&#1077;&#1085;&#1080;&#1103; &#1087;&#1083;&#1086;&#1097;&#1072;&#1076;&#1100;&#1102; &#1076;&#1086; 4000 &#1084;? &#1080;&#1083;&#1080; &#1087;&#1088;&#1086;&#1080;&#1079;&#1074;&#1086;&#1076;&#1089;&#1090;&#1074;&#1072; 9 &#1084;? &#1075;&#1086;&#1088;&#1103;&#1095;&#1077;&#1081; &#1074;&#1086;&#1076;&#1099; &#1074; &#1095;&#1072;&#1089;.<br>&#1042;&#1086; &#1074;&#1089;&#1077; &#1082;&#1086;&#1090;&#1083;&#1099; &#1091;&#1089;&#1090;&#1072;&#1085;&#1086;&#1074;&#1083;&#1077;&#1085;&#1099; &#1084;&#1086;&#1097;&#1085;&#1099;&#1077; &#1073;&#1083;&#1086;&#1082;-&#1058;&#1069;&#1053;&#1099;, &#1080;&#1079;&#1075;&#1086;&#1090;&#1086;&#1074;&#1083;&#1077;&#1085;&#1085;&#1099;&#1077; &#1080;&#1079; &#1085;&#1077;&#1088;&#1078;&#1072;&#1074;&#1077;&#1102;&#1097;&#1077;&#1081; &#1094;&#1077;&#1083;&#1100;&#1085;&#1086;&#1090;&#1103;&#1085;&#1091;&#1090;&#1086;&#1081; &#1090;&#1088;&#1091;&#1073;&#1082;&#1080; &#1076;&#1080;&#1072;&#1084;&#1077;&#1090;&#1088;&#1086;&#1084; 13 &#1084;&#1084;. &#1057;&#1086;&#1074;&#1077;&#1088;&#1096;&#1077;&#1085;&#1085;&#1072;&#1103; &#1072;&#1074;&#1090;&#1086;&#1084;&#1072;&#1090;&#1080;&#1082;&#1072; &#1087;&#1086;&#1079;&#1074;&#1086;&#1083;&#1103;&#1077;&#1090; &#1101;&#1082;&#1086;&#1085;&#1086;&#1084;&#1080;&#1090;&#1100; &#1074;&#1077;&#1089;&#1100;&#1084;&#1072; &#1079;&#1085;&#1072;&#1095;&#1080;&#1090;&#1077;&#1083;&#1100;&#1085;&#1099;&#1077; &#1089;&#1091;&#1084;&#1084;&#1099; &#1085;&#1072; &#1087;&#1086;&#1090;&#1088;&#1077;&#1073;&#1083;&#1103;&#1077;&#1084;&#1086;&#1081; &#1074; &#1090;&#1077;&#1095;&#1077;&#1085;&#1080;&#1077; &#1089;&#1077;&#1079;&#1086;&#1085;&#1072; &#1101;&#1083;&#1077;&#1082;&#1090;&#1088;&#1086;&#1101;&#1085;&#1077;&#1088;&#1075;&#1080;&#1080;.<br><br><strong>&#1058;&#1072;&#1073;&#1083;&#1080;&#1094;&#1072; &#1090;&#1077;&#1093;&#1085;&#1080;&#1095;&#1077;&#1089;&#1082;&#1080;&#1093; &#1093;&#1072;&#1088;&#1072;&#1082;&#1090;&#1077;&#1088;&#1080;&#1089;&#1090;&#1080;&#1082; &#1082;&#1086;&#1090;&#1083;&#1086;&#1074; ZOTA &#1089;&#1077;&#1088;&#1080;&#1080; PROM:</strong></p><table align="center" style="width: 80%; height: 80%;" border="1" cellspacing="0" cellpadding="0"><tbody><tr><td><strong>&#1053;&#1072;&#1080;&#1084;&#1077;&#1085;&#1086;&#1074;&#1072;&#1085;&#1080;&#1077;</strong></td><td><strong>&#1055;&#1083;&#1086;&#1097;&#1072;&#1076;&#1100; &#1086;&#1073;&#1086;&#1075;&#1088;&#1077;&#1074;&#1072;, &#1084;2</strong></td><td><strong>&#1057;&#1090;&#1091;&#1087;&#1077;&#1085;&#1080; &#1084;&#1086;&#1097;&#1085;&#1086;&#1089;&#1090;&#1080;, &#1082;&#1042;&#1090;</strong></td><td><strong>Q*</strong></td><td><strong>&#1056;&#1072;&#1079;&#1084;&#1077;&#1088;&#1099;, &#1084;&#1084;</strong></td><td><strong>&#1052;&#1072;&#1089;&#1089;&#1072;, &#1082;&#1075;</strong></td></tr><tr><td>ZOTA-60 Prom</td><td>600</td><td>20-40-60</td><td>1,3</td><td rowspan="5">925*573*607<br> </td><td rowspan="5"><br><br>95<br><br> </td></tr><tr><td>ZOTA-70 Prom</td><td>700</td><td>24-48-70</td><td>1,5</td></tr><tr><td>ZOTA-80 Prom</td><td>800</td><td>30-54-80</td><td>1,72</td></tr><tr><td>ZOTA-90 Prom</td><td>900</td><td>30-60-90</td><td>1,95</td></tr><tr><td>ZOTA-100 Prom</td><td>1000</td><td>33-66-100</td><td>2,15</td></tr><tr><td>ZOTA-160 Prom</td><td>1600</td><td>55-110-160</td><td>3,22</td><td rowspan="3"><br>1180*573*607<br> </td><td rowspan="3"><br>123<br> </td></tr><tr><td>ZOTA-200 Prom</td><td>2000</td><td>65-130-200</td><td>4,3</td></tr><tr><td>ZOTA-250 Prom</td><td>2500</td><td>85-170-250</td><td>5,37</td></tr><tr><td>ZOTA-300 Prom</td><td>3000</td><td>100-200-300</td><td>6,45</td><td rowspan="3"><br>1560*573*607<br> </td><td rowspan="3"><br>156<br> </td></tr><tr><td>ZOTA-350 Prom</td><td>3500</td><td>114-230-250</td><td>7,52</td></tr><tr><td>ZOTA-400 Prom</td><td>4000</td><td>132-264-400</td><td>8,6</td></tr></tbody></table><p><br>Q* - &#1052;&#1072;&#1082;&#1089;&#1080;&#1084;&#1072;&#1083;&#1100;&#1085;&#1072;&#1103; &#1087;&#1088;&#1086;&#1080;&#1079;&#1074;&#1086;&#1076;&#1080;&#1090;&#1077;&#1083;&#1100;&#1085;&#1086;&#1089;&#1090;&#1100; &#1087;&#1088;&#1080; &#1085;&#1072;&#1075;&#1088;&#1077;&#1074;&#1077; &#1085;&#1072; 40&#176;&#1057;, &#1084;3/&#1095;&#1072;&#1089;</p></div> | [24 empty] | 123 | [9 empty] | 573 | 607 | [448 empty] | 123 | 160 | 607 | 573 |  |  | 1180 | [55 empty] | нет
https://climatopt.ru/catalog/kotelnoe_oborudovanie/elektricheskie_kotly/zota/zota_prom/kotel_otopitelnyy_elektricheskiy_napolnyy_zota_prom_200/ | /upload/iblock/88d/4740_cover_0.jpg | /upload/resize_cache/iblock/67f/400_400_140cd750bba9870f18aada2478b24840a/Zota.jpg | [8 empty] | Котел электрический Zota Prom-200 | 217000 | 30667 | Электрические |  | Котлы отопительные электрические напольные ZOTA серии PROM. Самые мощные электрокотлы ZOTA промышленной серии — ZOTA «Prom» — отличаются от котлов меньшей мощности прежде всего тем, что в силу своих габаритов, они изготавливаются в напольном исполнении, присоединяются к системе с помощью фланцев ДУ 50, а силовая часть и платы электронного управления и программирования смонтированы в отдельном корпусе пульта управления. В пультах управления котлами мощностью 350 и 400 кВт стоят вакуумные силовые контакторы, не требующие обслуживания. Модельный ряд ZOTA «Prom» охватывает диапазон от 60 до 400 кВт. Мощности самого большого котла хватает для отопления помещения площадью до 4000 м? или производства 9 м? горячей воды в час. Во все котлы установлены мощные блок-ТЭНы, изготовленные из нержавеющей цельнотянутой трубки диаметром 13 мм. Совершенная автоматика позволяет экономить весьма значительные суммы на потребляемой в течение сезона электроэнергии. Таблица технических характеристик котлов ZOTA серии PROM: Наименование Площадь обогрева, м2 Ступени мощности, кВт Q* Размеры, мм Масса, кг ZOTA-60 Prom 600 20-40-60 1,3 925*573*607 95 ZOTA-70 Prom 700 24-48-70 1,5 ZOTA-80 Prom 800 30-54-80 1,72 ZOTA-90 Prom 900 30-60-90 1,95 ZOTA-100 Prom 1000 33-66-100 2,15 ZOTA-160 Prom 1600 55-110-160 3,22 1180*573*607 123 ZOTA-200 Prom 2000 65-130-200 4,3 ZOTA-250 Prom 2500 85-170-250 5,37 ZOTA-300 Prom 3000 100-200-300 6,45 1560*573*607 156 ZOTA-350 Prom 3500 114-230-250 7,52 ZOTA-400 Prom 4000 132-264-400 8,6 Q* - Максимальная производительность при нагреве на 40°С, м3/час | <div class="detail_text"><p>&#1050;&#1086;&#1090;&#1083;&#1099; &#1086;&#1090;&#1086;&#1087;&#1080;&#1090;&#1077;&#1083;&#1100;&#1085;&#1099;&#1077; &#1101;&#1083;&#1077;&#1082;&#1090;&#1088;&#1080;&#1095;&#1077;&#1089;&#1082;&#1080;&#1077; &#1085;&#1072;&#1087;&#1086;&#1083;&#1100;&#1085;&#1099;&#1077;<strong>ZOTA &#1089;&#1077;&#1088;&#1080;&#1080; PROM.</strong>&#1057;&#1072;&#1084;&#1099;&#1077; &#1084;&#1086;&#1097;&#1085;&#1099;&#1077; &#1101;&#1083;&#1077;&#1082;&#1090;&#1088;&#1086;&#1082;&#1086;&#1090;&#1083;&#1099; ZOTA &#1087;&#1088;&#1086;&#1084;&#1099;&#1096;&#1083;&#1077;&#1085;&#1085;&#1086;&#1081; &#1089;&#1077;&#1088;&#1080;&#1080; &#8212; ZOTA &#171;Prom&#187; &#8212; &#1086;&#1090;&#1083;&#1080;&#1095;&#1072;&#1102;&#1090;&#1089;&#1103; &#1086;&#1090; &#1082;&#1086;&#1090;&#1083;&#1086;&#1074; &#1084;&#1077;&#1085;&#1100;&#1096;&#1077;&#1081; &#1084;&#1086;&#1097;&#1085;&#1086;&#1089;&#1090;&#1080; &#1087;&#1088;&#1077;&#1078;&#1076;&#1077; &#1074;&#1089;&#1077;&#1075;&#1086; &#1090;&#1077;&#1084;, &#1095;&#1090;&#1086; &#1074; &#1089;&#1080;&#1083;&#1091; &#1089;&#1074;&#1086;&#1080;&#1093; &#1075;&#1072;&#1073;&#1072;&#1088;&#1080;&#1090;&#1086;&#1074;, &#1086;&#1085;&#1080; &#1080;&#1079;&#1075;&#1086;&#1090;&#1072;&#1074;&#1083;&#1080;&#1074;&#1072;&#1102;&#1090;&#1089;&#1103; &#1074; &#1085;&#1072;&#1087;&#1086;&#1083;&#1100;&#1085;&#1086;&#1084; &#1080;&#1089;&#1087;&#1086;&#1083;&#1085;&#1077;&#1085;&#1080;&#1080;, &#1087;&#1088;&#1080;&#1089;&#1086;&#1077;&#1076;&#1080;&#1085;&#1103;&#1102;&#1090;&#1089;&#1103; &#1082; &#1089;&#1080;&#1089;&#1090;&#1077;&#1084;&#1077; &#1089; &#1087;&#1086;&#1084;&#1086;&#1097;&#1100;&#1102; &#1092;&#1083;&#1072;&#1085;&#1094;&#1077;&#1074; &#1044;&#1059; 50, &#1072; &#1089;&#1080;&#1083;&#1086;&#1074;&#1072;&#1103; &#1095;&#1072;&#1089;&#1090;&#1100; &#1080; &#1087;&#1083;&#1072;&#1090;&#1099; &#1101;&#1083;&#1077;&#1082;&#1090;&#1088;&#1086;&#1085;&#1085;&#1086;&#1075;&#1086; &#1091;&#1087;&#1088;&#1072;&#1074;&#1083;&#1077;&#1085;&#1080;&#1103; &#1080; &#1087;&#1088;&#1086;&#1075;&#1088;&#1072;&#1084;&#1084;&#1080;&#1088;&#1086;&#1074;&#1072;&#1085;&#1080;&#1103; &#1089;&#1084;&#1086;&#1085;&#1090;&#1080;&#1088;&#1086;&#1074;&#1072;&#1085;&#1099; &#1074; &#1086;&#1090;&#1076;&#1077;&#1083;&#1100;&#1085;&#1086;&#1084; &#1082;&#1086;&#1088;&#1087;&#1091;&#1089;&#1077; &#1087;&#1091;&#1083;&#1100;&#1090;&#1072; &#1091;&#1087;&#1088;&#1072;&#1074;&#1083;&#1077;&#1085;&#1080;&#1103;. &#1042; &#1087;&#1091;&#1083;&#1100;&#1090;&#1072;&#1093; &#1091;&#1087;&#1088;&#1072;&#1074;&#1083;&#1077;&#1085;&#1080;&#1103; &#1082;&#1086;&#1090;&#1083;&#1072;&#1084;&#1080; &#1084;&#1086;&#1097;&#1085;&#1086;&#1089;&#1090;&#1100;&#1102; 350 &#1080; 400 &#1082;&#1042;&#1090; &#1089;&#1090;&#1086;&#1103;&#1090; &#1074;&#1072;&#1082;&#1091;&#1091;&#1084;&#1085;&#1099;&#1077; &#1089;&#1080;&#1083;&#1086;&#1074;&#1099;&#1077; &#1082;&#1086;&#1085;&#1090;&#1072;&#1082;&#1090;&#1086;&#1088;&#1099;, &#1085;&#1077; &#1090;&#1088;&#1077;&#1073;&#1091;&#1102;&#1097;&#1080;&#1077; &#1086;&#1073;&#1089;&#1083;&#1091;&#1078;&#1080;&#1074;&#1072;&#1085;&#1080;&#1103;. &#1052;&#1086;&#1076;&#1077;&#1083;&#1100;&#1085;&#1099;&#1081; &#1088;&#1103;&#1076; ZOTA &#171;Prom&#187; &#1086;&#1093;&#1074;&#1072;&#1090;&#1099;&#1074;&#1072;&#1077;&#1090; &#1076;&#1080;&#1072;&#1087;&#1072;&#1079;&#1086;&#1085; &#1086;&#1090; 60 &#1076;&#1086; 400 &#1082;&#1042;&#1090;. &#1052;&#1086;&#1097;&#1085;&#1086;&#1089;&#1090;&#1080; &#1089;&#1072;&#1084;&#1086;&#1075;&#1086; &#1073;&#1086;&#1083;&#1100;&#1096;&#1086;&#1075;&#1086; &#1082;&#1086;&#1090;&#1083;&#1072; &#1093;&#1074;&#1072;&#1090;&#1072;&#1077;&#1090; &#1076;&#1083;&#1103; &#1086;&#1090;&#1086;&#1087;&#1083;&#1077;&#1085;&#1080;&#1103; &#1087;&#1086;&#1084;&#1077;&#1097;&#1077;&#1085;&#1080;&#1103; &#1087;&#1083;&#1086;&#1097;&#1072;&#1076;&#1100;&#1102; &#1076;&#1086; 4000 &#1084;? &#1080;&#1083;&#1080; &#1087;&#1088;&#1086;&#1080;&#1079;&#1074;&#1086;&#1076;&#1089;&#1090;&#1074;&#1072; 9 &#1084;? &#1075;&#1086;&#1088;&#1103;&#1095;&#1077;&#1081; &#1074;&#1086;&#1076;&#1099; &#1074; &#1095;&#1072;&#1089;.<br>&#1042;&#1086; &#1074;&#1089;&#1077; &#1082;&#1086;&#1090;&#1083;&#1099; &#1091;&#1089;&#1090;&#1072;&#1085;&#1086;&#1074;&#1083;&#1077;&#1085;&#1099; &#1084;&#1086;&#1097;&#1085;&#1099;&#1077; &#1073;&#1083;&#1086;&#1082;-&#1058;&#1069;&#1053;&#1099;, &#1080;&#1079;&#1075;&#1086;&#1090;&#1086;&#1074;&#1083;&#1077;&#1085;&#1085;&#1099;&#1077; &#1080;&#1079; &#1085;&#1077;&#1088;&#1078;&#1072;&#1074;&#1077;&#1102;&#1097;&#1077;&#1081; &#1094;&#1077;&#1083;&#1100;&#1085;&#1086;&#1090;&#1103;&#1085;&#1091;&#1090;&#1086;&#1081; &#1090;&#1088;&#1091;&#1073;&#1082;&#1080; &#1076;&#1080;&#1072;&#1084;&#1077;&#1090;&#1088;&#1086;&#1084; 13 &#1084;&#1084;. &#1057;&#1086;&#1074;&#1077;&#1088;&#1096;&#1077;&#1085;&#1085;&#1072;&#1103; &#1072;&#1074;&#1090;&#1086;&#1084;&#1072;&#1090;&#1080;&#1082;&#1072; &#1087;&#1086;&#1079;&#1074;&#1086;&#1083;&#1103;&#1077;&#1090; &#1101;&#1082;&#1086;&#1085;&#1086;&#1084;&#1080;&#1090;&#1100; &#1074;&#1077;&#1089;&#1100;&#1084;&#1072; &#1079;&#1085;&#1072;&#1095;&#1080;&#1090;&#1077;&#1083;&#1100;&#1085;&#1099;&#1077; &#1089;&#1091;&#1084;&#1084;&#1099; &#1085;&#1072; &#1087;&#1086;&#1090;&#1088;&#1077;&#1073;&#1083;&#1103;&#1077;&#1084;&#1086;&#1081; &#1074; &#1090;&#1077;&#1095;&#1077;&#1085;&#1080;&#1077; &#1089;&#1077;&#1079;&#1086;&#1085;&#1072; &#1101;&#1083;&#1077;&#1082;&#1090;&#1088;&#1086;&#1101;&#1085;&#1077;&#1088;&#1075;&#1080;&#1080;.<br><br><strong>&#1058;&#1072;&#1073;&#1083;&#1080;&#1094;&#1072; &#1090;&#1077;&#1093;&#1085;&#1080;&#1095;&#1077;&#1089;&#1082;&#1080;&#1093; &#1093;&#1072;&#1088;&#1072;&#1082;&#1090;&#1077;&#1088;&#1080;&#1089;&#1090;&#1080;&#1082; &#1082;&#1086;&#1090;&#1083;&#1086;&#1074; ZOTA &#1089;&#1077;&#1088;&#1080;&#1080; PROM:</strong></p><table align="center" style="width: 80%; height: 80%;" border="1" cellspacing="0" cellpadding="0"><tbody><tr><td><strong>&#1053;&#1072;&#1080;&#1084;&#1077;&#1085;&#1086;&#1074;&#1072;&#1085;&#1080;&#1077;</strong></td><td><strong>&#1055;&#1083;&#1086;&#1097;&#1072;&#1076;&#1100; &#1086;&#1073;&#1086;&#1075;&#1088;&#1077;&#1074;&#1072;, &#1084;2</strong></td><td><strong>&#1057;&#1090;&#1091;&#1087;&#1077;&#1085;&#1080; &#1084;&#1086;&#1097;&#1085;&#1086;&#1089;&#1090;&#1080;, &#1082;&#1042;&#1090;</strong></td><td><strong>Q*</strong></td><td><strong>&#1056;&#1072;&#1079;&#1084;&#1077;&#1088;&#1099;, &#1084;&#1084;</strong></td><td><strong>&#1052;&#1072;&#1089;&#1089;&#1072;, &#1082;&#1075;</strong></td></tr><tr><td>ZOTA-60 Prom</td><td>600</td><td>20-40-60</td><td>1,3</td><td rowspan="5">925*573*607<br> </td><td rowspan="5"><br><br>95<br><br> </td></tr><tr><td>ZOTA-70 Prom</td><td>700</td><td>24-48-70</td><td>1,5</td></tr><tr><td>ZOTA-80 Prom</td><td>800</td><td>30-54-80</td><td>1,72</td></tr><tr><td>ZOTA-90 Prom</td><td>900</td><td>30-60-90</td><td>1,95</td></tr><tr><td>ZOTA-100 Prom</td><td>1000</td><td>33-66-100</td><td>2,15</td></tr><tr><td>ZOTA-160 Prom</td><td>1600</td><td>55-110-160</td><td>3,22</td><td rowspan="3"><br>1180*573*607<br> </td><td rowspan="3"><br>123<br> </td></tr><tr><td>ZOTA-200 Prom</td><td>2000</td><td>65-130-200</td><td>4,3</td></tr><tr><td>ZOTA-250 Prom</td><td>2500</td><td>85-170-250</td><td>5,37</td></tr><tr><td>ZOTA-300 Prom</td><td>3000</td><td>100-200-300</td><td>6,45</td><td rowspan="3"><br>1560*573*607<br> </td><td rowspan="3"><br>156<br> </td></tr><tr><td>ZOTA-350 Prom</td><td>3500</td><td>114-230-250</td><td>7,52</td></tr><tr><td>ZOTA-400 Prom</td><td>4000</td><td>132-264-400</td><td>8,6</td></tr></tbody></table><p><br>Q* - &#1052;&#1072;&#1082;&#1089;&#1080;&#1084;&#1072;&#1083;&#1100;&#1085;&#1072;&#1103; &#1087;&#1088;&#1086;&#1080;&#1079;&#1074;&#1086;&#1076;&#1080;&#1090;&#1077;&#1083;&#1100;&#1085;&#1086;&#1089;&#1090;&#1100; &#1087;&#1088;&#1080; &#1085;&#1072;&#1075;&#1088;&#1077;&#1074;&#1077; &#1085;&#1072; 40&#176;&#1057;, &#1084;3/&#1095;&#1072;&#1089;</p></div> | [24 empty] | 123 | [9 empty] | 573 | 607 | [448 empty] | 123 | 200 | 607 | 573 |  |  | 1180 | [55 empty] | нет
https://climatopt.ru/catalog/kotelnoe_oborudovanie/elektricheskie_kotly/zota/zota_prom/kotel_otopitelnyy_elektricheskiy_napolnyy_zota_prom_250/ | /upload/iblock/dbb/4979_cover_0.jpg | /upload/resize_cache/iblock/3f9/400_400_140cd750bba9870f18aada2478b24840a/Zota.jpg | [8 empty] | Котел электрический Zota Prom-250 | 243000 | 30668 | Электрические |  | Котлы отопительные электрические напольные ZOTA серии PROM. Самые мощные электрокотлы ZOTA промышленной серии — ZOTA «Prom» — отличаются от котлов меньшей мощности прежде всего тем, что в силу своих габаритов, они изготавливаются в напольном исполнении, присоединяются к системе с помощью фланцев ДУ 50, а силовая часть и платы электронного управления и программирования смонтированы в отдельном корпусе пульта управления. В пультах управления котлами мощностью 350 и 400 кВт стоят вакуумные силовые контакторы, не требующие обслуживания. Модельный ряд ZOTA «Prom» охватывает диапазон от 60 до 400 кВт. Мощности самого большого котла хватает для отопления помещения площадью до 4000 м? или производства 9 м? горячей воды в час. Во все котлы установлены мощные блок-ТЭНы, изготовленные из нержавеющей цельнотянутой трубки диаметром 13 мм. Совершенная автоматика позволяет экономить весьма значительные суммы на потребляемой в течение сезона электроэнергии. Таблица технических характеристик котлов ZOTA серии PROM: Наименование Площадь обогрева, м2 Ступени мощности, кВт Q* Размеры, мм Масса, кг ZOTA-60 Prom 600 20-40-60 1,3 925*573*607 95 ZOTA-70 Prom 700 24-48-70 1,5 ZOTA-80 Prom 800 30-54-80 1,72 ZOTA-90 Prom 900 30-60-90 1,95 ZOTA-100 Prom 1000 33-66-100 2,15 ZOTA-160 Prom 1600 55-110-160 3,22 1180*573*607 123 ZOTA-200 Prom 2000 65-130-200 4,3 ZOTA-250 Prom 2500 85-170-250 5,37 ZOTA-300 Prom 3000 100-200-300 6,45 1560*573*607 156 ZOTA-350 Prom 3500 114-230-250 7,52 ZOTA-400 Prom 4000 132-264-400 8,6 Q* - Максимальная производительность при нагреве на 40°С, м3/час | <div class="detail_text"><p>&#1050;&#1086;&#1090;&#1083;&#1099; &#1086;&#1090;&#1086;&#1087;&#1080;&#1090;&#1077;&#1083;&#1100;&#1085;&#1099;&#1077; &#1101;&#1083;&#1077;&#1082;&#1090;&#1088;&#1080;&#1095;&#1077;&#1089;&#1082;&#1080;&#1077; &#1085;&#1072;&#1087;&#1086;&#1083;&#1100;&#1085;&#1099;&#1077;<strong>ZOTA &#1089;&#1077;&#1088;&#1080;&#1080; PROM.</strong>&#1057;&#1072;&#1084;&#1099;&#1077; &#1084;&#1086;&#1097;&#1085;&#1099;&#1077; &#1101;&#1083;&#1077;&#1082;&#1090;&#1088;&#1086;&#1082;&#1086;&#1090;&#1083;&#1099; ZOTA &#1087;&#1088;&#1086;&#1084;&#1099;&#1096;&#1083;&#1077;&#1085;&#1085;&#1086;&#1081; &#1089;&#1077;&#1088;&#1080;&#1080; &#8212; ZOTA &#171;Prom&#187; &#8212; &#1086;&#1090;&#1083;&#1080;&#1095;&#1072;&#1102;&#1090;&#1089;&#1103; &#1086;&#1090; &#1082;&#1086;&#1090;&#1083;&#1086;&#1074; &#1084;&#1077;&#1085;&#1100;&#1096;&#1077;&#1081; &#1084;&#1086;&#1097;&#1085;&#1086;&#1089;&#1090;&#1080; &#1087;&#1088;&#1077;&#1078;&#1076;&#1077; &#1074;&#1089;&#1077;&#1075;&#1086; &#1090;&#1077;&#1084;, &#1095;&#1090;&#1086; &#1074; &#1089;&#1080;&#1083;&#1091; &#1089;&#1074;&#1086;&#1080;&#1093; &#1075;&#1072;&#1073;&#1072;&#1088;&#1080;&#1090;&#1086;&#1074;, &#1086;&#1085;&#1080; &#1080;&#1079;&#1075;&#1086;&#1090;&#1072;&#1074;&#1083;&#1080;&#1074;&#1072;&#1102;&#1090;&#1089;&#1103; &#1074; &#1085;&#1072;&#1087;&#1086;&#1083;&#1100;&#1085;&#1086;&#1084; &#1080;&#1089;&#1087;&#1086;&#1083;&#1085;&#1077;&#1085;&#1080;&#1080;, &#1087;&#1088;&#1080;&#1089;&#1086;&#1077;&#1076;&#1080;&#1085;&#1103;&#1102;&#1090;&#1089;&#1103; &#1082; &#1089;&#1080;&#1089;&#1090;&#1077;&#1084;&#1077; &#1089; &#1087;&#1086;&#1084;&#1086;&#1097;&#1100;&#1102; &#1092;&#1083;&#1072;&#1085;&#1094;&#1077;&#1074; &#1044;&#1059; 50, &#1072; &#1089;&#1080;&#1083;&#1086;&#1074;&#1072;&#1103; &#1095;&#1072;&#1089;&#1090;&#1100; &#1080; &#1087;&#1083;&#1072;&#1090;&#1099; &#1101;&#1083;&#1077;&#1082;&#1090;&#1088;&#1086;&#1085;&#1085;&#1086;&#1075;&#1086; &#1091;&#1087;&#1088;&#1072;&#1074;&#1083;&#1077;&#1085;&#1080;&#1103; &#1080; &#1087;&#1088;&#1086;&#1075;&#1088;&#1072;&#1084;&#1084;&#1080;&#1088;&#1086;&#1074;&#1072;&#1085;&#1080;&#1103; &#1089;&#1084;&#1086;&#1085;&#1090;&#1080;&#1088;&#1086;&#1074;&#1072;&#1085;&#1099; &#1074; &#1086;&#1090;&#1076;&#1077;&#1083;&#1100;&#1085;&#1086;&#1084; &#1082;&#1086;&#1088;&#1087;&#1091;&#1089;&#1077; &#1087;&#1091;&#1083;&#1100;&#1090;&#1072; &#1091;&#1087;&#1088;&#1072;&#1074;&#1083;&#1077;&#1085;&#1080;&#1103;. &#1042; &#1087;&#1091;&#1083;&#1100;&#1090;&#1072;&#1093; &#1091;&#1087;&#1088;&#1072;&#1074;&#1083;&#1077;&#1085;&#1080;&#1103; &#1082;&#1086;&#1090;&#1083;&#1072;&#1084;&#1080; &#1084;&#1086;&#1097;&#1085;&#1086;&#1089;&#1090;&#1100;&#1102; 350 &#1080; 400 &#1082;&#1042;&#1090; &#1089;&#1090;&#1086;&#1103;&#1090; &#1074;&#1072;&#1082;&#1091;&#1091;&#1084;&#1085;&#1099;&#1077; &#1089;&#1080;&#1083;&#1086;&#1074;&#1099;&#1077; &#1082;&#1086;&#1085;&#1090;&#1072;&#1082;&#1090;&#1086;&#1088;&#1099;, &#1085;&#1077; &#1090;&#1088;&#1077;&#1073;&#1091;&#1102;&#1097;&#1080;&#1077; &#1086;&#1073;&#1089;&#1083;&#1091;&#1078;&#1080;&#1074;&#1072;&#1085;&#1080;&#1103;. &#1052;&#1086;&#1076;&#1077;&#1083;&#1100;&#1085;&#1099;&#1081; &#1088;&#1103;&#1076; ZOTA &#171;Prom&#187; &#1086;&#1093;&#1074;&#1072;&#1090;&#1099;&#1074;&#1072;&#1077;&#1090; &#1076;&#1080;&#1072;&#1087;&#1072;&#1079;&#1086;&#1085; &#1086;&#1090; 60 &#1076;&#1086; 400 &#1082;&#1042;&#1090;. &#1052;&#1086;&#1097;&#1085;&#1086;&#1089;&#1090;&#1080; &#1089;&#1072;&#1084;&#1086;&#1075;&#1086; &#1073;&#1086;&#1083;&#1100;&#1096;&#1086;&#1075;&#1086; &#1082;&#1086;&#1090;&#1083;&#1072; &#1093;&#1074;&#1072;&#1090;&#1072;&#1077;&#1090; &#1076;&#1083;&#1103; &#1086;&#1090;&#1086;&#1087;&#1083;&#1077;&#1085;&#1080;&#1103; &#1087;&#1086;&#1084;&#1077;&#1097;&#1077;&#1085;&#1080;&#1103; &#1087;&#1083;&#1086;&#1097;&#1072;&#1076;&#1100;&#1102; &#1076;&#1086; 4000 &#1084;? &#1080;&#1083;&#1080; &#1087;&#1088;&#1086;&#1080;&#1079;&#1074;&#1086;&#1076;&#1089;&#1090;&#1074;&#1072; 9 &#1084;? &#1075;&#1086;&#1088;&#1103;&#1095;&#1077;&#1081; &#1074;&#1086;&#1076;&#1099; &#1074; &#1095;&#1072;&#1089;.<br>&#1042;&#1086; &#1074;&#1089;&#1077; &#1082;&#1086;&#1090;&#1083;&#1099; &#1091;&#1089;&#1090;&#1072;&#1085;&#1086;&#1074;&#1083;&#1077;&#1085;&#1099; &#1084;&#1086;&#1097;&#1085;&#1099;&#1077; &#1073;&#1083;&#1086;&#1082;-&#1058;&#1069;&#1053;&#1099;, &#1080;&#1079;&#1075;&#1086;&#1090;&#1086;&#1074;&#1083;&#1077;&#1085;&#1085;&#1099;&#1077; &#1080;&#1079; &#1085;&#1077;&#1088;&#1078;&#1072;&#1074;&#1077;&#1102;&#1097;&#1077;&#1081; &#1094;&#1077;&#1083;&#1100;&#1085;&#1086;&#1090;&#1103;&#1085;&#1091;&#1090;&#1086;&#1081; &#1090;&#1088;&#1091;&#1073;&#1082;&#1080; &#1076;&#1080;&#1072;&#1084;&#1077;&#1090;&#1088;&#1086;&#1084; 13 &#1084;&#1084;. &#1057;&#1086;&#1074;&#1077;&#1088;&#1096;&#1077;&#1085;&#1085;&#1072;&#1103; &#1072;&#1074;&#1090;&#1086;&#1084;&#1072;&#1090;&#1080;&#1082;&#1072; &#1087;&#1086;&#1079;&#1074;&#1086;&#1083;&#1103;&#1077;&#1090; &#1101;&#1082;&#1086;&#1085;&#1086;&#1084;&#1080;&#1090;&#1100; &#1074;&#1077;&#1089;&#1100;&#1084;&#1072; &#1079;&#1085;&#1072;&#1095;&#1080;&#1090;&#1077;&#1083;&#1100;&#1085;&#1099;&#1077; &#1089;&#1091;&#1084;&#1084;&#1099; &#1085;&#1072; &#1087;&#1086;&#1090;&#1088;&#1077;&#1073;&#1083;&#1103;&#1077;&#1084;&#1086;&#1081; &#1074; &#1090;&#1077;&#1095;&#1077;&#1085;&#1080;&#1077; &#1089;&#1077;&#1079;&#1086;&#1085;&#1072; &#1101;&#1083;&#1077;&#1082;&#1090;&#1088;&#1086;&#1101;&#1085;&#1077;&#1088;&#1075;&#1080;&#1080;.<br><br><strong>&#1058;&#1072;&#1073;&#1083;&#1080;&#1094;&#1072; &#1090;&#1077;&#1093;&#1085;&#1080;&#1095;&#1077;&#1089;&#1082;&#1080;&#1093; &#1093;&#1072;&#1088;&#1072;&#1082;&#1090;&#1077;&#1088;&#1080;&#1089;&#1090;&#1080;&#1082; &#1082;&#1086;&#1090;&#1083;&#1086;&#1074; ZOTA &#1089;&#1077;&#1088;&#1080;&#1080; PROM:</strong></p><table align="center" style="width: 80%; height: 80%;" border="1" cellspacing="0" cellpadding="0"><tbody><tr><td><strong>&#1053;&#1072;&#1080;&#1084;&#1077;&#1085;&#1086;&#1074;&#1072;&#1085;&#1080;&#1077;</strong></td><td><strong>&#1055;&#1083;&#1086;&#1097;&#1072;&#1076;&#1100; &#1086;&#1073;&#1086;&#1075;&#1088;&#1077;&#1074;&#1072;, &#1084;2</strong></td><td><strong>&#1057;&#1090;&#1091;&#1087;&#1077;&#1085;&#1080; &#1084;&#1086;&#1097;&#1085;&#1086;&#1089;&#1090;&#1080;, &#1082;&#1042;&#1090;</strong></td><td><strong>Q*</strong></td><td><strong>&#1056;&#1072;&#1079;&#1084;&#1077;&#1088;&#1099;, &#1084;&#1084;</strong></td><td><strong>&#1052;&#1072;&#1089;&#1089;&#1072;, &#1082;&#1075;</strong></td></tr><tr><td>ZOTA-60 Prom</td><td>600</td><td>20-40-60</td><td>1,3</td><td rowspan="5">925*573*607<br> </td><td rowspan="5"><br><br>95<br><br> </td></tr><tr><td>ZOTA-70 Prom</td><td>700</td><td>24-48-70</td><td>1,5</td></tr><tr><td>ZOTA-80 Prom</td><td>800</td><td>30-54-80</td><td>1,72</td></tr><tr><td>ZOTA-90 Prom</td><td>900</td><td>30-60-90</td><td>1,95</td></tr><tr><td>ZOTA-100 Prom</td><td>1000</td><td>33-66-100</td><td>2,15</td></tr><tr><td>ZOTA-160 Prom</td><td>1600</td><td>55-110-160</td><td>3,22</td><td rowspan="3"><br>1180*573*607<br> </td><td rowspan="3"><br>123<br> </td></tr><tr><td>ZOTA-200 Prom</td><td>2000</td><td>65-130-200</td><td>4,3</td></tr><tr><td>ZOTA-250 Prom</td><td>2500</td><td>85-170-250</td><td>5,37</td></tr><tr><td>ZOTA-300 Prom</td><td>3000</td><td>100-200-300</td><td>6,45</td><td rowspan="3"><br>1560*573*607<br> </td><td rowspan="3"><br>156<br> </td></tr><tr><td>ZOTA-350 Prom</td><td>3500</td><td>114-230-250</td><td>7,52</td></tr><tr><td>ZOTA-400 Prom</td><td>4000</td><td>132-264-400</td><td>8,6</td></tr></tbody></table><p><br>Q* - &#1052;&#1072;&#1082;&#1089;&#1080;&#1084;&#1072;&#1083;&#1100;&#1085;&#1072;&#1103; &#1087;&#1088;&#1086;&#1080;&#1079;&#1074;&#1086;&#1076;&#1080;&#1090;&#1077;&#1083;&#1100;&#1085;&#1086;&#1089;&#1090;&#1100; &#1087;&#1088;&#1080; &#1085;&#1072;&#1075;&#1088;&#1077;&#1074;&#1077; &#1085;&#1072; 40&#176;&#1057;, &#1084;3/&#1095;&#1072;&#1089;</p></div> | [24 empty] | 123 | [9 empty] | 573 | 607 | [448 empty] | 123 | 250 | 607 | 573 |  |  | 1180 | [55 empty] | нет
https://climatopt.ru/catalog/kotelnoe_oborudovanie/elektricheskie_kotly/zota/zota_prom/kotel_otopitelnyy_elektricheskiy_napolnyy_zota_prom_300/ | /upload/iblock/507/5881_cover_0.jpg | /upload/resize_cache/iblock/1e3/400_400_140cd750bba9870f18aada2478b24840a/Zota.jpg | [8 empty] | Котел электрический Zota Prom-300 | 275000 | 30669 | Электрические |  | Котлы отопительные электрические напольные ZOTA серии PROM. Самые мощные электрокотлы ZOTA промышленной серии — ZOTA «Prom» — отличаются от котлов меньшей мощности прежде всего тем, что в силу своих габаритов, они изготавливаются в напольном исполнении, присоединяются к системе с помощью фланцев ДУ 50, а силовая часть и платы электронного управления и программирования смонтированы в отдельном корпусе пульта управления. В пультах управления котлами мощностью 350 и 400 кВт стоят вакуумные силовые контакторы, не требующие обслуживания. Модельный ряд ZOTA «Prom» охватывает диапазон от 60 до 400 кВт. Мощности самого большого котла хватает для отопления помещения площадью до 4000 м? или производства 9 м? горячей воды в час. Во все котлы установлены мощные блок-ТЭНы, изготовленные из нержавеющей цельнотянутой трубки диаметром 13 мм. Совершенная автоматика позволяет экономить весьма значительные суммы на потребляемой в течение сезона электроэнергии. Таблица технических характеристик котлов ZOTA серии PROM: Наименование Площадь обогрева, м2 Ступени мощности, кВт Q* Размеры, мм Масса, кг ZOTA-60 Prom 600 20-40-60 1,3 925*573*607 95 ZOTA-70 Prom 700 24-48-70 1,5 ZOTA-80 Prom 800 30-54-80 1,72 ZOTA-90 Prom 900 30-60-90 1,95 ZOTA-100 Prom 1000 33-66-100 2,15 ZOTA-160 Prom 1600 55-110-160 3,22 1180*573*607 123 ZOTA-200 Prom 2000 65-130-200 4,3 ZOTA-250 Prom 2500 85-170-250 5,37 ZOTA-300 Prom 3000 100-200-300 6,45 1560*573*607 156 ZOTA-350 Prom 3500 114-230-250 7,52 ZOTA-400 Prom 4000 132-264-400 8,6 Q* - Максимальная производительность при нагреве на 40°С, м3/час | <div class="detail_text"><p>&#1050;&#1086;&#1090;&#1083;&#1099; &#1086;&#1090;&#1086;&#1087;&#1080;&#1090;&#1077;&#1083;&#1100;&#1085;&#1099;&#1077; &#1101;&#1083;&#1077;&#1082;&#1090;&#1088;&#1080;&#1095;&#1077;&#1089;&#1082;&#1080;&#1077; &#1085;&#1072;&#1087;&#1086;&#1083;&#1100;&#1085;&#1099;&#1077;<strong>ZOTA &#1089;&#1077;&#1088;&#1080;&#1080; PROM.</strong>&#1057;&#1072;&#1084;&#1099;&#1077; &#1084;&#1086;&#1097;&#1085;&#1099;&#1077; &#1101;&#1083;&#1077;&#1082;&#1090;&#1088;&#1086;&#1082;&#1086;&#1090;&#1083;&#1099; ZOTA &#1087;&#1088;&#1086;&#1084;&#1099;&#1096;&#1083;&#1077;&#1085;&#1085;&#1086;&#1081; &#1089;&#1077;&#1088;&#1080;&#1080; &#8212; ZOTA &#171;Prom&#187; &#8212; &#1086;&#1090;&#1083;&#1080;&#1095;&#1072;&#1102;&#1090;&#1089;&#1103; &#1086;&#1090; &#1082;&#1086;&#1090;&#1083;&#1086;&#1074; &#1084;&#1077;&#1085;&#1100;&#1096;&#1077;&#1081; &#1084;&#1086;&#1097;&#1085;&#1086;&#1089;&#1090;&#1080; &#1087;&#1088;&#1077;&#1078;&#1076;&#1077; &#1074;&#1089;&#1077;&#1075;&#1086; &#1090;&#1077;&#1084;, &#1095;&#1090;&#1086; &#1074; &#1089;&#1080;&#1083;&#1091; &#1089;&#1074;&#1086;&#1080;&#1093; &#1075;&#1072;&#1073;&#1072;&#1088;&#1080;&#1090;&#1086;&#1074;, &#1086;&#1085;&#1080; &#1080;&#1079;&#1075;&#1086;&#1090;&#1072;&#1074;&#1083;&#1080;&#1074;&#1072;&#1102;&#1090;&#1089;&#1103; &#1074; &#1085;&#1072;&#1087;&#1086;&#1083;&#1100;&#1085;&#1086;&#1084; &#1080;&#1089;&#1087;&#1086;&#1083;&#1085;&#1077;&#1085;&#1080;&#1080;, &#1087;&#1088;&#1080;&#1089;&#1086;&#1077;&#1076;&#1080;&#1085;&#1103;&#1102;&#1090;&#1089;&#1103; &#1082; &#1089;&#1080;&#1089;&#1090;&#1077;&#1084;&#1077; &#1089; &#1087;&#1086;&#1084;&#1086;&#1097;&#1100;&#1102; &#1092;&#1083;&#1072;&#1085;&#1094;&#1077;&#1074; &#1044;&#1059; 50, &#1072; &#1089;&#1080;&#1083;&#1086;&#1074;&#1072;&#1103; &#1095;&#1072;&#1089;&#1090;&#1100; &#1080; &#1087;&#1083;&#1072;&#1090;&#1099; &#1101;&#1083;&#1077;&#1082;&#1090;&#1088;&#1086;&#1085;&#1085;&#1086;&#1075;&#1086; &#1091;&#1087;&#1088;&#1072;&#1074;&#1083;&#1077;&#1085;&#1080;&#1103; &#1080; &#1087;&#1088;&#1086;&#1075;&#1088;&#1072;&#1084;&#1084;&#1080;&#1088;&#1086;&#1074;&#1072;&#1085;&#1080;&#1103; &#1089;&#1084;&#1086;&#1085;&#1090;&#1080;&#1088;&#1086;&#1074;&#1072;&#1085;&#1099; &#1074; &#1086;&#1090;&#1076;&#1077;&#1083;&#1100;&#1085;&#1086;&#1084; &#1082;&#1086;&#1088;&#1087;&#1091;&#1089;&#1077; &#1087;&#1091;&#1083;&#1100;&#1090;&#1072; &#1091;&#1087;&#1088;&#1072;&#1074;&#1083;&#1077;&#1085;&#1080;&#1103;. &#1042; &#1087;&#1091;&#1083;&#1100;&#1090;&#1072;&#1093; &#1091;&#1087;&#1088;&#1072;&#1074;&#1083;&#1077;&#1085;&#1080;&#1103; &#1082;&#1086;&#1090;&#1083;&#1072;&#1084;&#1080; &#1084;&#1086;&#1097;&#1085;&#1086;&#1089;&#1090;&#1100;&#1102; 350 &#1080; 400 &#1082;&#1042;&#1090; &#1089;&#1090;&#1086;&#1103;&#1090; &#1074;&#1072;&#1082;&#1091;&#1091;&#1084;&#1085;&#1099;&#1077; &#1089;&#1080;&#1083;&#1086;&#1074;&#1099;&#1077; &#1082;&#1086;&#1085;&#1090;&#1072;&#1082;&#1090;&#1086;&#1088;&#1099;, &#1085;&#1077; &#1090;&#1088;&#1077;&#1073;&#1091;&#1102;&#1097;&#1080;&#1077; &#1086;&#1073;&#1089;&#1083;&#1091;&#1078;&#1080;&#1074;&#1072;&#1085;&#1080;&#1103;. &#1052;&#1086;&#1076;&#1077;&#1083;&#1100;&#1085;&#1099;&#1081; &#1088;&#1103;&#1076; ZOTA &#171;Prom&#187; &#1086;&#1093;&#1074;&#1072;&#1090;&#1099;&#1074;&#1072;&#1077;&#1090; &#1076;&#1080;&#1072;&#1087;&#1072;&#1079;&#1086;&#1085; &#1086;&#1090; 60 &#1076;&#1086; 400 &#1082;&#1042;&#1090;. &#1052;&#1086;&#1097;&#1085;&#1086;&#1089;&#1090;&#1080; &#1089;&#1072;&#1084;&#1086;&#1075;&#1086; &#1073;&#1086;&#1083;&#1100;&#1096;&#1086;&#1075;&#1086; &#1082;&#1086;&#1090;&#1083;&#1072; &#1093;&#1074;&#1072;&#1090;&#1072;&#1077;&#1090; &#1076;&#1083;&#1103; &#1086;&#1090;&#1086;&#1087;&#1083;&#1077;&#1085;&#1080;&#1103; &#1087;&#1086;&#1084;&#1077;&#1097;&#1077;&#1085;&#1080;&#1103; &#1087;&#1083;&#1086;&#1097;&#1072;&#1076;&#1100;&#1102; &#1076;&#1086; 4000 &#1084;? &#1080;&#1083;&#1080; &#1087;&#1088;&#1086;&#1080;&#1079;&#1074;&#1086;&#1076;&#1089;&#1090;&#1074;&#1072; 9 &#1084;? &#1075;&#1086;&#1088;&#1103;&#1095;&#1077;&#1081; &#1074;&#1086;&#1076;&#1099; &#1074; &#1095;&#1072;&#1089;.<br>&#1042;&#1086; &#1074;&#1089;&#1077; &#1082;&#1086;&#1090;&#1083;&#1099; &#1091;&#1089;&#1090;&#1072;&#1085;&#1086;&#1074;&#1083;&#1077;&#1085;&#1099; &#1084;&#1086;&#1097;&#1085;&#1099;&#1077; &#1073;&#1083;&#1086;&#1082;-&#1058;&#1069;&#1053;&#1099;, &#1080;&#1079;&#1075;&#1086;&#1090;&#1086;&#1074;&#1083;&#1077;&#1085;&#1085;&#1099;&#1077; &#1080;&#1079; &#1085;&#1077;&#1088;&#1078;&#1072;&#1074;&#1077;&#1102;&#1097;&#1077;&#1081; &#1094;&#1077;&#1083;&#1100;&#1085;&#1086;&#1090;&#1103;&#1085;&#1091;&#1090;&#1086;&#1081; &#1090;&#1088;&#1091;&#1073;&#1082;&#1080; &#1076;&#1080;&#1072;&#1084;&#1077;&#1090;&#1088;&#1086;&#1084; 13 &#1084;&#1084;. &#1057;&#1086;&#1074;&#1077;&#1088;&#1096;&#1077;&#1085;&#1085;&#1072;&#1103; &#1072;&#1074;&#1090;&#1086;&#1084;&#1072;&#1090;&#1080;&#1082;&#1072; &#1087;&#1086;&#1079;&#1074;&#1086;&#1083;&#1103;&#1077;&#1090; &#1101;&#1082;&#1086;&#1085;&#1086;&#1084;&#1080;&#1090;&#1100; &#1074;&#1077;&#1089;&#1100;&#1084;&#1072; &#1079;&#1085;&#1072;&#1095;&#1080;&#1090;&#1077;&#1083;&#1100;&#1085;&#1099;&#1077; &#1089;&#1091;&#1084;&#1084;&#1099; &#1085;&#1072; &#1087;&#1086;&#1090;&#1088;&#1077;&#1073;&#1083;&#1103;&#1077;&#1084;&#1086;&#1081; &#1074; &#1090;&#1077;&#1095;&#1077;&#1085;&#1080;&#1077; &#1089;&#1077;&#1079;&#1086;&#1085;&#1072; &#1101;&#1083;&#1077;&#1082;&#1090;&#1088;&#1086;&#1101;&#1085;&#1077;&#1088;&#1075;&#1080;&#1080;.<br><br><strong>&#1058;&#1072;&#1073;&#1083;&#1080;&#1094;&#1072; &#1090;&#1077;&#1093;&#1085;&#1080;&#1095;&#1077;&#1089;&#1082;&#1080;&#1093; &#1093;&#1072;&#1088;&#1072;&#1082;&#1090;&#1077;&#1088;&#1080;&#1089;&#1090;&#1080;&#1082; &#1082;&#1086;&#1090;&#1083;&#1086;&#1074; ZOTA &#1089;&#1077;&#1088;&#1080;&#1080; PROM:</strong></p><table align="center" style="width: 80%; height: 80%;" border="1" cellspacing="0" cellpadding="0"><tbody><tr><td><strong>&#1053;&#1072;&#1080;&#1084;&#1077;&#1085;&#1086;&#1074;&#1072;&#1085;&#1080;&#1077;</strong></td><td><strong>&#1055;&#1083;&#1086;&#1097;&#1072;&#1076;&#1100; &#1086;&#1073;&#1086;&#1075;&#1088;&#1077;&#1074;&#1072;, &#1084;2</strong></td><td><strong>&#1057;&#1090;&#1091;&#1087;&#1077;&#1085;&#1080; &#1084;&#1086;&#1097;&#1085;&#1086;&#1089;&#1090;&#1080;, &#1082;&#1042;&#1090;</strong></td><td><strong>Q*</strong></td><td><strong>&#1056;&#1072;&#1079;&#1084;&#1077;&#1088;&#1099;, &#1084;&#1084;</strong></td><td><strong>&#1052;&#1072;&#1089;&#1089;&#1072;, &#1082;&#1075;</strong></td></tr><tr><td>ZOTA-60 Prom</td><td>600</td><td>20-40-60</td><td>1,3</td><td rowspan="5">925*573*607<br> </td><td rowspan="5"><br><br>95<br><br> </td></tr><tr><td>ZOTA-70 Prom</td><td>700</td><td>24-48-70</td><td>1,5</td></tr><tr><td>ZOTA-80 Prom</td><td>800</td><td>30-54-80</td><td>1,72</td></tr><tr><td>ZOTA-90 Prom</td><td>900</td><td>30-60-90</td><td>1,95</td></tr><tr><td>ZOTA-100 Prom</td><td>1000</td><td>33-66-100</td><td>2,15</td></tr><tr><td>ZOTA-160 Prom</td><td>1600</td><td>55-110-160</td><td>3,22</td><td rowspan="3"><br>1180*573*607<br> </td><td rowspan="3"><br>123<br> </td></tr><tr><td>ZOTA-200 Prom</td><td>2000</td><td>65-130-200</td><td>4,3</td></tr><tr><td>ZOTA-250 Prom</td><td>2500</td><td>85-170-250</td><td>5,37</td></tr><tr><td>ZOTA-300 Prom</td><td>3000</td><td>100-200-300</td><td>6,45</td><td rowspan="3"><br>1560*573*607<br> </td><td rowspan="3"><br>156<br> </td></tr><tr><td>ZOTA-350 Prom</td><td>3500</td><td>114-230-250</td><td>7,52</td></tr><tr><td>ZOTA-400 Prom</td><td>4000</td><td>132-264-400</td><td>8,6</td></tr></tbody></table><p><br>Q* - &#1052;&#1072;&#1082;&#1089;&#1080;&#1084;&#1072;&#1083;&#1100;&#1085;&#1072;&#1103; &#1087;&#1088;&#1086;&#1080;&#1079;&#1074;&#1086;&#1076;&#1080;&#1090;&#1077;&#1083;&#1100;&#1085;&#1086;&#1089;&#1090;&#1100; &#1087;&#1088;&#1080; &#1085;&#1072;&#1075;&#1088;&#1077;&#1074;&#1077; &#1085;&#1072; 40&#176;&#1057;, &#1084;3/&#1095;&#1072;&#1089;</p></div> | [24 empty] | 156 | [9 empty] | 573 | 607 | [448 empty] | 156 | 300 | 607 | 573 |  |  | 1560 | [55 empty] | нет
https://climatopt.ru/catalog/kotelnoe_oborudovanie/elektricheskie_kotly/zota/zota_prom/kotel_otopitelnyy_elektricheskiy_napolnyy_zota_prom_350/ | /upload/iblock/953/5919_cover_0.jpg | /upload/resize_cache/iblock/8f7/400_400_140cd750bba9870f18aada2478b24840a/Zota.jpg | [8 empty] | Котел электрический Zota Prom-350 | 437300 | 30670 | Электрические |  | Котлы отопительные электрические напольные ZOTA серии PROM. Самые мощные электрокотлы ZOTA промышленной серии — ZOTA «Prom» — отличаются от котлов меньшей мощности прежде всего тем, что в силу своих габаритов, они изготавливаются в напольном исполнении, присоединяются к системе с помощью фланцев ДУ 50, а силовая часть и платы электронного управления и программирования смонтированы в отдельном корпусе пульта управления. В пультах управления котлами мощностью 350 и 400 кВт стоят вакуумные силовые контакторы, не требующие обслуживания. Модельный ряд ZOTA «Prom» охватывает диапазон от 60 до 400 кВт. Мощности самого большого котла хватает для отопления помещения площадью до 4000 м? или производства 9 м? горячей воды в час. Во все котлы установлены мощные блок-ТЭНы, изготовленные из нержавеющей цельнотянутой трубки диаметром 13 мм. Совершенная автоматика позволяет экономить весьма значительные суммы на потребляемой в течение сезона электроэнергии. Таблица технических характеристик котлов ZOTA серии PROM: Наименование Площадь обогрева, м2 Ступени мощности, кВт Q* Размеры, мм Масса, кг ZOTA-60 Prom 600 20-40-60 1,3 925*573*607 95 ZOTA-70 Prom 700 24-48-70 1,5 ZOTA-80 Prom 800 30-54-80 1,72 ZOTA-90 Prom 900 30-60-90 1,95 ZOTA-100 Prom 1000 33-66-100 2,15 ZOTA-160 Prom 1600 55-110-160 3,22 1180*573*607 123 ZOTA-200 Prom 2000 65-130-200 4,3 ZOTA-250 Prom 2500 85-170-250 5,37 ZOTA-300 Prom 3000 100-200-300 6,45 1560*573*607 156 ZOTA-350 Prom 3500 114-230-250 7,52 ZOTA-400 Prom 4000 132-264-400 8,6 Q* - Максимальная производительность при нагреве на 40°С, м3/час | <div class="detail_text"><p>&#1050;&#1086;&#1090;&#1083;&#1099; &#1086;&#1090;&#1086;&#1087;&#1080;&#1090;&#1077;&#1083;&#1100;&#1085;&#1099;&#1077; &#1101;&#1083;&#1077;&#1082;&#1090;&#1088;&#1080;&#1095;&#1077;&#1089;&#1082;&#1080;&#1077; &#1085;&#1072;&#1087;&#1086;&#1083;&#1100;&#1085;&#1099;&#1077;<strong>ZOTA &#1089;&#1077;&#1088;&#1080;&#1080; PROM.</strong>&#1057;&#1072;&#1084;&#1099;&#1077; &#1084;&#1086;&#1097;&#1085;&#1099;&#1077; &#1101;&#1083;&#1077;&#1082;&#1090;&#1088;&#1086;&#1082;&#1086;&#1090;&#1083;&#1099; ZOTA &#1087;&#1088;&#1086;&#1084;&#1099;&#1096;&#1083;&#1077;&#1085;&#1085;&#1086;&#1081; &#1089;&#1077;&#1088;&#1080;&#1080; &#8212; ZOTA &#171;Prom&#187; &#8212; &#1086;&#1090;&#1083;&#1080;&#1095;&#1072;&#1102;&#1090;&#1089;&#1103; &#1086;&#1090; &#1082;&#1086;&#1090;&#1083;&#1086;&#1074; &#1084;&#1077;&#1085;&#1100;&#1096;&#1077;&#1081; &#1084;&#1086;&#1097;&#1085;&#1086;&#1089;&#1090;&#1080; &#1087;&#1088;&#1077;&#1078;&#1076;&#1077; &#1074;&#1089;&#1077;&#1075;&#1086; &#1090;&#1077;&#1084;, &#1095;&#1090;&#1086; &#1074; &#1089;&#1080;&#1083;&#1091; &#1089;&#1074;&#1086;&#1080;&#1093; &#1075;&#1072;&#1073;&#1072;&#1088;&#1080;&#1090;&#1086;&#1074;, &#1086;&#1085;&#1080; &#1080;&#1079;&#1075;&#1086;&#1090;&#1072;&#1074;&#1083;&#1080;&#1074;&#1072;&#1102;&#1090;&#1089;&#1103; &#1074; &#1085;&#1072;&#1087;&#1086;&#1083;&#1100;&#1085;&#1086;&#1084; &#1080;&#1089;&#1087;&#1086;&#1083;&#1085;&#1077;&#1085;&#1080;&#1080;, &#1087;&#1088;&#1080;&#1089;&#1086;&#1077;&#1076;&#1080;&#1085;&#1103;&#1102;&#1090;&#1089;&#1103; &#1082; &#1089;&#1080;&#1089;&#1090;&#1077;&#1084;&#1077; &#1089; &#1087;&#1086;&#1084;&#1086;&#1097;&#1100;&#1102; &#1092;&#1083;&#1072;&#1085;&#1094;&#1077;&#1074; &#1044;&#1059; 50, &#1072; &#1089;&#1080;&#1083;&#1086;&#1074;&#1072;&#1103; &#1095;&#1072;&#1089;&#1090;&#1100; &#1080; &#1087;&#1083;&#1072;&#1090;&#1099; &#1101;&#1083;&#1077;&#1082;&#1090;&#1088;&#1086;&#1085;&#1085;&#1086;&#1075;&#1086; &#1091;&#1087;&#1088;&#1072;&#1074;&#1083;&#1077;&#1085;&#1080;&#1103; &#1080; &#1087;&#1088;&#1086;&#1075;&#1088;&#1072;&#1084;&#1084;&#1080;&#1088;&#1086;&#1074;&#1072;&#1085;&#1080;&#1103; &#1089;&#1084;&#1086;&#1085;&#1090;&#1080;&#1088;&#1086;&#1074;&#1072;&#1085;&#1099; &#1074; &#1086;&#1090;&#1076;&#1077;&#1083;&#1100;&#1085;&#1086;&#1084; &#1082;&#1086;&#1088;&#1087;&#1091;&#1089;&#1077; &#1087;&#1091;&#1083;&#1100;&#1090;&#1072; &#1091;&#1087;&#1088;&#1072;&#1074;&#1083;&#1077;&#1085;&#1080;&#1103;. &#1042; &#1087;&#1091;&#1083;&#1100;&#1090;&#1072;&#1093; &#1091;&#1087;&#1088;&#1072;&#1074;&#1083;&#1077;&#1085;&#1080;&#1103; &#1082;&#1086;&#1090;&#1083;&#1072;&#1084;&#1080; &#1084;&#1086;&#1097;&#1085;&#1086;&#1089;&#1090;&#1100;&#1102; 350 &#1080; 400 &#1082;&#1042;&#1090; &#1089;&#1090;&#1086;&#1103;&#1090; &#1074;&#1072;&#1082;&#1091;&#1091;&#1084;&#1085;&#1099;&#1077; &#1089;&#1080;&#1083;&#1086;&#1074;&#1099;&#1077; &#1082;&#1086;&#1085;&#1090;&#1072;&#1082;&#1090;&#1086;&#1088;&#1099;, &#1085;&#1077; &#1090;&#1088;&#1077;&#1073;&#1091;&#1102;&#1097;&#1080;&#1077; &#1086;&#1073;&#1089;&#1083;&#1091;&#1078;&#1080;&#1074;&#1072;&#1085;&#1080;&#1103;. &#1052;&#1086;&#1076;&#1077;&#1083;&#1100;&#1085;&#1099;&#1081; &#1088;&#1103;&#1076; ZOTA &#171;Prom&#187; &#1086;&#1093;&#1074;&#1072;&#1090;&#1099;&#1074;&#1072;&#1077;&#1090; &#1076;&#1080;&#1072;&#1087;&#1072;&#1079;&#1086;&#1085; &#1086;&#1090; 60 &#1076;&#1086; 400 &#1082;&#1042;&#1090;. &#1052;&#1086;&#1097;&#1085;&#1086;&#1089;&#1090;&#1080; &#1089;&#1072;&#1084;&#1086;&#1075;&#1086; &#1073;&#1086;&#1083;&#1100;&#1096;&#1086;&#1075;&#1086; &#1082;&#1086;&#1090;&#1083;&#1072; &#1093;&#1074;&#1072;&#1090;&#1072;&#1077;&#1090; &#1076;&#1083;&#1103; &#1086;&#1090;&#1086;&#1087;&#1083;&#1077;&#1085;&#1080;&#1103; &#1087;&#1086;&#1084;&#1077;&#1097;&#1077;&#1085;&#1080;&#1103; &#1087;&#1083;&#1086;&#1097;&#1072;&#1076;&#1100;&#1102; &#1076;&#1086; 4000 &#1084;? &#1080;&#1083;&#1080; &#1087;&#1088;&#1086;&#1080;&#1079;&#1074;&#1086;&#1076;&#1089;&#1090;&#1074;&#1072; 9 &#1084;? &#1075;&#1086;&#1088;&#1103;&#1095;&#1077;&#1081; &#1074;&#1086;&#1076;&#1099; &#1074; &#1095;&#1072;&#1089;.<br>&#1042;&#1086; &#1074;&#1089;&#1077; &#1082;&#1086;&#1090;&#1083;&#1099; &#1091;&#1089;&#1090;&#1072;&#1085;&#1086;&#1074;&#1083;&#1077;&#1085;&#1099; &#1084;&#1086;&#1097;&#1085;&#1099;&#1077; &#1073;&#1083;&#1086;&#1082;-&#1058;&#1069;&#1053;&#1099;, &#1080;&#1079;&#1075;&#1086;&#1090;&#1086;&#1074;&#1083;&#1077;&#1085;&#1085;&#1099;&#1077; &#1080;&#1079; &#1085;&#1077;&#1088;&#1078;&#1072;&#1074;&#1077;&#1102;&#1097;&#1077;&#1081; &#1094;&#1077;&#1083;&#1100;&#1085;&#1086;&#1090;&#1103;&#1085;&#1091;&#1090;&#1086;&#1081; &#1090;&#1088;&#1091;&#1073;&#1082;&#1080; &#1076;&#1080;&#1072;&#1084;&#1077;&#1090;&#1088;&#1086;&#1084; 13 &#1084;&#1084;. &#1057;&#1086;&#1074;&#1077;&#1088;&#1096;&#1077;&#1085;&#1085;&#1072;&#1103; &#1072;&#1074;&#1090;&#1086;&#1084;&#1072;&#1090;&#1080;&#1082;&#1072; &#1087;&#1086;&#1079;&#1074;&#1086;&#1083;&#1103;&#1077;&#1090; &#1101;&#1082;&#1086;&#1085;&#1086;&#1084;&#1080;&#1090;&#1100; &#1074;&#1077;&#1089;&#1100;&#1084;&#1072; &#1079;&#1085;&#1072;&#1095;&#1080;&#1090;&#1077;&#1083;&#1100;&#1085;&#1099;&#1077; &#1089;&#1091;&#1084;&#1084;&#1099; &#1085;&#1072; &#1087;&#1086;&#1090;&#1088;&#1077;&#1073;&#1083;&#1103;&#1077;&#1084;&#1086;&#1081; &#1074; &#1090;&#1077;&#1095;&#1077;&#1085;&#1080;&#1077; &#1089;&#1077;&#1079;&#1086;&#1085;&#1072; &#1101;&#1083;&#1077;&#1082;&#1090;&#1088;&#1086;&#1101;&#1085;&#1077;&#1088;&#1075;&#1080;&#1080;.<br><br><strong>&#1058;&#1072;&#1073;&#1083;&#1080;&#1094;&#1072; &#1090;&#1077;&#1093;&#1085;&#1080;&#1095;&#1077;&#1089;&#1082;&#1080;&#1093; &#1093;&#1072;&#1088;&#1072;&#1082;&#1090;&#1077;&#1088;&#1080;&#1089;&#1090;&#1080;&#1082; &#1082;&#1086;&#1090;&#1083;&#1086;&#1074; ZOTA &#1089;&#1077;&#1088;&#1080;&#1080; PROM:</strong></p><table align="center" style="width: 80%; height: 80%;" border="1" cellspacing="0" cellpadding="0"><tbody><tr><td><strong>&#1053;&#1072;&#1080;&#1084;&#1077;&#1085;&#1086;&#1074;&#1072;&#1085;&#1080;&#1077;</strong></td><td><strong>&#1055;&#1083;&#1086;&#1097;&#1072;&#1076;&#1100; &#1086;&#1073;&#1086;&#1075;&#1088;&#1077;&#1074;&#1072;, &#1084;2</strong></td><td><strong>&#1057;&#1090;&#1091;&#1087;&#1077;&#1085;&#1080; &#1084;&#1086;&#1097;&#1085;&#1086;&#1089;&#1090;&#1080;, &#1082;&#1042;&#1090;</strong></td><td><strong>Q*</strong></td><td><strong>&#1056;&#1072;&#1079;&#1084;&#1077;&#1088;&#1099;, &#1084;&#1084;</strong></td><td><strong>&#1052;&#1072;&#1089;&#1089;&#1072;, &#1082;&#1075;</strong></td></tr><tr><td>ZOTA-60 Prom</td><td>600</td><td>20-40-60</td><td>1,3</td><td rowspan="5">925*573*607<br> </td><td rowspan="5"><br><br>95<br><br> </td></tr><tr><td>ZOTA-70 Prom</td><td>700</td><td>24-48-70</td><td>1,5</td></tr><tr><td>ZOTA-80 Prom</td><td>800</td><td>30-54-80</td><td>1,72</td></tr><tr><td>ZOTA-90 Prom</td><td>900</td><td>30-60-90</td><td>1,95</td></tr><tr><td>ZOTA-100 Prom</td><td>1000</td><td>33-66-100</td><td>2,15</td></tr><tr><td>ZOTA-160 Prom</td><td>1600</td><td>55-110-160</td><td>3,22</td><td rowspan="3"><br>1180*573*607<br> </td><td rowspan="3"><br>123<br> </td></tr><tr><td>ZOTA-200 Prom</td><td>2000</td><td>65-130-200</td><td>4,3</td></tr><tr><td>ZOTA-250 Prom</td><td>2500</td><td>85-170-250</td><td>5,37</td></tr><tr><td>ZOTA-300 Prom</td><td>3000</td><td>100-200-300</td><td>6,45</td><td rowspan="3"><br>1560*573*607<br> </td><td rowspan="3"><br>156<br> </td></tr><tr><td>ZOTA-350 Prom</td><td>3500</td><td>114-230-250</td><td>7,52</td></tr><tr><td>ZOTA-400 Prom</td><td>4000</td><td>132-264-400</td><td>8,6</td></tr></tbody></table><p><br>Q* - &#1052;&#1072;&#1082;&#1089;&#1080;&#1084;&#1072;&#1083;&#1100;&#1085;&#1072;&#1103; &#1087;&#1088;&#1086;&#1080;&#1079;&#1074;&#1086;&#1076;&#1080;&#1090;&#1077;&#1083;&#1100;&#1085;&#1086;&#1089;&#1090;&#1100; &#1087;&#1088;&#1080; &#1085;&#1072;&#1075;&#1088;&#1077;&#1074;&#1077; &#1085;&#1072; 40&#176;&#1057;, &#1084;3/&#1095;&#1072;&#1089;</p></div> | [24 empty] | 156 | [9 empty] | 573 | 607 | [448 empty] | 156 | 350 | 607 | 573 |  |  | 1560 | [55 empty] | нет
https://climatopt.ru/catalog/kotelnoe_oborudovanie/elektricheskie_kotly/zota/zota_prom/kotel_otopitelnyy_elektricheskiy_napolnyy_zota_prom_400/ | /upload/iblock/449/6112_cover_0.jpg | /upload/resize_cache/iblock/9db/400_400_140cd750bba9870f18aada2478b24840a/Zota.jpg | [8 empty] | Котел электрический Zota Prom-400 | 447500 | 30671 | Электрические |  | Котлы отопительные электрические напольные ZOTA серии PROM. Самые мощные электрокотлы ZOTA промышленной серии — ZOTA «Prom» — отличаются от котлов меньшей мощности прежде всего тем, что в силу своих габаритов, они изготавливаются в напольном исполнении, присоединяются к системе с помощью фланцев ДУ 50, а силовая часть и платы электронного управления и программирования смонтированы в отдельном корпусе пульта управления. В пультах управления котлами мощностью 350 и 400 кВт стоят вакуумные силовые контакторы, не требующие обслуживания. Модельный ряд ZOTA «Prom» охватывает диапазон от 60 до 400 кВт. Мощности самого большого котла хватает для отопления помещения площадью до 4000 м? или производства 9 м? горячей воды в час. Во все котлы установлены мощные блок-ТЭНы, изготовленные из нержавеющей цельнотянутой трубки диаметром 13 мм. Совершенная автоматика позволяет экономить весьма значительные суммы на потребляемой в течение сезона электроэнергии. Таблица технических характеристик котлов ZOTA серии PROM: Наименование Площадь обогрева, м2 Ступени мощности, кВт Q* Размеры, мм Масса, кг ZOTA-60 Prom 600 20-40-60 1,3 925*573*607 95 ZOTA-70 Prom 700 24-48-70 1,5 ZOTA-80 Prom 800 30-54-80 1,72 ZOTA-90 Prom 900 30-60-90 1,95 ZOTA-100 Prom 1000 33-66-100 2,15 ZOTA-160 Prom 1600 55-110-160 3,22 1180*573*607 123 ZOTA-200 Prom 2000 65-130-200 4,3 ZOTA-250 Prom 2500 85-170-250 5,37 ZOTA-300 Prom 3000 100-200-300 6,45 1560*573*607 156 ZOTA-350 Prom 3500 114-230-250 7,52 ZOTA-400 Prom 4000 132-264-400 8,6 Q* - Максимальная производительность при нагреве на 40°С, м3/час | <div class="detail_text"><p>&#1050;&#1086;&#1090;&#1083;&#1099; &#1086;&#1090;&#1086;&#1087;&#1080;&#1090;&#1077;&#1083;&#1100;&#1085;&#1099;&#1077; &#1101;&#1083;&#1077;&#1082;&#1090;&#1088;&#1080;&#1095;&#1077;&#1089;&#1082;&#1080;&#1077; &#1085;&#1072;&#1087;&#1086;&#1083;&#1100;&#1085;&#1099;&#1077;<strong>ZOTA &#1089;&#1077;&#1088;&#1080;&#1080; PROM.</strong>&#1057;&#1072;&#1084;&#1099;&#1077; &#1084;&#1086;&#1097;&#1085;&#1099;&#1077; &#1101;&#1083;&#1077;&#1082;&#1090;&#1088;&#1086;&#1082;&#1086;&#1090;&#1083;&#1099; ZOTA &#1087;&#1088;&#1086;&#1084;&#1099;&#1096;&#1083;&#1077;&#1085;&#1085;&#1086;&#1081; &#1089;&#1077;&#1088;&#1080;&#1080; &#8212; ZOTA &#171;Prom&#187; &#8212; &#1086;&#1090;&#1083;&#1080;&#1095;&#1072;&#1102;&#1090;&#1089;&#1103; &#1086;&#1090; &#1082;&#1086;&#1090;&#1083;&#1086;&#1074; &#1084;&#1077;&#1085;&#1100;&#1096;&#1077;&#1081; &#1084;&#1086;&#1097;&#1085;&#1086;&#1089;&#1090;&#1080; &#1087;&#1088;&#1077;&#1078;&#1076;&#1077; &#1074;&#1089;&#1077;&#1075;&#1086; &#1090;&#1077;&#1084;, &#1095;&#1090;&#1086; &#1074; &#1089;&#1080;&#1083;&#1091; &#1089;&#1074;&#1086;&#1080;&#1093; &#1075;&#1072;&#1073;&#1072;&#1088;&#1080;&#1090;&#1086;&#1074;, &#1086;&#1085;&#1080; &#1080;&#1079;&#1075;&#1086;&#1090;&#1072;&#1074;&#1083;&#1080;&#1074;&#1072;&#1102;&#1090;&#1089;&#1103; &#1074; &#1085;&#1072;&#1087;&#1086;&#1083;&#1100;&#1085;&#1086;&#1084; &#1080;&#1089;&#1087;&#1086;&#1083;&#1085;&#1077;&#1085;&#1080;&#1080;, &#1087;&#1088;&#1080;&#1089;&#1086;&#1077;&#1076;&#1080;&#1085;&#1103;&#1102;&#1090;&#1089;&#1103; &#1082; &#1089;&#1080;&#1089;&#1090;&#1077;&#1084;&#1077; &#1089; &#1087;&#1086;&#1084;&#1086;&#1097;&#1100;&#1102; &#1092;&#1083;&#1072;&#1085;&#1094;&#1077;&#1074; &#1044;&#1059; 50, &#1072; &#1089;&#1080;&#1083;&#1086;&#1074;&#1072;&#1103; &#1095;&#1072;&#1089;&#1090;&#1100; &#1080; &#1087;&#1083;&#1072;&#1090;&#1099; &#1101;&#1083;&#1077;&#1082;&#1090;&#1088;&#1086;&#1085;&#1085;&#1086;&#1075;&#1086; &#1091;&#1087;&#1088;&#1072;&#1074;&#1083;&#1077;&#1085;&#1080;&#1103; &#1080; &#1087;&#1088;&#1086;&#1075;&#1088;&#1072;&#1084;&#1084;&#1080;&#1088;&#1086;&#1074;&#1072;&#1085;&#1080;&#1103; &#1089;&#1084;&#1086;&#1085;&#1090;&#1080;&#1088;&#1086;&#1074;&#1072;&#1085;&#1099; &#1074; &#1086;&#1090;&#1076;&#1077;&#1083;&#1100;&#1085;&#1086;&#1084; &#1082;&#1086;&#1088;&#1087;&#1091;&#1089;&#1077; &#1087;&#1091;&#1083;&#1100;&#1090;&#1072; &#1091;&#1087;&#1088;&#1072;&#1074;&#1083;&#1077;&#1085;&#1080;&#1103;. &#1042; &#1087;&#1091;&#1083;&#1100;&#1090;&#1072;&#1093; &#1091;&#1087;&#1088;&#1072;&#1074;&#1083;&#1077;&#1085;&#1080;&#1103; &#1082;&#1086;&#1090;&#1083;&#1072;&#1084;&#1080; &#1084;&#1086;&#1097;&#1085;&#1086;&#1089;&#1090;&#1100;&#1102; 350 &#1080; 400 &#1082;&#1042;&#1090; &#1089;&#1090;&#1086;&#1103;&#1090; &#1074;&#1072;&#1082;&#1091;&#1091;&#1084;&#1085;&#1099;&#1077; &#1089;&#1080;&#1083;&#1086;&#1074;&#1099;&#1077; &#1082;&#1086;&#1085;&#1090;&#1072;&#1082;&#1090;&#1086;&#1088;&#1099;, &#1085;&#1077; &#1090;&#1088;&#1077;&#1073;&#1091;&#1102;&#1097;&#1080;&#1077; &#1086;&#1073;&#1089;&#1083;&#1091;&#1078;&#1080;&#1074;&#1072;&#1085;&#1080;&#1103;. &#1052;&#1086;&#1076;&#1077;&#1083;&#1100;&#1085;&#1099;&#1081; &#1088;&#1103;&#1076; ZOTA &#171;Prom&#187; &#1086;&#1093;&#1074;&#1072;&#1090;&#1099;&#1074;&#1072;&#1077;&#1090; &#1076;&#1080;&#1072;&#1087;&#1072;&#1079;&#1086;&#1085; &#1086;&#1090; 60 &#1076;&#1086; 400 &#1082;&#1042;&#1090;. &#1052;&#1086;&#1097;&#1085;&#1086;&#1089;&#1090;&#1080; &#1089;&#1072;&#1084;&#1086;&#1075;&#1086; &#1073;&#1086;&#1083;&#1100;&#1096;&#1086;&#1075;&#1086; &#1082;&#1086;&#1090;&#1083;&#1072; &#1093;&#1074;&#1072;&#1090;&#1072;&#1077;&#1090; &#1076;&#1083;&#1103; &#1086;&#1090;&#1086;&#1087;&#1083;&#1077;&#1085;&#1080;&#1103; &#1087;&#1086;&#1084;&#1077;&#1097;&#1077;&#1085;&#1080;&#1103; &#1087;&#1083;&#1086;&#1097;&#1072;&#1076;&#1100;&#1102; &#1076;&#1086; 4000 &#1084;? &#1080;&#1083;&#1080; &#1087;&#1088;&#1086;&#1080;&#1079;&#1074;&#1086;&#1076;&#1089;&#1090;&#1074;&#1072; 9 &#1084;? &#1075;&#1086;&#1088;&#1103;&#1095;&#1077;&#1081; &#1074;&#1086;&#1076;&#1099; &#1074; &#1095;&#1072;&#1089;.<br>&#1042;&#1086; &#1074;&#1089;&#1077; &#1082;&#1086;&#1090;&#1083;&#1099; &#1091;&#1089;&#1090;&#1072;&#1085;&#1086;&#1074;&#1083;&#1077;&#1085;&#1099; &#1084;&#1086;&#1097;&#1085;&#1099;&#1077; &#1073;&#1083;&#1086;&#1082;-&#1058;&#1069;&#1053;&#1099;, &#1080;&#1079;&#1075;&#1086;&#1090;&#1086;&#1074;&#1083;&#1077;&#1085;&#1085;&#1099;&#1077; &#1080;&#1079; &#1085;&#1077;&#1088;&#1078;&#1072;&#1074;&#1077;&#1102;&#1097;&#1077;&#1081; &#1094;&#1077;&#1083;&#1100;&#1085;&#1086;&#1090;&#1103;&#1085;&#1091;&#1090;&#1086;&#1081; &#1090;&#1088;&#1091;&#1073;&#1082;&#1080; &#1076;&#1080;&#1072;&#1084;&#1077;&#1090;&#1088;&#1086;&#1084; 13 &#1084;&#1084;. &#1057;&#1086;&#1074;&#1077;&#1088;&#1096;&#1077;&#1085;&#1085;&#1072;&#1103; &#1072;&#1074;&#1090;&#1086;&#1084;&#1072;&#1090;&#1080;&#1082;&#1072; &#1087;&#1086;&#1079;&#1074;&#1086;&#1083;&#1103;&#1077;&#1090; &#1101;&#1082;&#1086;&#1085;&#1086;&#1084;&#1080;&#1090;&#1100; &#1074;&#1077;&#1089;&#1100;&#1084;&#1072; &#1079;&#1085;&#1072;&#1095;&#1080;&#1090;&#1077;&#1083;&#1100;&#1085;&#1099;&#1077; &#1089;&#1091;&#1084;&#1084;&#1099; &#1085;&#1072; &#1087;&#1086;&#1090;&#1088;&#1077;&#1073;&#1083;&#1103;&#1077;&#1084;&#1086;&#1081; &#1074; &#1090;&#1077;&#1095;&#1077;&#1085;&#1080;&#1077; &#1089;&#1077;&#1079;&#1086;&#1085;&#1072; &#1101;&#1083;&#1077;&#1082;&#1090;&#1088;&#1086;&#1101;&#1085;&#1077;&#1088;&#1075;&#1080;&#1080;.<br><br><strong>&#1058;&#1072;&#1073;&#1083;&#1080;&#1094;&#1072; &#1090;&#1077;&#1093;&#1085;&#1080;&#1095;&#1077;&#1089;&#1082;&#1080;&#1093; &#1093;&#1072;&#1088;&#1072;&#1082;&#1090;&#1077;&#1088;&#1080;&#1089;&#1090;&#1080;&#1082; &#1082;&#1086;&#1090;&#1083;&#1086;&#1074; ZOTA &#1089;&#1077;&#1088;&#1080;&#1080; PROM:</strong></p><table align="center" style="width: 80%; height: 80%;" border="1" cellspacing="0" cellpadding="0"><tbody><tr><td><strong>&#1053;&#1072;&#1080;&#1084;&#1077;&#1085;&#1086;&#1074;&#1072;&#1085;&#1080;&#1077;</strong></td><td><strong>&#1055;&#1083;&#1086;&#1097;&#1072;&#1076;&#1100; &#1086;&#1073;&#1086;&#1075;&#1088;&#1077;&#1074;&#1072;, &#1084;2</strong></td><td><strong>&#1057;&#1090;&#1091;&#1087;&#1077;&#1085;&#1080; &#1084;&#1086;&#1097;&#1085;&#1086;&#1089;&#1090;&#1080;, &#1082;&#1042;&#1090;</strong></td><td><strong>Q*</strong></td><td><strong>&#1056;&#1072;&#1079;&#1084;&#1077;&#1088;&#1099;, &#1084;&#1084;</strong></td><td><strong>&#1052;&#1072;&#1089;&#1089;&#1072;, &#1082;&#1075;</strong></td></tr><tr><td>ZOTA-60 Prom</td><td>600</td><td>20-40-60</td><td>1,3</td><td rowspan="5">925*573*607<br> </td><td rowspan="5"><br><br>95<br><br> </td></tr><tr><td>ZOTA-70 Prom</td><td>700</td><td>24-48-70</td><td>1,5</td></tr><tr><td>ZOTA-80 Prom</td><td>800</td><td>30-54-80</td><td>1,72</td></tr><tr><td>ZOTA-90 Prom</td><td>900</td><td>30-60-90</td><td>1,95</td></tr><tr><td>ZOTA-100 Prom</td><td>1000</td><td>33-66-100</td><td>2,15</td></tr><tr><td>ZOTA-160 Prom</td><td>1600</td><td>55-110-160</td><td>3,22</td><td rowspan="3"><br>1180*573*607<br> </td><td rowspan="3"><br>123<br> </td></tr><tr><td>ZOTA-200 Prom</td><td>2000</td><td>65-130-200</td><td>4,3</td></tr><tr><td>ZOTA-250 Prom</td><td>2500</td><td>85-170-250</td><td>5,37</td></tr><tr><td>ZOTA-300 Prom</td><td>3000</td><td>100-200-300</td><td>6,45</td><td rowspan="3"><br>1560*573*607<br> </td><td rowspan="3"><br>156<br> </td></tr><tr><td>ZOTA-350 Prom</td><td>3500</td><td>114-230-250</td><td>7,52</td></tr><tr><td>ZOTA-400 Prom</td><td>4000</td><td>132-264-400</td><td>8,6</td></tr></tbody></table><p><br>Q* - &#1052;&#1072;&#1082;&#1089;&#1080;&#1084;&#1072;&#1083;&#1100;&#1085;&#1072;&#1103; &#1087;&#1088;&#1086;&#1080;&#1079;&#1074;&#1086;&#1076;&#1080;&#1090;&#1077;&#1083;&#1100;&#1085;&#1086;&#1089;&#1090;&#1100; &#1087;&#1088;&#1080; &#1085;&#1072;&#1075;&#1088;&#1077;&#1074;&#1077; &#1085;&#1072; 40&#176;&#1057;, &#1084;3/&#1095;&#1072;&#1089;</p></div> | [24 empty] | 156 | [9 empty] | 573 | 607 | [448 empty] | 156 | 400 | 607 | 573 |  |  | 1560 | [55 empty] | нет
https://climatopt.ru/catalog/kotelnoe_oborudovanie/elektricheskie_kotly/zota/zota_prom/kotel_otopitelnyy_elektricheskiy_napolnyy_zota_prom_60/ | /upload/iblock/997/3470_cover_0.jpg | /upload/resize_cache/iblock/1f8/400_400_140cd750bba9870f18aada2478b24840a/Zota.jpg | [8 empty] | Котел электрический Zota Prom-60 | 85850 | 30672 | Электрические |  | Котлы отопительные электрические напольные ZOTA серии PROM. Самые мощные электрокотлы ZOTA промышленной серии — ZOTA «Prom» — отличаются от котлов меньшей мощности прежде всего тем, что в силу своих габаритов, они изготавливаются в напольном исполнении, присоединяются к системе с помощью фланцев ДУ 50, а силовая часть и платы электронного управления и программирования смонтированы в отдельном корпусе пульта управления. В пультах управления котлами мощностью 350 и 400 кВт стоят вакуумные силовые контакторы, не требующие обслуживания. Модельный ряд ZOTA «Prom» охватывает диапазон от 60 до 400 кВт. Мощности самого большого котла хватает для отопления помещения площадью до 4000 м? или производства 9 м? горячей воды в час. Во все котлы установлены мощные блок-ТЭНы, изготовленные из нержавеющей цельнотянутой трубки диаметром 13 мм. Совершенная автоматика позволяет экономить весьма значительные суммы на потребляемой в течение сезона электроэнергии. Таблица технических характеристик котлов ZOTA серии PROM: Наименование Площадь обогрева, м2 Ступени мощности, кВт Q* Размеры, мм Масса, кг ZOTA-60 Prom 600 20-40-60 1,3 925*573*607 95 ZOTA-70 Prom 700 24-48-70 1,5 ZOTA-80 Prom 800 30-54-80 1,72 ZOTA-90 Prom 900 30-60-90 1,95 ZOTA-100 Prom 1000 33-66-100 2,15 ZOTA-160 Prom 1600 55-110-160 3,22 1180*573*607 123 ZOTA-200 Prom 2000 65-130-200 4,3 ZOTA-250 Prom 2500 85-170-250 5,37 ZOTA-300 Prom 3000 100-200-300 6,45 1560*573*607 156 ZOTA-350 Prom 3500 114-230-250 7,52 ZOTA-400 Prom 4000 132-264-400 8,6 Q* - Максимальная производительность при нагреве на 40°С, м3/час | <div class="detail_text"><p>&#1050;&#1086;&#1090;&#1083;&#1099; &#1086;&#1090;&#1086;&#1087;&#1080;&#1090;&#1077;&#1083;&#1100;&#1085;&#1099;&#1077; &#1101;&#1083;&#1077;&#1082;&#1090;&#1088;&#1080;&#1095;&#1077;&#1089;&#1082;&#1080;&#1077; &#1085;&#1072;&#1087;&#1086;&#1083;&#1100;&#1085;&#1099;&#1077;<strong>ZOTA &#1089;&#1077;&#1088;&#1080;&#1080; PROM.</strong>&#1057;&#1072;&#1084;&#1099;&#1077; &#1084;&#1086;&#1097;&#1085;&#1099;&#1077; &#1101;&#1083;&#1077;&#1082;&#1090;&#1088;&#1086;&#1082;&#1086;&#1090;&#1083;&#1099; ZOTA &#1087;&#1088;&#1086;&#1084;&#1099;&#1096;&#1083;&#1077;&#1085;&#1085;&#1086;&#1081; &#1089;&#1077;&#1088;&#1080;&#1080; &#8212; ZOTA &#171;Prom&#187; &#8212; &#1086;&#1090;&#1083;&#1080;&#1095;&#1072;&#1102;&#1090;&#1089;&#1103; &#1086;&#1090; &#1082;&#1086;&#1090;&#1083;&#1086;&#1074; &#1084;&#1077;&#1085;&#1100;&#1096;&#1077;&#1081; &#1084;&#1086;&#1097;&#1085;&#1086;&#1089;&#1090;&#1080; &#1087;&#1088;&#1077;&#1078;&#1076;&#1077; &#1074;&#1089;&#1077;&#1075;&#1086; &#1090;&#1077;&#1084;, &#1095;&#1090;&#1086; &#1074; &#1089;&#1080;&#1083;&#1091; &#1089;&#1074;&#1086;&#1080;&#1093; &#1075;&#1072;&#1073;&#1072;&#1088;&#1080;&#1090;&#1086;&#1074;, &#1086;&#1085;&#1080; &#1080;&#1079;&#1075;&#1086;&#1090;&#1072;&#1074;&#1083;&#1080;&#1074;&#1072;&#1102;&#1090;&#1089;&#1103; &#1074; &#1085;&#1072;&#1087;&#1086;&#1083;&#1100;&#1085;&#1086;&#1084; &#1080;&#1089;&#1087;&#1086;&#1083;&#1085;&#1077;&#1085;&#1080;&#1080;, &#1087;&#1088;&#1080;&#1089;&#1086;&#1077;&#1076;&#1080;&#1085;&#1103;&#1102;&#1090;&#1089;&#1103; &#1082; &#1089;&#1080;&#1089;&#1090;&#1077;&#1084;&#1077; &#1089; &#1087;&#1086;&#1084;&#1086;&#1097;&#1100;&#1102; &#1092;&#1083;&#1072;&#1085;&#1094;&#1077;&#1074; &#1044;&#1059; 50, &#1072; &#1089;&#1080;&#1083;&#1086;&#1074;&#1072;&#1103; &#1095;&#1072;&#1089;&#1090;&#1100; &#1080; &#1087;&#1083;&#1072;&#1090;&#1099; &#1101;&#1083;&#1077;&#1082;&#1090;&#1088;&#1086;&#1085;&#1085;&#1086;&#1075;&#1086; &#1091;&#1087;&#1088;&#1072;&#1074;&#1083;&#1077;&#1085;&#1080;&#1103; &#1080; &#1087;&#1088;&#1086;&#1075;&#1088;&#1072;&#1084;&#1084;&#1080;&#1088;&#1086;&#1074;&#1072;&#1085;&#1080;&#1103; &#1089;&#1084;&#1086;&#1085;&#1090;&#1080;&#1088;&#1086;&#1074;&#1072;&#1085;&#1099; &#1074; &#1086;&#1090;&#1076;&#1077;&#1083;&#1100;&#1085;&#1086;&#1084; &#1082;&#1086;&#1088;&#1087;&#1091;&#1089;&#1077; &#1087;&#1091;&#1083;&#1100;&#1090;&#1072; &#1091;&#1087;&#1088;&#1072;&#1074;&#1083;&#1077;&#1085;&#1080;&#1103;. &#1042; &#1087;&#1091;&#1083;&#1100;&#1090;&#1072;&#1093; &#1091;&#1087;&#1088;&#1072;&#1074;&#1083;&#1077;&#1085;&#1080;&#1103; &#1082;&#1086;&#1090;&#1083;&#1072;&#1084;&#1080; &#1084;&#1086;&#1097;&#1085;&#1086;&#1089;&#1090;&#1100;&#1102; 350 &#1080; 400 &#1082;&#1042;&#1090; &#1089;&#1090;&#1086;&#1103;&#1090; &#1074;&#1072;&#1082;&#1091;&#1091;&#1084;&#1085;&#1099;&#1077; &#1089;&#1080;&#1083;&#1086;&#1074;&#1099;&#1077; &#1082;&#1086;&#1085;&#1090;&#1072;&#1082;&#1090;&#1086;&#1088;&#1099;, &#1085;&#1077; &#1090;&#1088;&#1077;&#1073;&#1091;&#1102;&#1097;&#1080;&#1077; &#1086;&#1073;&#1089;&#1083;&#1091;&#1078;&#1080;&#1074;&#1072;&#1085;&#1080;&#1103;. &#1052;&#1086;&#1076;&#1077;&#1083;&#1100;&#1085;&#1099;&#1081; &#1088;&#1103;&#1076; ZOTA &#171;Prom&#187; &#1086;&#1093;&#1074;&#1072;&#1090;&#1099;&#1074;&#1072;&#1077;&#1090; &#1076;&#1080;&#1072;&#1087;&#1072;&#1079;&#1086;&#1085; &#1086;&#1090; 60 &#1076;&#1086; 400 &#1082;&#1042;&#1090;. &#1052;&#1086;&#1097;&#1085;&#1086;&#1089;&#1090;&#1080; &#1089;&#1072;&#1084;&#1086;&#1075;&#1086; &#1073;&#1086;&#1083;&#1100;&#1096;&#1086;&#1075;&#1086; &#1082;&#1086;&#1090;&#1083;&#1072; &#1093;&#1074;&#1072;&#1090;&#1072;&#1077;&#1090; &#1076;&#1083;&#1103; &#1086;&#1090;&#1086;&#1087;&#1083;&#1077;&#1085;&#1080;&#1103; &#1087;&#1086;&#1084;&#1077;&#1097;&#1077;&#1085;&#1080;&#1103; &#1087;&#1083;&#1086;&#1097;&#1072;&#1076;&#1100;&#1102; &#1076;&#1086; 4000 &#1084;? &#1080;&#1083;&#1080; &#1087;&#1088;&#1086;&#1080;&#1079;&#1074;&#1086;&#1076;&#1089;&#1090;&#1074;&#1072; 9 &#1084;? &#1075;&#1086;&#1088;&#1103;&#1095;&#1077;&#1081; &#1074;&#1086;&#1076;&#1099; &#1074; &#1095;&#1072;&#1089;.<br>&#1042;&#1086; &#1074;&#1089;&#1077; &#1082;&#1086;&#1090;&#1083;&#1099; &#1091;&#1089;&#1090;&#1072;&#1085;&#1086;&#1074;&#1083;&#1077;&#1085;&#1099; &#1084;&#1086;&#1097;&#1085;&#1099;&#1077; &#1073;&#1083;&#1086;&#1082;-&#1058;&#1069;&#1053;&#1099;, &#1080;&#1079;&#1075;&#1086;&#1090;&#1086;&#1074;&#1083;&#1077;&#1085;&#1085;&#1099;&#1077; &#1080;&#1079; &#1085;&#1077;&#1088;&#1078;&#1072;&#1074;&#1077;&#1102;&#1097;&#1077;&#1081; &#1094;&#1077;&#1083;&#1100;&#1085;&#1086;&#1090;&#1103;&#1085;&#1091;&#1090;&#1086;&#1081; &#1090;&#1088;&#1091;&#1073;&#1082;&#1080; &#1076;&#1080;&#1072;&#1084;&#1077;&#1090;&#1088;&#1086;&#1084; 13 &#1084;&#1084;. &#1057;&#1086;&#1074;&#1077;&#1088;&#1096;&#1077;&#1085;&#1085;&#1072;&#1103; &#1072;&#1074;&#1090;&#1086;&#1084;&#1072;&#1090;&#1080;&#1082;&#1072; &#1087;&#1086;&#1079;&#1074;&#1086;&#1083;&#1103;&#1077;&#1090; &#1101;&#1082;&#1086;&#1085;&#1086;&#1084;&#1080;&#1090;&#1100; &#1074;&#1077;&#1089;&#1100;&#1084;&#1072; &#1079;&#1085;&#1072;&#1095;&#1080;&#1090;&#1077;&#1083;&#1100;&#1085;&#1099;&#1077; &#1089;&#1091;&#1084;&#1084;&#1099; &#1085;&#1072; &#1087;&#1086;&#1090;&#1088;&#1077;&#1073;&#1083;&#1103;&#1077;&#1084;&#1086;&#1081; &#1074; &#1090;&#1077;&#1095;&#1077;&#1085;&#1080;&#1077; &#1089;&#1077;&#1079;&#1086;&#1085;&#1072; &#1101;&#1083;&#1077;&#1082;&#1090;&#1088;&#1086;&#1101;&#1085;&#1077;&#1088;&#1075;&#1080;&#1080;.<br><br><strong>&#1058;&#1072;&#1073;&#1083;&#1080;&#1094;&#1072; &#1090;&#1077;&#1093;&#1085;&#1080;&#1095;&#1077;&#1089;&#1082;&#1080;&#1093; &#1093;&#1072;&#1088;&#1072;&#1082;&#1090;&#1077;&#1088;&#1080;&#1089;&#1090;&#1080;&#1082; &#1082;&#1086;&#1090;&#1083;&#1086;&#1074; ZOTA &#1089;&#1077;&#1088;&#1080;&#1080; PROM:</strong></p><table align="center" style="width: 80%; height: 80%;" border="1" cellspacing="0" cellpadding="0"><tbody><tr><td><strong>&#1053;&#1072;&#1080;&#1084;&#1077;&#1085;&#1086;&#1074;&#1072;&#1085;&#1080;&#1077;</strong></td><td><strong>&#1055;&#1083;&#1086;&#1097;&#1072;&#1076;&#1100; &#1086;&#1073;&#1086;&#1075;&#1088;&#1077;&#1074;&#1072;, &#1084;2</strong></td><td><strong>&#1057;&#1090;&#1091;&#1087;&#1077;&#1085;&#1080; &#1084;&#1086;&#1097;&#1085;&#1086;&#1089;&#1090;&#1080;, &#1082;&#1042;&#1090;</strong></td><td><strong>Q*</strong></td><td><strong>&#1056;&#1072;&#1079;&#1084;&#1077;&#1088;&#1099;, &#1084;&#1084;</strong></td><td><strong>&#1052;&#1072;&#1089;&#1089;&#1072;, &#1082;&#1075;</strong></td></tr><tr><td>ZOTA-60 Prom</td><td>600</td><td>20-40-60</td><td>1,3</td><td rowspan="5">925*573*607<br> </td><td rowspan="5"><br><br>95<br><br> </td></tr><tr><td>ZOTA-70 Prom</td><td>700</td><td>24-48-70</td><td>1,5</td></tr><tr><td>ZOTA-80 Prom</td><td>800</td><td>30-54-80</td><td>1,72</td></tr><tr><td>ZOTA-90 Prom</td><td>900</td><td>30-60-90</td><td>1,95</td></tr><tr><td>ZOTA-100 Prom</td><td>1000</td><td>33-66-100</td><td>2,15</td></tr><tr><td>ZOTA-160 Prom</td><td>1600</td><td>55-110-160</td><td>3,22</td><td rowspan="3"><br>1180*573*607<br> </td><td rowspan="3"><br>123<br> </td></tr><tr><td>ZOTA-200 Prom</td><td>2000</td><td>65-130-200</td><td>4,3</td></tr><tr><td>ZOTA-250 Prom</td><td>2500</td><td>85-170-250</td><td>5,37</td></tr><tr><td>ZOTA-300 Prom</td><td>3000</td><td>100-200-300</td><td>6,45</td><td rowspan="3"><br>1560*573*607<br> </td><td rowspan="3"><br>156<br> </td></tr><tr><td>ZOTA-350 Prom</td><td>3500</td><td>114-230-250</td><td>7,52</td></tr><tr><td>ZOTA-400 Prom</td><td>4000</td><td>132-264-400</td><td>8,6</td></tr></tbody></table><p><br>Q* - &#1052;&#1072;&#1082;&#1089;&#1080;&#1084;&#1072;&#1083;&#1100;&#1085;&#1072;&#1103; &#1087;&#1088;&#1086;&#1080;&#1079;&#1074;&#1086;&#1076;&#1080;&#1090;&#1077;&#1083;&#1100;&#1085;&#1086;&#1089;&#1090;&#1100; &#1087;&#1088;&#1080; &#1085;&#1072;&#1075;&#1088;&#1077;&#1074;&#1077; &#1085;&#1072; 40&#176;&#1057;, &#1084;3/&#1095;&#1072;&#1089;</p></div> | [24 empty] | 95 | [9 empty] | 573 | 607 | [448 empty] | 95 | 60 | 607 | 573 |  |  | 925 | [55 empty] | нет
https://climatopt.ru/catalog/kotelnoe_oborudovanie/elektricheskie_kotly/zota/zota_prom/kotel_otopitelnyy_elektricheskiy_napolnyy_zota_prom_70/ | /upload/iblock/898/4030_cover_0.jpg | /upload/resize_cache/iblock/e77/400_400_140cd750bba9870f18aada2478b24840a/Zota.jpg | [8 empty] | Котел электрический Zota Prom-70 | 87900 | 30673 | Электрические |  | Котлы отопительные электрические напольные ZOTA серии PROM. Самые мощные электрокотлы ZOTA промышленной серии — ZOTA «Prom» — отличаются от котлов меньшей мощности прежде всего тем, что в силу своих габаритов, они изготавливаются в напольном исполнении, присоединяются к системе с помощью фланцев ДУ 50, а силовая часть и платы электронного управления и программирования смонтированы в отдельном корпусе пульта управления. В пультах управления котлами мощностью 350 и 400 кВт стоят вакуумные силовые контакторы, не требующие обслуживания. Модельный ряд ZOTA «Prom» охватывает диапазон от 60 до 400 кВт. Мощности самого большого котла хватает для отопления помещения площадью до 4000 м? или производства 9 м? горячей воды в час. Во все котлы установлены мощные блок-ТЭНы, изготовленные из нержавеющей цельнотянутой трубки диаметром 13 мм. Совершенная автоматика позволяет экономить весьма значительные суммы на потребляемой в течение сезона электроэнергии. Таблица технических характеристик котлов ZOTA серии PROM: Наименование Площадь обогрева, м2 Ступени мощности, кВт Q* Размеры, мм Масса, кг ZOTA-60 Prom 600 20-40-60 1,3 925*573*607 95 ZOTA-70 Prom 700 24-48-70 1,5 ZOTA-80 Prom 800 30-54-80 1,72 ZOTA-90 Prom 900 30-60-90 1,95 ZOTA-100 Prom 1000 33-66-100 2,15 ZOTA-160 Prom 1600 55-110-160 3,22 1180*573*607 123 ZOTA-200 Prom 2000 65-130-200 4,3 ZOTA-250 Prom 2500 85-170-250 5,37 ZOTA-300 Prom 3000 100-200-300 6,45 1560*573*607 156 ZOTA-350 Prom 3500 114-230-250 7,52 ZOTA-400 Prom 4000 132-264-400 8,6 Q* - Максимальная производительность при нагреве на 40°С, м3/час | <div class="detail_text"><p>&#1050;&#1086;&#1090;&#1083;&#1099; &#1086;&#1090;&#1086;&#1087;&#1080;&#1090;&#1077;&#1083;&#1100;&#1085;&#1099;&#1077; &#1101;&#1083;&#1077;&#1082;&#1090;&#1088;&#1080;&#1095;&#1077;&#1089;&#1082;&#1080;&#1077; &#1085;&#1072;&#1087;&#1086;&#1083;&#1100;&#1085;&#1099;&#1077;<strong>ZOTA &#1089;&#1077;&#1088;&#1080;&#1080; PROM.</strong>&#1057;&#1072;&#1084;&#1099;&#1077; &#1084;&#1086;&#1097;&#1085;&#1099;&#1077; &#1101;&#1083;&#1077;&#1082;&#1090;&#1088;&#1086;&#1082;&#1086;&#1090;&#1083;&#1099; ZOTA &#1087;&#1088;&#1086;&#1084;&#1099;&#1096;&#1083;&#1077;&#1085;&#1085;&#1086;&#1081; &#1089;&#1077;&#1088;&#1080;&#1080; &#8212; ZOTA &#171;Prom&#187; &#8212; &#1086;&#1090;&#1083;&#1080;&#1095;&#1072;&#1102;&#1090;&#1089;&#1103; &#1086;&#1090; &#1082;&#1086;&#1090;&#1083;&#1086;&#1074; &#1084;&#1077;&#1085;&#1100;&#1096;&#1077;&#1081; &#1084;&#1086;&#1097;&#1085;&#1086;&#1089;&#1090;&#1080; &#1087;&#1088;&#1077;&#1078;&#1076;&#1077; &#1074;&#1089;&#1077;&#1075;&#1086; &#1090;&#1077;&#1084;, &#1095;&#1090;&#1086; &#1074; &#1089;&#1080;&#1083;&#1091; &#1089;&#1074;&#1086;&#1080;&#1093; &#1075;&#1072;&#1073;&#1072;&#1088;&#1080;&#1090;&#1086;&#1074;, &#1086;&#1085;&#1080; &#1080;&#1079;&#1075;&#1086;&#1090;&#1072;&#1074;&#1083;&#1080;&#1074;&#1072;&#1102;&#1090;&#1089;&#1103; &#1074; &#1085;&#1072;&#1087;&#1086;&#1083;&#1100;&#1085;&#1086;&#1084; &#1080;&#1089;&#1087;&#1086;&#1083;&#1085;&#1077;&#1085;&#1080;&#1080;, &#1087;&#1088;&#1080;&#1089;&#1086;&#1077;&#1076;&#1080;&#1085;&#1103;&#1102;&#1090;&#1089;&#1103; &#1082; &#1089;&#1080;&#1089;&#1090;&#1077;&#1084;&#1077; &#1089; &#1087;&#1086;&#1084;&#1086;&#1097;&#1100;&#1102; &#1092;&#1083;&#1072;&#1085;&#1094;&#1077;&#1074; &#1044;&#1059; 50, &#1072; &#1089;&#1080;&#1083;&#1086;&#1074;&#1072;&#1103; &#1095;&#1072;&#1089;&#1090;&#1100; &#1080; &#1087;&#1083;&#1072;&#1090;&#1099; &#1101;&#1083;&#1077;&#1082;&#1090;&#1088;&#1086;&#1085;&#1085;&#1086;&#1075;&#1086; &#1091;&#1087;&#1088;&#1072;&#1074;&#1083;&#1077;&#1085;&#1080;&#1103; &#1080; &#1087;&#1088;&#1086;&#1075;&#1088;&#1072;&#1084;&#1084;&#1080;&#1088;&#1086;&#1074;&#1072;&#1085;&#1080;&#1103; &#1089;&#1084;&#1086;&#1085;&#1090;&#1080;&#1088;&#1086;&#1074;&#1072;&#1085;&#1099; &#1074; &#1086;&#1090;&#1076;&#1077;&#1083;&#1100;&#1085;&#1086;&#1084; &#1082;&#1086;&#1088;&#1087;&#1091;&#1089;&#1077; &#1087;&#1091;&#1083;&#1100;&#1090;&#1072; &#1091;&#1087;&#1088;&#1072;&#1074;&#1083;&#1077;&#1085;&#1080;&#1103;. &#1042; &#1087;&#1091;&#1083;&#1100;&#1090;&#1072;&#1093; &#1091;&#1087;&#1088;&#1072;&#1074;&#1083;&#1077;&#1085;&#1080;&#1103; &#1082;&#1086;&#1090;&#1083;&#1072;&#1084;&#1080; &#1084;&#1086;&#1097;&#1085;&#1086;&#1089;&#1090;&#1100;&#1102; 350 &#1080; 400 &#1082;&#1042;&#1090; &#1089;&#1090;&#1086;&#1103;&#1090; &#1074;&#1072;&#1082;&#1091;&#1091;&#1084;&#1085;&#1099;&#1077; &#1089;&#1080;&#1083;&#1086;&#1074;&#1099;&#1077; &#1082;&#1086;&#1085;&#1090;&#1072;&#1082;&#1090;&#1086;&#1088;&#1099;, &#1085;&#1077; &#1090;&#1088;&#1077;&#1073;&#1091;&#1102;&#1097;&#1080;&#1077; &#1086;&#1073;&#1089;&#1083;&#1091;&#1078;&#1080;&#1074;&#1072;&#1085;&#1080;&#1103;. &#1052;&#1086;&#1076;&#1077;&#1083;&#1100;&#1085;&#1099;&#1081; &#1088;&#1103;&#1076; ZOTA &#171;Prom&#187; &#1086;&#1093;&#1074;&#1072;&#1090;&#1099;&#1074;&#1072;&#1077;&#1090; &#1076;&#1080;&#1072;&#1087;&#1072;&#1079;&#1086;&#1085; &#1086;&#1090; 60 &#1076;&#1086; 400 &#1082;&#1042;&#1090;. &#1052;&#1086;&#1097;&#1085;&#1086;&#1089;&#1090;&#1080; &#1089;&#1072;&#1084;&#1086;&#1075;&#1086; &#1073;&#1086;&#1083;&#1100;&#1096;&#1086;&#1075;&#1086; &#1082;&#1086;&#1090;&#1083;&#1072; &#1093;&#1074;&#1072;&#1090;&#1072;&#1077;&#1090; &#1076;&#1083;&#1103; &#1086;&#1090;&#1086;&#1087;&#1083;&#1077;&#1085;&#1080;&#1103; &#1087;&#1086;&#1084;&#1077;&#1097;&#1077;&#1085;&#1080;&#1103; &#1087;&#1083;&#1086;&#1097;&#1072;&#1076;&#1100;&#1102; &#1076;&#1086; 4000 &#1084;? &#1080;&#1083;&#1080; &#1087;&#1088;&#1086;&#1080;&#1079;&#1074;&#1086;&#1076;&#1089;&#1090;&#1074;&#1072; 9 &#1084;? &#1075;&#1086;&#1088;&#1103;&#1095;&#1077;&#1081; &#1074;&#1086;&#1076;&#1099; &#1074; &#1095;&#1072;&#1089;.<br>&#1042;&#1086; &#1074;&#1089;&#1077; &#1082;&#1086;&#1090;&#1083;&#1099; &#1091;&#1089;&#1090;&#1072;&#1085;&#1086;&#1074;&#1083;&#1077;&#1085;&#1099; &#1084;&#1086;&#1097;&#1085;&#1099;&#1077; &#1073;&#1083;&#1086;&#1082;-&#1058;&#1069;&#1053;&#1099;, &#1080;&#1079;&#1075;&#1086;&#1090;&#1086;&#1074;&#1083;&#1077;&#1085;&#1085;&#1099;&#1077; &#1080;&#1079; &#1085;&#1077;&#1088;&#1078;&#1072;&#1074;&#1077;&#1102;&#1097;&#1077;&#1081; &#1094;&#1077;&#1083;&#1100;&#1085;&#1086;&#1090;&#1103;&#1085;&#1091;&#1090;&#1086;&#1081; &#1090;&#1088;&#1091;&#1073;&#1082;&#1080; &#1076;&#1080;&#1072;&#1084;&#1077;&#1090;&#1088;&#1086;&#1084; 13 &#1084;&#1084;. &#1057;&#1086;&#1074;&#1077;&#1088;&#1096;&#1077;&#1085;&#1085;&#1072;&#1103; &#1072;&#1074;&#1090;&#1086;&#1084;&#1072;&#1090;&#1080;&#1082;&#1072; &#1087;&#1086;&#1079;&#1074;&#1086;&#1083;&#1103;&#1077;&#1090; &#1101;&#1082;&#1086;&#1085;&#1086;&#1084;&#1080;&#1090;&#1100; &#1074;&#1077;&#1089;&#1100;&#1084;&#1072; &#1079;&#1085;&#1072;&#1095;&#1080;&#1090;&#1077;&#1083;&#1100;&#1085;&#1099;&#1077; &#1089;&#1091;&#1084;&#1084;&#1099; &#1085;&#1072; &#1087;&#1086;&#1090;&#1088;&#1077;&#1073;&#1083;&#1103;&#1077;&#1084;&#1086;&#1081; &#1074; &#1090;&#1077;&#1095;&#1077;&#1085;&#1080;&#1077; &#1089;&#1077;&#1079;&#1086;&#1085;&#1072; &#1101;&#1083;&#1077;&#1082;&#1090;&#1088;&#1086;&#1101;&#1085;&#1077;&#1088;&#1075;&#1080;&#1080;.<br><br><strong>&#1058;&#1072;&#1073;&#1083;&#1080;&#1094;&#1072; &#1090;&#1077;&#1093;&#1085;&#1080;&#1095;&#1077;&#1089;&#1082;&#1080;&#1093; &#1093;&#1072;&#1088;&#1072;&#1082;&#1090;&#1077;&#1088;&#1080;&#1089;&#1090;&#1080;&#1082; &#1082;&#1086;&#1090;&#1083;&#1086;&#1074; ZOTA &#1089;&#1077;&#1088;&#1080;&#1080; PROM:</strong></p><table align="center" style="width: 80%; height: 80%;" border="1" cellspacing="0" cellpadding="0"><tbody><tr><td><strong>&#1053;&#1072;&#1080;&#1084;&#1077;&#1085;&#1086;&#1074;&#1072;&#1085;&#1080;&#1077;</strong></td><td><strong>&#1055;&#1083;&#1086;&#1097;&#1072;&#1076;&#1100; &#1086;&#1073;&#1086;&#1075;&#1088;&#1077;&#1074;&#1072;, &#1084;2</strong></td><td><strong>&#1057;&#1090;&#1091;&#1087;&#1077;&#1085;&#1080; &#1084;&#1086;&#1097;&#1085;&#1086;&#1089;&#1090;&#1080;, &#1082;&#1042;&#1090;</strong></td><td><strong>Q*</strong></td><td><strong>&#1056;&#1072;&#1079;&#1084;&#1077;&#1088;&#1099;, &#1084;&#1084;</strong></td><td><strong>&#1052;&#1072;&#1089;&#1089;&#1072;, &#1082;&#1075;</strong></td></tr><tr><td>ZOTA-60 Prom</td><td>600</td><td>20-40-60</td><td>1,3</td><td rowspan="5">925*573*607<br> </td><td rowspan="5"><br><br>95<br><br> </td></tr><tr><td>ZOTA-70 Prom</td><td>700</td><td>24-48-70</td><td>1,5</td></tr><tr><td>ZOTA-80 Prom</td><td>800</td><td>30-54-80</td><td>1,72</td></tr><tr><td>ZOTA-90 Prom</td><td>900</td><td>30-60-90</td><td>1,95</td></tr><tr><td>ZOTA-100 Prom</td><td>1000</td><td>33-66-100</td><td>2,15</td></tr><tr><td>ZOTA-160 Prom</td><td>1600</td><td>55-110-160</td><td>3,22</td><td rowspan="3"><br>1180*573*607<br> </td><td rowspan="3"><br>123<br> </td></tr><tr><td>ZOTA-200 Prom</td><td>2000</td><td>65-130-200</td><td>4,3</td></tr><tr><td>ZOTA-250 Prom</td><td>2500</td><td>85-170-250</td><td>5,37</td></tr><tr><td>ZOTA-300 Prom</td><td>3000</td><td>100-200-300</td><td>6,45</td><td rowspan="3"><br>1560*573*607<br> </td><td rowspan="3"><br>156<br> </td></tr><tr><td>ZOTA-350 Prom</td><td>3500</td><td>114-230-250</td><td>7,52</td></tr><tr><td>ZOTA-400 Prom</td><td>4000</td><td>132-264-400</td><td>8,6</td></tr></tbody></table><p><br>Q* - &#1052;&#1072;&#1082;&#1089;&#1080;&#1084;&#1072;&#1083;&#1100;&#1085;&#1072;&#1103; &#1087;&#1088;&#1086;&#1080;&#1079;&#1074;&#1086;&#1076;&#1080;&#1090;&#1077;&#1083;&#1100;&#1085;&#1086;&#1089;&#1090;&#1100; &#1087;&#1088;&#1080; &#1085;&#1072;&#1075;&#1088;&#1077;&#1074;&#1077; &#1085;&#1072; 40&#176;&#1057;, &#1084;3/&#1095;&#1072;&#1089;</p></div> | [24 empty] | 95 | [9 empty] | 573 | 607 | [448 empty] | 95 | 70 | 607 | 573 |  |  | 925 | [55 empty] | нет
https://climatopt.ru/catalog/kotelnoe_oborudovanie/elektricheskie_kotly/zota/zota_prom/kotel_otopitelnyy_elektricheskiy_napolnyy_zota_prom_80/ | /upload/iblock/aa4/4031_cover_0.jpg | /upload/resize_cache/iblock/893/400_400_140cd750bba9870f18aada2478b24840a/Zota.jpg | [8 empty] | Котел электрический Zota Prom-80 | 89999 | 30674 | Электрические |  | Котлы отопительные электрические напольные ZOTA серии PROM. Самые мощные электрокотлы ZOTA промышленной серии — ZOTA «Prom» — отличаются от котлов меньшей мощности прежде всего тем, что в силу своих габаритов, они изготавливаются в напольном исполнении, присоединяются к системе с помощью фланцев ДУ 50, а силовая часть и платы электронного управления и программирования смонтированы в отдельном корпусе пульта управления. В пультах управления котлами мощностью 350 и 400 кВт стоят вакуумные силовые контакторы, не требующие обслуживания. Модельный ряд ZOTA «Prom» охватывает диапазон от 60 до 400 кВт. Мощности самого большого котла хватает для отопления помещения площадью до 4000 м? или производства 9 м? горячей воды в час. Во все котлы установлены мощные блок-ТЭНы, изготовленные из нержавеющей цельнотянутой трубки диаметром 13 мм. Совершенная автоматика позволяет экономить весьма значительные суммы на потребляемой в течение сезона электроэнергии. Таблица технических характеристик котлов ZOTA серии PROM: Наименование Площадь обогрева, м2 Ступени мощности, кВт Q* Размеры, мм Масса, кг ZOTA-60 Prom 600 20-40-60 1,3 925*573*607 95 ZOTA-70 Prom 700 24-48-70 1,5 ZOTA-80 Prom 800 30-54-80 1,72 ZOTA-90 Prom 900 30-60-90 1,95 ZOTA-100 Prom 1000 33-66-100 2,15 ZOTA-160 Prom 1600 55-110-160 3,22 1180*573*607 123 ZOTA-200 Prom 2000 65-130-200 4,3 ZOTA-250 Prom 2500 85-170-250 5,37 ZOTA-300 Prom 3000 100-200-300 6,45 1560*573*607 156 ZOTA-350 Prom 3500 114-230-250 7,52 ZOTA-400 Prom 4000 132-264-400 8,6 Q* - Максимальная производительность при нагреве на 40°С, м3/час | <div class="detail_text"><p>&#1050;&#1086;&#1090;&#1083;&#1099; &#1086;&#1090;&#1086;&#1087;&#1080;&#1090;&#1077;&#1083;&#1100;&#1085;&#1099;&#1077; &#1101;&#1083;&#1077;&#1082;&#1090;&#1088;&#1080;&#1095;&#1077;&#1089;&#1082;&#1080;&#1077; &#1085;&#1072;&#1087;&#1086;&#1083;&#1100;&#1085;&#1099;&#1077;<strong>ZOTA &#1089;&#1077;&#1088;&#1080;&#1080; PROM.</strong>&#1057;&#1072;&#1084;&#1099;&#1077; &#1084;&#1086;&#1097;&#1085;&#1099;&#1077; &#1101;&#1083;&#1077;&#1082;&#1090;&#1088;&#1086;&#1082;&#1086;&#1090;&#1083;&#1099; ZOTA &#1087;&#1088;&#1086;&#1084;&#1099;&#1096;&#1083;&#1077;&#1085;&#1085;&#1086;&#1081; &#1089;&#1077;&#1088;&#1080;&#1080; &#8212; ZOTA &#171;Prom&#187; &#8212; &#1086;&#1090;&#1083;&#1080;&#1095;&#1072;&#1102;&#1090;&#1089;&#1103; &#1086;&#1090; &#1082;&#1086;&#1090;&#1083;&#1086;&#1074; &#1084;&#1077;&#1085;&#1100;&#1096;&#1077;&#1081; &#1084;&#1086;&#1097;&#1085;&#1086;&#1089;&#1090;&#1080; &#1087;&#1088;&#1077;&#1078;&#1076;&#1077; &#1074;&#1089;&#1077;&#1075;&#1086; &#1090;&#1077;&#1084;, &#1095;&#1090;&#1086; &#1074; &#1089;&#1080;&#1083;&#1091; &#1089;&#1074;&#1086;&#1080;&#1093; &#1075;&#1072;&#1073;&#1072;&#1088;&#1080;&#1090;&#1086;&#1074;, &#1086;&#1085;&#1080; &#1080;&#1079;&#1075;&#1086;&#1090;&#1072;&#1074;&#1083;&#1080;&#1074;&#1072;&#1102;&#1090;&#1089;&#1103; &#1074; &#1085;&#1072;&#1087;&#1086;&#1083;&#1100;&#1085;&#1086;&#1084; &#1080;&#1089;&#1087;&#1086;&#1083;&#1085;&#1077;&#1085;&#1080;&#1080;, &#1087;&#1088;&#1080;&#1089;&#1086;&#1077;&#1076;&#1080;&#1085;&#1103;&#1102;&#1090;&#1089;&#1103; &#1082; &#1089;&#1080;&#1089;&#1090;&#1077;&#1084;&#1077; &#1089; &#1087;&#1086;&#1084;&#1086;&#1097;&#1100;&#1102; &#1092;&#1083;&#1072;&#1085;&#1094;&#1077;&#1074; &#1044;&#1059; 50, &#1072; &#1089;&#1080;&#1083;&#1086;&#1074;&#1072;&#1103; &#1095;&#1072;&#1089;&#1090;&#1100; &#1080; &#1087;&#1083;&#1072;&#1090;&#1099; &#1101;&#1083;&#1077;&#1082;&#1090;&#1088;&#1086;&#1085;&#1085;&#1086;&#1075;&#1086; &#1091;&#1087;&#1088;&#1072;&#1074;&#1083;&#1077;&#1085;&#1080;&#1103; &#1080; &#1087;&#1088;&#1086;&#1075;&#1088;&#1072;&#1084;&#1084;&#1080;&#1088;&#1086;&#1074;&#1072;&#1085;&#1080;&#1103; &#1089;&#1084;&#1086;&#1085;&#1090;&#1080;&#1088;&#1086;&#1074;&#1072;&#1085;&#1099; &#1074; &#1086;&#1090;&#1076;&#1077;&#1083;&#1100;&#1085;&#1086;&#1084; &#1082;&#1086;&#1088;&#1087;&#1091;&#1089;&#1077; &#1087;&#1091;&#1083;&#1100;&#1090;&#1072; &#1091;&#1087;&#1088;&#1072;&#1074;&#1083;&#1077;&#1085;&#1080;&#1103;. &#1042; &#1087;&#1091;&#1083;&#1100;&#1090;&#1072;&#1093; &#1091;&#1087;&#1088;&#1072;&#1074;&#1083;&#1077;&#1085;&#1080;&#1103; &#1082;&#1086;&#1090;&#1083;&#1072;&#1084;&#1080; &#1084;&#1086;&#1097;&#1085;&#1086;&#1089;&#1090;&#1100;&#1102; 350 &#1080; 400 &#1082;&#1042;&#1090; &#1089;&#1090;&#1086;&#1103;&#1090; &#1074;&#1072;&#1082;&#1091;&#1091;&#1084;&#1085;&#1099;&#1077; &#1089;&#1080;&#1083;&#1086;&#1074;&#1099;&#1077; &#1082;&#1086;&#1085;&#1090;&#1072;&#1082;&#1090;&#1086;&#1088;&#1099;, &#1085;&#1077; &#1090;&#1088;&#1077;&#1073;&#1091;&#1102;&#1097;&#1080;&#1077; &#1086;&#1073;&#1089;&#1083;&#1091;&#1078;&#1080;&#1074;&#1072;&#1085;&#1080;&#1103;. &#1052;&#1086;&#1076;&#1077;&#1083;&#1100;&#1085;&#1099;&#1081; &#1088;&#1103;&#1076; ZOTA &#171;Prom&#187; &#1086;&#1093;&#1074;&#1072;&#1090;&#1099;&#1074;&#1072;&#1077;&#1090; &#1076;&#1080;&#1072;&#1087;&#1072;&#1079;&#1086;&#1085; &#1086;&#1090; 60 &#1076;&#1086; 400 &#1082;&#1042;&#1090;. &#1052;&#1086;&#1097;&#1085;&#1086;&#1089;&#1090;&#1080; &#1089;&#1072;&#1084;&#1086;&#1075;&#1086; &#1073;&#1086;&#1083;&#1100;&#1096;&#1086;&#1075;&#1086; &#1082;&#1086;&#1090;&#1083;&#1072; &#1093;&#1074;&#1072;&#1090;&#1072;&#1077;&#1090; &#1076;&#1083;&#1103; &#1086;&#1090;&#1086;&#1087;&#1083;&#1077;&#1085;&#1080;&#1103; &#1087;&#1086;&#1084;&#1077;&#1097;&#1077;&#1085;&#1080;&#1103; &#1087;&#1083;&#1086;&#1097;&#1072;&#1076;&#1100;&#1102; &#1076;&#1086; 4000 &#1084;? &#1080;&#1083;&#1080; &#1087;&#1088;&#1086;&#1080;&#1079;&#1074;&#1086;&#1076;&#1089;&#1090;&#1074;&#1072; 9 &#1084;? &#1075;&#1086;&#1088;&#1103;&#1095;&#1077;&#1081; &#1074;&#1086;&#1076;&#1099; &#1074; &#1095;&#1072;&#1089;.<br>&#1042;&#1086; &#1074;&#1089;&#1077; &#1082;&#1086;&#1090;&#1083;&#1099; &#1091;&#1089;&#1090;&#1072;&#1085;&#1086;&#1074;&#1083;&#1077;&#1085;&#1099; &#1084;&#1086;&#1097;&#1085;&#1099;&#1077; &#1073;&#1083;&#1086;&#1082;-&#1058;&#1069;&#1053;&#1099;, &#1080;&#1079;&#1075;&#1086;&#1090;&#1086;&#1074;&#1083;&#1077;&#1085;&#1085;&#1099;&#1077; &#1080;&#1079; &#1085;&#1077;&#1088;&#1078;&#1072;&#1074;&#1077;&#1102;&#1097;&#1077;&#1081; &#1094;&#1077;&#1083;&#1100;&#1085;&#1086;&#1090;&#1103;&#1085;&#1091;&#1090;&#1086;&#1081; &#1090;&#1088;&#1091;&#1073;&#1082;&#1080; &#1076;&#1080;&#1072;&#1084;&#1077;&#1090;&#1088;&#1086;&#1084; 13 &#1084;&#1084;. &#1057;&#1086;&#1074;&#1077;&#1088;&#1096;&#1077;&#1085;&#1085;&#1072;&#1103; &#1072;&#1074;&#1090;&#1086;&#1084;&#1072;&#1090;&#1080;&#1082;&#1072; &#1087;&#1086;&#1079;&#1074;&#1086;&#1083;&#1103;&#1077;&#1090; &#1101;&#1082;&#1086;&#1085;&#1086;&#1084;&#1080;&#1090;&#1100; &#1074;&#1077;&#1089;&#1100;&#1084;&#1072; &#1079;&#1085;&#1072;&#1095;&#1080;&#1090;&#1077;&#1083;&#1100;&#1085;&#1099;&#1077; &#1089;&#1091;&#1084;&#1084;&#1099; &#1085;&#1072; &#1087;&#1086;&#1090;&#1088;&#1077;&#1073;&#1083;&#1103;&#1077;&#1084;&#1086;&#1081; &#1074; &#1090;&#1077;&#1095;&#1077;&#1085;&#1080;&#1077; &#1089;&#1077;&#1079;&#1086;&#1085;&#1072; &#1101;&#1083;&#1077;&#1082;&#1090;&#1088;&#1086;&#1101;&#1085;&#1077;&#1088;&#1075;&#1080;&#1080;.<br><br><strong>&#1058;&#1072;&#1073;&#1083;&#1080;&#1094;&#1072; &#1090;&#1077;&#1093;&#1085;&#1080;&#1095;&#1077;&#1089;&#1082;&#1080;&#1093; &#1093;&#1072;&#1088;&#1072;&#1082;&#1090;&#1077;&#1088;&#1080;&#1089;&#1090;&#1080;&#1082; &#1082;&#1086;&#1090;&#1083;&#1086;&#1074; ZOTA &#1089;&#1077;&#1088;&#1080;&#1080; PROM:</strong></p><table align="center" style="width: 80%; height: 80%;" border="1" cellspacing="0" cellpadding="0"><tbody><tr><td><strong>&#1053;&#1072;&#1080;&#1084;&#1077;&#1085;&#1086;&#1074;&#1072;&#1085;&#1080;&#1077;</strong></td><td><strong>&#1055;&#1083;&#1086;&#1097;&#1072;&#1076;&#1100; &#1086;&#1073;&#1086;&#1075;&#1088;&#1077;&#1074;&#1072;, &#1084;2</strong></td><td><strong>&#1057;&#1090;&#1091;&#1087;&#1077;&#1085;&#1080; &#1084;&#1086;&#1097;&#1085;&#1086;&#1089;&#1090;&#1080;, &#1082;&#1042;&#1090;</strong></td><td><strong>Q*</strong></td><td><strong>&#1056;&#1072;&#1079;&#1084;&#1077;&#1088;&#1099;, &#1084;&#1084;</strong></td><td><strong>&#1052;&#1072;&#1089;&#1089;&#1072;, &#1082;&#1075;</strong></td></tr><tr><td>ZOTA-60 Prom</td><td>600</td><td>20-40-60</td><td>1,3</td><td rowspan="5">925*573*607<br> </td><td rowspan="5"><br><br>95<br><br> </td></tr><tr><td>ZOTA-70 Prom</td><td>700</td><td>24-48-70</td><td>1,5</td></tr><tr><td>ZOTA-80 Prom</td><td>800</td><td>30-54-80</td><td>1,72</td></tr><tr><td>ZOTA-90 Prom</td><td>900</td><td>30-60-90</td><td>1,95</td></tr><tr><td>ZOTA-100 Prom</td><td>1000</td><td>33-66-100</td><td>2,15</td></tr><tr><td>ZOTA-160 Prom</td><td>1600</td><td>55-110-160</td><td>3,22</td><td rowspan="3"><br>1180*573*607<br> </td><td rowspan="3"><br>123<br> </td></tr><tr><td>ZOTA-200 Prom</td><td>2000</td><td>65-130-200</td><td>4,3</td></tr><tr><td>ZOTA-250 Prom</td><td>2500</td><td>85-170-250</td><td>5,37</td></tr><tr><td>ZOTA-300 Prom</td><td>3000</td><td>100-200-300</td><td>6,45</td><td rowspan="3"><br>1560*573*607<br> </td><td rowspan="3"><br>156<br> </td></tr><tr><td>ZOTA-350 Prom</td><td>3500</td><td>114-230-250</td><td>7,52</td></tr><tr><td>ZOTA-400 Prom</td><td>4000</td><td>132-264-400</td><td>8,6</td></tr></tbody></table><p><br>Q* - &#1052;&#1072;&#1082;&#1089;&#1080;&#1084;&#1072;&#1083;&#1100;&#1085;&#1072;&#1103; &#1087;&#1088;&#1086;&#1080;&#1079;&#1074;&#1086;&#1076;&#1080;&#1090;&#1077;&#1083;&#1100;&#1085;&#1086;&#1089;&#1090;&#1100; &#1087;&#1088;&#1080; &#1085;&#1072;&#1075;&#1088;&#1077;&#1074;&#1077; &#1085;&#1072; 40&#176;&#1057;, &#1084;3/&#1095;&#1072;&#1089;</p></div> | [24 empty] | 95 | [9 empty] | 573 | 607 | [448 empty] | 95 | 80 | 607 | 573 |  |  | 925
https://climatopt.ru/catalog/kotelnoe_oborudovanie/elektricheskie_kotly/zota/zota_prom/kotel_otopitelnyy_elektricheskiy_napolnyy_zota_prom_90/ | /upload/iblock/b40/4032_cover_0.jpg | /upload/resize_cache/iblock/689/400_400_140cd750bba9870f18aada2478b24840a/Zota.jpg | [8 empty] | Котел электрический Zota Prom-90 | 91500 | 30675 | Электрические |  | Котлы отопительные электрические напольные ZOTA серии PROM. Самые мощные электрокотлы ZOTA промышленной серии — ZOTA «Prom» — отличаются от котлов меньшей мощности прежде всего тем, что в силу своих габаритов, они изготавливаются в напольном исполнении, присоединяются к системе с помощью фланцев ДУ 50, а силовая часть и платы электронного управления и программирования смонтированы в отдельном корпусе пульта управления. В пультах управления котлами мощностью 350 и 400 кВт стоят вакуумные силовые контакторы, не требующие обслуживания. Модельный ряд ZOTA «Prom» охватывает диапазон от 60 до 400 кВт. Мощности самого большого котла хватает для отопления помещения площадью до 4000 м? или производства 9 м? горячей воды в час. Во все котлы установлены мощные блок-ТЭНы, изготовленные из нержавеющей цельнотянутой трубки диаметром 13 мм. Совершенная автоматика позволяет экономить весьма значительные суммы на потребляемой в течение сезона электроэнергии. Таблица технических характеристик котлов ZOTA серии PROM: Наименование Площадь обогрева, м2 Ступени мощности, кВт Q* Размеры, мм Масса, кг ZOTA-60 Prom 600 20-40-60 1,3 925*573*607 95 ZOTA-70 Prom 700 24-48-70 1,5 ZOTA-80 Prom 800 30-54-80 1,72 ZOTA-90 Prom 900 30-60-90 1,95 ZOTA-100 Prom 1000 33-66-100 2,15 ZOTA-160 Prom 1600 55-110-160 3,22 1180*573*607 123 ZOTA-200 Prom 2000 65-130-200 4,3 ZOTA-250 Prom 2500 85-170-250 5,37 ZOTA-300 Prom 3000 100-200-300 6,45 1560*573*607 156 ZOTA-350 Prom 3500 114-230-250 7,52 ZOTA-400 Prom 4000 132-264-400 8,6 Q* - Максимальная производительность при нагреве на 40°С, м3/час | <div class="detail_text"><p>&#1050;&#1086;&#1090;&#1083;&#1099; &#1086;&#1090;&#1086;&#1087;&#1080;&#1090;&#1077;&#1083;&#1100;&#1085;&#1099;&#1077; &#1101;&#1083;&#1077;&#1082;&#1090;&#1088;&#1080;&#1095;&#1077;&#1089;&#1082;&#1080;&#1077; &#1085;&#1072;&#1087;&#1086;&#1083;&#1100;&#1085;&#1099;&#1077;<strong>ZOTA &#1089;&#1077;&#1088;&#1080;&#1080; PROM.</strong>&#1057;&#1072;&#1084;&#1099;&#1077; &#1084;&#1086;&#1097;&#1085;&#1099;&#1077; &#1101;&#1083;&#1077;&#1082;&#1090;&#1088;&#1086;&#1082;&#1086;&#1090;&#1083;&#1099; ZOTA &#1087;&#1088;&#1086;&#1084;&#1099;&#1096;&#1083;&#1077;&#1085;&#1085;&#1086;&#1081; &#1089;&#1077;&#1088;&#1080;&#1080; &#8212; ZOTA &#171;Prom&#187; &#8212; &#1086;&#1090;&#1083;&#1080;&#1095;&#1072;&#1102;&#1090;&#1089;&#1103; &#1086;&#1090; &#1082;&#1086;&#1090;&#1083;&#1086;&#1074; &#1084;&#1077;&#1085;&#1100;&#1096;&#1077;&#1081; &#1084;&#1086;&#1097;&#1085;&#1086;&#1089;&#1090;&#1080; &#1087;&#1088;&#1077;&#1078;&#1076;&#1077; &#1074;&#1089;&#1077;&#1075;&#1086; &#1090;&#1077;&#1084;, &#1095;&#1090;&#1086; &#1074; &#1089;&#1080;&#1083;&#1091; &#1089;&#1074;&#1086;&#1080;&#1093; &#1075;&#1072;&#1073;&#1072;&#1088;&#1080;&#1090;&#1086;&#1074;, &#1086;&#1085;&#1080; &#1080;&#1079;&#1075;&#1086;&#1090;&#1072;&#1074;&#1083;&#1080;&#1074;&#1072;&#1102;&#1090;&#1089;&#1103; &#1074; &#1085;&#1072;&#1087;&#1086;&#1083;&#1100;&#1085;&#1086;&#1084; &#1080;&#1089;&#1087;&#1086;&#1083;&#1085;&#1077;&#1085;&#1080;&#1080;, &#1087;&#1088;&#1080;&#1089;&#1086;&#1077;&#1076;&#1080;&#1085;&#1103;&#1102;&#1090;&#1089;&#1103; &#1082; &#1089;&#1080;&#1089;&#1090;&#1077;&#1084;&#1077; &#1089; &#1087;&#1086;&#1084;&#1086;&#1097;&#1100;&#1102; &#1092;&#1083;&#1072;&#1085;&#1094;&#1077;&#1074; &#1044;&#1059; 50, &#1072; &#1089;&#1080;&#1083;&#1086;&#1074;&#1072;&#1103; &#1095;&#1072;&#1089;&#1090;&#1100; &#1080; &#1087;&#1083;&#1072;&#1090;&#1099; &#1101;&#1083;&#1077;&#1082;&#1090;&#1088;&#1086;&#1085;&#1085;&#1086;&#1075;&#1086; &#1091;&#1087;&#1088;&#1072;&#1074;&#1083;&#1077;&#1085;&#1080;&#1103; &#1080; &#1087;&#1088;&#1086;&#1075;&#1088;&#1072;&#1084;&#1084;&#1080;&#1088;&#1086;&#1074;&#1072;&#1085;&#1080;&#1103; &#1089;&#1084;&#1086;&#1085;&#1090;&#1080;&#1088;&#1086;&#1074;&#1072;&#1085;&#1099; &#1074; &#1086;&#1090;&#1076;&#1077;&#1083;&#1100;&#1085;&#1086;&#1084; &#1082;&#1086;&#1088;&#1087;&#1091;&#1089;&#1077; &#1087;&#1091;&#1083;&#1100;&#1090;&#1072; &#1091;&#1087;&#1088;&#1072;&#1074;&#1083;&#1077;&#1085;&#1080;&#1103;. &#1042; &#1087;&#1091;&#1083;&#1100;&#1090;&#1072;&#1093; &#1091;&#1087;&#1088;&#1072;&#1074;&#1083;&#1077;&#1085;&#1080;&#1103; &#1082;&#1086;&#1090;&#1083;&#1072;&#1084;&#1080; &#1084;&#1086;&#1097;&#1085;&#1086;&#1089;&#1090;&#1100;&#1102; 350 &#1080; 400 &#1082;&#1042;&#1090; &#1089;&#1090;&#1086;&#1103;&#1090; &#1074;&#1072;&#1082;&#1091;&#1091;&#1084;&#1085;&#1099;&#1077; &#1089;&#1080;&#1083;&#1086;&#1074;&#1099;&#1077; &#1082;&#1086;&#1085;&#1090;&#1072;&#1082;&#1090;&#1086;&#1088;&#1099;, &#1085;&#1077; &#1090;&#1088;&#1077;&#1073;&#1091;&#1102;&#1097;&#1080;&#1077; &#1086;&#1073;&#1089;&#1083;&#1091;&#1078;&#1080;&#1074;&#1072;&#1085;&#1080;&#1103;. &#1052;&#1086;&#1076;&#1077;&#1083;&#1100;&#1085;&#1099;&#1081; &#1088;&#1103;&#1076; ZOTA &#171;Prom&#187; &#1086;&#1093;&#1074;&#1072;&#1090;&#1099;&#1074;&#1072;&#1077;&#1090; &#1076;&#1080;&#1072;&#1087;&#1072;&#1079;&#1086;&#1085; &#1086;&#1090; 60 &#1076;&#1086; 400 &#1082;&#1042;&#1090;. &#1052;&#1086;&#1097;&#1085;&#1086;&#1089;&#1090;&#1080; &#1089;&#1072;&#1084;&#1086;&#1075;&#1086; &#1073;&#1086;&#1083;&#1100;&#1096;&#1086;&#1075;&#1086; &#1082;&#1086;&#1090;&#1083;&#1072; &#1093;&#1074;&#1072;&#1090;&#1072;&#1077;&#1090; &#1076;&#1083;&#1103; &#1086;&#1090;&#1086;&#1087;&#1083;&#1077;&#1085;&#1080;&#1103; &#1087;&#1086;&#1084;&#1077;&#1097;&#1077;&#1085;&#1080;&#1103; &#1087;&#1083;&#1086;&#1097;&#1072;&#1076;&#1100;&#1102; &#1076;&#1086; 4000 &#1084;? &#1080;&#1083;&#1080; &#1087;&#1088;&#1086;&#1080;&#1079;&#1074;&#1086;&#1076;&#1089;&#1090;&#1074;&#1072; 9 &#1084;? &#1075;&#1086;&#1088;&#1103;&#1095;&#1077;&#1081; &#1074;&#1086;&#1076;&#1099; &#1074; &#1095;&#1072;&#1089;.<br>&#1042;&#1086; &#1074;&#1089;&#1077; &#1082;&#1086;&#1090;&#1083;&#1099; &#1091;&#1089;&#1090;&#1072;&#1085;&#1086;&#1074;&#1083;&#1077;&#1085;&#1099; &#1084;&#1086;&#1097;&#1085;&#1099;&#1077; &#1073;&#1083;&#1086;&#1082;-&#1058;&#1069;&#1053;&#1099;, &#1080;&#1079;&#1075;&#1086;&#1090;&#1086;&#1074;&#1083;&#1077;&#1085;&#1085;&#1099;&#1077; &#1080;&#1079; &#1085;&#1077;&#1088;&#1078;&#1072;&#1074;&#1077;&#1102;&#1097;&#1077;&#1081; &#1094;&#1077;&#1083;&#1100;&#1085;&#1086;&#1090;&#1103;&#1085;&#1091;&#1090;&#1086;&#1081; &#1090;&#1088;&#1091;&#1073;&#1082;&#1080; &#1076;&#1080;&#1072;&#1084;&#1077;&#1090;&#1088;&#1086;&#1084; 13 &#1084;&#1084;. &#1057;&#1086;&#1074;&#1077;&#1088;&#1096;&#1077;&#1085;&#1085;&#1072;&#1103; &#1072;&#1074;&#1090;&#1086;&#1084;&#1072;&#1090;&#1080;&#1082;&#1072; &#1087;&#1086;&#1079;&#1074;&#1086;&#1083;&#1103;&#1077;&#1090; &#1101;&#1082;&#1086;&#1085;&#1086;&#1084;&#1080;&#1090;&#1100; &#1074;&#1077;&#1089;&#1100;&#1084;&#1072; &#1079;&#1085;&#1072;&#1095;&#1080;&#1090;&#1077;&#1083;&#1100;&#1085;&#1099;&#1077; &#1089;&#1091;&#1084;&#1084;&#1099; &#1085;&#1072; &#1087;&#1086;&#1090;&#1088;&#1077;&#1073;&#1083;&#1103;&#1077;&#1084;&#1086;&#1081; &#1074; &#1090;&#1077;&#1095;&#1077;&#1085;&#1080;&#1077; &#1089;&#1077;&#1079;&#1086;&#1085;&#1072; &#1101;&#1083;&#1077;&#1082;&#1090;&#1088;&#1086;&#1101;&#1085;&#1077;&#1088;&#1075;&#1080;&#1080;.<br><br><strong>&#1058;&#1072;&#1073;&#1083;&#1080;&#1094;&#1072; &#1090;&#1077;&#1093;&#1085;&#1080;&#1095;&#1077;&#1089;&#1082;&#1080;&#1093; &#1093;&#1072;&#1088;&#1072;&#1082;&#1090;&#1077;&#1088;&#1080;&#1089;&#1090;&#1080;&#1082; &#1082;&#1086;&#1090;&#1083;&#1086;&#1074; ZOTA &#1089;&#1077;&#1088;&#1080;&#1080; PROM:</strong></p><table align="center" style="width: 80%; height: 80%;" border="1" cellspacing="0" cellpadding="0"><tbody><tr><td><strong>&#1053;&#1072;&#1080;&#1084;&#1077;&#1085;&#1086;&#1074;&#1072;&#1085;&#1080;&#1077;</strong></td><td><strong>&#1055;&#1083;&#1086;&#1097;&#1072;&#1076;&#1100; &#1086;&#1073;&#1086;&#1075;&#1088;&#1077;&#1074;&#1072;, &#1084;2</strong></td><td><strong>&#1057;&#1090;&#1091;&#1087;&#1077;&#1085;&#1080; &#1084;&#1086;&#1097;&#1085;&#1086;&#1089;&#1090;&#1080;, &#1082;&#1042;&#1090;</strong></td><td><strong>Q*</strong></td><td><strong>&#1056;&#1072;&#1079;&#1084;&#1077;&#1088;&#1099;, &#1084;&#1084;</strong></td><td><strong>&#1052;&#1072;&#1089;&#1089;&#1072;, &#1082;&#1075;</strong></td></tr><tr><td>ZOTA-60 Prom</td><td>600</td><td>20-40-60</td><td>1,3</td><td rowspan="5">925*573*607<br> </td><td rowspan="5"><br><br>95<br><br> </td></tr><tr><td>ZOTA-70 Prom</td><td>700</td><td>24-48-70</td><td>1,5</td></tr><tr><td>ZOTA-80 Prom</td><td>800</td><td>30-54-80</td><td>1,72</td></tr><tr><td>ZOTA-90 Prom</td><td>900</td><td>30-60-90</td><td>1,95</td></tr><tr><td>ZOTA-100 Prom</td><td>1000</td><td>33-66-100</td><td>2,15</td></tr><tr><td>ZOTA-160 Prom</td><td>1600</td><td>55-110-160</td><td>3,22</td><td rowspan="3"><br>1180*573*607<br> </td><td rowspan="3"><br>123<br> </td></tr><tr><td>ZOTA-200 Prom</td><td>2000</td><td>65-130-200</td><td>4,3</td></tr><tr><td>ZOTA-250 Prom</td><td>2500</td><td>85-170-250</td><td>5,37</td></tr><tr><td>ZOTA-300 Prom</td><td>3000</td><td>100-200-300</td><td>6,45</td><td rowspan="3"><br>1560*573*607<br> </td><td rowspan="3"><br>156<br> </td></tr><tr><td>ZOTA-350 Prom</td><td>3500</td><td>114-230-250</td><td>7,52</td></tr><tr><td>ZOTA-400 Prom</td><td>4000</td><td>132-264-400</td><td>8,6</td></tr></tbody></table><p><br>Q* - &#1052;&#1072;&#1082;&#1089;&#1080;&#1084;&#1072;&#1083;&#1100;&#1085;&#1072;&#1103; &#1087;&#1088;&#1086;&#1080;&#1079;&#1074;&#1086;&#1076;&#1080;&#1090;&#1077;&#1083;&#1100;&#1085;&#1086;&#1089;&#1090;&#1100; &#1087;&#1088;&#1080; &#1085;&#1072;&#1075;&#1088;&#1077;&#1074;&#1077; &#1085;&#1072; 40&#176;&#1057;, &#1084;3/&#1095;&#1072;&#1089;</p></div> | [24 empty] | 95 | [9 empty] | 573 | 607 | [448 empty] | 95 | 90 | 607 | 573 |  |  | 925 | [55 empty] | нет
https://climatopt.ru/catalog/kotelnoe_oborudovanie/elektricheskie_kotly/zota/zota_smart_se/elektricheskiy_kotel_zota_smart_se_12/ | /upload/resize_cache/iblock/cac/400_400_140cd750bba9870f18aada2478b24840a/14308_cover_0.jpg | /upload/resize_cache/iblock/1c7/400_400_140cd750bba9870f18aada2478b24840a/Zota.jpg | [8 empty] | Котел электрический Zota Smart SE 12 | 25050 | 30305 | Электрические | https://climatopt.ru/upload/iblock/26e/Партнерам.pdf | Преимущества электрокотлов серии ZOTA «Smart SE» надежные ТЭНы специальной конструкции из нержавеющей стали; 3 ступени мощности (ротация ступеней - выравнивание ресурса ТЭНов); стабилизация напряженя на блоке управления; автоматический выключатель с независимым расцепителем и защитой от тока КЗ до 6000А; защита от перегрева; защита от отсутствия теплоносителя; самодиагностика неиспраностей; управление по температуре теплоносителя и температуре воздуха; интеллектуальный выбор режима мощности; рабочее давление до 6 атм; теплоизоляция корпуса котла; погодозависимое регулирование; хронотермостат (по температуре воздуха в помещении, температуре теплоносителя, мощности); возможность работы с многотарифными приборами учета; управление двумя насососами; управление приводом трехходового смесительного клапана; каскадное подключение котлов; обновление программного обеспечения; модуль GSM (управление с мобильного телефона) - опция; | <div class="detail_text"><p><em><strong>&#1055;&#1088;&#1077;&#1080;&#1084;&#1091;&#1097;&#1077;&#1089;&#1090;&#1074;&#1072; &#1101;&#1083;&#1077;&#1082;&#1090;&#1088;&#1086;&#1082;&#1086;&#1090;&#1083;&#1086;&#1074; &#1089;&#1077;&#1088;&#1080;&#1080; ZOTA &#171;Smart SE&#187;</strong></em></p><ul><li>&#1085;&#1072;&#1076;&#1077;&#1078;&#1085;&#1099;&#1077; &#1058;&#1069;&#1053;&#1099; &#1089;&#1087;&#1077;&#1094;&#1080;&#1072;&#1083;&#1100;&#1085;&#1086;&#1081; &#1082;&#1086;&#1085;&#1089;&#1090;&#1088;&#1091;&#1082;&#1094;&#1080;&#1080; &#1080;&#1079; &#1085;&#1077;&#1088;&#1078;&#1072;&#1074;&#1077;&#1102;&#1097;&#1077;&#1081; &#1089;&#1090;&#1072;&#1083;&#1080;;</li><li>3 &#1089;&#1090;&#1091;&#1087;&#1077;&#1085;&#1080; &#1084;&#1086;&#1097;&#1085;&#1086;&#1089;&#1090;&#1080; (&#1088;&#1086;&#1090;&#1072;&#1094;&#1080;&#1103; &#1089;&#1090;&#1091;&#1087;&#1077;&#1085;&#1077;&#1081; - &#1074;&#1099;&#1088;&#1072;&#1074;&#1085;&#1080;&#1074;&#1072;&#1085;&#1080;&#1077; &#1088;&#1077;&#1089;&#1091;&#1088;&#1089;&#1072; &#1058;&#1069;&#1053;&#1086;&#1074;);</li><li>&#1089;&#1090;&#1072;&#1073;&#1080;&#1083;&#1080;&#1079;&#1072;&#1094;&#1080;&#1103; &#1085;&#1072;&#1087;&#1088;&#1103;&#1078;&#1077;&#1085;&#1103; &#1085;&#1072; &#1073;&#1083;&#1086;&#1082;&#1077; &#1091;&#1087;&#1088;&#1072;&#1074;&#1083;&#1077;&#1085;&#1080;&#1103;;</li><li>&#1072;&#1074;&#1090;&#1086;&#1084;&#1072;&#1090;&#1080;&#1095;&#1077;&#1089;&#1082;&#1080;&#1081; &#1074;&#1099;&#1082;&#1083;&#1102;&#1095;&#1072;&#1090;&#1077;&#1083;&#1100; &#1089; &#1085;&#1077;&#1079;&#1072;&#1074;&#1080;&#1089;&#1080;&#1084;&#1099;&#1084; &#1088;&#1072;&#1089;&#1094;&#1077;&#1087;&#1080;&#1090;&#1077;&#1083;&#1077;&#1084; &#1080; &#1079;&#1072;&#1097;&#1080;&#1090;&#1086;&#1081; &#1086;&#1090; &#1090;&#1086;&#1082;&#1072; &#1050;&#1047; &#1076;&#1086; 6000&#1040;; </li><li>&#1079;&#1072;&#1097;&#1080;&#1090;&#1072; &#1086;&#1090; &#1087;&#1077;&#1088;&#1077;&#1075;&#1088;&#1077;&#1074;&#1072;; </li><li>&#1079;&#1072;&#1097;&#1080;&#1090;&#1072; &#1086;&#1090; &#1086;&#1090;&#1089;&#1091;&#1090;&#1089;&#1090;&#1074;&#1080;&#1103; &#1090;&#1077;&#1087;&#1083;&#1086;&#1085;&#1086;&#1089;&#1080;&#1090;&#1077;&#1083;&#1103;;</li><li>&#1089;&#1072;&#1084;&#1086;&#1076;&#1080;&#1072;&#1075;&#1085;&#1086;&#1089;&#1090;&#1080;&#1082;&#1072; &#1085;&#1077;&#1080;&#1089;&#1087;&#1088;&#1072;&#1085;&#1086;&#1089;&#1090;&#1077;&#1081;;</li><li>&#1091;&#1087;&#1088;&#1072;&#1074;&#1083;&#1077;&#1085;&#1080;&#1077; &#1087;&#1086; &#1090;&#1077;&#1084;&#1087;&#1077;&#1088;&#1072;&#1090;&#1091;&#1088;&#1077; &#1090;&#1077;&#1087;&#1083;&#1086;&#1085;&#1086;&#1089;&#1080;&#1090;&#1077;&#1083;&#1103; &#1080; &#1090;&#1077;&#1084;&#1087;&#1077;&#1088;&#1072;&#1090;&#1091;&#1088;&#1077; &#1074;&#1086;&#1079;&#1076;&#1091;&#1093;&#1072;; </li><li>&#1080;&#1085;&#1090;&#1077;&#1083;&#1083;&#1077;&#1082;&#1090;&#1091;&#1072;&#1083;&#1100;&#1085;&#1099;&#1081; &#1074;&#1099;&#1073;&#1086;&#1088; &#1088;&#1077;&#1078;&#1080;&#1084;&#1072; &#1084;&#1086;&#1097;&#1085;&#1086;&#1089;&#1090;&#1080;; </li><li>&#1088;&#1072;&#1073;&#1086;&#1095;&#1077;&#1077; &#1076;&#1072;&#1074;&#1083;&#1077;&#1085;&#1080;&#1077; &#1076;&#1086; 6 &#1072;&#1090;&#1084;; </li><li>&#1090;&#1077;&#1087;&#1083;&#1086;&#1080;&#1079;&#1086;&#1083;&#1103;&#1094;&#1080;&#1103; &#1082;&#1086;&#1088;&#1087;&#1091;&#1089;&#1072; &#1082;&#1086;&#1090;&#1083;&#1072;; </li><li>&#1087;&#1086;&#1075;&#1086;&#1076;&#1086;&#1079;&#1072;&#1074;&#1080;&#1089;&#1080;&#1084;&#1086;&#1077; &#1088;&#1077;&#1075;&#1091;&#1083;&#1080;&#1088;&#1086;&#1074;&#1072;&#1085;&#1080;&#1077;; </li><li>&#1093;&#1088;&#1086;&#1085;&#1086;&#1090;&#1077;&#1088;&#1084;&#1086;&#1089;&#1090;&#1072;&#1090; (&#1087;&#1086; &#1090;&#1077;&#1084;&#1087;&#1077;&#1088;&#1072;&#1090;&#1091;&#1088;&#1077; &#1074;&#1086;&#1079;&#1076;&#1091;&#1093;&#1072; &#1074; &#1087;&#1086;&#1084;&#1077;&#1097;&#1077;&#1085;&#1080;&#1080;, &#1090;&#1077;&#1084;&#1087;&#1077;&#1088;&#1072;&#1090;&#1091;&#1088;&#1077; &#1090;&#1077;&#1087;&#1083;&#1086;&#1085;&#1086;&#1089;&#1080;&#1090;&#1077;&#1083;&#1103;, &#1084;&#1086;&#1097;&#1085;&#1086;&#1089;&#1090;&#1080;); </li><li>&#1074;&#1086;&#1079;&#1084;&#1086;&#1078;&#1085;&#1086;&#1089;&#1090;&#1100; &#1088;&#1072;&#1073;&#1086;&#1090;&#1099; &#1089; &#1084;&#1085;&#1086;&#1075;&#1086;&#1090;&#1072;&#1088;&#1080;&#1092;&#1085;&#1099;&#1084;&#1080; &#1087;&#1088;&#1080;&#1073;&#1086;&#1088;&#1072;&#1084;&#1080; &#1091;&#1095;&#1077;&#1090;&#1072;; </li><li>&#1091;&#1087;&#1088;&#1072;&#1074;&#1083;&#1077;&#1085;&#1080;&#1077; &#1076;&#1074;&#1091;&#1084;&#1103; &#1085;&#1072;&#1089;&#1086;&#1089;&#1086;&#1089;&#1072;&#1084;&#1080;; </li><li>&#1091;&#1087;&#1088;&#1072;&#1074;&#1083;&#1077;&#1085;&#1080;&#1077; &#1087;&#1088;&#1080;&#1074;&#1086;&#1076;&#1086;&#1084; &#1090;&#1088;&#1077;&#1093;&#1093;&#1086;&#1076;&#1086;&#1074;&#1086;&#1075;&#1086; &#1089;&#1084;&#1077;&#1089;&#1080;&#1090;&#1077;&#1083;&#1100;&#1085;&#1086;&#1075;&#1086; &#1082;&#1083;&#1072;&#1087;&#1072;&#1085;&#1072;; </li><li>&#1082;&#1072;&#1089;&#1082;&#1072;&#1076;&#1085;&#1086;&#1077; &#1087;&#1086;&#1076;&#1082;&#1083;&#1102;&#1095;&#1077;&#1085;&#1080;&#1077; &#1082;&#1086;&#1090;&#1083;&#1086;&#1074;; </li><li>&#1086;&#1073;&#1085;&#1086;&#1074;&#1083;&#1077;&#1085;&#1080;&#1077; &#1087;&#1088;&#1086;&#1075;&#1088;&#1072;&#1084;&#1084;&#1085;&#1086;&#1075;&#1086; &#1086;&#1073;&#1077;&#1089;&#1087;&#1077;&#1095;&#1077;&#1085;&#1080;&#1103;; </li><li>&#1084;&#1086;&#1076;&#1091;&#1083;&#1100; GSM (&#1091;&#1087;&#1088;&#1072;&#1074;&#1083;&#1077;&#1085;&#1080;&#1077; &#1089; &#1084;&#1086;&#1073;&#1080;&#1083;&#1100;&#1085;&#1086;&#1075;&#1086; &#1090;&#1077;&#1083;&#1077;&#1092;&#1086;&#1085;&#1072;) - &#1086;&#1087;&#1094;&#1080;&#1103;; </li></ul></div> | [24 empty] | 15 | [9 empty] | 302 | 190 | [448 empty] | 15 |  | 190 | 302 |  |  | 785 | [56 empty] | 120 | [8 empty] | 2012-08-04
https://climatopt.ru/catalog/kotelnoe_oborudovanie/elektricheskie_kotly/zota/zota_smart_se/elektricheskiy_kotel_zota_smart_se_15/ | /upload/resize_cache/iblock/b90/400_400_140cd750bba9870f18aada2478b24840a/14309_cover_0.jpg | /upload/resize_cache/iblock/27d/400_400_140cd750bba9870f18aada2478b24840a/Zota.jpg | [8 empty] | Котел электрический Zota Smart SE 15 | 27600 | 30306 | Электрические | https://climatopt.ru/upload/iblock/3f4/Партнерам.pdf | Преимущества электрокотлов серии ZOTA «Smart SE» надежные ТЭНы специальной конструкции из нержавеющей стали; 3 ступени мощности (ротация ступеней - выравнивание ресурса ТЭНов); стабилизация напряженя на блоке управления; автоматический выключатель с независимым расцепителем и защитой от тока КЗ до 6000А; защита от перегрева; защита от отсутствия теплоносителя; самодиагностика неиспраностей; управление по температуре теплоносителя и температуре воздуха; интеллектуальный выбор режима мощности; рабочее давление до 6 атм; теплоизоляция корпуса котла; погодозависимое регулирование; хронотермостат (по температуре воздуха в помещении, температуре теплоносителя, мощности); возможность работы с многотарифными приборами учета; управление двумя насососами; управление приводом трехходового смесительного клапана; каскадное подключение котлов; обновление программного обеспечения; модуль GSM (управление с мобильного телефона) - опция; | <div class="detail_text"><p><em><strong>&#1055;&#1088;&#1077;&#1080;&#1084;&#1091;&#1097;&#1077;&#1089;&#1090;&#1074;&#1072; &#1101;&#1083;&#1077;&#1082;&#1090;&#1088;&#1086;&#1082;&#1086;&#1090;&#1083;&#1086;&#1074; &#1089;&#1077;&#1088;&#1080;&#1080; ZOTA &#171;Smart SE&#187;</strong></em></p><ul><li>&#1085;&#1072;&#1076;&#1077;&#1078;&#1085;&#1099;&#1077; &#1058;&#1069;&#1053;&#1099; &#1089;&#1087;&#1077;&#1094;&#1080;&#1072;&#1083;&#1100;&#1085;&#1086;&#1081; &#1082;&#1086;&#1085;&#1089;&#1090;&#1088;&#1091;&#1082;&#1094;&#1080;&#1080; &#1080;&#1079; &#1085;&#1077;&#1088;&#1078;&#1072;&#1074;&#1077;&#1102;&#1097;&#1077;&#1081; &#1089;&#1090;&#1072;&#1083;&#1080;;</li><li>3 &#1089;&#1090;&#1091;&#1087;&#1077;&#1085;&#1080; &#1084;&#1086;&#1097;&#1085;&#1086;&#1089;&#1090;&#1080; (&#1088;&#1086;&#1090;&#1072;&#1094;&#1080;&#1103; &#1089;&#1090;&#1091;&#1087;&#1077;&#1085;&#1077;&#1081; - &#1074;&#1099;&#1088;&#1072;&#1074;&#1085;&#1080;&#1074;&#1072;&#1085;&#1080;&#1077; &#1088;&#1077;&#1089;&#1091;&#1088;&#1089;&#1072; &#1058;&#1069;&#1053;&#1086;&#1074;);</li><li>&#1089;&#1090;&#1072;&#1073;&#1080;&#1083;&#1080;&#1079;&#1072;&#1094;&#1080;&#1103; &#1085;&#1072;&#1087;&#1088;&#1103;&#1078;&#1077;&#1085;&#1103; &#1085;&#1072; &#1073;&#1083;&#1086;&#1082;&#1077; &#1091;&#1087;&#1088;&#1072;&#1074;&#1083;&#1077;&#1085;&#1080;&#1103;;</li><li>&#1072;&#1074;&#1090;&#1086;&#1084;&#1072;&#1090;&#1080;&#1095;&#1077;&#1089;&#1082;&#1080;&#1081; &#1074;&#1099;&#1082;&#1083;&#1102;&#1095;&#1072;&#1090;&#1077;&#1083;&#1100; &#1089; &#1085;&#1077;&#1079;&#1072;&#1074;&#1080;&#1089;&#1080;&#1084;&#1099;&#1084; &#1088;&#1072;&#1089;&#1094;&#1077;&#1087;&#1080;&#1090;&#1077;&#1083;&#1077;&#1084; &#1080; &#1079;&#1072;&#1097;&#1080;&#1090;&#1086;&#1081; &#1086;&#1090; &#1090;&#1086;&#1082;&#1072; &#1050;&#1047; &#1076;&#1086; 6000&#1040;; </li><li>&#1079;&#1072;&#1097;&#1080;&#1090;&#1072; &#1086;&#1090; &#1087;&#1077;&#1088;&#1077;&#1075;&#1088;&#1077;&#1074;&#1072;; </li><li>&#1079;&#1072;&#1097;&#1080;&#1090;&#1072; &#1086;&#1090; &#1086;&#1090;&#1089;&#1091;&#1090;&#1089;&#1090;&#1074;&#1080;&#1103; &#1090;&#1077;&#1087;&#1083;&#1086;&#1085;&#1086;&#1089;&#1080;&#1090;&#1077;&#1083;&#1103;;</li><li>&#1089;&#1072;&#1084;&#1086;&#1076;&#1080;&#1072;&#1075;&#1085;&#1086;&#1089;&#1090;&#1080;&#1082;&#1072; &#1085;&#1077;&#1080;&#1089;&#1087;&#1088;&#1072;&#1085;&#1086;&#1089;&#1090;&#1077;&#1081;;</li><li>&#1091;&#1087;&#1088;&#1072;&#1074;&#1083;&#1077;&#1085;&#1080;&#1077; &#1087;&#1086; &#1090;&#1077;&#1084;&#1087;&#1077;&#1088;&#1072;&#1090;&#1091;&#1088;&#1077; &#1090;&#1077;&#1087;&#1083;&#1086;&#1085;&#1086;&#1089;&#1080;&#1090;&#1077;&#1083;&#1103; &#1080; &#1090;&#1077;&#1084;&#1087;&#1077;&#1088;&#1072;&#1090;&#1091;&#1088;&#1077; &#1074;&#1086;&#1079;&#1076;&#1091;&#1093;&#1072;; </li><li>&#1080;&#1085;&#1090;&#1077;&#1083;&#1083;&#1077;&#1082;&#1090;&#1091;&#1072;&#1083;&#1100;&#1085;&#1099;&#1081; &#1074;&#1099;&#1073;&#1086;&#1088; &#1088;&#1077;&#1078;&#1080;&#1084;&#1072; &#1084;&#1086;&#1097;&#1085;&#1086;&#1089;&#1090;&#1080;; </li><li>&#1088;&#1072;&#1073;&#1086;&#1095;&#1077;&#1077; &#1076;&#1072;&#1074;&#1083;&#1077;&#1085;&#1080;&#1077; &#1076;&#1086; 6 &#1072;&#1090;&#1084;; </li><li>&#1090;&#1077;&#1087;&#1083;&#1086;&#1080;&#1079;&#1086;&#1083;&#1103;&#1094;&#1080;&#1103; &#1082;&#1086;&#1088;&#1087;&#1091;&#1089;&#1072; &#1082;&#1086;&#1090;&#1083;&#1072;; </li><li>&#1087;&#1086;&#1075;&#1086;&#1076;&#1086;&#1079;&#1072;&#1074;&#1080;&#1089;&#1080;&#1084;&#1086;&#1077; &#1088;&#1077;&#1075;&#1091;&#1083;&#1080;&#1088;&#1086;&#1074;&#1072;&#1085;&#1080;&#1077;; </li><li>&#1093;&#1088;&#1086;&#1085;&#1086;&#1090;&#1077;&#1088;&#1084;&#1086;&#1089;&#1090;&#1072;&#1090; (&#1087;&#1086; &#1090;&#1077;&#1084;&#1087;&#1077;&#1088;&#1072;&#1090;&#1091;&#1088;&#1077; &#1074;&#1086;&#1079;&#1076;&#1091;&#1093;&#1072; &#1074; &#1087;&#1086;&#1084;&#1077;&#1097;&#1077;&#1085;&#1080;&#1080;, &#1090;&#1077;&#1084;&#1087;&#1077;&#1088;&#1072;&#1090;&#1091;&#1088;&#1077; &#1090;&#1077;&#1087;&#1083;&#1086;&#1085;&#1086;&#1089;&#1080;&#1090;&#1077;&#1083;&#1103;, &#1084;&#1086;&#1097;&#1085;&#1086;&#1089;&#1090;&#1080;); </li><li>&#1074;&#1086;&#1079;&#1084;&#1086;&#1078;&#1085;&#1086;&#1089;&#1090;&#1100; &#1088;&#1072;&#1073;&#1086;&#1090;&#1099; &#1089; &#1084;&#1085;&#1086;&#1075;&#1086;&#1090;&#1072;&#1088;&#1080;&#1092;&#1085;&#1099;&#1084;&#1080; &#1087;&#1088;&#1080;&#1073;&#1086;&#1088;&#1072;&#1084;&#1080; &#1091;&#1095;&#1077;&#1090;&#1072;; </li><li>&#1091;&#1087;&#1088;&#1072;&#1074;&#1083;&#1077;&#1085;&#1080;&#1077; &#1076;&#1074;&#1091;&#1084;&#1103; &#1085;&#1072;&#1089;&#1086;&#1089;&#1086;&#1089;&#1072;&#1084;&#1080;; </li><li>&#1091;&#1087;&#1088;&#1072;&#1074;&#1083;&#1077;&#1085;&#1080;&#1077; &#1087;&#1088;&#1080;&#1074;&#1086;&#1076;&#1086;&#1084; &#1090;&#1088;&#1077;&#1093;&#1093;&#1086;&#1076;&#1086;&#1074;&#1086;&#1075;&#1086; &#1089;&#1084;&#1077;&#1089;&#1080;&#1090;&#1077;&#1083;&#1100;&#1085;&#1086;&#1075;&#1086; &#1082;&#1083;&#1072;&#1087;&#1072;&#1085;&#1072;; </li><li>&#1082;&#1072;&#1089;&#1082;&#1072;&#1076;&#1085;&#1086;&#1077; &#1087;&#1086;&#1076;&#1082;&#1083;&#1102;&#1095;&#1077;&#1085;&#1080;&#1077; &#1082;&#1086;&#1090;&#1083;&#1086;&#1074;; </li><li>&#1086;&#1073;&#1085;&#1086;&#1074;&#1083;&#1077;&#1085;&#1080;&#1077; &#1087;&#1088;&#1086;&#1075;&#1088;&#1072;&#1084;&#1084;&#1085;&#1086;&#1075;&#1086; &#1086;&#1073;&#1077;&#1089;&#1087;&#1077;&#1095;&#1077;&#1085;&#1080;&#1103;; </li><li>&#1084;&#1086;&#1076;&#1091;&#1083;&#1100; GSM (&#1091;&#1087;&#1088;&#1072;&#1074;&#1083;&#1077;&#1085;&#1080;&#1077; &#1089; &#1084;&#1086;&#1073;&#1080;&#1083;&#1100;&#1085;&#1086;&#1075;&#1086; &#1090;&#1077;&#1083;&#1077;&#1092;&#1086;&#1085;&#1072;) - &#1086;&#1087;&#1094;&#1080;&#1103;; </li></ul></div> | [24 empty] | 17 | [9 empty] | 302 | 190 | [448 empty] | 17 |  | 190 | 302 |  |  | 785 | [56 empty] | 150 | [8 empty] | 2015-10-05
https://climatopt.ru/catalog/kotelnoe_oborudovanie/elektricheskie_kotly/zota/zota_smart_se/elektricheskiy_kotel_zota_smart_se_18/ | /upload/resize_cache/iblock/c32/400_400_140cd750bba9870f18aada2478b24840a/14310_cover_0.jpg | /upload/resize_cache/iblock/143/400_400_140cd750bba9870f18aada2478b24840a/Zota.jpg | [8 empty] | Котел электрический Zota Smart SE 18 | 30500 | 30307 | Электрические | https://climatopt.ru/upload/iblock/67d/Партнерам.pdf | Преимущества электрокотлов серии ZOTA «Smart SE» надежные ТЭНы специальной конструкции из нержавеющей стали; 3 ступени мощности (ротация ступеней - выравнивание ресурса ТЭНов); стабилизация напряженя на блоке управления; автоматический выключатель с независимым расцепителем и защитой от тока КЗ до 6000А; защита от перегрева; защита от отсутствия теплоносителя; самодиагностика неиспраностей; управление по температуре теплоносителя и температуре воздуха; интеллектуальный выбор режима мощности; рабочее давление до 6 атм; теплоизоляция корпуса котла; погодозависимое регулирование; хронотермостат (по температуре воздуха в помещении, температуре теплоносителя, мощности); возможность работы с многотарифными приборами учета; управление двумя насососами; управление приводом трехходового смесительного клапана; каскадное подключение котлов; обновление программного обеспечения; модуль GSM (управление с мобильного телефона) - опция; | <div class="detail_text"><p><em><strong>&#1055;&#1088;&#1077;&#1080;&#1084;&#1091;&#1097;&#1077;&#1089;&#1090;&#1074;&#1072; &#1101;&#1083;&#1077;&#1082;&#1090;&#1088;&#1086;&#1082;&#1086;&#1090;&#1083;&#1086;&#1074; &#1089;&#1077;&#1088;&#1080;&#1080; ZOTA &#171;Smart SE&#187;</strong></em></p><ul><li>&#1085;&#1072;&#1076;&#1077;&#1078;&#1085;&#1099;&#1077; &#1058;&#1069;&#1053;&#1099; &#1089;&#1087;&#1077;&#1094;&#1080;&#1072;&#1083;&#1100;&#1085;&#1086;&#1081; &#1082;&#1086;&#1085;&#1089;&#1090;&#1088;&#1091;&#1082;&#1094;&#1080;&#1080; &#1080;&#1079; &#1085;&#1077;&#1088;&#1078;&#1072;&#1074;&#1077;&#1102;&#1097;&#1077;&#1081; &#1089;&#1090;&#1072;&#1083;&#1080;;</li><li>3 &#1089;&#1090;&#1091;&#1087;&#1077;&#1085;&#1080; &#1084;&#1086;&#1097;&#1085;&#1086;&#1089;&#1090;&#1080; (&#1088;&#1086;&#1090;&#1072;&#1094;&#1080;&#1103; &#1089;&#1090;&#1091;&#1087;&#1077;&#1085;&#1077;&#1081; - &#1074;&#1099;&#1088;&#1072;&#1074;&#1085;&#1080;&#1074;&#1072;&#1085;&#1080;&#1077; &#1088;&#1077;&#1089;&#1091;&#1088;&#1089;&#1072; &#1058;&#1069;&#1053;&#1086;&#1074;);</li><li>&#1089;&#1090;&#1072;&#1073;&#1080;&#1083;&#1080;&#1079;&#1072;&#1094;&#1080;&#1103; &#1085;&#1072;&#1087;&#1088;&#1103;&#1078;&#1077;&#1085;&#1103; &#1085;&#1072; &#1073;&#1083;&#1086;&#1082;&#1077; &#1091;&#1087;&#1088;&#1072;&#1074;&#1083;&#1077;&#1085;&#1080;&#1103;;</li><li>&#1072;&#1074;&#1090;&#1086;&#1084;&#1072;&#1090;&#1080;&#1095;&#1077;&#1089;&#1082;&#1080;&#1081; &#1074;&#1099;&#1082;&#1083;&#1102;&#1095;&#1072;&#1090;&#1077;&#1083;&#1100; &#1089; &#1085;&#1077;&#1079;&#1072;&#1074;&#1080;&#1089;&#1080;&#1084;&#1099;&#1084; &#1088;&#1072;&#1089;&#1094;&#1077;&#1087;&#1080;&#1090;&#1077;&#1083;&#1077;&#1084; &#1080; &#1079;&#1072;&#1097;&#1080;&#1090;&#1086;&#1081; &#1086;&#1090; &#1090;&#1086;&#1082;&#1072; &#1050;&#1047; &#1076;&#1086; 6000&#1040;; </li><li>&#1079;&#1072;&#1097;&#1080;&#1090;&#1072; &#1086;&#1090; &#1087;&#1077;&#1088;&#1077;&#1075;&#1088;&#1077;&#1074;&#1072;; </li><li>&#1079;&#1072;&#1097;&#1080;&#1090;&#1072; &#1086;&#1090; &#1086;&#1090;&#1089;&#1091;&#1090;&#1089;&#1090;&#1074;&#1080;&#1103; &#1090;&#1077;&#1087;&#1083;&#1086;&#1085;&#1086;&#1089;&#1080;&#1090;&#1077;&#1083;&#1103;;</li><li>&#1089;&#1072;&#1084;&#1086;&#1076;&#1080;&#1072;&#1075;&#1085;&#1086;&#1089;&#1090;&#1080;&#1082;&#1072; &#1085;&#1077;&#1080;&#1089;&#1087;&#1088;&#1072;&#1085;&#1086;&#1089;&#1090;&#1077;&#1081;;</li><li>&#1091;&#1087;&#1088;&#1072;&#1074;&#1083;&#1077;&#1085;&#1080;&#1077; &#1087;&#1086; &#1090;&#1077;&#1084;&#1087;&#1077;&#1088;&#1072;&#1090;&#1091;&#1088;&#1077; &#1090;&#1077;&#1087;&#1083;&#1086;&#1085;&#1086;&#1089;&#1080;&#1090;&#1077;&#1083;&#1103; &#1080; &#1090;&#1077;&#1084;&#1087;&#1077;&#1088;&#1072;&#1090;&#1091;&#1088;&#1077; &#1074;&#1086;&#1079;&#1076;&#1091;&#1093;&#1072;; </li><li>&#1080;&#1085;&#1090;&#1077;&#1083;&#1083;&#1077;&#1082;&#1090;&#1091;&#1072;&#1083;&#1100;&#1085;&#1099;&#1081; &#1074;&#1099;&#1073;&#1086;&#1088; &#1088;&#1077;&#1078;&#1080;&#1084;&#1072; &#1084;&#1086;&#1097;&#1085;&#1086;&#1089;&#1090;&#1080;; </li><li>&#1088;&#1072;&#1073;&#1086;&#1095;&#1077;&#1077; &#1076;&#1072;&#1074;&#1083;&#1077;&#1085;&#1080;&#1077; &#1076;&#1086; 6 &#1072;&#1090;&#1084;; </li><li>&#1090;&#1077;&#1087;&#1083;&#1086;&#1080;&#1079;&#1086;&#1083;&#1103;&#1094;&#1080;&#1103; &#1082;&#1086;&#1088;&#1087;&#1091;&#1089;&#1072; &#1082;&#1086;&#1090;&#1083;&#1072;; </li><li>&#1087;&#1086;&#1075;&#1086;&#1076;&#1086;&#1079;&#1072;&#1074;&#1080;&#1089;&#1080;&#1084;&#1086;&#1077; &#1088;&#1077;&#1075;&#1091;&#1083;&#1080;&#1088;&#1086;&#1074;&#1072;&#1085;&#1080;&#1077;; </li><li>&#1093;&#1088;&#1086;&#1085;&#1086;&#1090;&#1077;&#1088;&#1084;&#1086;&#1089;&#1090;&#1072;&#1090; (&#1087;&#1086; &#1090;&#1077;&#1084;&#1087;&#1077;&#1088;&#1072;&#1090;&#1091;&#1088;&#1077; &#1074;&#1086;&#1079;&#1076;&#1091;&#1093;&#1072; &#1074; &#1087;&#1086;&#1084;&#1077;&#1097;&#1077;&#1085;&#1080;&#1080;, &#1090;&#1077;&#1084;&#1087;&#1077;&#1088;&#1072;&#1090;&#1091;&#1088;&#1077; &#1090;&#1077;&#1087;&#1083;&#1086;&#1085;&#1086;&#1089;&#1080;&#1090;&#1077;&#1083;&#1103;, &#1084;&#1086;&#1097;&#1085;&#1086;&#1089;&#1090;&#1080;); </li><li>&#1074;&#1086;&#1079;&#1084;&#1086;&#1078;&#1085;&#1086;&#1089;&#1090;&#1100; &#1088;&#1072;&#1073;&#1086;&#1090;&#1099; &#1089; &#1084;&#1085;&#1086;&#1075;&#1086;&#1090;&#1072;&#1088;&#1080;&#1092;&#1085;&#1099;&#1084;&#1080; &#1087;&#1088;&#1080;&#1073;&#1086;&#1088;&#1072;&#1084;&#1080; &#1091;&#1095;&#1077;&#1090;&#1072;; </li><li>&#1091;&#1087;&#1088;&#1072;&#1074;&#1083;&#1077;&#1085;&#1080;&#1077; &#1076;&#1074;&#1091;&#1084;&#1103; &#1085;&#1072;&#1089;&#1086;&#1089;&#1086;&#1089;&#1072;&#1084;&#1080;; </li><li>&#1091;&#1087;&#1088;&#1072;&#1074;&#1083;&#1077;&#1085;&#1080;&#1077; &#1087;&#1088;&#1080;&#1074;&#1086;&#1076;&#1086;&#1084; &#1090;&#1088;&#1077;&#1093;&#1093;&#1086;&#1076;&#1086;&#1074;&#1086;&#1075;&#1086; &#1089;&#1084;&#1077;&#1089;&#1080;&#1090;&#1077;&#1083;&#1100;&#1085;&#1086;&#1075;&#1086; &#1082;&#1083;&#1072;&#1087;&#1072;&#1085;&#1072;; </li><li>&#1082;&#1072;&#1089;&#1082;&#1072;&#1076;&#1085;&#1086;&#1077; &#1087;&#1086;&#1076;&#1082;&#1083;&#1102;&#1095;&#1077;&#1085;&#1080;&#1077; &#1082;&#1086;&#1090;&#1083;&#1086;&#1074;; </li><li>&#1086;&#1073;&#1085;&#1086;&#1074;&#1083;&#1077;&#1085;&#1080;&#1077; &#1087;&#1088;&#1086;&#1075;&#1088;&#1072;&#1084;&#1084;&#1085;&#1086;&#1075;&#1086; &#1086;&#1073;&#1077;&#1089;&#1087;&#1077;&#1095;&#1077;&#1085;&#1080;&#1103;; </li><li>&#1084;&#1086;&#1076;&#1091;&#1083;&#1100; GSM (&#1091;&#1087;&#1088;&#1072;&#1074;&#1083;&#1077;&#1085;&#1080;&#1077; &#1089; &#1084;&#1086;&#1073;&#1080;&#1083;&#1100;&#1085;&#1086;&#1075;&#1086; &#1090;&#1077;&#1083;&#1077;&#1092;&#1086;&#1085;&#1072;) - &#1086;&#1087;&#1094;&#1080;&#1103;; </li></ul></div> | [24 empty] | 17 | [9 empty] | 302 | 190 | [448 empty] | 17 |  | 190 | 302 |  |  | 785 | [56 empty] | 180 | [8 empty] | 2018-12-06
https://climatopt.ru/catalog/kotelnoe_oborudovanie/elektricheskie_kotly/zota/zota_smart_se/elektricheskiy_kotel_zota_smart_se_21/ | /upload/resize_cache/iblock/7f4/400_400_140cd750bba9870f18aada2478b24840a/14311_cover_0.jpg | /upload/resize_cache/iblock/d46/400_400_140cd750bba9870f18aada2478b24840a/Zota.jpg | [8 empty] | Котел электрический Zota Smart SE 21 | 32000 | 30308 | Электрические | https://climatopt.ru/upload/iblock/217/Партнерам.pdf | Преимущества электрокотлов серии ZOTA «Smart SE» надежные ТЭНы специальной конструкции из нержавеющей стали; 3 ступени мощности (ротация ступеней - выравнивание ресурса ТЭНов); стабилизация напряженя на блоке управления; автоматический выключатель с независимым расцепителем и защитой от тока КЗ до 6000А; защита от перегрева; защита от отсутствия теплоносителя; самодиагностика неиспраностей; управление по температуре теплоносителя и температуре воздуха; интеллектуальный выбор режима мощности; рабочее давление до 6 атм; теплоизоляция корпуса котла; погодозависимое регулирование; хронотермостат (по температуре воздуха в помещении, температуре теплоносителя, мощности); возможность работы с многотарифными приборами учета; управление двумя насососами; управление приводом трехходового смесительного клапана; каскадное подключение котлов; обновление программного обеспечения; модуль GSM (управление с мобильного телефона) - опция; | <div class="detail_text"><p><em><strong>&#1055;&#1088;&#1077;&#1080;&#1084;&#1091;&#1097;&#1077;&#1089;&#1090;&#1074;&#1072; &#1101;&#1083;&#1077;&#1082;&#1090;&#1088;&#1086;&#1082;&#1086;&#1090;&#1083;&#1086;&#1074; &#1089;&#1077;&#1088;&#1080;&#1080; ZOTA &#171;Smart SE&#187;</strong></em></p><ul><li>&#1085;&#1072;&#1076;&#1077;&#1078;&#1085;&#1099;&#1077; &#1058;&#1069;&#1053;&#1099; &#1089;&#1087;&#1077;&#1094;&#1080;&#1072;&#1083;&#1100;&#1085;&#1086;&#1081; &#1082;&#1086;&#1085;&#1089;&#1090;&#1088;&#1091;&#1082;&#1094;&#1080;&#1080; &#1080;&#1079; &#1085;&#1077;&#1088;&#1078;&#1072;&#1074;&#1077;&#1102;&#1097;&#1077;&#1081; &#1089;&#1090;&#1072;&#1083;&#1080;;</li><li>3 &#1089;&#1090;&#1091;&#1087;&#1077;&#1085;&#1080; &#1084;&#1086;&#1097;&#1085;&#1086;&#1089;&#1090;&#1080; (&#1088;&#1086;&#1090;&#1072;&#1094;&#1080;&#1103; &#1089;&#1090;&#1091;&#1087;&#1077;&#1085;&#1077;&#1081; - &#1074;&#1099;&#1088;&#1072;&#1074;&#1085;&#1080;&#1074;&#1072;&#1085;&#1080;&#1077; &#1088;&#1077;&#1089;&#1091;&#1088;&#1089;&#1072; &#1058;&#1069;&#1053;&#1086;&#1074;);</li><li>&#1089;&#1090;&#1072;&#1073;&#1080;&#1083;&#1080;&#1079;&#1072;&#1094;&#1080;&#1103; &#1085;&#1072;&#1087;&#1088;&#1103;&#1078;&#1077;&#1085;&#1103; &#1085;&#1072; &#1073;&#1083;&#1086;&#1082;&#1077; &#1091;&#1087;&#1088;&#1072;&#1074;&#1083;&#1077;&#1085;&#1080;&#1103;;</li><li>&#1072;&#1074;&#1090;&#1086;&#1084;&#1072;&#1090;&#1080;&#1095;&#1077;&#1089;&#1082;&#1080;&#1081; &#1074;&#1099;&#1082;&#1083;&#1102;&#1095;&#1072;&#1090;&#1077;&#1083;&#1100; &#1089; &#1085;&#1077;&#1079;&#1072;&#1074;&#1080;&#1089;&#1080;&#1084;&#1099;&#1084; &#1088;&#1072;&#1089;&#1094;&#1077;&#1087;&#1080;&#1090;&#1077;&#1083;&#1077;&#1084; &#1080; &#1079;&#1072;&#1097;&#1080;&#1090;&#1086;&#1081; &#1086;&#1090; &#1090;&#1086;&#1082;&#1072; &#1050;&#1047; &#1076;&#1086; 6000&#1040;; </li><li>&#1079;&#1072;&#1097;&#1080;&#1090;&#1072; &#1086;&#1090; &#1087;&#1077;&#1088;&#1077;&#1075;&#1088;&#1077;&#1074;&#1072;; </li><li>&#1079;&#1072;&#1097;&#1080;&#1090;&#1072; &#1086;&#1090; &#1086;&#1090;&#1089;&#1091;&#1090;&#1089;&#1090;&#1074;&#1080;&#1103; &#1090;&#1077;&#1087;&#1083;&#1086;&#1085;&#1086;&#1089;&#1080;&#1090;&#1077;&#1083;&#1103;;</li><li>&#1089;&#1072;&#1084;&#1086;&#1076;&#1080;&#1072;&#1075;&#1085;&#1086;&#1089;&#1090;&#1080;&#1082;&#1072; &#1085;&#1077;&#1080;&#1089;&#1087;&#1088;&#1072;&#1085;&#1086;&#1089;&#1090;&#1077;&#1081;;</li><li>&#1091;&#1087;&#1088;&#1072;&#1074;&#1083;&#1077;&#1085;&#1080;&#1077; &#1087;&#1086; &#1090;&#1077;&#1084;&#1087;&#1077;&#1088;&#1072;&#1090;&#1091;&#1088;&#1077; &#1090;&#1077;&#1087;&#1083;&#1086;&#1085;&#1086;&#1089;&#1080;&#1090;&#1077;&#1083;&#1103; &#1080; &#1090;&#1077;&#1084;&#1087;&#1077;&#1088;&#1072;&#1090;&#1091;&#1088;&#1077; &#1074;&#1086;&#1079;&#1076;&#1091;&#1093;&#1072;; </li><li>&#1080;&#1085;&#1090;&#1077;&#1083;&#1083;&#1077;&#1082;&#1090;&#1091;&#1072;&#1083;&#1100;&#1085;&#1099;&#1081; &#1074;&#1099;&#1073;&#1086;&#1088; &#1088;&#1077;&#1078;&#1080;&#1084;&#1072; &#1084;&#1086;&#1097;&#1085;&#1086;&#1089;&#1090;&#1080;; </li><li>&#1088;&#1072;&#1073;&#1086;&#1095;&#1077;&#1077; &#1076;&#1072;&#1074;&#1083;&#1077;&#1085;&#1080;&#1077; &#1076;&#1086; 6 &#1072;&#1090;&#1084;; </li><li>&#1090;&#1077;&#1087;&#1083;&#1086;&#1080;&#1079;&#1086;&#1083;&#1103;&#1094;&#1080;&#1103; &#1082;&#1086;&#1088;&#1087;&#1091;&#1089;&#1072; &#1082;&#1086;&#1090;&#1083;&#1072;; </li><li>&#1087;&#1086;&#1075;&#1086;&#1076;&#1086;&#1079;&#1072;&#1074;&#1080;&#1089;&#1080;&#1084;&#1086;&#1077; &#1088;&#1077;&#1075;&#1091;&#1083;&#1080;&#1088;&#1086;&#1074;&#1072;&#1085;&#1080;&#1077;; </li><li>&#1093;&#1088;&#1086;&#1085;&#1086;&#1090;&#1077;&#1088;&#1084;&#1086;&#1089;&#1090;&#1072;&#1090; (&#1087;&#1086; &#1090;&#1077;&#1084;&#1087;&#1077;&#1088;&#1072;&#1090;&#1091;&#1088;&#1077; &#1074;&#1086;&#1079;&#1076;&#1091;&#1093;&#1072; &#1074; &#1087;&#1086;&#1084;&#1077;&#1097;&#1077;&#1085;&#1080;&#1080;, &#1090;&#1077;&#1084;&#1087;&#1077;&#1088;&#1072;&#1090;&#1091;&#1088;&#1077; &#1090;&#1077;&#1087;&#1083;&#1086;&#1085;&#1086;&#1089;&#1080;&#1090;&#1077;&#1083;&#1103;, &#1084;&#1086;&#1097;&#1085;&#1086;&#1089;&#1090;&#1080;); </li><li>&#1074;&#1086;&#1079;&#1084;&#1086;&#1078;&#1085;&#1086;&#1089;&#1090;&#1100; &#1088;&#1072;&#1073;&#1086;&#1090;&#1099; &#1089; &#1084;&#1085;&#1086;&#1075;&#1086;&#1090;&#1072;&#1088;&#1080;&#1092;&#1085;&#1099;&#1084;&#1080; &#1087;&#1088;&#1080;&#1073;&#1086;&#1088;&#1072;&#1084;&#1080; &#1091;&#1095;&#1077;&#1090;&#1072;; </li><li>&#1091;&#1087;&#1088;&#1072;&#1074;&#1083;&#1077;&#1085;&#1080;&#1077; &#1076;&#1074;&#1091;&#1084;&#1103; &#1085;&#1072;&#1089;&#1086;&#1089;&#1086;&#1089;&#1072;&#1084;&#1080;; </li><li>&#1091;&#1087;&#1088;&#1072;&#1074;&#1083;&#1077;&#1085;&#1080;&#1077; &#1087;&#1088;&#1080;&#1074;&#1086;&#1076;&#1086;&#1084; &#1090;&#1088;&#1077;&#1093;&#1093;&#1086;&#1076;&#1086;&#1074;&#1086;&#1075;&#1086; &#1089;&#1084;&#1077;&#1089;&#1080;&#1090;&#1077;&#1083;&#1100;&#1085;&#1086;&#1075;&#1086; &#1082;&#1083;&#1072;&#1087;&#1072;&#1085;&#1072;; </li><li>&#1082;&#1072;&#1089;&#1082;&#1072;&#1076;&#1085;&#1086;&#1077; &#1087;&#1086;&#1076;&#1082;&#1083;&#1102;&#1095;&#1077;&#1085;&#1080;&#1077; &#1082;&#1086;&#1090;&#1083;&#1086;&#1074;; </li><li>&#1086;&#1073;&#1085;&#1086;&#1074;&#1083;&#1077;&#1085;&#1080;&#1077; &#1087;&#1088;&#1086;&#1075;&#1088;&#1072;&#1084;&#1084;&#1085;&#1086;&#1075;&#1086; &#1086;&#1073;&#1077;&#1089;&#1087;&#1077;&#1095;&#1077;&#1085;&#1080;&#1103;; </li><li>&#1084;&#1086;&#1076;&#1091;&#1083;&#1100; GSM (&#1091;&#1087;&#1088;&#1072;&#1074;&#1083;&#1077;&#1085;&#1080;&#1077; &#1089; &#1084;&#1086;&#1073;&#1080;&#1083;&#1100;&#1085;&#1086;&#1075;&#1086; &#1090;&#1077;&#1083;&#1077;&#1092;&#1086;&#1085;&#1072;) - &#1086;&#1087;&#1094;&#1080;&#1103;; </li></ul></div> | [24 empty] | 17 | [9 empty] | 302 | 190 | [448 empty] | 17 |  | 190 | 302 |  |  | 785 | [56 empty] | 210 | [8 empty] | 7-14-21
https://climatopt.ru/catalog/kotelnoe_oborudovanie/elektricheskie_kotly/zota/zota_smart_se/elektricheskiy_kotel_zota_smart_se_4_5/ | /upload/resize_cache/iblock/785/400_400_140cd750bba9870f18aada2478b24840a/14304_cover_0.jpg | /upload/resize_cache/iblock/29f/400_400_140cd750bba9870f18aada2478b24840a/Zota.jpg | [8 empty] | Котел электрический Zota Smart SE 4,5 | 21000 | 30309 | Электрические | https://climatopt.ru/upload/iblock/f0d/Партнерам.pdf | Преимущества электрокотлов серии ZOTA «Smart SE» надежные ТЭНы специальной конструкции из нержавеющей стали; 3 ступени мощности (ротация ступеней - выравнивание ресурса ТЭНов); стабилизация напряженя на блоке управления; автоматический выключатель с независимым расцепителем и защитой от тока КЗ до 6000А; защита от перегрева; защита от отсутствия теплоносителя; самодиагностика неиспраностей; управление по температуре теплоносителя и температуре воздуха; интеллектуальный выбор режима мощности; рабочее давление до 6 атм; теплоизоляция корпуса котла; погодозависимое регулирование; хронотермостат (по температуре воздуха в помещении, температуре теплоносителя, мощности); возможность работы с многотарифными приборами учета; управление двумя насососами; управление приводом трехходового смесительного клапана; каскадное подключение котлов; обновление программного обеспечения; модуль GSM (управление с мобильного телефона) - опция; | <div class="detail_text"><p><em><strong>&#1055;&#1088;&#1077;&#1080;&#1084;&#1091;&#1097;&#1077;&#1089;&#1090;&#1074;&#1072; &#1101;&#1083;&#1077;&#1082;&#1090;&#1088;&#1086;&#1082;&#1086;&#1090;&#1083;&#1086;&#1074; &#1089;&#1077;&#1088;&#1080;&#1080; ZOTA &#171;Smart SE&#187;</strong></em></p><ul><li>&#1085;&#1072;&#1076;&#1077;&#1078;&#1085;&#1099;&#1077; &#1058;&#1069;&#1053;&#1099; &#1089;&#1087;&#1077;&#1094;&#1080;&#1072;&#1083;&#1100;&#1085;&#1086;&#1081; &#1082;&#1086;&#1085;&#1089;&#1090;&#1088;&#1091;&#1082;&#1094;&#1080;&#1080; &#1080;&#1079; &#1085;&#1077;&#1088;&#1078;&#1072;&#1074;&#1077;&#1102;&#1097;&#1077;&#1081; &#1089;&#1090;&#1072;&#1083;&#1080;;</li><li>3 &#1089;&#1090;&#1091;&#1087;&#1077;&#1085;&#1080; &#1084;&#1086;&#1097;&#1085;&#1086;&#1089;&#1090;&#1080; (&#1088;&#1086;&#1090;&#1072;&#1094;&#1080;&#1103; &#1089;&#1090;&#1091;&#1087;&#1077;&#1085;&#1077;&#1081; - &#1074;&#1099;&#1088;&#1072;&#1074;&#1085;&#1080;&#1074;&#1072;&#1085;&#1080;&#1077; &#1088;&#1077;&#1089;&#1091;&#1088;&#1089;&#1072; &#1058;&#1069;&#1053;&#1086;&#1074;);</li><li>&#1089;&#1090;&#1072;&#1073;&#1080;&#1083;&#1080;&#1079;&#1072;&#1094;&#1080;&#1103; &#1085;&#1072;&#1087;&#1088;&#1103;&#1078;&#1077;&#1085;&#1103; &#1085;&#1072; &#1073;&#1083;&#1086;&#1082;&#1077; &#1091;&#1087;&#1088;&#1072;&#1074;&#1083;&#1077;&#1085;&#1080;&#1103;;</li><li>&#1072;&#1074;&#1090;&#1086;&#1084;&#1072;&#1090;&#1080;&#1095;&#1077;&#1089;&#1082;&#1080;&#1081; &#1074;&#1099;&#1082;&#1083;&#1102;&#1095;&#1072;&#1090;&#1077;&#1083;&#1100; &#1089; &#1085;&#1077;&#1079;&#1072;&#1074;&#1080;&#1089;&#1080;&#1084;&#1099;&#1084; &#1088;&#1072;&#1089;&#1094;&#1077;&#1087;&#1080;&#1090;&#1077;&#1083;&#1077;&#1084; &#1080; &#1079;&#1072;&#1097;&#1080;&#1090;&#1086;&#1081; &#1086;&#1090; &#1090;&#1086;&#1082;&#1072; &#1050;&#1047; &#1076;&#1086; 6000&#1040;; </li><li>&#1079;&#1072;&#1097;&#1080;&#1090;&#1072; &#1086;&#1090; &#1087;&#1077;&#1088;&#1077;&#1075;&#1088;&#1077;&#1074;&#1072;; </li><li>&#1079;&#1072;&#1097;&#1080;&#1090;&#1072; &#1086;&#1090; &#1086;&#1090;&#1089;&#1091;&#1090;&#1089;&#1090;&#1074;&#1080;&#1103; &#1090;&#1077;&#1087;&#1083;&#1086;&#1085;&#1086;&#1089;&#1080;&#1090;&#1077;&#1083;&#1103;;</li><li>&#1089;&#1072;&#1084;&#1086;&#1076;&#1080;&#1072;&#1075;&#1085;&#1086;&#1089;&#1090;&#1080;&#1082;&#1072; &#1085;&#1077;&#1080;&#1089;&#1087;&#1088;&#1072;&#1085;&#1086;&#1089;&#1090;&#1077;&#1081;;</li><li>&#1091;&#1087;&#1088;&#1072;&#1074;&#1083;&#1077;&#1085;&#1080;&#1077; &#1087;&#1086; &#1090;&#1077;&#1084;&#1087;&#1077;&#1088;&#1072;&#1090;&#1091;&#1088;&#1077; &#1090;&#1077;&#1087;&#1083;&#1086;&#1085;&#1086;&#1089;&#1080;&#1090;&#1077;&#1083;&#1103; &#1080; &#1090;&#1077;&#1084;&#1087;&#1077;&#1088;&#1072;&#1090;&#1091;&#1088;&#1077; &#1074;&#1086;&#1079;&#1076;&#1091;&#1093;&#1072;; </li><li>&#1080;&#1085;&#1090;&#1077;&#1083;&#1083;&#1077;&#1082;&#1090;&#1091;&#1072;&#1083;&#1100;&#1085;&#1099;&#1081; &#1074;&#1099;&#1073;&#1086;&#1088; &#1088;&#1077;&#1078;&#1080;&#1084;&#1072; &#1084;&#1086;&#1097;&#1085;&#1086;&#1089;&#1090;&#1080;; </li><li>&#1088;&#1072;&#1073;&#1086;&#1095;&#1077;&#1077; &#1076;&#1072;&#1074;&#1083;&#1077;&#1085;&#1080;&#1077; &#1076;&#1086; 6 &#1072;&#1090;&#1084;; </li><li>&#1090;&#1077;&#1087;&#1083;&#1086;&#1080;&#1079;&#1086;&#1083;&#1103;&#1094;&#1080;&#1103; &#1082;&#1086;&#1088;&#1087;&#1091;&#1089;&#1072; &#1082;&#1086;&#1090;&#1083;&#1072;; </li><li>&#1087;&#1086;&#1075;&#1086;&#1076;&#1086;&#1079;&#1072;&#1074;&#1080;&#1089;&#1080;&#1084;&#1086;&#1077; &#1088;&#1077;&#1075;&#1091;&#1083;&#1080;&#1088;&#1086;&#1074;&#1072;&#1085;&#1080;&#1077;; </li><li>&#1093;&#1088;&#1086;&#1085;&#1086;&#1090;&#1077;&#1088;&#1084;&#1086;&#1089;&#1090;&#1072;&#1090; (&#1087;&#1086; &#1090;&#1077;&#1084;&#1087;&#1077;&#1088;&#1072;&#1090;&#1091;&#1088;&#1077; &#1074;&#1086;&#1079;&#1076;&#1091;&#1093;&#1072; &#1074; &#1087;&#1086;&#1084;&#1077;&#1097;&#1077;&#1085;&#1080;&#1080;, &#1090;&#1077;&#1084;&#1087;&#1077;&#1088;&#1072;&#1090;&#1091;&#1088;&#1077; &#1090;&#1077;&#1087;&#1083;&#1086;&#1085;&#1086;&#1089;&#1080;&#1090;&#1077;&#1083;&#1103;, &#1084;&#1086;&#1097;&#1085;&#1086;&#1089;&#1090;&#1080;); </li><li>&#1074;&#1086;&#1079;&#1084;&#1086;&#1078;&#1085;&#1086;&#1089;&#1090;&#1100; &#1088;&#1072;&#1073;&#1086;&#1090;&#1099; &#1089; &#1084;&#1085;&#1086;&#1075;&#1086;&#1090;&#1072;&#1088;&#1080;&#1092;&#1085;&#1099;&#1084;&#1080; &#1087;&#1088;&#1080;&#1073;&#1086;&#1088;&#1072;&#1084;&#1080; &#1091;&#1095;&#1077;&#1090;&#1072;; </li><li>&#1091;&#1087;&#1088;&#1072;&#1074;&#1083;&#1077;&#1085;&#1080;&#1077; &#1076;&#1074;&#1091;&#1084;&#1103; &#1085;&#1072;&#1089;&#1086;&#1089;&#1086;&#1089;&#1072;&#1084;&#1080;; </li><li>&#1091;&#1087;&#1088;&#1072;&#1074;&#1083;&#1077;&#1085;&#1080;&#1077; &#1087;&#1088;&#1080;&#1074;&#1086;&#1076;&#1086;&#1084; &#1090;&#1088;&#1077;&#1093;&#1093;&#1086;&#1076;&#1086;&#1074;&#1086;&#1075;&#1086; &#1089;&#1084;&#1077;&#1089;&#1080;&#1090;&#1077;&#1083;&#1100;&#1085;&#1086;&#1075;&#1086; &#1082;&#1083;&#1072;&#1087;&#1072;&#1085;&#1072;; </li><li>&#1082;&#1072;&#1089;&#1082;&#1072;&#1076;&#1085;&#1086;&#1077; &#1087;&#1086;&#1076;&#1082;&#1083;&#1102;&#1095;&#1077;&#1085;&#1080;&#1077; &#1082;&#1086;&#1090;&#1083;&#1086;&#1074;; </li><li>&#1086;&#1073;&#1085;&#1086;&#1074;&#1083;&#1077;&#1085;&#1080;&#1077; &#1087;&#1088;&#1086;&#1075;&#1088;&#1072;&#1084;&#1084;&#1085;&#1086;&#1075;&#1086; &#1086;&#1073;&#1077;&#1089;&#1087;&#1077;&#1095;&#1077;&#1085;&#1080;&#1103;; </li><li>&#1084;&#1086;&#1076;&#1091;&#1083;&#1100; GSM (&#1091;&#1087;&#1088;&#1072;&#1074;&#1083;&#1077;&#1085;&#1080;&#1077; &#1089; &#1084;&#1086;&#1073;&#1080;&#1083;&#1100;&#1085;&#1086;&#1075;&#1086; &#1090;&#1077;&#1083;&#1077;&#1092;&#1086;&#1085;&#1072;) - &#1086;&#1087;&#1094;&#1080;&#1103;; </li></ul></div> | [34 empty] | 302 | 190 | [450 empty] | 190 | 302 |  |  | 580 | [56 empty] | 45 | [8 empty] | 1,5-3-4,5
https://climatopt.ru/catalog/kotelnoe_oborudovanie/elektricheskie_kotly/zota/zota_smart_se/elektricheskiy_kotel_zota_smart_se_6/ | /upload/resize_cache/iblock/798/400_400_140cd750bba9870f18aada2478b24840a/14305_cover_0.jpg | /upload/resize_cache/iblock/254/400_400_140cd750bba9870f18aada2478b24840a/Zota.jpg | [8 empty] | Котел электрический Zota Smart SE 6 | 21750 | 30310 | Электрические | https://climatopt.ru/upload/iblock/266/Партнерам.pdf | Преимущества электрокотлов серии ZOTA «Smart SE» надежные ТЭНы специальной конструкции из нержавеющей стали; 3 ступени мощности (ротация ступеней - выравнивание ресурса ТЭНов); стабилизация напряженя на блоке управления; автоматический выключатель с независимым расцепителем и защитой от тока КЗ до 6000А; защита от перегрева; защита от отсутствия теплоносителя; самодиагностика неиспраностей; управление по температуре теплоносителя и температуре воздуха; интеллектуальный выбор режима мощности; рабочее давление до 6 атм; теплоизоляция корпуса котла; погодозависимое регулирование; хронотермостат (по температуре воздуха в помещении, температуре теплоносителя, мощности); возможность работы с многотарифными приборами учета; управление двумя насососами; управление приводом трехходового смесительного клапана; каскадное подключение котлов; обновление программного обеспечения; модуль GSM (управление с мобильного телефона) - опция; | <div class="detail_text"><p><em><strong>&#1055;&#1088;&#1077;&#1080;&#1084;&#1091;&#1097;&#1077;&#1089;&#1090;&#1074;&#1072; &#1101;&#1083;&#1077;&#1082;&#1090;&#1088;&#1086;&#1082;&#1086;&#1090;&#1083;&#1086;&#1074; &#1089;&#1077;&#1088;&#1080;&#1080; ZOTA &#171;Smart SE&#187;</strong></em></p><ul><li>&#1085;&#1072;&#1076;&#1077;&#1078;&#1085;&#1099;&#1077; &#1058;&#1069;&#1053;&#1099; &#1089;&#1087;&#1077;&#1094;&#1080;&#1072;&#1083;&#1100;&#1085;&#1086;&#1081; &#1082;&#1086;&#1085;&#1089;&#1090;&#1088;&#1091;&#1082;&#1094;&#1080;&#1080; &#1080;&#1079; &#1085;&#1077;&#1088;&#1078;&#1072;&#1074;&#1077;&#1102;&#1097;&#1077;&#1081; &#1089;&#1090;&#1072;&#1083;&#1080;;</li><li>3 &#1089;&#1090;&#1091;&#1087;&#1077;&#1085;&#1080; &#1084;&#1086;&#1097;&#1085;&#1086;&#1089;&#1090;&#1080; (&#1088;&#1086;&#1090;&#1072;&#1094;&#1080;&#1103; &#1089;&#1090;&#1091;&#1087;&#1077;&#1085;&#1077;&#1081; - &#1074;&#1099;&#1088;&#1072;&#1074;&#1085;&#1080;&#1074;&#1072;&#1085;&#1080;&#1077; &#1088;&#1077;&#1089;&#1091;&#1088;&#1089;&#1072; &#1058;&#1069;&#1053;&#1086;&#1074;);</li><li>&#1089;&#1090;&#1072;&#1073;&#1080;&#1083;&#1080;&#1079;&#1072;&#1094;&#1080;&#1103; &#1085;&#1072;&#1087;&#1088;&#1103;&#1078;&#1077;&#1085;&#1103; &#1085;&#1072; &#1073;&#1083;&#1086;&#1082;&#1077; &#1091;&#1087;&#1088;&#1072;&#1074;&#1083;&#1077;&#1085;&#1080;&#1103;;</li><li>&#1072;&#1074;&#1090;&#1086;&#1084;&#1072;&#1090;&#1080;&#1095;&#1077;&#1089;&#1082;&#1080;&#1081; &#1074;&#1099;&#1082;&#1083;&#1102;&#1095;&#1072;&#1090;&#1077;&#1083;&#1100; &#1089; &#1085;&#1077;&#1079;&#1072;&#1074;&#1080;&#1089;&#1080;&#1084;&#1099;&#1084; &#1088;&#1072;&#1089;&#1094;&#1077;&#1087;&#1080;&#1090;&#1077;&#1083;&#1077;&#1084; &#1080; &#1079;&#1072;&#1097;&#1080;&#1090;&#1086;&#1081; &#1086;&#1090; &#1090;&#1086;&#1082;&#1072; &#1050;&#1047; &#1076;&#1086; 6000&#1040;; </li><li>&#1079;&#1072;&#1097;&#1080;&#1090;&#1072; &#1086;&#1090; &#1087;&#1077;&#1088;&#1077;&#1075;&#1088;&#1077;&#1074;&#1072;; </li><li>&#1079;&#1072;&#1097;&#1080;&#1090;&#1072; &#1086;&#1090; &#1086;&#1090;&#1089;&#1091;&#1090;&#1089;&#1090;&#1074;&#1080;&#1103; &#1090;&#1077;&#1087;&#1083;&#1086;&#1085;&#1086;&#1089;&#1080;&#1090;&#1077;&#1083;&#1103;;</li><li>&#1089;&#1072;&#1084;&#1086;&#1076;&#1080;&#1072;&#1075;&#1085;&#1086;&#1089;&#1090;&#1080;&#1082;&#1072; &#1085;&#1077;&#1080;&#1089;&#1087;&#1088;&#1072;&#1085;&#1086;&#1089;&#1090;&#1077;&#1081;;</li><li>&#1091;&#1087;&#1088;&#1072;&#1074;&#1083;&#1077;&#1085;&#1080;&#1077; &#1087;&#1086; &#1090;&#1077;&#1084;&#1087;&#1077;&#1088;&#1072;&#1090;&#1091;&#1088;&#1077; &#1090;&#1077;&#1087;&#1083;&#1086;&#1085;&#1086;&#1089;&#1080;&#1090;&#1077;&#1083;&#1103; &#1080; &#1090;&#1077;&#1084;&#1087;&#1077;&#1088;&#1072;&#1090;&#1091;&#1088;&#1077; &#1074;&#1086;&#1079;&#1076;&#1091;&#1093;&#1072;; </li><li>&#1080;&#1085;&#1090;&#1077;&#1083;&#1083;&#1077;&#1082;&#1090;&#1091;&#1072;&#1083;&#1100;&#1085;&#1099;&#1081; &#1074;&#1099;&#1073;&#1086;&#1088; &#1088;&#1077;&#1078;&#1080;&#1084;&#1072; &#1084;&#1086;&#1097;&#1085;&#1086;&#1089;&#1090;&#1080;; </li><li>&#1088;&#1072;&#1073;&#1086;&#1095;&#1077;&#1077; &#1076;&#1072;&#1074;&#1083;&#1077;&#1085;&#1080;&#1077; &#1076;&#1086; 6 &#1072;&#1090;&#1084;; </li><li>&#1090;&#1077;&#1087;&#1083;&#1086;&#1080;&#1079;&#1086;&#1083;&#1103;&#1094;&#1080;&#1103; &#1082;&#1086;&#1088;&#1087;&#1091;&#1089;&#1072; &#1082;&#1086;&#1090;&#1083;&#1072;; </li><li>&#1087;&#1086;&#1075;&#1086;&#1076;&#1086;&#1079;&#1072;&#1074;&#1080;&#1089;&#1080;&#1084;&#1086;&#1077; &#1088;&#1077;&#1075;&#1091;&#1083;&#1080;&#1088;&#1086;&#1074;&#1072;&#1085;&#1080;&#1077;; </li><li>&#1093;&#1088;&#1086;&#1085;&#1086;&#1090;&#1077;&#1088;&#1084;&#1086;&#1089;&#1090;&#1072;&#1090; (&#1087;&#1086; &#1090;&#1077;&#1084;&#1087;&#1077;&#1088;&#1072;&#1090;&#1091;&#1088;&#1077; &#1074;&#1086;&#1079;&#1076;&#1091;&#1093;&#1072; &#1074; &#1087;&#1086;&#1084;&#1077;&#1097;&#1077;&#1085;&#1080;&#1080;, &#1090;&#1077;&#1084;&#1087;&#1077;&#1088;&#1072;&#1090;&#1091;&#1088;&#1077; &#1090;&#1077;&#1087;&#1083;&#1086;&#1085;&#1086;&#1089;&#1080;&#1090;&#1077;&#1083;&#1103;, &#1084;&#1086;&#1097;&#1085;&#1086;&#1089;&#1090;&#1080;); </li><li>&#1074;&#1086;&#1079;&#1084;&#1086;&#1078;&#1085;&#1086;&#1089;&#1090;&#1100; &#1088;&#1072;&#1073;&#1086;&#1090;&#1099; &#1089; &#1084;&#1085;&#1086;&#1075;&#1086;&#1090;&#1072;&#1088;&#1080;&#1092;&#1085;&#1099;&#1084;&#1080; &#1087;&#1088;&#1080;&#1073;&#1086;&#1088;&#1072;&#1084;&#1080; &#1091;&#1095;&#1077;&#1090;&#1072;; </li><li>&#1091;&#1087;&#1088;&#1072;&#1074;&#1083;&#1077;&#1085;&#1080;&#1077; &#1076;&#1074;&#1091;&#1084;&#1103; &#1085;&#1072;&#1089;&#1086;&#1089;&#1086;&#1089;&#1072;&#1084;&#1080;; </li><li>&#1091;&#1087;&#1088;&#1072;&#1074;&#1083;&#1077;&#1085;&#1080;&#1077; &#1087;&#1088;&#1080;&#1074;&#1086;&#1076;&#1086;&#1084; &#1090;&#1088;&#1077;&#1093;&#1093;&#1086;&#1076;&#1086;&#1074;&#1086;&#1075;&#1086; &#1089;&#1084;&#1077;&#1089;&#1080;&#1090;&#1077;&#1083;&#1100;&#1085;&#1086;&#1075;&#1086; &#1082;&#1083;&#1072;&#1087;&#1072;&#1085;&#1072;; </li><li>&#1082;&#1072;&#1089;&#1082;&#1072;&#1076;&#1085;&#1086;&#1077; &#1087;&#1086;&#1076;&#1082;&#1083;&#1102;&#1095;&#1077;&#1085;&#1080;&#1077; &#1082;&#1086;&#1090;&#1083;&#1086;&#1074;; </li><li>&#1086;&#1073;&#1085;&#1086;&#1074;&#1083;&#1077;&#1085;&#1080;&#1077; &#1087;&#1088;&#1086;&#1075;&#1088;&#1072;&#1084;&#1084;&#1085;&#1086;&#1075;&#1086; &#1086;&#1073;&#1077;&#1089;&#1087;&#1077;&#1095;&#1077;&#1085;&#1080;&#1103;; </li><li>&#1084;&#1086;&#1076;&#1091;&#1083;&#1100; GSM (&#1091;&#1087;&#1088;&#1072;&#1074;&#1083;&#1077;&#1085;&#1080;&#1077; &#1089; &#1084;&#1086;&#1073;&#1080;&#1083;&#1100;&#1085;&#1086;&#1075;&#1086; &#1090;&#1077;&#1083;&#1077;&#1092;&#1086;&#1085;&#1072;) - &#1086;&#1087;&#1094;&#1080;&#1103;; </li></ul></div> | [34 empty] | 302 | 190 | [450 empty] | 190 | 302 |  |  | 580 | [56 empty] | 60 | [8 empty] | 2006-04-02
https://climatopt.ru/catalog/kotelnoe_oborudovanie/elektricheskie_kotly/zota/zota_smart_se/elektricheskiy_kotel_zota_smart_se_7_5/ | /upload/resize_cache/iblock/6e4/400_400_140cd750bba9870f18aada2478b24840a/14306_cover_0.jpg | /upload/resize_cache/iblock/a8a/400_400_140cd750bba9870f18aada2478b24840a/Zota.jpg | [8 empty] | Котел электрический Zota Smart SE 7,5 | 22550 | 30311 | Электрические | https://climatopt.ru/upload/iblock/216/Партнерам.pdf | Преимущества электрокотлов серии ZOTA «Smart SE» надежные ТЭНы специальной конструкции из нержавеющей стали; 3 ступени мощности (ротация ступеней - выравнивание ресурса ТЭНов); стабилизация напряженя на блоке управления; автоматический выключатель с независимым расцепителем и защитой от тока КЗ до 6000А; защита от перегрева; защита от отсутствия теплоносителя; самодиагностика неиспраностей; управление по температуре теплоносителя и температуре воздуха; интеллектуальный выбор режима мощности; рабочее давление до 6 атм; теплоизоляция корпуса котла; погодозависимое регулирование; хронотермостат (по температуре воздуха в помещении, температуре теплоносителя, мощности); возможность работы с многотарифными приборами учета; управление двумя насососами; управление приводом трехходового смесительного клапана; каскадное подключение котлов; обновление программного обеспечения; модуль GSM (управление с мобильного телефона) - опция; | <div class="detail_text"><p><em><strong>&#1055;&#1088;&#1077;&#1080;&#1084;&#1091;&#1097;&#1077;&#1089;&#1090;&#1074;&#1072; &#1101;&#1083;&#1077;&#1082;&#1090;&#1088;&#1086;&#1082;&#1086;&#1090;&#1083;&#1086;&#1074; &#1089;&#1077;&#1088;&#1080;&#1080; ZOTA &#171;Smart SE&#187;</strong></em></p><ul><li>&#1085;&#1072;&#1076;&#1077;&#1078;&#1085;&#1099;&#1077; &#1058;&#1069;&#1053;&#1099; &#1089;&#1087;&#1077;&#1094;&#1080;&#1072;&#1083;&#1100;&#1085;&#1086;&#1081; &#1082;&#1086;&#1085;&#1089;&#1090;&#1088;&#1091;&#1082;&#1094;&#1080;&#1080; &#1080;&#1079; &#1085;&#1077;&#1088;&#1078;&#1072;&#1074;&#1077;&#1102;&#1097;&#1077;&#1081; &#1089;&#1090;&#1072;&#1083;&#1080;;</li><li>3 &#1089;&#1090;&#1091;&#1087;&#1077;&#1085;&#1080; &#1084;&#1086;&#1097;&#1085;&#1086;&#1089;&#1090;&#1080; (&#1088;&#1086;&#1090;&#1072;&#1094;&#1080;&#1103; &#1089;&#1090;&#1091;&#1087;&#1077;&#1085;&#1077;&#1081; - &#1074;&#1099;&#1088;&#1072;&#1074;&#1085;&#1080;&#1074;&#1072;&#1085;&#1080;&#1077; &#1088;&#1077;&#1089;&#1091;&#1088;&#1089;&#1072; &#1058;&#1069;&#1053;&#1086;&#1074;);</li><li>&#1089;&#1090;&#1072;&#1073;&#1080;&#1083;&#1080;&#1079;&#1072;&#1094;&#1080;&#1103; &#1085;&#1072;&#1087;&#1088;&#1103;&#1078;&#1077;&#1085;&#1103; &#1085;&#1072; &#1073;&#1083;&#1086;&#1082;&#1077; &#1091;&#1087;&#1088;&#1072;&#1074;&#1083;&#1077;&#1085;&#1080;&#1103;;</li><li>&#1072;&#1074;&#1090;&#1086;&#1084;&#1072;&#1090;&#1080;&#1095;&#1077;&#1089;&#1082;&#1080;&#1081; &#1074;&#1099;&#1082;&#1083;&#1102;&#1095;&#1072;&#1090;&#1077;&#1083;&#1100; &#1089; &#1085;&#1077;&#1079;&#1072;&#1074;&#1080;&#1089;&#1080;&#1084;&#1099;&#1084; &#1088;&#1072;&#1089;&#1094;&#1077;&#1087;&#1080;&#1090;&#1077;&#1083;&#1077;&#1084; &#1080; &#1079;&#1072;&#1097;&#1080;&#1090;&#1086;&#1081; &#1086;&#1090; &#1090;&#1086;&#1082;&#1072; &#1050;&#1047; &#1076;&#1086; 6000&#1040;; </li><li>&#1079;&#1072;&#1097;&#1080;&#1090;&#1072; &#1086;&#1090; &#1087;&#1077;&#1088;&#1077;&#1075;&#1088;&#1077;&#1074;&#1072;; </li><li>&#1079;&#1072;&#1097;&#1080;&#1090;&#1072; &#1086;&#1090; &#1086;&#1090;&#1089;&#1091;&#1090;&#1089;&#1090;&#1074;&#1080;&#1103; &#1090;&#1077;&#1087;&#1083;&#1086;&#1085;&#1086;&#1089;&#1080;&#1090;&#1077;&#1083;&#1103;;</li><li>&#1089;&#1072;&#1084;&#1086;&#1076;&#1080;&#1072;&#1075;&#1085;&#1086;&#1089;&#1090;&#1080;&#1082;&#1072; &#1085;&#1077;&#1080;&#1089;&#1087;&#1088;&#1072;&#1085;&#1086;&#1089;&#1090;&#1077;&#1081;;</li><li>&#1091;&#1087;&#1088;&#1072;&#1074;&#1083;&#1077;&#1085;&#1080;&#1077; &#1087;&#1086; &#1090;&#1077;&#1084;&#1087;&#1077;&#1088;&#1072;&#1090;&#1091;&#1088;&#1077; &#1090;&#1077;&#1087;&#1083;&#1086;&#1085;&#1086;&#1089;&#1080;&#1090;&#1077;&#1083;&#1103; &#1080; &#1090;&#1077;&#1084;&#1087;&#1077;&#1088;&#1072;&#1090;&#1091;&#1088;&#1077; &#1074;&#1086;&#1079;&#1076;&#1091;&#1093;&#1072;; </li><li>&#1080;&#1085;&#1090;&#1077;&#1083;&#1083;&#1077;&#1082;&#1090;&#1091;&#1072;&#1083;&#1100;&#1085;&#1099;&#1081; &#1074;&#1099;&#1073;&#1086;&#1088; &#1088;&#1077;&#1078;&#1080;&#1084;&#1072; &#1084;&#1086;&#1097;&#1085;&#1086;&#1089;&#1090;&#1080;; </li><li>&#1088;&#1072;&#1073;&#1086;&#1095;&#1077;&#1077; &#1076;&#1072;&#1074;&#1083;&#1077;&#1085;&#1080;&#1077; &#1076;&#1086; 6 &#1072;&#1090;&#1084;; </li><li>&#1090;&#1077;&#1087;&#1083;&#1086;&#1080;&#1079;&#1086;&#1083;&#1103;&#1094;&#1080;&#1103; &#1082;&#1086;&#1088;&#1087;&#1091;&#1089;&#1072; &#1082;&#1086;&#1090;&#1083;&#1072;; </li><li>&#1087;&#1086;&#1075;&#1086;&#1076;&#1086;&#1079;&#1072;&#1074;&#1080;&#1089;&#1080;&#1084;&#1086;&#1077; &#1088;&#1077;&#1075;&#1091;&#1083;&#1080;&#1088;&#1086;&#1074;&#1072;&#1085;&#1080;&#1077;; </li><li>&#1093;&#1088;&#1086;&#1085;&#1086;&#1090;&#1077;&#1088;&#1084;&#1086;&#1089;&#1090;&#1072;&#1090; (&#1087;&#1086; &#1090;&#1077;&#1084;&#1087;&#1077;&#1088;&#1072;&#1090;&#1091;&#1088;&#1077; &#1074;&#1086;&#1079;&#1076;&#1091;&#1093;&#1072; &#1074; &#1087;&#1086;&#1084;&#1077;&#1097;&#1077;&#1085;&#1080;&#1080;, &#1090;&#1077;&#1084;&#1087;&#1077;&#1088;&#1072;&#1090;&#1091;&#1088;&#1077; &#1090;&#1077;&#1087;&#1083;&#1086;&#1085;&#1086;&#1089;&#1080;&#1090;&#1077;&#1083;&#1103;, &#1084;&#1086;&#1097;&#1085;&#1086;&#1089;&#1090;&#1080;); </li><li>&#1074;&#1086;&#1079;&#1084;&#1086;&#1078;&#1085;&#1086;&#1089;&#1090;&#1100; &#1088;&#1072;&#1073;&#1086;&#1090;&#1099; &#1089; &#1084;&#1085;&#1086;&#1075;&#1086;&#1090;&#1072;&#1088;&#1080;&#1092;&#1085;&#1099;&#1084;&#1080; &#1087;&#1088;&#1080;&#1073;&#1086;&#1088;&#1072;&#1084;&#1080; &#1091;&#1095;&#1077;&#1090;&#1072;; </li><li>&#1091;&#1087;&#1088;&#1072;&#1074;&#1083;&#1077;&#1085;&#1080;&#1077; &#1076;&#1074;&#1091;&#1084;&#1103; &#1085;&#1072;&#1089;&#1086;&#1089;&#1086;&#1089;&#1072;&#1084;&#1080;; </li><li>&#1091;&#1087;&#1088;&#1072;&#1074;&#1083;&#1077;&#1085;&#1080;&#1077; &#1087;&#1088;&#1080;&#1074;&#1086;&#1076;&#1086;&#1084; &#1090;&#1088;&#1077;&#1093;&#1093;&#1086;&#1076;&#1086;&#1074;&#1086;&#1075;&#1086; &#1089;&#1084;&#1077;&#1089;&#1080;&#1090;&#1077;&#1083;&#1100;&#1085;&#1086;&#1075;&#1086; &#1082;&#1083;&#1072;&#1087;&#1072;&#1085;&#1072;; </li><li>&#1082;&#1072;&#1089;&#1082;&#1072;&#1076;&#1085;&#1086;&#1077; &#1087;&#1086;&#1076;&#1082;&#1083;&#1102;&#1095;&#1077;&#1085;&#1080;&#1077; &#1082;&#1086;&#1090;&#1083;&#1086;&#1074;; </li><li>&#1086;&#1073;&#1085;&#1086;&#1074;&#1083;&#1077;&#1085;&#1080;&#1077; &#1087;&#1088;&#1086;&#1075;&#1088;&#1072;&#1084;&#1084;&#1085;&#1086;&#1075;&#1086; &#1086;&#1073;&#1077;&#1089;&#1087;&#1077;&#1095;&#1077;&#1085;&#1080;&#1103;; </li><li>&#1084;&#1086;&#1076;&#1091;&#1083;&#1100; GSM (&#1091;&#1087;&#1088;&#1072;&#1074;&#1083;&#1077;&#1085;&#1080;&#1077; &#1089; &#1084;&#1086;&#1073;&#1080;&#1083;&#1100;&#1085;&#1086;&#1075;&#1086; &#1090;&#1077;&#1083;&#1077;&#1092;&#1086;&#1085;&#1072;) - &#1086;&#1087;&#1094;&#1080;&#1103;; </li></ul></div> | [34 empty] | 302 | 190 | [450 empty] | 190 | 302 |  |  | 785 | [56 empty] | 75 | [8 empty] | 2,5-5-7,5
https://climatopt.ru/catalog/kotelnoe_oborudovanie/elektricheskie_kotly/zota/zota_smart_se/elektricheskiy_kotel_zota_smart_se_9/ | /upload/resize_cache/iblock/22c/400_400_140cd750bba9870f18aada2478b24840a/14307_cover_0.jpg | /upload/resize_cache/iblock/5bc/400_400_140cd750bba9870f18aada2478b24840a/Zota.jpg | [8 empty] | Котел электрический Zota Smart SE 9 | 23400 | 30312 | Электрические | https://climatopt.ru/upload/iblock/2d5/Партнерам.pdf | Преимущества электрокотлов серии ZOTA «Smart SE» надежные ТЭНы специальной конструкции из нержавеющей стали; 3 ступени мощности (ротация ступеней - выравнивание ресурса ТЭНов); стабилизация напряженя на блоке управления; автоматический выключатель с независимым расцепителем и защитой от тока КЗ до 6000А; защита от перегрева; защита от отсутствия теплоносителя; самодиагностика неиспраностей; управление по температуре теплоносителя и температуре воздуха; интеллектуальный выбор режима мощности; рабочее давление до 6 атм; теплоизоляция корпуса котла; погодозависимое регулирование; хронотермостат (по температуре воздуха в помещении, температуре теплоносителя, мощности); возможность работы с многотарифными приборами учета; управление двумя насососами; управление приводом трехходового смесительного клапана; каскадное подключение котлов; обновление программного обеспечения; модуль GSM (управление с мобильного телефона) - опция; | <div class="detail_text"><p><em><strong>&#1055;&#1088;&#1077;&#1080;&#1084;&#1091;&#1097;&#1077;&#1089;&#1090;&#1074;&#1072; &#1101;&#1083;&#1077;&#1082;&#1090;&#1088;&#1086;&#1082;&#1086;&#1090;&#1083;&#1086;&#1074; &#1089;&#1077;&#1088;&#1080;&#1080; ZOTA &#171;Smart SE&#187;</strong></em></p><ul><li>&#1085;&#1072;&#1076;&#1077;&#1078;&#1085;&#1099;&#1077; &#1058;&#1069;&#1053;&#1099; &#1089;&#1087;&#1077;&#1094;&#1080;&#1072;&#1083;&#1100;&#1085;&#1086;&#1081; &#1082;&#1086;&#1085;&#1089;&#1090;&#1088;&#1091;&#1082;&#1094;&#1080;&#1080; &#1080;&#1079; &#1085;&#1077;&#1088;&#1078;&#1072;&#1074;&#1077;&#1102;&#1097;&#1077;&#1081; &#1089;&#1090;&#1072;&#1083;&#1080;;</li><li>3 &#1089;&#1090;&#1091;&#1087;&#1077;&#1085;&#1080; &#1084;&#1086;&#1097;&#1085;&#1086;&#1089;&#1090;&#1080; (&#1088;&#1086;&#1090;&#1072;&#1094;&#1080;&#1103; &#1089;&#1090;&#1091;&#1087;&#1077;&#1085;&#1077;&#1081; - &#1074;&#1099;&#1088;&#1072;&#1074;&#1085;&#1080;&#1074;&#1072;&#1085;&#1080;&#1077; &#1088;&#1077;&#1089;&#1091;&#1088;&#1089;&#1072; &#1058;&#1069;&#1053;&#1086;&#1074;);</li><li>&#1089;&#1090;&#1072;&#1073;&#1080;&#1083;&#1080;&#1079;&#1072;&#1094;&#1080;&#1103; &#1085;&#1072;&#1087;&#1088;&#1103;&#1078;&#1077;&#1085;&#1103; &#1085;&#1072; &#1073;&#1083;&#1086;&#1082;&#1077; &#1091;&#1087;&#1088;&#1072;&#1074;&#1083;&#1077;&#1085;&#1080;&#1103;;</li><li>&#1072;&#1074;&#1090;&#1086;&#1084;&#1072;&#1090;&#1080;&#1095;&#1077;&#1089;&#1082;&#1080;&#1081; &#1074;&#1099;&#1082;&#1083;&#1102;&#1095;&#1072;&#1090;&#1077;&#1083;&#1100; &#1089; &#1085;&#1077;&#1079;&#1072;&#1074;&#1080;&#1089;&#1080;&#1084;&#1099;&#1084; &#1088;&#1072;&#1089;&#1094;&#1077;&#1087;&#1080;&#1090;&#1077;&#1083;&#1077;&#1084; &#1080; &#1079;&#1072;&#1097;&#1080;&#1090;&#1086;&#1081; &#1086;&#1090; &#1090;&#1086;&#1082;&#1072; &#1050;&#1047; &#1076;&#1086; 6000&#1040;; </li><li>&#1079;&#1072;&#1097;&#1080;&#1090;&#1072; &#1086;&#1090; &#1087;&#1077;&#1088;&#1077;&#1075;&#1088;&#1077;&#1074;&#1072;; </li><li>&#1079;&#1072;&#1097;&#1080;&#1090;&#1072; &#1086;&#1090; &#1086;&#1090;&#1089;&#1091;&#1090;&#1089;&#1090;&#1074;&#1080;&#1103; &#1090;&#1077;&#1087;&#1083;&#1086;&#1085;&#1086;&#1089;&#1080;&#1090;&#1077;&#1083;&#1103;;</li><li>&#1089;&#1072;&#1084;&#1086;&#1076;&#1080;&#1072;&#1075;&#1085;&#1086;&#1089;&#1090;&#1080;&#1082;&#1072; &#1085;&#1077;&#1080;&#1089;&#1087;&#1088;&#1072;&#1085;&#1086;&#1089;&#1090;&#1077;&#1081;;</li><li>&#1091;&#1087;&#1088;&#1072;&#1074;&#1083;&#1077;&#1085;&#1080;&#1077; &#1087;&#1086; &#1090;&#1077;&#1084;&#1087;&#1077;&#1088;&#1072;&#1090;&#1091;&#1088;&#1077; &#1090;&#1077;&#1087;&#1083;&#1086;&#1085;&#1086;&#1089;&#1080;&#1090;&#1077;&#1083;&#1103; &#1080; &#1090;&#1077;&#1084;&#1087;&#1077;&#1088;&#1072;&#1090;&#1091;&#1088;&#1077; &#1074;&#1086;&#1079;&#1076;&#1091;&#1093;&#1072;; </li><li>&#1080;&#1085;&#1090;&#1077;&#1083;&#1083;&#1077;&#1082;&#1090;&#1091;&#1072;&#1083;&#1100;&#1085;&#1099;&#1081; &#1074;&#1099;&#1073;&#1086;&#1088; &#1088;&#1077;&#1078;&#1080;&#1084;&#1072; &#1084;&#1086;&#1097;&#1085;&#1086;&#1089;&#1090;&#1080;; </li><li>&#1088;&#1072;&#1073;&#1086;&#1095;&#1077;&#1077; &#1076;&#1072;&#1074;&#1083;&#1077;&#1085;&#1080;&#1077; &#1076;&#1086; 6 &#1072;&#1090;&#1084;; </li><li>&#1090;&#1077;&#1087;&#1083;&#1086;&#1080;&#1079;&#1086;&#1083;&#1103;&#1094;&#1080;&#1103; &#1082;&#1086;&#1088;&#1087;&#1091;&#1089;&#1072; &#1082;&#1086;&#1090;&#1083;&#1072;; </li><li>&#1087;&#1086;&#1075;&#1086;&#1076;&#1086;&#1079;&#1072;&#1074;&#1080;&#1089;&#1080;&#1084;&#1086;&#1077; &#1088;&#1077;&#1075;&#1091;&#1083;&#1080;&#1088;&#1086;&#1074;&#1072;&#1085;&#1080;&#1077;; </li><li>&#1093;&#1088;&#1086;&#1085;&#1086;&#1090;&#1077;&#1088;&#1084;&#1086;&#1089;&#1090;&#1072;&#1090; (&#1087;&#1086; &#1090;&#1077;&#1084;&#1087;&#1077;&#1088;&#1072;&#1090;&#1091;&#1088;&#1077; &#1074;&#1086;&#1079;&#1076;&#1091;&#1093;&#1072; &#1074; &#1087;&#1086;&#1084;&#1077;&#1097;&#1077;&#1085;&#1080;&#1080;, &#1090;&#1077;&#1084;&#1087;&#1077;&#1088;&#1072;&#1090;&#1091;&#1088;&#1077; &#1090;&#1077;&#1087;&#1083;&#1086;&#1085;&#1086;&#1089;&#1080;&#1090;&#1077;&#1083;&#1103;, &#1084;&#1086;&#1097;&#1085;&#1086;&#1089;&#1090;&#1080;); </li><li>&#1074;&#1086;&#1079;&#1084;&#1086;&#1078;&#1085;&#1086;&#1089;&#1090;&#1100; &#1088;&#1072;&#1073;&#1086;&#1090;&#1099; &#1089; &#1084;&#1085;&#1086;&#1075;&#1086;&#1090;&#1072;&#1088;&#1080;&#1092;&#1085;&#1099;&#1084;&#1080; &#1087;&#1088;&#1080;&#1073;&#1086;&#1088;&#1072;&#1084;&#1080; &#1091;&#1095;&#1077;&#1090;&#1072;; </li><li>&#1091;&#1087;&#1088;&#1072;&#1074;&#1083;&#1077;&#1085;&#1080;&#1077; &#1076;&#1074;&#1091;&#1084;&#1103; &#1085;&#1072;&#1089;&#1086;&#1089;&#1086;&#1089;&#1072;&#1084;&#1080;; </li><li>&#1091;&#1087;&#1088;&#1072;&#1074;&#1083;&#1077;&#1085;&#1080;&#1077; &#1087;&#1088;&#1080;&#1074;&#1086;&#1076;&#1086;&#1084; &#1090;&#1088;&#1077;&#1093;&#1093;&#1086;&#1076;&#1086;&#1074;&#1086;&#1075;&#1086; &#1089;&#1084;&#1077;&#1089;&#1080;&#1090;&#1077;&#1083;&#1100;&#1085;&#1086;&#1075;&#1086; &#1082;&#1083;&#1072;&#1087;&#1072;&#1085;&#1072;; </li><li>&#1082;&#1072;&#1089;&#1082;&#1072;&#1076;&#1085;&#1086;&#1077; &#1087;&#1086;&#1076;&#1082;&#1083;&#1102;&#1095;&#1077;&#1085;&#1080;&#1077; &#1082;&#1086;&#1090;&#1083;&#1086;&#1074;; </li><li>&#1086;&#1073;&#1085;&#1086;&#1074;&#1083;&#1077;&#1085;&#1080;&#1077; &#1087;&#1088;&#1086;&#1075;&#1088;&#1072;&#1084;&#1084;&#1085;&#1086;&#1075;&#1086; &#1086;&#1073;&#1077;&#1089;&#1087;&#1077;&#1095;&#1077;&#1085;&#1080;&#1103;; </li><li>&#1084;&#1086;&#1076;&#1091;&#1083;&#1100; GSM (&#1091;&#1087;&#1088;&#1072;&#1074;&#1083;&#1077;&#1085;&#1080;&#1077; &#1089; &#1084;&#1086;&#1073;&#1080;&#1083;&#1100;&#1085;&#1086;&#1075;&#1086; &#1090;&#1077;&#1083;&#1077;&#1092;&#1086;&#1085;&#1072;) - &#1086;&#1087;&#1094;&#1080;&#1103;; </li></ul></div> | [24 empty] | 15 | [9 empty] | 302 | 190 | [448 empty] | 15 |  | 190 | 302 |  |  | 785 | [56 empty] | 90 | [8 empty] | 2009-06-03
https://climatopt.ru/catalog/kotelnoe_oborudovanie/elektricheskie_kotly/zota/zota_smart/kotel_otopitelnyy_elektricheskiy_c_gsm_modulem_zota_smart_12/ | /upload/resize_cache/iblock/070/400_400_140cd750bba9870f18aada2478b24840a/3021_cover_0.jpg | /upload/resize_cache/iblock/9b2/400_400_140cd750bba9870f18aada2478b24840a/Zota.jpg | [8 empty] | Котел электрический Zota Smart-12 | 34600 | 30536 | Электрические |  | Котлы отопительные электрические с беспрецендентно высоким уровнем автоматизации работы ZOTA серии SMART. Диапазон мощности котла от 4,5 до 36 кВт. Котлы можно использовать в отопительных системах с рабочим давлением до 6 атмосфер. Конструкция традиционна для большинства изделий ZOTA: тэновый котел, использующий в качестве нагревающего элемента блок-ТЭНы из цельнотянутой нержавеющей трубки диаметром 7,4 мм различной мощности, собранный под одним кожухом с модулем управления и силовым блоком. Основные принципы работы котла такие же, как и у котлов серий “Lux” - поддержание заданной температуры воздуха и теплоносителя в автоматическом режиме с наименьшим расходом электроэнергии. Все отличия и плюсы кроются в деталях: Модуль GSM установлен во все котлы. Наличие порта для подключения интернета и возможность управления котлом через компьютерный интерфейс. Возможность обновления программы без заводской перепрошивки (т.е. новая программная версия скачивается через интернет и устанавливается пользователем самостоятельно). Защита блока управления от повышенного напряжения с возможностью длительной работы в сетях с высоким напряжением. Встроенный хронотермостат, дающий возможность настройки температуры в помещении в зависимости от времени суток или дня недели. Возможность каскадного подключения и управления каскадом через единый модуль управления. Наличие автоматического расцепителя, значительно повышающего уровень безопасность эксплуатации котла. Возможность управления трехходовым клапаном и двумя насосами (циркуляционным и, например, насосом теплого пола). импульсный источник питания для силовых реле и блока управления котла; индикация информации на графическом дисплее; “черный ящик”, фиксирующий статистику работы; часы реального времени; контроль температуры реле силовых плат (при перегреве реле котел автоматически выключается и сигнализирует о неисправности); программное включение/выключение котла и насоса; погодозависимое регулирование. Таблица технических характеристик котлов ZOTA серии SMART: Наименование Площадь обогрева, м2 Напряжение, Вольт Ступени мощности, кВт Присоединит. размеры Размеры, В*Ш*Г, мм Масса, кг ZOTA-4,5 Smart 45 220/380 1,5-3-4,5 1 1/2" 730*290*185 19 ZOTA-6 Smart 60 2-4-6 ZOTA-7,5 Smart 75 2,5-5-7,5 ZOTA-9 Smart 90 3-6-9 ZOTA-12 Smart 120 380 4-8-12 ZOTA-15 Smart 150 5-10-15 1 1/4" ZOTA-18 Smart 180 6-12-18 760*390*263 30 ZOTA-21Smart 210 7-14-21 ZOTA-24 Smart 240 6-12-24 ZOTA-27 Smart 270 9-18-27 ZOTA-30 Smart 300 10-20-30 ZOTA-33 Smart 330 11-22-33 ZOTA-36 Smart 360 12-24-36 - | <div class="detail_text"><p><em><strong>&#1050;&#1086;&#1090;&#1083;&#1099; &#1086;&#1090;&#1086;&#1087;&#1080;&#1090;&#1077;&#1083;&#1100;&#1085;&#1099;&#1077; &#1101;&#1083;&#1077;&#1082;&#1090;&#1088;&#1080;&#1095;&#1077;&#1089;&#1082;&#1080;&#1077; &#1089; &#1073;&#1077;&#1089;&#1087;&#1088;&#1077;&#1094;&#1077;&#1085;&#1076;&#1077;&#1085;&#1090;&#1085;&#1086; &#1074;&#1099;&#1089;&#1086;&#1082;&#1080;&#1084; &#1091;&#1088;&#1086;&#1074;&#1085;&#1077;&#1084; &#1072;&#1074;&#1090;&#1086;&#1084;&#1072;&#1090;&#1080;&#1079;&#1072;&#1094;&#1080;&#1080; &#1088;&#1072;&#1073;&#1086;&#1090;&#1099; ZOTA &#1089;&#1077;&#1088;&#1080;&#1080; SMART.<br>&#1044;&#1080;&#1072;&#1087;&#1072;&#1079;&#1086;&#1085; &#1084;&#1086;&#1097;&#1085;&#1086;&#1089;&#1090;&#1080; &#1082;&#1086;&#1090;&#1083;&#1072; &#1086;&#1090; 4,5 &#1076;&#1086; 36 &#1082;&#1042;&#1090;. &#1050;&#1086;&#1090;&#1083;&#1099; &#1084;&#1086;&#1078;&#1085;&#1086; &#1080;&#1089;&#1087;&#1086;&#1083;&#1100;&#1079;&#1086;&#1074;&#1072;&#1090;&#1100; &#1074; &#1086;&#1090;&#1086;&#1087;&#1080;&#1090;&#1077;&#1083;&#1100;&#1085;&#1099;&#1093; &#1089;&#1080;&#1089;&#1090;&#1077;&#1084;&#1072;&#1093; &#1089; &#1088;&#1072;&#1073;&#1086;&#1095;&#1080;&#1084; &#1076;&#1072;&#1074;&#1083;&#1077;&#1085;&#1080;&#1077;&#1084; &#1076;&#1086; 6 &#1072;&#1090;&#1084;&#1086;&#1089;&#1092;&#1077;&#1088;. &#1050;&#1086;&#1085;&#1089;&#1090;&#1088;&#1091;&#1082;&#1094;&#1080;&#1103; &#1090;&#1088;&#1072;&#1076;&#1080;&#1094;&#1080;&#1086;&#1085;&#1085;&#1072; &#1076;&#1083;&#1103; &#1073;&#1086;&#1083;&#1100;&#1096;&#1080;&#1085;&#1089;&#1090;&#1074;&#1072; &#1080;&#1079;&#1076;&#1077;&#1083;&#1080;&#1081; ZOTA: &#1090;&#1101;&#1085;&#1086;&#1074;&#1099;&#1081; &#1082;&#1086;&#1090;&#1077;&#1083;, &#1080;&#1089;&#1087;&#1086;&#1083;&#1100;&#1079;&#1091;&#1102;&#1097;&#1080;&#1081; &#1074; &#1082;&#1072;&#1095;&#1077;&#1089;&#1090;&#1074;&#1077; &#1085;&#1072;&#1075;&#1088;&#1077;&#1074;&#1072;&#1102;&#1097;&#1077;&#1075;&#1086; &#1101;&#1083;&#1077;&#1084;&#1077;&#1085;&#1090;&#1072; &#1073;&#1083;&#1086;&#1082;-&#1058;&#1069;&#1053;&#1099; &#1080;&#1079; &#1094;&#1077;&#1083;&#1100;&#1085;&#1086;&#1090;&#1103;&#1085;&#1091;&#1090;&#1086;&#1081; &#1085;&#1077;&#1088;&#1078;&#1072;&#1074;&#1077;&#1102;&#1097;&#1077;&#1081; &#1090;&#1088;&#1091;&#1073;&#1082;&#1080; &#1076;&#1080;&#1072;&#1084;&#1077;&#1090;&#1088;&#1086;&#1084; 7,4 &#1084;&#1084; &#1088;&#1072;&#1079;&#1083;&#1080;&#1095;&#1085;&#1086;&#1081; &#1084;&#1086;&#1097;&#1085;&#1086;&#1089;&#1090;&#1080;, &#1089;&#1086;&#1073;&#1088;&#1072;&#1085;&#1085;&#1099;&#1081; &#1087;&#1086;&#1076; &#1086;&#1076;&#1085;&#1080;&#1084; &#1082;&#1086;&#1078;&#1091;&#1093;&#1086;&#1084; &#1089; &#1084;&#1086;&#1076;&#1091;&#1083;&#1077;&#1084; &#1091;&#1087;&#1088;&#1072;&#1074;&#1083;&#1077;&#1085;&#1080;&#1103; &#1080; &#1089;&#1080;&#1083;&#1086;&#1074;&#1099;&#1084; &#1073;&#1083;&#1086;&#1082;&#1086;&#1084;.</strong></em><br>&#1054;&#1089;&#1085;&#1086;&#1074;&#1085;&#1099;&#1077; &#1087;&#1088;&#1080;&#1085;&#1094;&#1080;&#1087;&#1099; &#1088;&#1072;&#1073;&#1086;&#1090;&#1099; &#1082;&#1086;&#1090;&#1083;&#1072; &#1090;&#1072;&#1082;&#1080;&#1077; &#1078;&#1077;, &#1082;&#1072;&#1082; &#1080; &#1091; &#1082;&#1086;&#1090;&#1083;&#1086;&#1074; &#1089;&#1077;&#1088;&#1080;&#1081; &#8220;Lux&#8221; - &#1087;&#1086;&#1076;&#1076;&#1077;&#1088;&#1078;&#1072;&#1085;&#1080;&#1077; &#1079;&#1072;&#1076;&#1072;&#1085;&#1085;&#1086;&#1081; &#1090;&#1077;&#1084;&#1087;&#1077;&#1088;&#1072;&#1090;&#1091;&#1088;&#1099; &#1074;&#1086;&#1079;&#1076;&#1091;&#1093;&#1072; &#1080; &#1090;&#1077;&#1087;&#1083;&#1086;&#1085;&#1086;&#1089;&#1080;&#1090;&#1077;&#1083;&#1103; &#1074; &#1072;&#1074;&#1090;&#1086;&#1084;&#1072;&#1090;&#1080;&#1095;&#1077;&#1089;&#1082;&#1086;&#1084; &#1088;&#1077;&#1078;&#1080;&#1084;&#1077; &#1089; &#1085;&#1072;&#1080;&#1084;&#1077;&#1085;&#1100;&#1096;&#1080;&#1084; &#1088;&#1072;&#1089;&#1093;&#1086;&#1076;&#1086;&#1084; &#1101;&#1083;&#1077;&#1082;&#1090;&#1088;&#1086;&#1101;&#1085;&#1077;&#1088;&#1075;&#1080;&#1080;.<br><strong>&#1042;&#1089;&#1077; &#1086;&#1090;&#1083;&#1080;&#1095;&#1080;&#1103; &#1080; &#1087;&#1083;&#1102;&#1089;&#1099; &#1082;&#1088;&#1086;&#1102;&#1090;&#1089;&#1103; &#1074; &#1076;&#1077;&#1090;&#1072;&#1083;&#1103;&#1093;: &#1052;&#1086;&#1076;&#1091;&#1083;&#1100; GSM &#1091;&#1089;&#1090;&#1072;&#1085;&#1086;&#1074;&#1083;&#1077;&#1085; &#1074;&#1086; &#1074;&#1089;&#1077; &#1082;&#1086;&#1090;&#1083;&#1099;.</strong>&#1053;&#1072;&#1083;&#1080;&#1095;&#1080;&#1077; &#1087;&#1086;&#1088;&#1090;&#1072; &#1076;&#1083;&#1103; &#1087;&#1086;&#1076;&#1082;&#1083;&#1102;&#1095;&#1077;&#1085;&#1080;&#1103; &#1080;&#1085;&#1090;&#1077;&#1088;&#1085;&#1077;&#1090;&#1072; &#1080; &#1074;&#1086;&#1079;&#1084;&#1086;&#1078;&#1085;&#1086;&#1089;&#1090;&#1100; &#1091;&#1087;&#1088;&#1072;&#1074;&#1083;&#1077;&#1085;&#1080;&#1103; &#1082;&#1086;&#1090;&#1083;&#1086;&#1084; &#1095;&#1077;&#1088;&#1077;&#1079; &#1082;&#1086;&#1084;&#1087;&#1100;&#1102;&#1090;&#1077;&#1088;&#1085;&#1099;&#1081; &#1080;&#1085;&#1090;&#1077;&#1088;&#1092;&#1077;&#1081;&#1089;. &#1042;&#1086;&#1079;&#1084;&#1086;&#1078;&#1085;&#1086;&#1089;&#1090;&#1100; &#1086;&#1073;&#1085;&#1086;&#1074;&#1083;&#1077;&#1085;&#1080;&#1103; &#1087;&#1088;&#1086;&#1075;&#1088;&#1072;&#1084;&#1084;&#1099; &#1073;&#1077;&#1079; &#1079;&#1072;&#1074;&#1086;&#1076;&#1089;&#1082;&#1086;&#1081; &#1087;&#1077;&#1088;&#1077;&#1087;&#1088;&#1086;&#1096;&#1080;&#1074;&#1082;&#1080; (&#1090;.&#1077;. &#1085;&#1086;&#1074;&#1072;&#1103; &#1087;&#1088;&#1086;&#1075;&#1088;&#1072;&#1084;&#1084;&#1085;&#1072;&#1103; &#1074;&#1077;&#1088;&#1089;&#1080;&#1103; &#1089;&#1082;&#1072;&#1095;&#1080;&#1074;&#1072;&#1077;&#1090;&#1089;&#1103; &#1095;&#1077;&#1088;&#1077;&#1079; &#1080;&#1085;&#1090;&#1077;&#1088;&#1085;&#1077;&#1090; &#1080; &#1091;&#1089;&#1090;&#1072;&#1085;&#1072;&#1074;&#1083;&#1080;&#1074;&#1072;&#1077;&#1090;&#1089;&#1103; &#1087;&#1086;&#1083;&#1100;&#1079;&#1086;&#1074;&#1072;&#1090;&#1077;&#1083;&#1077;&#1084; &#1089;&#1072;&#1084;&#1086;&#1089;&#1090;&#1086;&#1103;&#1090;&#1077;&#1083;&#1100;&#1085;&#1086;). &#1047;&#1072;&#1097;&#1080;&#1090;&#1072; &#1073;&#1083;&#1086;&#1082;&#1072; &#1091;&#1087;&#1088;&#1072;&#1074;&#1083;&#1077;&#1085;&#1080;&#1103; &#1086;&#1090; &#1087;&#1086;&#1074;&#1099;&#1096;&#1077;&#1085;&#1085;&#1086;&#1075;&#1086; &#1085;&#1072;&#1087;&#1088;&#1103;&#1078;&#1077;&#1085;&#1080;&#1103; &#1089; &#1074;&#1086;&#1079;&#1084;&#1086;&#1078;&#1085;&#1086;&#1089;&#1090;&#1100;&#1102; &#1076;&#1083;&#1080;&#1090;&#1077;&#1083;&#1100;&#1085;&#1086;&#1081; &#1088;&#1072;&#1073;&#1086;&#1090;&#1099; &#1074; &#1089;&#1077;&#1090;&#1103;&#1093; &#1089; &#1074;&#1099;&#1089;&#1086;&#1082;&#1080;&#1084; &#1085;&#1072;&#1087;&#1088;&#1103;&#1078;&#1077;&#1085;&#1080;&#1077;&#1084;. &#1042;&#1089;&#1090;&#1088;&#1086;&#1077;&#1085;&#1085;&#1099;&#1081; &#1093;&#1088;&#1086;&#1085;&#1086;&#1090;&#1077;&#1088;&#1084;&#1086;&#1089;&#1090;&#1072;&#1090;, &#1076;&#1072;&#1102;&#1097;&#1080;&#1081; &#1074;&#1086;&#1079;&#1084;&#1086;&#1078;&#1085;&#1086;&#1089;&#1090;&#1100; &#1085;&#1072;&#1089;&#1090;&#1088;&#1086;&#1081;&#1082;&#1080; &#1090;&#1077;&#1084;&#1087;&#1077;&#1088;&#1072;&#1090;&#1091;&#1088;&#1099; &#1074; &#1087;&#1086;&#1084;&#1077;&#1097;&#1077;&#1085;&#1080;&#1080; &#1074; &#1079;&#1072;&#1074;&#1080;&#1089;&#1080;&#1084;&#1086;&#1089;&#1090;&#1080; &#1086;&#1090; &#1074;&#1088;&#1077;&#1084;&#1077;&#1085;&#1080; &#1089;&#1091;&#1090;&#1086;&#1082; &#1080;&#1083;&#1080; &#1076;&#1085;&#1103; &#1085;&#1077;&#1076;&#1077;&#1083;&#1080;. &#1042;&#1086;&#1079;&#1084;&#1086;&#1078;&#1085;&#1086;&#1089;&#1090;&#1100; &#1082;&#1072;&#1089;&#1082;&#1072;&#1076;&#1085;&#1086;&#1075;&#1086; &#1087;&#1086;&#1076;&#1082;&#1083;&#1102;&#1095;&#1077;&#1085;&#1080;&#1103; &#1080; &#1091;&#1087;&#1088;&#1072;&#1074;&#1083;&#1077;&#1085;&#1080;&#1103; &#1082;&#1072;&#1089;&#1082;&#1072;&#1076;&#1086;&#1084; &#1095;&#1077;&#1088;&#1077;&#1079; &#1077;&#1076;&#1080;&#1085;&#1099;&#1081; &#1084;&#1086;&#1076;&#1091;&#1083;&#1100; &#1091;&#1087;&#1088;&#1072;&#1074;&#1083;&#1077;&#1085;&#1080;&#1103;. &#1053;&#1072;&#1083;&#1080;&#1095;&#1080;&#1077; &#1072;&#1074;&#1090;&#1086;&#1084;&#1072;&#1090;&#1080;&#1095;&#1077;&#1089;&#1082;&#1086;&#1075;&#1086; &#1088;&#1072;&#1089;&#1094;&#1077;&#1087;&#1080;&#1090;&#1077;&#1083;&#1103;, &#1079;&#1085;&#1072;&#1095;&#1080;&#1090;&#1077;&#1083;&#1100;&#1085;&#1086; &#1087;&#1086;&#1074;&#1099;&#1096;&#1072;&#1102;&#1097;&#1077;&#1075;&#1086; &#1091;&#1088;&#1086;&#1074;&#1077;&#1085;&#1100; &#1073;&#1077;&#1079;&#1086;&#1087;&#1072;&#1089;&#1085;&#1086;&#1089;&#1090;&#1100; &#1101;&#1082;&#1089;&#1087;&#1083;&#1091;&#1072;&#1090;&#1072;&#1094;&#1080;&#1080; &#1082;&#1086;&#1090;&#1083;&#1072;. &#1042;&#1086;&#1079;&#1084;&#1086;&#1078;&#1085;&#1086;&#1089;&#1090;&#1100; &#1091;&#1087;&#1088;&#1072;&#1074;&#1083;&#1077;&#1085;&#1080;&#1103; &#1090;&#1088;&#1077;&#1093;&#1093;&#1086;&#1076;&#1086;&#1074;&#1099;&#1084; &#1082;&#1083;&#1072;&#1087;&#1072;&#1085;&#1086;&#1084; &#1080; &#1076;&#1074;&#1091;&#1084;&#1103; &#1085;&#1072;&#1089;&#1086;&#1089;&#1072;&#1084;&#1080; (&#1094;&#1080;&#1088;&#1082;&#1091;&#1083;&#1103;&#1094;&#1080;&#1086;&#1085;&#1085;&#1099;&#1084; &#1080;, &#1085;&#1072;&#1087;&#1088;&#1080;&#1084;&#1077;&#1088;, &#1085;&#1072;&#1089;&#1086;&#1089;&#1086;&#1084; &#1090;&#1077;&#1087;&#1083;&#1086;&#1075;&#1086; &#1087;&#1086;&#1083;&#1072;).</p><ul><li>&#1080;&#1084;&#1087;&#1091;&#1083;&#1100;&#1089;&#1085;&#1099;&#1081; &#1080;&#1089;&#1090;&#1086;&#1095;&#1085;&#1080;&#1082; &#1087;&#1080;&#1090;&#1072;&#1085;&#1080;&#1103; &#1076;&#1083;&#1103; &#1089;&#1080;&#1083;&#1086;&#1074;&#1099;&#1093; &#1088;&#1077;&#1083;&#1077; &#1080; &#1073;&#1083;&#1086;&#1082;&#1072; &#1091;&#1087;&#1088;&#1072;&#1074;&#1083;&#1077;&#1085;&#1080;&#1103; &#1082;&#1086;&#1090;&#1083;&#1072;;</li><li>&#1080;&#1085;&#1076;&#1080;&#1082;&#1072;&#1094;&#1080;&#1103; &#1080;&#1085;&#1092;&#1086;&#1088;&#1084;&#1072;&#1094;&#1080;&#1080; &#1085;&#1072; &#1075;&#1088;&#1072;&#1092;&#1080;&#1095;&#1077;&#1089;&#1082;&#1086;&#1084; &#1076;&#1080;&#1089;&#1087;&#1083;&#1077;&#1077;;</li><li>&#8220;&#1095;&#1077;&#1088;&#1085;&#1099;&#1081; &#1103;&#1097;&#1080;&#1082;&#8221;, &#1092;&#1080;&#1082;&#1089;&#1080;&#1088;&#1091;&#1102;&#1097;&#1080;&#1081; &#1089;&#1090;&#1072;&#1090;&#1080;&#1089;&#1090;&#1080;&#1082;&#1091; &#1088;&#1072;&#1073;&#1086;&#1090;&#1099;;</li><li>&#1095;&#1072;&#1089;&#1099; &#1088;&#1077;&#1072;&#1083;&#1100;&#1085;&#1086;&#1075;&#1086; &#1074;&#1088;&#1077;&#1084;&#1077;&#1085;&#1080;;</li><li>&#1082;&#1086;&#1085;&#1090;&#1088;&#1086;&#1083;&#1100; &#1090;&#1077;&#1084;&#1087;&#1077;&#1088;&#1072;&#1090;&#1091;&#1088;&#1099; &#1088;&#1077;&#1083;&#1077; &#1089;&#1080;&#1083;&#1086;&#1074;&#1099;&#1093; &#1087;&#1083;&#1072;&#1090; (&#1087;&#1088;&#1080; &#1087;&#1077;&#1088;&#1077;&#1075;&#1088;&#1077;&#1074;&#1077; &#1088;&#1077;&#1083;&#1077; &#1082;&#1086;&#1090;&#1077;&#1083; &#1072;&#1074;&#1090;&#1086;&#1084;&#1072;&#1090;&#1080;&#1095;&#1077;&#1089;&#1082;&#1080; &#1074;&#1099;&#1082;&#1083;&#1102;&#1095;&#1072;&#1077;&#1090;&#1089;&#1103; &#1080; &#1089;&#1080;&#1075;&#1085;&#1072;&#1083;&#1080;&#1079;&#1080;&#1088;&#1091;&#1077;&#1090; &#1086; &#1085;&#1077;&#1080;&#1089;&#1087;&#1088;&#1072;&#1074;&#1085;&#1086;&#1089;&#1090;&#1080;);</li><li>&#1087;&#1088;&#1086;&#1075;&#1088;&#1072;&#1084;&#1084;&#1085;&#1086;&#1077; &#1074;&#1082;&#1083;&#1102;&#1095;&#1077;&#1085;&#1080;&#1077;/&#1074;&#1099;&#1082;&#1083;&#1102;&#1095;&#1077;&#1085;&#1080;&#1077; &#1082;&#1086;&#1090;&#1083;&#1072; &#1080; &#1085;&#1072;&#1089;&#1086;&#1089;&#1072;;</li><li>&#1087;&#1086;&#1075;&#1086;&#1076;&#1086;&#1079;&#1072;&#1074;&#1080;&#1089;&#1080;&#1084;&#1086;&#1077; &#1088;&#1077;&#1075;&#1091;&#1083;&#1080;&#1088;&#1086;&#1074;&#1072;&#1085;&#1080;&#1077;.</li></ul><p><strong>&#1058;&#1072;&#1073;&#1083;&#1080;&#1094;&#1072; &#1090;&#1077;&#1093;&#1085;&#1080;&#1095;&#1077;&#1089;&#1082;&#1080;&#1093; &#1093;&#1072;&#1088;&#1072;&#1082;&#1090;&#1077;&#1088;&#1080;&#1089;&#1090;&#1080;&#1082; &#1082;&#1086;&#1090;&#1083;&#1086;&#1074; ZOTA &#1089;&#1077;&#1088;&#1080;&#1080; SMART:</strong></p><table align="center" style="width: 100%; height: 100%;" border="1" cellspacing="0" cellpadding="0"><tbody><tr><td><strong>&#1053;&#1072;&#1080;&#1084;&#1077;&#1085;&#1086;&#1074;&#1072;&#1085;&#1080;&#1077;</strong></td><td><strong>&#1055;&#1083;&#1086;&#1097;&#1072;&#1076;&#1100; &#1086;&#1073;&#1086;&#1075;&#1088;&#1077;&#1074;&#1072;, &#1084;2</strong></td><td><table style="width: 100%; height: 100%;" cellspacing="0" cellpadding="0"><tbody><tr><td><strong>&#1053;&#1072;&#1087;&#1088;&#1103;&#1078;&#1077;&#1085;&#1080;&#1077;, &#1042;&#1086;&#1083;&#1100;&#1090;</strong></td></tr></tbody></table></td><td><strong>&#1057;&#1090;&#1091;&#1087;&#1077;&#1085;&#1080; &#1084;&#1086;&#1097;&#1085;&#1086;&#1089;&#1090;&#1080;, &#1082;&#1042;&#1090;</strong></td><td><strong>&#1055;&#1088;&#1080;&#1089;&#1086;&#1077;&#1076;&#1080;&#1085;&#1080;&#1090;. &#1088;&#1072;&#1079;&#1084;&#1077;&#1088;&#1099;</strong></td><td><strong>&#1056;&#1072;&#1079;&#1084;&#1077;&#1088;&#1099;, &#1042;*&#1064;*&#1043;, &#1084;&#1084;</strong></td><td><strong>&#1052;&#1072;&#1089;&#1089;&#1072;, &#1082;&#1075;</strong></td></tr><tr><td>ZOTA-4,5 Smart</td><td>45</td><td rowspan="4"><br>220/380<br><br> </td><td>1,5-3-4,5</td><td rowspan="5">1 1/2"</td><td rowspan="6">730*290*185</td><td rowspan="6">19</td></tr><tr><td>ZOTA-6 Smart</td><td>60</td><td>2-4-6</td></tr><tr><td>ZOTA-7,5 Smart</td><td>75</td><td>2,5-5-7,5</td></tr><tr><td>ZOTA-9 Smart</td><td>90</td><td>3-6-9</td></tr><tr><td>ZOTA-12 Smart</td><td>120</td><td rowspan="9"><br>380<br><br><br><br><br><br><br> </td><td>4-8-12</td></tr><tr><td>ZOTA-15 Smart</td><td>150</td><td>5-10-15</td><td rowspan="8">1 1/4"<br><br><br> </td></tr><tr><td>ZOTA-18 Smart</td><td>180</td><td>6-12-18</td><td rowspan="7"><br>760*390*263<br><br><br><br><br> </td><td rowspan="7">30<br><br><br><br><br><br> </td></tr><tr><td>ZOTA-21Smart</td><td>210</td><td>7-14-21</td></tr><tr><td>ZOTA-24 Smart</td><td>240</td><td>6-12-24</td></tr><tr><td>ZOTA-27 Smart</td><td>270</td><td>9-18-27</td></tr><tr><td>ZOTA-30 Smart</td><td>300</td><td>10-20-30</td></tr><tr><td>ZOTA-33 Smart</td><td>330</td><td>11-22-33</td></tr><tr><td>ZOTA-36 Smart</td><td>360</td><td>12-24-36</td></tr></tbody></table><p>-</p></div> | [24 empty] | 19 | [9 empty] | 290 | 185 | [448 empty] | 19 | 12 | 185 | 290 | 1 |  | 736 | [55 empty] | нет | [7 empty] | G 1 1/2"
https://climatopt.ru/catalog/kotelnoe_oborudovanie/elektricheskie_kotly/zota/zota_smart/kotel_otopitelnyy_elektricheskiy_c_gsm_modulem_zota_smart_15/ | /upload/resize_cache/iblock/329/400_400_140cd750bba9870f18aada2478b24840a/3022_cover_0.jpg | /upload/resize_cache/iblock/f49/400_400_140cd750bba9870f18aada2478b24840a/Zota.jpg | [8 empty] | Котел электрический Zota Smart-15 | 39100 | 30537 | Электрические |  | Котлы отопительные электрические с беспрецендентно высоким уровнем автоматизации работы ZOTA серии SMART. Диапазон мощности котла от 4,5 до 36 кВт. Котлы можно использовать в отопительных системах с рабочим давлением до 6 атмосфер. Конструкция традиционна для большинства изделий ZOTA: тэновый котел, использующий в качестве нагревающего элемента блок-ТЭНы из цельнотянутой нержавеющей трубки диаметром 7,4 мм различной мощности, собранный под одним кожухом с модулем управления и силовым блоком. Основные принципы работы котла такие же, как и у котлов серий “Lux” - поддержание заданной температуры воздуха и теплоносителя в автоматическом режиме с наименьшим расходом электроэнергии. Все отличия и плюсы кроются в деталях: Модуль GSM установлен во все котлы. Наличие порта для подключения интернета и возможность управления котлом через компьютерный интерфейс. Возможность обновления программы без заводской перепрошивки (т.е. новая программная версия скачивается через интернет и устанавливается пользователем самостоятельно). Защита блока управления от повышенного напряжения с возможностью длительной работы в сетях с высоким напряжением. Встроенный хронотермостат, дающий возможность настройки температуры в помещении в зависимости от времени суток или дня недели. Возможность каскадного подключения и управления каскадом через единый модуль управления. Наличие автоматического расцепителя, значительно повышающего уровень безопасность эксплуатации котла. Возможность управления трехходовым клапаном и двумя насосами (циркуляционным и, например, насосом теплого пола). импульсный источник питания для силовых реле и блока управления котла; индикация информации на графическом дисплее; “черный ящик”, фиксирующий статистику работы; часы реального времени; контроль температуры реле силовых плат (при перегреве реле котел автоматически выключается и сигнализирует о неисправности); программное включение/выключение котла и насоса; погодозависимое регулирование. Таблица технических характеристик котлов ZOTA серии SMART: Наименование Площадь обогрева, м2 Напряжение, Вольт Ступени мощности, кВт Присоединит. размеры Размеры, В*Ш*Г, мм Масса, кг ZOTA-4,5 Smart 45 220/380 1,5-3-4,5 1 1/2" 730*290*185 19 ZOTA-6 Smart 60 2-4-6 ZOTA-7,5 Smart 75 2,5-5-7,5 ZOTA-9 Smart 90 3-6-9 ZOTA-12 Smart 120 380 4-8-12 ZOTA-15 Smart 150 5-10-15 1 1/4" ZOTA-18 Smart 180 6-12-18 760*390*263 30 ZOTA-21Smart 210 7-14-21 ZOTA-24 Smart 240 6-12-24 ZOTA-27 Smart 270 9-18-27 ZOTA-30 Smart 300 10-20-30 ZOTA-33 Smart 330 11-22-33 ZOTA-36 Smart 360 12-24-36 - | <div class="detail_text"><p><em><strong>&#1050;&#1086;&#1090;&#1083;&#1099; &#1086;&#1090;&#1086;&#1087;&#1080;&#1090;&#1077;&#1083;&#1100;&#1085;&#1099;&#1077; &#1101;&#1083;&#1077;&#1082;&#1090;&#1088;&#1080;&#1095;&#1077;&#1089;&#1082;&#1080;&#1077; &#1089; &#1073;&#1077;&#1089;&#1087;&#1088;&#1077;&#1094;&#1077;&#1085;&#1076;&#1077;&#1085;&#1090;&#1085;&#1086; &#1074;&#1099;&#1089;&#1086;&#1082;&#1080;&#1084; &#1091;&#1088;&#1086;&#1074;&#1085;&#1077;&#1084; &#1072;&#1074;&#1090;&#1086;&#1084;&#1072;&#1090;&#1080;&#1079;&#1072;&#1094;&#1080;&#1080; &#1088;&#1072;&#1073;&#1086;&#1090;&#1099; ZOTA &#1089;&#1077;&#1088;&#1080;&#1080; SMART.<br>&#1044;&#1080;&#1072;&#1087;&#1072;&#1079;&#1086;&#1085; &#1084;&#1086;&#1097;&#1085;&#1086;&#1089;&#1090;&#1080; &#1082;&#1086;&#1090;&#1083;&#1072; &#1086;&#1090; 4,5 &#1076;&#1086; 36 &#1082;&#1042;&#1090;. &#1050;&#1086;&#1090;&#1083;&#1099; &#1084;&#1086;&#1078;&#1085;&#1086; &#1080;&#1089;&#1087;&#1086;&#1083;&#1100;&#1079;&#1086;&#1074;&#1072;&#1090;&#1100; &#1074; &#1086;&#1090;&#1086;&#1087;&#1080;&#1090;&#1077;&#1083;&#1100;&#1085;&#1099;&#1093; &#1089;&#1080;&#1089;&#1090;&#1077;&#1084;&#1072;&#1093; &#1089; &#1088;&#1072;&#1073;&#1086;&#1095;&#1080;&#1084; &#1076;&#1072;&#1074;&#1083;&#1077;&#1085;&#1080;&#1077;&#1084; &#1076;&#1086; 6 &#1072;&#1090;&#1084;&#1086;&#1089;&#1092;&#1077;&#1088;. &#1050;&#1086;&#1085;&#1089;&#1090;&#1088;&#1091;&#1082;&#1094;&#1080;&#1103; &#1090;&#1088;&#1072;&#1076;&#1080;&#1094;&#1080;&#1086;&#1085;&#1085;&#1072; &#1076;&#1083;&#1103; &#1073;&#1086;&#1083;&#1100;&#1096;&#1080;&#1085;&#1089;&#1090;&#1074;&#1072; &#1080;&#1079;&#1076;&#1077;&#1083;&#1080;&#1081; ZOTA: &#1090;&#1101;&#1085;&#1086;&#1074;&#1099;&#1081; &#1082;&#1086;&#1090;&#1077;&#1083;, &#1080;&#1089;&#1087;&#1086;&#1083;&#1100;&#1079;&#1091;&#1102;&#1097;&#1080;&#1081; &#1074; &#1082;&#1072;&#1095;&#1077;&#1089;&#1090;&#1074;&#1077; &#1085;&#1072;&#1075;&#1088;&#1077;&#1074;&#1072;&#1102;&#1097;&#1077;&#1075;&#1086; &#1101;&#1083;&#1077;&#1084;&#1077;&#1085;&#1090;&#1072; &#1073;&#1083;&#1086;&#1082;-&#1058;&#1069;&#1053;&#1099; &#1080;&#1079; &#1094;&#1077;&#1083;&#1100;&#1085;&#1086;&#1090;&#1103;&#1085;&#1091;&#1090;&#1086;&#1081; &#1085;&#1077;&#1088;&#1078;&#1072;&#1074;&#1077;&#1102;&#1097;&#1077;&#1081; &#1090;&#1088;&#1091;&#1073;&#1082;&#1080; &#1076;&#1080;&#1072;&#1084;&#1077;&#1090;&#1088;&#1086;&#1084; 7,4 &#1084;&#1084; &#1088;&#1072;&#1079;&#1083;&#1080;&#1095;&#1085;&#1086;&#1081; &#1084;&#1086;&#1097;&#1085;&#1086;&#1089;&#1090;&#1080;, &#1089;&#1086;&#1073;&#1088;&#1072;&#1085;&#1085;&#1099;&#1081; &#1087;&#1086;&#1076; &#1086;&#1076;&#1085;&#1080;&#1084; &#1082;&#1086;&#1078;&#1091;&#1093;&#1086;&#1084; &#1089; &#1084;&#1086;&#1076;&#1091;&#1083;&#1077;&#1084; &#1091;&#1087;&#1088;&#1072;&#1074;&#1083;&#1077;&#1085;&#1080;&#1103; &#1080; &#1089;&#1080;&#1083;&#1086;&#1074;&#1099;&#1084; &#1073;&#1083;&#1086;&#1082;&#1086;&#1084;.</strong></em><br>&#1054;&#1089;&#1085;&#1086;&#1074;&#1085;&#1099;&#1077; &#1087;&#1088;&#1080;&#1085;&#1094;&#1080;&#1087;&#1099; &#1088;&#1072;&#1073;&#1086;&#1090;&#1099; &#1082;&#1086;&#1090;&#1083;&#1072; &#1090;&#1072;&#1082;&#1080;&#1077; &#1078;&#1077;, &#1082;&#1072;&#1082; &#1080; &#1091; &#1082;&#1086;&#1090;&#1083;&#1086;&#1074; &#1089;&#1077;&#1088;&#1080;&#1081; &#8220;Lux&#8221; - &#1087;&#1086;&#1076;&#1076;&#1077;&#1088;&#1078;&#1072;&#1085;&#1080;&#1077; &#1079;&#1072;&#1076;&#1072;&#1085;&#1085;&#1086;&#1081; &#1090;&#1077;&#1084;&#1087;&#1077;&#1088;&#1072;&#1090;&#1091;&#1088;&#1099; &#1074;&#1086;&#1079;&#1076;&#1091;&#1093;&#1072; &#1080; &#1090;&#1077;&#1087;&#1083;&#1086;&#1085;&#1086;&#1089;&#1080;&#1090;&#1077;&#1083;&#1103; &#1074; &#1072;&#1074;&#1090;&#1086;&#1084;&#1072;&#1090;&#1080;&#1095;&#1077;&#1089;&#1082;&#1086;&#1084; &#1088;&#1077;&#1078;&#1080;&#1084;&#1077; &#1089; &#1085;&#1072;&#1080;&#1084;&#1077;&#1085;&#1100;&#1096;&#1080;&#1084; &#1088;&#1072;&#1089;&#1093;&#1086;&#1076;&#1086;&#1084; &#1101;&#1083;&#1077;&#1082;&#1090;&#1088;&#1086;&#1101;&#1085;&#1077;&#1088;&#1075;&#1080;&#1080;.<br><strong>&#1042;&#1089;&#1077; &#1086;&#1090;&#1083;&#1080;&#1095;&#1080;&#1103; &#1080; &#1087;&#1083;&#1102;&#1089;&#1099; &#1082;&#1088;&#1086;&#1102;&#1090;&#1089;&#1103; &#1074; &#1076;&#1077;&#1090;&#1072;&#1083;&#1103;&#1093;: &#1052;&#1086;&#1076;&#1091;&#1083;&#1100; GSM &#1091;&#1089;&#1090;&#1072;&#1085;&#1086;&#1074;&#1083;&#1077;&#1085; &#1074;&#1086; &#1074;&#1089;&#1077; &#1082;&#1086;&#1090;&#1083;&#1099;.</strong>&#1053;&#1072;&#1083;&#1080;&#1095;&#1080;&#1077; &#1087;&#1086;&#1088;&#1090;&#1072; &#1076;&#1083;&#1103; &#1087;&#1086;&#1076;&#1082;&#1083;&#1102;&#1095;&#1077;&#1085;&#1080;&#1103; &#1080;&#1085;&#1090;&#1077;&#1088;&#1085;&#1077;&#1090;&#1072; &#1080; &#1074;&#1086;&#1079;&#1084;&#1086;&#1078;&#1085;&#1086;&#1089;&#1090;&#1100; &#1091;&#1087;&#1088;&#1072;&#1074;&#1083;&#1077;&#1085;&#1080;&#1103; &#1082;&#1086;&#1090;&#1083;&#1086;&#1084; &#1095;&#1077;&#1088;&#1077;&#1079; &#1082;&#1086;&#1084;&#1087;&#1100;&#1102;&#1090;&#1077;&#1088;&#1085;&#1099;&#1081; &#1080;&#1085;&#1090;&#1077;&#1088;&#1092;&#1077;&#1081;&#1089;. &#1042;&#1086;&#1079;&#1084;&#1086;&#1078;&#1085;&#1086;&#1089;&#1090;&#1100; &#1086;&#1073;&#1085;&#1086;&#1074;&#1083;&#1077;&#1085;&#1080;&#1103; &#1087;&#1088;&#1086;&#1075;&#1088;&#1072;&#1084;&#1084;&#1099; &#1073;&#1077;&#1079; &#1079;&#1072;&#1074;&#1086;&#1076;&#1089;&#1082;&#1086;&#1081; &#1087;&#1077;&#1088;&#1077;&#1087;&#1088;&#1086;&#1096;&#1080;&#1074;&#1082;&#1080; (&#1090;.&#1077;. &#1085;&#1086;&#1074;&#1072;&#1103; &#1087;&#1088;&#1086;&#1075;&#1088;&#1072;&#1084;&#1084;&#1085;&#1072;&#1103; &#1074;&#1077;&#1088;&#1089;&#1080;&#1103; &#1089;&#1082;&#1072;&#1095;&#1080;&#1074;&#1072;&#1077;&#1090;&#1089;&#1103; &#1095;&#1077;&#1088;&#1077;&#1079; &#1080;&#1085;&#1090;&#1077;&#1088;&#1085;&#1077;&#1090; &#1080; &#1091;&#1089;&#1090;&#1072;&#1085;&#1072;&#1074;&#1083;&#1080;&#1074;&#1072;&#1077;&#1090;&#1089;&#1103; &#1087;&#1086;&#1083;&#1100;&#1079;&#1086;&#1074;&#1072;&#1090;&#1077;&#1083;&#1077;&#1084; &#1089;&#1072;&#1084;&#1086;&#1089;&#1090;&#1086;&#1103;&#1090;&#1077;&#1083;&#1100;&#1085;&#1086;). &#1047;&#1072;&#1097;&#1080;&#1090;&#1072; &#1073;&#1083;&#1086;&#1082;&#1072; &#1091;&#1087;&#1088;&#1072;&#1074;&#1083;&#1077;&#1085;&#1080;&#1103; &#1086;&#1090; &#1087;&#1086;&#1074;&#1099;&#1096;&#1077;&#1085;&#1085;&#1086;&#1075;&#1086; &#1085;&#1072;&#1087;&#1088;&#1103;&#1078;&#1077;&#1085;&#1080;&#1103; &#1089; &#1074;&#1086;&#1079;&#1084;&#1086;&#1078;&#1085;&#1086;&#1089;&#1090;&#1100;&#1102; &#1076;&#1083;&#1080;&#1090;&#1077;&#1083;&#1100;&#1085;&#1086;&#1081; &#1088;&#1072;&#1073;&#1086;&#1090;&#1099; &#1074; &#1089;&#1077;&#1090;&#1103;&#1093; &#1089; &#1074;&#1099;&#1089;&#1086;&#1082;&#1080;&#1084; &#1085;&#1072;&#1087;&#1088;&#1103;&#1078;&#1077;&#1085;&#1080;&#1077;&#1084;. &#1042;&#1089;&#1090;&#1088;&#1086;&#1077;&#1085;&#1085;&#1099;&#1081; &#1093;&#1088;&#1086;&#1085;&#1086;&#1090;&#1077;&#1088;&#1084;&#1086;&#1089;&#1090;&#1072;&#1090;, &#1076;&#1072;&#1102;&#1097;&#1080;&#1081; &#1074;&#1086;&#1079;&#1084;&#1086;&#1078;&#1085;&#1086;&#1089;&#1090;&#1100; &#1085;&#1072;&#1089;&#1090;&#1088;&#1086;&#1081;&#1082;&#1080; &#1090;&#1077;&#1084;&#1087;&#1077;&#1088;&#1072;&#1090;&#1091;&#1088;&#1099; &#1074; &#1087;&#1086;&#1084;&#1077;&#1097;&#1077;&#1085;&#1080;&#1080; &#1074; &#1079;&#1072;&#1074;&#1080;&#1089;&#1080;&#1084;&#1086;&#1089;&#1090;&#1080; &#1086;&#1090; &#1074;&#1088;&#1077;&#1084;&#1077;&#1085;&#1080; &#1089;&#1091;&#1090;&#1086;&#1082; &#1080;&#1083;&#1080; &#1076;&#1085;&#1103; &#1085;&#1077;&#1076;&#1077;&#1083;&#1080;. &#1042;&#1086;&#1079;&#1084;&#1086;&#1078;&#1085;&#1086;&#1089;&#1090;&#1100; &#1082;&#1072;&#1089;&#1082;&#1072;&#1076;&#1085;&#1086;&#1075;&#1086; &#1087;&#1086;&#1076;&#1082;&#1083;&#1102;&#1095;&#1077;&#1085;&#1080;&#1103; &#1080; &#1091;&#1087;&#1088;&#1072;&#1074;&#1083;&#1077;&#1085;&#1080;&#1103; &#1082;&#1072;&#1089;&#1082;&#1072;&#1076;&#1086;&#1084; &#1095;&#1077;&#1088;&#1077;&#1079; &#1077;&#1076;&#1080;&#1085;&#1099;&#1081; &#1084;&#1086;&#1076;&#1091;&#1083;&#1100; &#1091;&#1087;&#1088;&#1072;&#1074;&#1083;&#1077;&#1085;&#1080;&#1103;. &#1053;&#1072;&#1083;&#1080;&#1095;&#1080;&#1077; &#1072;&#1074;&#1090;&#1086;&#1084;&#1072;&#1090;&#1080;&#1095;&#1077;&#1089;&#1082;&#1086;&#1075;&#1086; &#1088;&#1072;&#1089;&#1094;&#1077;&#1087;&#1080;&#1090;&#1077;&#1083;&#1103;, &#1079;&#1085;&#1072;&#1095;&#1080;&#1090;&#1077;&#1083;&#1100;&#1085;&#1086; &#1087;&#1086;&#1074;&#1099;&#1096;&#1072;&#1102;&#1097;&#1077;&#1075;&#1086; &#1091;&#1088;&#1086;&#1074;&#1077;&#1085;&#1100; &#1073;&#1077;&#1079;&#1086;&#1087;&#1072;&#1089;&#1085;&#1086;&#1089;&#1090;&#1100; &#1101;&#1082;&#1089;&#1087;&#1083;&#1091;&#1072;&#1090;&#1072;&#1094;&#1080;&#1080; &#1082;&#1086;&#1090;&#1083;&#1072;. &#1042;&#1086;&#1079;&#1084;&#1086;&#1078;&#1085;&#1086;&#1089;&#1090;&#1100; &#1091;&#1087;&#1088;&#1072;&#1074;&#1083;&#1077;&#1085;&#1080;&#1103; &#1090;&#1088;&#1077;&#1093;&#1093;&#1086;&#1076;&#1086;&#1074;&#1099;&#1084; &#1082;&#1083;&#1072;&#1087;&#1072;&#1085;&#1086;&#1084; &#1080; &#1076;&#1074;&#1091;&#1084;&#1103; &#1085;&#1072;&#1089;&#1086;&#1089;&#1072;&#1084;&#1080; (&#1094;&#1080;&#1088;&#1082;&#1091;&#1083;&#1103;&#1094;&#1080;&#1086;&#1085;&#1085;&#1099;&#1084; &#1080;, &#1085;&#1072;&#1087;&#1088;&#1080;&#1084;&#1077;&#1088;, &#1085;&#1072;&#1089;&#1086;&#1089;&#1086;&#1084; &#1090;&#1077;&#1087;&#1083;&#1086;&#1075;&#1086; &#1087;&#1086;&#1083;&#1072;).</p><ul><li>&#1080;&#1084;&#1087;&#1091;&#1083;&#1100;&#1089;&#1085;&#1099;&#1081; &#1080;&#1089;&#1090;&#1086;&#1095;&#1085;&#1080;&#1082; &#1087;&#1080;&#1090;&#1072;&#1085;&#1080;&#1103; &#1076;&#1083;&#1103; &#1089;&#1080;&#1083;&#1086;&#1074;&#1099;&#1093; &#1088;&#1077;&#1083;&#1077; &#1080; &#1073;&#1083;&#1086;&#1082;&#1072; &#1091;&#1087;&#1088;&#1072;&#1074;&#1083;&#1077;&#1085;&#1080;&#1103; &#1082;&#1086;&#1090;&#1083;&#1072;;</li><li>&#1080;&#1085;&#1076;&#1080;&#1082;&#1072;&#1094;&#1080;&#1103; &#1080;&#1085;&#1092;&#1086;&#1088;&#1084;&#1072;&#1094;&#1080;&#1080; &#1085;&#1072; &#1075;&#1088;&#1072;&#1092;&#1080;&#1095;&#1077;&#1089;&#1082;&#1086;&#1084; &#1076;&#1080;&#1089;&#1087;&#1083;&#1077;&#1077;;</li><li>&#8220;&#1095;&#1077;&#1088;&#1085;&#1099;&#1081; &#1103;&#1097;&#1080;&#1082;&#8221;, &#1092;&#1080;&#1082;&#1089;&#1080;&#1088;&#1091;&#1102;&#1097;&#1080;&#1081; &#1089;&#1090;&#1072;&#1090;&#1080;&#1089;&#1090;&#1080;&#1082;&#1091; &#1088;&#1072;&#1073;&#1086;&#1090;&#1099;;</li><li>&#1095;&#1072;&#1089;&#1099; &#1088;&#1077;&#1072;&#1083;&#1100;&#1085;&#1086;&#1075;&#1086; &#1074;&#1088;&#1077;&#1084;&#1077;&#1085;&#1080;;</li><li>&#1082;&#1086;&#1085;&#1090;&#1088;&#1086;&#1083;&#1100; &#1090;&#1077;&#1084;&#1087;&#1077;&#1088;&#1072;&#1090;&#1091;&#1088;&#1099; &#1088;&#1077;&#1083;&#1077; &#1089;&#1080;&#1083;&#1086;&#1074;&#1099;&#1093; &#1087;&#1083;&#1072;&#1090; (&#1087;&#1088;&#1080; &#1087;&#1077;&#1088;&#1077;&#1075;&#1088;&#1077;&#1074;&#1077; &#1088;&#1077;&#1083;&#1077; &#1082;&#1086;&#1090;&#1077;&#1083; &#1072;&#1074;&#1090;&#1086;&#1084;&#1072;&#1090;&#1080;&#1095;&#1077;&#1089;&#1082;&#1080; &#1074;&#1099;&#1082;&#1083;&#1102;&#1095;&#1072;&#1077;&#1090;&#1089;&#1103; &#1080; &#1089;&#1080;&#1075;&#1085;&#1072;&#1083;&#1080;&#1079;&#1080;&#1088;&#1091;&#1077;&#1090; &#1086; &#1085;&#1077;&#1080;&#1089;&#1087;&#1088;&#1072;&#1074;&#1085;&#1086;&#1089;&#1090;&#1080;);</li><li>&#1087;&#1088;&#1086;&#1075;&#1088;&#1072;&#1084;&#1084;&#1085;&#1086;&#1077; &#1074;&#1082;&#1083;&#1102;&#1095;&#1077;&#1085;&#1080;&#1077;/&#1074;&#1099;&#1082;&#1083;&#1102;&#1095;&#1077;&#1085;&#1080;&#1077; &#1082;&#1086;&#1090;&#1083;&#1072; &#1080; &#1085;&#1072;&#1089;&#1086;&#1089;&#1072;;</li><li>&#1087;&#1086;&#1075;&#1086;&#1076;&#1086;&#1079;&#1072;&#1074;&#1080;&#1089;&#1080;&#1084;&#1086;&#1077; &#1088;&#1077;&#1075;&#1091;&#1083;&#1080;&#1088;&#1086;&#1074;&#1072;&#1085;&#1080;&#1077;.</li></ul><p><strong>&#1058;&#1072;&#1073;&#1083;&#1080;&#1094;&#1072; &#1090;&#1077;&#1093;&#1085;&#1080;&#1095;&#1077;&#1089;&#1082;&#1080;&#1093; &#1093;&#1072;&#1088;&#1072;&#1082;&#1090;&#1077;&#1088;&#1080;&#1089;&#1090;&#1080;&#1082; &#1082;&#1086;&#1090;&#1083;&#1086;&#1074; ZOTA &#1089;&#1077;&#1088;&#1080;&#1080; SMART:</strong></p><table align="center" style="width: 100%; height: 100%;" border="1" cellspacing="0" cellpadding="0"><tbody><tr><td><strong>&#1053;&#1072;&#1080;&#1084;&#1077;&#1085;&#1086;&#1074;&#1072;&#1085;&#1080;&#1077;</strong></td><td><strong>&#1055;&#1083;&#1086;&#1097;&#1072;&#1076;&#1100; &#1086;&#1073;&#1086;&#1075;&#1088;&#1077;&#1074;&#1072;, &#1084;2</strong></td><td><table style="width: 100%; height: 100%;" cellspacing="0" cellpadding="0"><tbody><tr><td><strong>&#1053;&#1072;&#1087;&#1088;&#1103;&#1078;&#1077;&#1085;&#1080;&#1077;, &#1042;&#1086;&#1083;&#1100;&#1090;</strong></td></tr></tbody></table></td><td><strong>&#1057;&#1090;&#1091;&#1087;&#1077;&#1085;&#1080; &#1084;&#1086;&#1097;&#1085;&#1086;&#1089;&#1090;&#1080;, &#1082;&#1042;&#1090;</strong></td><td><strong>&#1055;&#1088;&#1080;&#1089;&#1086;&#1077;&#1076;&#1080;&#1085;&#1080;&#1090;. &#1088;&#1072;&#1079;&#1084;&#1077;&#1088;&#1099;</strong></td><td><strong>&#1056;&#1072;&#1079;&#1084;&#1077;&#1088;&#1099;, &#1042;*&#1064;*&#1043;, &#1084;&#1084;</strong></td><td><strong>&#1052;&#1072;&#1089;&#1089;&#1072;, &#1082;&#1075;</strong></td></tr><tr><td>ZOTA-4,5 Smart</td><td>45</td><td rowspan="4"><br>220/380<br><br> </td><td>1,5-3-4,5</td><td rowspan="5">1 1/2"</td><td rowspan="6">730*290*185</td><td rowspan="6">19</td></tr><tr><td>ZOTA-6 Smart</td><td>60</td><td>2-4-6</td></tr><tr><td>ZOTA-7,5 Smart</td><td>75</td><td>2,5-5-7,5</td></tr><tr><td>ZOTA-9 Smart</td><td>90</td><td>3-6-9</td></tr><tr><td>ZOTA-12 Smart</td><td>120</td><td rowspan="9"><br>380<br><br><br><br><br><br><br> </td><td>4-8-12</td></tr><tr><td>ZOTA-15 Smart</td><td>150</td><td>5-10-15</td><td rowspan="8">1 1/4"<br><br><br> </td></tr><tr><td>ZOTA-18 Smart</td><td>180</td><td>6-12-18</td><td rowspan="7"><br>760*390*263<br><br><br><br><br> </td><td rowspan="7">30<br><br><br><br><br><br> </td></tr><tr><td>ZOTA-21Smart</td><td>210</td><td>7-14-21</td></tr><tr><td>ZOTA-24 Smart</td><td>240</td><td>6-12-24</td></tr><tr><td>ZOTA-27 Smart</td><td>270</td><td>9-18-27</td></tr><tr><td>ZOTA-30 Smart</td><td>300</td><td>10-20-30</td></tr><tr><td>ZOTA-33 Smart</td><td>330</td><td>11-22-33</td></tr><tr><td>ZOTA-36 Smart</td><td>360</td><td>12-24-36</td></tr></tbody></table><p>-</p></div> | [24 empty] | 30 | [9 empty] | 390 | 265 | [448 empty] | 30 | 15 | 265 | 390 | 1 |  | 770 | [55 empty] | нет | [7 empty] | G 1 1/4"
https://climatopt.ru/catalog/kotelnoe_oborudovanie/elektricheskie_kotly/zota/zota_smart/kotel_otopitelnyy_elektricheskiy_c_gsm_modulem_zota_smart_18/ | /upload/resize_cache/iblock/c92/400_400_140cd750bba9870f18aada2478b24840a/694_cover_0.jpg | /upload/resize_cache/iblock/904/400_400_140cd750bba9870f18aada2478b24840a/Zota.jpg | [8 empty] | Котел электрический Zota Smart-18 | 41050 | 30538 | Электрические |  | Котлы отопительные электрические с беспрецендентно высоким уровнем автоматизации работы ZOTA серии SMART. Диапазон мощности котла от 4,5 до 36 кВт. Котлы можно использовать в отопительных системах с рабочим давлением до 6 атмосфер. Конструкция традиционна для большинства изделий ZOTA: тэновый котел, использующий в качестве нагревающего элемента блок-ТЭНы из цельнотянутой нержавеющей трубки диаметром 7,4 мм различной мощности, собранный под одним кожухом с модулем управления и силовым блоком. Основные принципы работы котла такие же, как и у котлов серий “Lux” - поддержание заданной температуры воздуха и теплоносителя в автоматическом режиме с наименьшим расходом электроэнергии. Все отличия и плюсы кроются в деталях: Модуль GSM установлен во все котлы. Наличие порта для подключения интернета и возможность управления котлом через компьютерный интерфейс. Возможность обновления программы без заводской перепрошивки (т.е. новая программная версия скачивается через интернет и устанавливается пользователем самостоятельно). Защита блока управления от повышенного напряжения с возможностью длительной работы в сетях с высоким напряжением. Встроенный хронотермостат, дающий возможность настройки температуры в помещении в зависимости от времени суток или дня недели. Возможность каскадного подключения и управления каскадом через единый модуль управления. Наличие автоматического расцепителя, значительно повышающего уровень безопасность эксплуатации котла. Возможность управления трехходовым клапаном и двумя насосами (циркуляционным и, например, насосом теплого пола). импульсный источник питания для силовых реле и блока управления котла; индикация информации на графическом дисплее; “черный ящик”, фиксирующий статистику работы; часы реального времени; контроль температуры реле силовых плат (при перегреве реле котел автоматически выключается и сигнализирует о неисправности); программное включение/выключение котла и насоса; погодозависимое регулирование. Таблица технических характеристик котлов ZOTA серии SMART: Наименование Площадь обогрева, м2 Напряжение, Вольт Ступени мощности, кВт Присоединит. размеры Размеры, В*Ш*Г, мм Масса, кг ZOTA-4,5 Smart 45 220/380 1,5-3-4,5 1 1/2" 730*290*185 19 ZOTA-6 Smart 60 2-4-6 ZOTA-7,5 Smart 75 2,5-5-7,5 ZOTA-9 Smart 90 3-6-9 ZOTA-12 Smart 120 380 4-8-12 ZOTA-15 Smart 150 5-10-15 1 1/4" ZOTA-18 Smart 180 6-12-18 760*390*263 30 ZOTA-21Smart 210 7-14-21 ZOTA-24 Smart 240 6-12-24 ZOTA-27 Smart 270 9-18-27 ZOTA-30 Smart 300 10-20-30 ZOTA-33 Smart 330 11-22-33 ZOTA-36 Smart 360 12-24-36 - | <div class="detail_text"><p><em><strong>&#1050;&#1086;&#1090;&#1083;&#1099; &#1086;&#1090;&#1086;&#1087;&#1080;&#1090;&#1077;&#1083;&#1100;&#1085;&#1099;&#1077; &#1101;&#1083;&#1077;&#1082;&#1090;&#1088;&#1080;&#1095;&#1077;&#1089;&#1082;&#1080;&#1077; &#1089; &#1073;&#1077;&#1089;&#1087;&#1088;&#1077;&#1094;&#1077;&#1085;&#1076;&#1077;&#1085;&#1090;&#1085;&#1086; &#1074;&#1099;&#1089;&#1086;&#1082;&#1080;&#1084; &#1091;&#1088;&#1086;&#1074;&#1085;&#1077;&#1084; &#1072;&#1074;&#1090;&#1086;&#1084;&#1072;&#1090;&#1080;&#1079;&#1072;&#1094;&#1080;&#1080; &#1088;&#1072;&#1073;&#1086;&#1090;&#1099; ZOTA &#1089;&#1077;&#1088;&#1080;&#1080; SMART.<br>&#1044;&#1080;&#1072;&#1087;&#1072;&#1079;&#1086;&#1085; &#1084;&#1086;&#1097;&#1085;&#1086;&#1089;&#1090;&#1080; &#1082;&#1086;&#1090;&#1083;&#1072; &#1086;&#1090; 4,5 &#1076;&#1086; 36 &#1082;&#1042;&#1090;. &#1050;&#1086;&#1090;&#1083;&#1099; &#1084;&#1086;&#1078;&#1085;&#1086; &#1080;&#1089;&#1087;&#1086;&#1083;&#1100;&#1079;&#1086;&#1074;&#1072;&#1090;&#1100; &#1074; &#1086;&#1090;&#1086;&#1087;&#1080;&#1090;&#1077;&#1083;&#1100;&#1085;&#1099;&#1093; &#1089;&#1080;&#1089;&#1090;&#1077;&#1084;&#1072;&#1093; &#1089; &#1088;&#1072;&#1073;&#1086;&#1095;&#1080;&#1084; &#1076;&#1072;&#1074;&#1083;&#1077;&#1085;&#1080;&#1077;&#1084; &#1076;&#1086; 6 &#1072;&#1090;&#1084;&#1086;&#1089;&#1092;&#1077;&#1088;. &#1050;&#1086;&#1085;&#1089;&#1090;&#1088;&#1091;&#1082;&#1094;&#1080;&#1103; &#1090;&#1088;&#1072;&#1076;&#1080;&#1094;&#1080;&#1086;&#1085;&#1085;&#1072; &#1076;&#1083;&#1103; &#1073;&#1086;&#1083;&#1100;&#1096;&#1080;&#1085;&#1089;&#1090;&#1074;&#1072; &#1080;&#1079;&#1076;&#1077;&#1083;&#1080;&#1081; ZOTA: &#1090;&#1101;&#1085;&#1086;&#1074;&#1099;&#1081; &#1082;&#1086;&#1090;&#1077;&#1083;, &#1080;&#1089;&#1087;&#1086;&#1083;&#1100;&#1079;&#1091;&#1102;&#1097;&#1080;&#1081; &#1074; &#1082;&#1072;&#1095;&#1077;&#1089;&#1090;&#1074;&#1077; &#1085;&#1072;&#1075;&#1088;&#1077;&#1074;&#1072;&#1102;&#1097;&#1077;&#1075;&#1086; &#1101;&#1083;&#1077;&#1084;&#1077;&#1085;&#1090;&#1072; &#1073;&#1083;&#1086;&#1082;-&#1058;&#1069;&#1053;&#1099; &#1080;&#1079; &#1094;&#1077;&#1083;&#1100;&#1085;&#1086;&#1090;&#1103;&#1085;&#1091;&#1090;&#1086;&#1081; &#1085;&#1077;&#1088;&#1078;&#1072;&#1074;&#1077;&#1102;&#1097;&#1077;&#1081; &#1090;&#1088;&#1091;&#1073;&#1082;&#1080; &#1076;&#1080;&#1072;&#1084;&#1077;&#1090;&#1088;&#1086;&#1084; 7,4 &#1084;&#1084; &#1088;&#1072;&#1079;&#1083;&#1080;&#1095;&#1085;&#1086;&#1081; &#1084;&#1086;&#1097;&#1085;&#1086;&#1089;&#1090;&#1080;, &#1089;&#1086;&#1073;&#1088;&#1072;&#1085;&#1085;&#1099;&#1081; &#1087;&#1086;&#1076; &#1086;&#1076;&#1085;&#1080;&#1084; &#1082;&#1086;&#1078;&#1091;&#1093;&#1086;&#1084; &#1089; &#1084;&#1086;&#1076;&#1091;&#1083;&#1077;&#1084; &#1091;&#1087;&#1088;&#1072;&#1074;&#1083;&#1077;&#1085;&#1080;&#1103; &#1080; &#1089;&#1080;&#1083;&#1086;&#1074;&#1099;&#1084; &#1073;&#1083;&#1086;&#1082;&#1086;&#1084;.</strong></em><br>&#1054;&#1089;&#1085;&#1086;&#1074;&#1085;&#1099;&#1077; &#1087;&#1088;&#1080;&#1085;&#1094;&#1080;&#1087;&#1099; &#1088;&#1072;&#1073;&#1086;&#1090;&#1099; &#1082;&#1086;&#1090;&#1083;&#1072; &#1090;&#1072;&#1082;&#1080;&#1077; &#1078;&#1077;, &#1082;&#1072;&#1082; &#1080; &#1091; &#1082;&#1086;&#1090;&#1083;&#1086;&#1074; &#1089;&#1077;&#1088;&#1080;&#1081; &#8220;Lux&#8221; - &#1087;&#1086;&#1076;&#1076;&#1077;&#1088;&#1078;&#1072;&#1085;&#1080;&#1077; &#1079;&#1072;&#1076;&#1072;&#1085;&#1085;&#1086;&#1081; &#1090;&#1077;&#1084;&#1087;&#1077;&#1088;&#1072;&#1090;&#1091;&#1088;&#1099; &#1074;&#1086;&#1079;&#1076;&#1091;&#1093;&#1072; &#1080; &#1090;&#1077;&#1087;&#1083;&#1086;&#1085;&#1086;&#1089;&#1080;&#1090;&#1077;&#1083;&#1103; &#1074; &#1072;&#1074;&#1090;&#1086;&#1084;&#1072;&#1090;&#1080;&#1095;&#1077;&#1089;&#1082;&#1086;&#1084; &#1088;&#1077;&#1078;&#1080;&#1084;&#1077; &#1089; &#1085;&#1072;&#1080;&#1084;&#1077;&#1085;&#1100;&#1096;&#1080;&#1084; &#1088;&#1072;&#1089;&#1093;&#1086;&#1076;&#1086;&#1084; &#1101;&#1083;&#1077;&#1082;&#1090;&#1088;&#1086;&#1101;&#1085;&#1077;&#1088;&#1075;&#1080;&#1080;.<br><strong>&#1042;&#1089;&#1077; &#1086;&#1090;&#1083;&#1080;&#1095;&#1080;&#1103; &#1080; &#1087;&#1083;&#1102;&#1089;&#1099; &#1082;&#1088;&#1086;&#1102;&#1090;&#1089;&#1103; &#1074; &#1076;&#1077;&#1090;&#1072;&#1083;&#1103;&#1093;: &#1052;&#1086;&#1076;&#1091;&#1083;&#1100; GSM &#1091;&#1089;&#1090;&#1072;&#1085;&#1086;&#1074;&#1083;&#1077;&#1085; &#1074;&#1086; &#1074;&#1089;&#1077; &#1082;&#1086;&#1090;&#1083;&#1099;.</strong>&#1053;&#1072;&#1083;&#1080;&#1095;&#1080;&#1077; &#1087;&#1086;&#1088;&#1090;&#1072; &#1076;&#1083;&#1103; &#1087;&#1086;&#1076;&#1082;&#1083;&#1102;&#1095;&#1077;&#1085;&#1080;&#1103; &#1080;&#1085;&#1090;&#1077;&#1088;&#1085;&#1077;&#1090;&#1072; &#1080; &#1074;&#1086;&#1079;&#1084;&#1086;&#1078;&#1085;&#1086;&#1089;&#1090;&#1100; &#1091;&#1087;&#1088;&#1072;&#1074;&#1083;&#1077;&#1085;&#1080;&#1103; &#1082;&#1086;&#1090;&#1083;&#1086;&#1084; &#1095;&#1077;&#1088;&#1077;&#1079; &#1082;&#1086;&#1084;&#1087;&#1100;&#1102;&#1090;&#1077;&#1088;&#1085;&#1099;&#1081; &#1080;&#1085;&#1090;&#1077;&#1088;&#1092;&#1077;&#1081;&#1089;. &#1042;&#1086;&#1079;&#1084;&#1086;&#1078;&#1085;&#1086;&#1089;&#1090;&#1100; &#1086;&#1073;&#1085;&#1086;&#1074;&#1083;&#1077;&#1085;&#1080;&#1103; &#1087;&#1088;&#1086;&#1075;&#1088;&#1072;&#1084;&#1084;&#1099; &#1073;&#1077;&#1079; &#1079;&#1072;&#1074;&#1086;&#1076;&#1089;&#1082;&#1086;&#1081; &#1087;&#1077;&#1088;&#1077;&#1087;&#1088;&#1086;&#1096;&#1080;&#1074;&#1082;&#1080; (&#1090;.&#1077;. &#1085;&#1086;&#1074;&#1072;&#1103; &#1087;&#1088;&#1086;&#1075;&#1088;&#1072;&#1084;&#1084;&#1085;&#1072;&#1103; &#1074;&#1077;&#1088;&#1089;&#1080;&#1103; &#1089;&#1082;&#1072;&#1095;&#1080;&#1074;&#1072;&#1077;&#1090;&#1089;&#1103; &#1095;&#1077;&#1088;&#1077;&#1079; &#1080;&#1085;&#1090;&#1077;&#1088;&#1085;&#1077;&#1090; &#1080; &#1091;&#1089;&#1090;&#1072;&#1085;&#1072;&#1074;&#1083;&#1080;&#1074;&#1072;&#1077;&#1090;&#1089;&#1103; &#1087;&#1086;&#1083;&#1100;&#1079;&#1086;&#1074;&#1072;&#1090;&#1077;&#1083;&#1077;&#1084; &#1089;&#1072;&#1084;&#1086;&#1089;&#1090;&#1086;&#1103;&#1090;&#1077;&#1083;&#1100;&#1085;&#1086;). &#1047;&#1072;&#1097;&#1080;&#1090;&#1072; &#1073;&#1083;&#1086;&#1082;&#1072; &#1091;&#1087;&#1088;&#1072;&#1074;&#1083;&#1077;&#1085;&#1080;&#1103; &#1086;&#1090; &#1087;&#1086;&#1074;&#1099;&#1096;&#1077;&#1085;&#1085;&#1086;&#1075;&#1086; &#1085;&#1072;&#1087;&#1088;&#1103;&#1078;&#1077;&#1085;&#1080;&#1103; &#1089; &#1074;&#1086;&#1079;&#1084;&#1086;&#1078;&#1085;&#1086;&#1089;&#1090;&#1100;&#1102; &#1076;&#1083;&#1080;&#1090;&#1077;&#1083;&#1100;&#1085;&#1086;&#1081; &#1088;&#1072;&#1073;&#1086;&#1090;&#1099; &#1074; &#1089;&#1077;&#1090;&#1103;&#1093; &#1089; &#1074;&#1099;&#1089;&#1086;&#1082;&#1080;&#1084; &#1085;&#1072;&#1087;&#1088;&#1103;&#1078;&#1077;&#1085;&#1080;&#1077;&#1084;. &#1042;&#1089;&#1090;&#1088;&#1086;&#1077;&#1085;&#1085;&#1099;&#1081; &#1093;&#1088;&#1086;&#1085;&#1086;&#1090;&#1077;&#1088;&#1084;&#1086;&#1089;&#1090;&#1072;&#1090;, &#1076;&#1072;&#1102;&#1097;&#1080;&#1081; &#1074;&#1086;&#1079;&#1084;&#1086;&#1078;&#1085;&#1086;&#1089;&#1090;&#1100; &#1085;&#1072;&#1089;&#1090;&#1088;&#1086;&#1081;&#1082;&#1080; &#1090;&#1077;&#1084;&#1087;&#1077;&#1088;&#1072;&#1090;&#1091;&#1088;&#1099; &#1074; &#1087;&#1086;&#1084;&#1077;&#1097;&#1077;&#1085;&#1080;&#1080; &#1074; &#1079;&#1072;&#1074;&#1080;&#1089;&#1080;&#1084;&#1086;&#1089;&#1090;&#1080; &#1086;&#1090; &#1074;&#1088;&#1077;&#1084;&#1077;&#1085;&#1080; &#1089;&#1091;&#1090;&#1086;&#1082; &#1080;&#1083;&#1080; &#1076;&#1085;&#1103; &#1085;&#1077;&#1076;&#1077;&#1083;&#1080;. &#1042;&#1086;&#1079;&#1084;&#1086;&#1078;&#1085;&#1086;&#1089;&#1090;&#1100; &#1082;&#1072;&#1089;&#1082;&#1072;&#1076;&#1085;&#1086;&#1075;&#1086; &#1087;&#1086;&#1076;&#1082;&#1083;&#1102;&#1095;&#1077;&#1085;&#1080;&#1103; &#1080; &#1091;&#1087;&#1088;&#1072;&#1074;&#1083;&#1077;&#1085;&#1080;&#1103; &#1082;&#1072;&#1089;&#1082;&#1072;&#1076;&#1086;&#1084; &#1095;&#1077;&#1088;&#1077;&#1079; &#1077;&#1076;&#1080;&#1085;&#1099;&#1081; &#1084;&#1086;&#1076;&#1091;&#1083;&#1100; &#1091;&#1087;&#1088;&#1072;&#1074;&#1083;&#1077;&#1085;&#1080;&#1103;. &#1053;&#1072;&#1083;&#1080;&#1095;&#1080;&#1077; &#1072;&#1074;&#1090;&#1086;&#1084;&#1072;&#1090;&#1080;&#1095;&#1077;&#1089;&#1082;&#1086;&#1075;&#1086; &#1088;&#1072;&#1089;&#1094;&#1077;&#1087;&#1080;&#1090;&#1077;&#1083;&#1103;, &#1079;&#1085;&#1072;&#1095;&#1080;&#1090;&#1077;&#1083;&#1100;&#1085;&#1086; &#1087;&#1086;&#1074;&#1099;&#1096;&#1072;&#1102;&#1097;&#1077;&#1075;&#1086; &#1091;&#1088;&#1086;&#1074;&#1077;&#1085;&#1100; &#1073;&#1077;&#1079;&#1086;&#1087;&#1072;&#1089;&#1085;&#1086;&#1089;&#1090;&#1100; &#1101;&#1082;&#1089;&#1087;&#1083;&#1091;&#1072;&#1090;&#1072;&#1094;&#1080;&#1080; &#1082;&#1086;&#1090;&#1083;&#1072;. &#1042;&#1086;&#1079;&#1084;&#1086;&#1078;&#1085;&#1086;&#1089;&#1090;&#1100; &#1091;&#1087;&#1088;&#1072;&#1074;&#1083;&#1077;&#1085;&#1080;&#1103; &#1090;&#1088;&#1077;&#1093;&#1093;&#1086;&#1076;&#1086;&#1074;&#1099;&#1084; &#1082;&#1083;&#1072;&#1087;&#1072;&#1085;&#1086;&#1084; &#1080; &#1076;&#1074;&#1091;&#1084;&#1103; &#1085;&#1072;&#1089;&#1086;&#1089;&#1072;&#1084;&#1080; (&#1094;&#1080;&#1088;&#1082;&#1091;&#1083;&#1103;&#1094;&#1080;&#1086;&#1085;&#1085;&#1099;&#1084; &#1080;, &#1085;&#1072;&#1087;&#1088;&#1080;&#1084;&#1077;&#1088;, &#1085;&#1072;&#1089;&#1086;&#1089;&#1086;&#1084; &#1090;&#1077;&#1087;&#1083;&#1086;&#1075;&#1086; &#1087;&#1086;&#1083;&#1072;).</p><ul><li>&#1080;&#1084;&#1087;&#1091;&#1083;&#1100;&#1089;&#1085;&#1099;&#1081; &#1080;&#1089;&#1090;&#1086;&#1095;&#1085;&#1080;&#1082; &#1087;&#1080;&#1090;&#1072;&#1085;&#1080;&#1103; &#1076;&#1083;&#1103; &#1089;&#1080;&#1083;&#1086;&#1074;&#1099;&#1093; &#1088;&#1077;&#1083;&#1077; &#1080; &#1073;&#1083;&#1086;&#1082;&#1072; &#1091;&#1087;&#1088;&#1072;&#1074;&#1083;&#1077;&#1085;&#1080;&#1103; &#1082;&#1086;&#1090;&#1083;&#1072;;</li><li>&#1080;&#1085;&#1076;&#1080;&#1082;&#1072;&#1094;&#1080;&#1103; &#1080;&#1085;&#1092;&#1086;&#1088;&#1084;&#1072;&#1094;&#1080;&#1080; &#1085;&#1072; &#1075;&#1088;&#1072;&#1092;&#1080;&#1095;&#1077;&#1089;&#1082;&#1086;&#1084; &#1076;&#1080;&#1089;&#1087;&#1083;&#1077;&#1077;;</li><li>&#8220;&#1095;&#1077;&#1088;&#1085;&#1099;&#1081; &#1103;&#1097;&#1080;&#1082;&#8221;, &#1092;&#1080;&#1082;&#1089;&#1080;&#1088;&#1091;&#1102;&#1097;&#1080;&#1081; &#1089;&#1090;&#1072;&#1090;&#1080;&#1089;&#1090;&#1080;&#1082;&#1091; &#1088;&#1072;&#1073;&#1086;&#1090;&#1099;;</li><li>&#1095;&#1072;&#1089;&#1099; &#1088;&#1077;&#1072;&#1083;&#1100;&#1085;&#1086;&#1075;&#1086; &#1074;&#1088;&#1077;&#1084;&#1077;&#1085;&#1080;;</li><li>&#1082;&#1086;&#1085;&#1090;&#1088;&#1086;&#1083;&#1100; &#1090;&#1077;&#1084;&#1087;&#1077;&#1088;&#1072;&#1090;&#1091;&#1088;&#1099; &#1088;&#1077;&#1083;&#1077; &#1089;&#1080;&#1083;&#1086;&#1074;&#1099;&#1093; &#1087;&#1083;&#1072;&#1090; (&#1087;&#1088;&#1080; &#1087;&#1077;&#1088;&#1077;&#1075;&#1088;&#1077;&#1074;&#1077; &#1088;&#1077;&#1083;&#1077; &#1082;&#1086;&#1090;&#1077;&#1083; &#1072;&#1074;&#1090;&#1086;&#1084;&#1072;&#1090;&#1080;&#1095;&#1077;&#1089;&#1082;&#1080; &#1074;&#1099;&#1082;&#1083;&#1102;&#1095;&#1072;&#1077;&#1090;&#1089;&#1103; &#1080; &#1089;&#1080;&#1075;&#1085;&#1072;&#1083;&#1080;&#1079;&#1080;&#1088;&#1091;&#1077;&#1090; &#1086; &#1085;&#1077;&#1080;&#1089;&#1087;&#1088;&#1072;&#1074;&#1085;&#1086;&#1089;&#1090;&#1080;);</li><li>&#1087;&#1088;&#1086;&#1075;&#1088;&#1072;&#1084;&#1084;&#1085;&#1086;&#1077; &#1074;&#1082;&#1083;&#1102;&#1095;&#1077;&#1085;&#1080;&#1077;/&#1074;&#1099;&#1082;&#1083;&#1102;&#1095;&#1077;&#1085;&#1080;&#1077; &#1082;&#1086;&#1090;&#1083;&#1072; &#1080; &#1085;&#1072;&#1089;&#1086;&#1089;&#1072;;</li><li>&#1087;&#1086;&#1075;&#1086;&#1076;&#1086;&#1079;&#1072;&#1074;&#1080;&#1089;&#1080;&#1084;&#1086;&#1077; &#1088;&#1077;&#1075;&#1091;&#1083;&#1080;&#1088;&#1086;&#1074;&#1072;&#1085;&#1080;&#1077;.</li></ul><p><strong>&#1058;&#1072;&#1073;&#1083;&#1080;&#1094;&#1072; &#1090;&#1077;&#1093;&#1085;&#1080;&#1095;&#1077;&#1089;&#1082;&#1080;&#1093; &#1093;&#1072;&#1088;&#1072;&#1082;&#1090;&#1077;&#1088;&#1080;&#1089;&#1090;&#1080;&#1082; &#1082;&#1086;&#1090;&#1083;&#1086;&#1074; ZOTA &#1089;&#1077;&#1088;&#1080;&#1080; SMART:</strong></p><table align="center" style="width: 100%; height: 100%;" border="1" cellspacing="0" cellpadding="0"><tbody><tr><td><strong>&#1053;&#1072;&#1080;&#1084;&#1077;&#1085;&#1086;&#1074;&#1072;&#1085;&#1080;&#1077;</strong></td><td><strong>&#1055;&#1083;&#1086;&#1097;&#1072;&#1076;&#1100; &#1086;&#1073;&#1086;&#1075;&#1088;&#1077;&#1074;&#1072;, &#1084;2</strong></td><td><table style="width: 100%; height: 100%;" cellspacing="0" cellpadding="0"><tbody><tr><td><strong>&#1053;&#1072;&#1087;&#1088;&#1103;&#1078;&#1077;&#1085;&#1080;&#1077;, &#1042;&#1086;&#1083;&#1100;&#1090;</strong></td></tr></tbody></table></td><td><strong>&#1057;&#1090;&#1091;&#1087;&#1077;&#1085;&#1080; &#1084;&#1086;&#1097;&#1085;&#1086;&#1089;&#1090;&#1080;, &#1082;&#1042;&#1090;</strong></td><td><strong>&#1055;&#1088;&#1080;&#1089;&#1086;&#1077;&#1076;&#1080;&#1085;&#1080;&#1090;. &#1088;&#1072;&#1079;&#1084;&#1077;&#1088;&#1099;</strong></td><td><strong>&#1056;&#1072;&#1079;&#1084;&#1077;&#1088;&#1099;, &#1042;*&#1064;*&#1043;, &#1084;&#1084;</strong></td><td><strong>&#1052;&#1072;&#1089;&#1089;&#1072;, &#1082;&#1075;</strong></td></tr><tr><td>ZOTA-4,5 Smart</td><td>45</td><td rowspan="4"><br>220/380<br><br> </td><td>1,5-3-4,5</td><td rowspan="5">1 1/2"</td><td rowspan="6">730*290*185</td><td rowspan="6">19</td></tr><tr><td>ZOTA-6 Smart</td><td>60</td><td>2-4-6</td></tr><tr><td>ZOTA-7,5 Smart</td><td>75</td><td>2,5-5-7,5</td></tr><tr><td>ZOTA-9 Smart</td><td>90</td><td>3-6-9</td></tr><tr><td>ZOTA-12 Smart</td><td>120</td><td rowspan="9"><br>380<br><br><br><br><br><br><br> </td><td>4-8-12</td></tr><tr><td>ZOTA-15 Smart</td><td>150</td><td>5-10-15</td><td rowspan="8">1 1/4"<br><br><br> </td></tr><tr><td>ZOTA-18 Smart</td><td>180</td><td>6-12-18</td><td rowspan="7"><br>760*390*263<br><br><br><br><br> </td><td rowspan="7">30<br><br><br><br><br><br> </td></tr><tr><td>ZOTA-21Smart</td><td>210</td><td>7-14-21</td></tr><tr><td>ZOTA-24 Smart</td><td>240</td><td>6-12-24</td></tr><tr><td>ZOTA-27 Smart</td><td>270</td><td>9-18-27</td></tr><tr><td>ZOTA-30 Smart</td><td>300</td><td>10-20-30</td></tr><tr><td>ZOTA-33 Smart</td><td>330</td><td>11-22-33</td></tr><tr><td>ZOTA-36 Smart</td><td>360</td><td>12-24-36</td></tr></tbody></table><p>-</p></div> | [24 empty] | 30 | [9 empty] | 390 | 265 | [448 empty] | 30 | 18 | 265 | 390 | 1 |  | 770 | [55 empty] | нет | [7 empty] | G 1 1/4"
https://climatopt.ru/catalog/kotelnoe_oborudovanie/elektricheskie_kotly/zota/zota_smart/kotel_otopitelnyy_elektricheskiy_c_gsm_modulem_zota_smart_21/ | /upload/resize_cache/iblock/c53/400_400_140cd750bba9870f18aada2478b24840a/3064_cover_0.jpg | /upload/resize_cache/iblock/eb0/400_400_140cd750bba9870f18aada2478b24840a/Zota.jpg | [8 empty] | Котел электрический Zota Smart-21 | 43050 | 30539 | Электрические |  | Котлы отопительные электрические с беспрецендентно высоким уровнем автоматизации работы ZOTA серии SMART. Диапазон мощности котла от 4,5 до 36 кВт. Котлы можно использовать в отопительных системах с рабочим давлением до 6 атмосфер. Конструкция традиционна для большинства изделий ZOTA: тэновый котел, использующий в качестве нагревающего элемента блок-ТЭНы из цельнотянутой нержавеющей трубки диаметром 7,4 мм различной мощности, собранный под одним кожухом с модулем управления и силовым блоком. Основные принципы работы котла такие же, как и у котлов серий “Lux” - поддержание заданной температуры воздуха и теплоносителя в автоматическом режиме с наименьшим расходом электроэнергии. Все отличия и плюсы кроются в деталях: Модуль GSM установлен во все котлы. Наличие порта для подключения интернета и возможность управления котлом через компьютерный интерфейс. Возможность обновления программы без заводской перепрошивки (т.е. новая программная версия скачивается через интернет и устанавливается пользователем самостоятельно). Защита блока управления от повышенного напряжения с возможностью длительной работы в сетях с высоким напряжением. Встроенный хронотермостат, дающий возможность настройки температуры в помещении в зависимости от времени суток или дня недели. Возможность каскадного подключения и управления каскадом через единый модуль управления. Наличие автоматического расцепителя, значительно повышающего уровень безопасность эксплуатации котла. Возможность управления трехходовым клапаном и двумя насосами (циркуляционным и, например, насосом теплого пола). импульсный источник питания для силовых реле и блока управления котла; индикация информации на графическом дисплее; “черный ящик”, фиксирующий статистику работы; часы реального времени; контроль температуры реле силовых плат (при перегреве реле котел автоматически выключается и сигнализирует о неисправности); программное включение/выключение котла и насоса; погодозависимое регулирование. Таблица технических характеристик котлов ZOTA серии SMART: Наименование Площадь обогрева, м2 Напряжение, Вольт Ступени мощности, кВт Присоединит. размеры Размеры, В*Ш*Г, мм Масса, кг ZOTA-4,5 Smart 45 220/380 1,5-3-4,5 1 1/2" 730*290*185 19 ZOTA-6 Smart 60 2-4-6 ZOTA-7,5 Smart 75 2,5-5-7,5 ZOTA-9 Smart 90 3-6-9 ZOTA-12 Smart 120 380 4-8-12 ZOTA-15 Smart 150 5-10-15 1 1/4" ZOTA-18 Smart 180 6-12-18 760*390*263 30 ZOTA-21Smart 210 7-14-21 ZOTA-24 Smart 240 6-12-24 ZOTA-27 Smart 270 9-18-27 ZOTA-30 Smart 300 10-20-30 ZOTA-33 Smart 330 11-22-33 ZOTA-36 Smart 360 12-24-36 - | <div class="detail_text"><p><em><strong>&#1050;&#1086;&#1090;&#1083;&#1099; &#1086;&#1090;&#1086;&#1087;&#1080;&#1090;&#1077;&#1083;&#1100;&#1085;&#1099;&#1077; &#1101;&#1083;&#1077;&#1082;&#1090;&#1088;&#1080;&#1095;&#1077;&#1089;&#1082;&#1080;&#1077; &#1089; &#1073;&#1077;&#1089;&#1087;&#1088;&#1077;&#1094;&#1077;&#1085;&#1076;&#1077;&#1085;&#1090;&#1085;&#1086; &#1074;&#1099;&#1089;&#1086;&#1082;&#1080;&#1084; &#1091;&#1088;&#1086;&#1074;&#1085;&#1077;&#1084; &#1072;&#1074;&#1090;&#1086;&#1084;&#1072;&#1090;&#1080;&#1079;&#1072;&#1094;&#1080;&#1080; &#1088;&#1072;&#1073;&#1086;&#1090;&#1099; ZOTA &#1089;&#1077;&#1088;&#1080;&#1080; SMART.<br>&#1044;&#1080;&#1072;&#1087;&#1072;&#1079;&#1086;&#1085; &#1084;&#1086;&#1097;&#1085;&#1086;&#1089;&#1090;&#1080; &#1082;&#1086;&#1090;&#1083;&#1072; &#1086;&#1090; 4,5 &#1076;&#1086; 36 &#1082;&#1042;&#1090;. &#1050;&#1086;&#1090;&#1083;&#1099; &#1084;&#1086;&#1078;&#1085;&#1086; &#1080;&#1089;&#1087;&#1086;&#1083;&#1100;&#1079;&#1086;&#1074;&#1072;&#1090;&#1100; &#1074; &#1086;&#1090;&#1086;&#1087;&#1080;&#1090;&#1077;&#1083;&#1100;&#1085;&#1099;&#1093; &#1089;&#1080;&#1089;&#1090;&#1077;&#1084;&#1072;&#1093; &#1089; &#1088;&#1072;&#1073;&#1086;&#1095;&#1080;&#1084; &#1076;&#1072;&#1074;&#1083;&#1077;&#1085;&#1080;&#1077;&#1084; &#1076;&#1086; 6 &#1072;&#1090;&#1084;&#1086;&#1089;&#1092;&#1077;&#1088;. &#1050;&#1086;&#1085;&#1089;&#1090;&#1088;&#1091;&#1082;&#1094;&#1080;&#1103; &#1090;&#1088;&#1072;&#1076;&#1080;&#1094;&#1080;&#1086;&#1085;&#1085;&#1072; &#1076;&#1083;&#1103; &#1073;&#1086;&#1083;&#1100;&#1096;&#1080;&#1085;&#1089;&#1090;&#1074;&#1072; &#1080;&#1079;&#1076;&#1077;&#1083;&#1080;&#1081; ZOTA: &#1090;&#1101;&#1085;&#1086;&#1074;&#1099;&#1081; &#1082;&#1086;&#1090;&#1077;&#1083;, &#1080;&#1089;&#1087;&#1086;&#1083;&#1100;&#1079;&#1091;&#1102;&#1097;&#1080;&#1081; &#1074; &#1082;&#1072;&#1095;&#1077;&#1089;&#1090;&#1074;&#1077; &#1085;&#1072;&#1075;&#1088;&#1077;&#1074;&#1072;&#1102;&#1097;&#1077;&#1075;&#1086; &#1101;&#1083;&#1077;&#1084;&#1077;&#1085;&#1090;&#1072; &#1073;&#1083;&#1086;&#1082;-&#1058;&#1069;&#1053;&#1099; &#1080;&#1079; &#1094;&#1077;&#1083;&#1100;&#1085;&#1086;&#1090;&#1103;&#1085;&#1091;&#1090;&#1086;&#1081; &#1085;&#1077;&#1088;&#1078;&#1072;&#1074;&#1077;&#1102;&#1097;&#1077;&#1081; &#1090;&#1088;&#1091;&#1073;&#1082;&#1080; &#1076;&#1080;&#1072;&#1084;&#1077;&#1090;&#1088;&#1086;&#1084; 7,4 &#1084;&#1084; &#1088;&#1072;&#1079;&#1083;&#1080;&#1095;&#1085;&#1086;&#1081; &#1084;&#1086;&#1097;&#1085;&#1086;&#1089;&#1090;&#1080;, &#1089;&#1086;&#1073;&#1088;&#1072;&#1085;&#1085;&#1099;&#1081; &#1087;&#1086;&#1076; &#1086;&#1076;&#1085;&#1080;&#1084; &#1082;&#1086;&#1078;&#1091;&#1093;&#1086;&#1084; &#1089; &#1084;&#1086;&#1076;&#1091;&#1083;&#1077;&#1084; &#1091;&#1087;&#1088;&#1072;&#1074;&#1083;&#1077;&#1085;&#1080;&#1103; &#1080; &#1089;&#1080;&#1083;&#1086;&#1074;&#1099;&#1084; &#1073;&#1083;&#1086;&#1082;&#1086;&#1084;.<br>&#1054;&#1089;&#1085;&#1086;&#1074;&#1085;&#1099;&#1077; &#1087;&#1088;&#1080;&#1085;&#1094;&#1080;&#1087;&#1099; &#1088;&#1072;&#1073;&#1086;&#1090;&#1099; &#1082;&#1086;&#1090;&#1083;&#1072; &#1090;&#1072;&#1082;&#1080;&#1077; &#1078;&#1077;, &#1082;&#1072;&#1082; &#1080; &#1091; &#1082;&#1086;&#1090;&#1083;&#1086;&#1074; &#1089;&#1077;&#1088;&#1080;&#1081; &#8220;Lux&#8221; - &#1087;&#1086;&#1076;&#1076;&#1077;&#1088;&#1078;&#1072;&#1085;&#1080;&#1077; &#1079;&#1072;&#1076;&#1072;&#1085;&#1085;&#1086;&#1081; &#1090;&#1077;&#1084;&#1087;&#1077;&#1088;&#1072;&#1090;&#1091;&#1088;&#1099; &#1074;&#1086;&#1079;&#1076;&#1091;&#1093;&#1072; &#1080; &#1090;&#1077;&#1087;&#1083;&#1086;&#1085;&#1086;&#1089;&#1080;&#1090;&#1077;&#1083;&#1103; &#1074; &#1072;&#1074;&#1090;&#1086;&#1084;&#1072;&#1090;&#1080;&#1095;&#1077;&#1089;&#1082;&#1086;&#1084; &#1088;&#1077;&#1078;&#1080;&#1084;&#1077; &#1089; &#1085;&#1072;&#1080;&#1084;&#1077;&#1085;&#1100;&#1096;&#1080;&#1084; &#1088;&#1072;&#1089;&#1093;&#1086;&#1076;&#1086;&#1084; &#1101;&#1083;&#1077;&#1082;&#1090;&#1088;&#1086;&#1101;&#1085;&#1077;&#1088;&#1075;&#1080;&#1080;.</strong></em><br><strong>&#1042;&#1089;&#1077; &#1086;&#1090;&#1083;&#1080;&#1095;&#1080;&#1103; &#1080; &#1087;&#1083;&#1102;&#1089;&#1099; &#1082;&#1088;&#1086;&#1102;&#1090;&#1089;&#1103; &#1074; &#1076;&#1077;&#1090;&#1072;&#1083;&#1103;&#1093;: &#1052;&#1086;&#1076;&#1091;&#1083;&#1100; GSM &#1091;&#1089;&#1090;&#1072;&#1085;&#1086;&#1074;&#1083;&#1077;&#1085; &#1074;&#1086; &#1074;&#1089;&#1077; &#1082;&#1086;&#1090;&#1083;&#1099;.</strong>&#1053;&#1072;&#1083;&#1080;&#1095;&#1080;&#1077; &#1087;&#1086;&#1088;&#1090;&#1072; &#1076;&#1083;&#1103; &#1087;&#1086;&#1076;&#1082;&#1083;&#1102;&#1095;&#1077;&#1085;&#1080;&#1103; &#1080;&#1085;&#1090;&#1077;&#1088;&#1085;&#1077;&#1090;&#1072; &#1080; &#1074;&#1086;&#1079;&#1084;&#1086;&#1078;&#1085;&#1086;&#1089;&#1090;&#1100; &#1091;&#1087;&#1088;&#1072;&#1074;&#1083;&#1077;&#1085;&#1080;&#1103; &#1082;&#1086;&#1090;&#1083;&#1086;&#1084; &#1095;&#1077;&#1088;&#1077;&#1079; &#1082;&#1086;&#1084;&#1087;&#1100;&#1102;&#1090;&#1077;&#1088;&#1085;&#1099;&#1081; &#1080;&#1085;&#1090;&#1077;&#1088;&#1092;&#1077;&#1081;&#1089;. &#1042;&#1086;&#1079;&#1084;&#1086;&#1078;&#1085;&#1086;&#1089;&#1090;&#1100; &#1086;&#1073;&#1085;&#1086;&#1074;&#1083;&#1077;&#1085;&#1080;&#1103; &#1087;&#1088;&#1086;&#1075;&#1088;&#1072;&#1084;&#1084;&#1099; &#1073;&#1077;&#1079; &#1079;&#1072;&#1074;&#1086;&#1076;&#1089;&#1082;&#1086;&#1081; &#1087;&#1077;&#1088;&#1077;&#1087;&#1088;&#1086;&#1096;&#1080;&#1074;&#1082;&#1080; (&#1090;.&#1077;. &#1085;&#1086;&#1074;&#1072;&#1103; &#1087;&#1088;&#1086;&#1075;&#1088;&#1072;&#1084;&#1084;&#1085;&#1072;&#1103; &#1074;&#1077;&#1088;&#1089;&#1080;&#1103; &#1089;&#1082;&#1072;&#1095;&#1080;&#1074;&#1072;&#1077;&#1090;&#1089;&#1103; &#1095;&#1077;&#1088;&#1077;&#1079; &#1080;&#1085;&#1090;&#1077;&#1088;&#1085;&#1077;&#1090; &#1080; &#1091;&#1089;&#1090;&#1072;&#1085;&#1072;&#1074;&#1083;&#1080;&#1074;&#1072;&#1077;&#1090;&#1089;&#1103; &#1087;&#1086;&#1083;&#1100;&#1079;&#1086;&#1074;&#1072;&#1090;&#1077;&#1083;&#1077;&#1084; &#1089;&#1072;&#1084;&#1086;&#1089;&#1090;&#1086;&#1103;&#1090;&#1077;&#1083;&#1100;&#1085;&#1086;). &#1047;&#1072;&#1097;&#1080;&#1090;&#1072; &#1073;&#1083;&#1086;&#1082;&#1072; &#1091;&#1087;&#1088;&#1072;&#1074;&#1083;&#1077;&#1085;&#1080;&#1103; &#1086;&#1090; &#1087;&#1086;&#1074;&#1099;&#1096;&#1077;&#1085;&#1085;&#1086;&#1075;&#1086; &#1085;&#1072;&#1087;&#1088;&#1103;&#1078;&#1077;&#1085;&#1080;&#1103; &#1089; &#1074;&#1086;&#1079;&#1084;&#1086;&#1078;&#1085;&#1086;&#1089;&#1090;&#1100;&#1102; &#1076;&#1083;&#1080;&#1090;&#1077;&#1083;&#1100;&#1085;&#1086;&#1081; &#1088;&#1072;&#1073;&#1086;&#1090;&#1099; &#1074; &#1089;&#1077;&#1090;&#1103;&#1093; &#1089; &#1074;&#1099;&#1089;&#1086;&#1082;&#1080;&#1084; &#1085;&#1072;&#1087;&#1088;&#1103;&#1078;&#1077;&#1085;&#1080;&#1077;&#1084;. &#1042;&#1089;&#1090;&#1088;&#1086;&#1077;&#1085;&#1085;&#1099;&#1081; &#1093;&#1088;&#1086;&#1085;&#1086;&#1090;&#1077;&#1088;&#1084;&#1086;&#1089;&#1090;&#1072;&#1090;, &#1076;&#1072;&#1102;&#1097;&#1080;&#1081; &#1074;&#1086;&#1079;&#1084;&#1086;&#1078;&#1085;&#1086;&#1089;&#1090;&#1100; &#1085;&#1072;&#1089;&#1090;&#1088;&#1086;&#1081;&#1082;&#1080; &#1090;&#1077;&#1084;&#1087;&#1077;&#1088;&#1072;&#1090;&#1091;&#1088;&#1099; &#1074; &#1087;&#1086;&#1084;&#1077;&#1097;&#1077;&#1085;&#1080;&#1080; &#1074; &#1079;&#1072;&#1074;&#1080;&#1089;&#1080;&#1084;&#1086;&#1089;&#1090;&#1080; &#1086;&#1090; &#1074;&#1088;&#1077;&#1084;&#1077;&#1085;&#1080; &#1089;&#1091;&#1090;&#1086;&#1082; &#1080;&#1083;&#1080; &#1076;&#1085;&#1103; &#1085;&#1077;&#1076;&#1077;&#1083;&#1080;. &#1042;&#1086;&#1079;&#1084;&#1086;&#1078;&#1085;&#1086;&#1089;&#1090;&#1100; &#1082;&#1072;&#1089;&#1082;&#1072;&#1076;&#1085;&#1086;&#1075;&#1086; &#1087;&#1086;&#1076;&#1082;&#1083;&#1102;&#1095;&#1077;&#1085;&#1080;&#1103; &#1080; &#1091;&#1087;&#1088;&#1072;&#1074;&#1083;&#1077;&#1085;&#1080;&#1103; &#1082;&#1072;&#1089;&#1082;&#1072;&#1076;&#1086;&#1084; &#1095;&#1077;&#1088;&#1077;&#1079; &#1077;&#1076;&#1080;&#1085;&#1099;&#1081; &#1084;&#1086;&#1076;&#1091;&#1083;&#1100; &#1091;&#1087;&#1088;&#1072;&#1074;&#1083;&#1077;&#1085;&#1080;&#1103;. &#1053;&#1072;&#1083;&#1080;&#1095;&#1080;&#1077; &#1072;&#1074;&#1090;&#1086;&#1084;&#1072;&#1090;&#1080;&#1095;&#1077;&#1089;&#1082;&#1086;&#1075;&#1086; &#1088;&#1072;&#1089;&#1094;&#1077;&#1087;&#1080;&#1090;&#1077;&#1083;&#1103;, &#1079;&#1085;&#1072;&#1095;&#1080;&#1090;&#1077;&#1083;&#1100;&#1085;&#1086; &#1087;&#1086;&#1074;&#1099;&#1096;&#1072;&#1102;&#1097;&#1077;&#1075;&#1086; &#1091;&#1088;&#1086;&#1074;&#1077;&#1085;&#1100; &#1073;&#1077;&#1079;&#1086;&#1087;&#1072;&#1089;&#1085;&#1086;&#1089;&#1090;&#1100; &#1101;&#1082;&#1089;&#1087;&#1083;&#1091;&#1072;&#1090;&#1072;&#1094;&#1080;&#1080; &#1082;&#1086;&#1090;&#1083;&#1072;. &#1042;&#1086;&#1079;&#1084;&#1086;&#1078;&#1085;&#1086;&#1089;&#1090;&#1100; &#1091;&#1087;&#1088;&#1072;&#1074;&#1083;&#1077;&#1085;&#1080;&#1103; &#1090;&#1088;&#1077;&#1093;&#1093;&#1086;&#1076;&#1086;&#1074;&#1099;&#1084; &#1082;&#1083;&#1072;&#1087;&#1072;&#1085;&#1086;&#1084; &#1080; &#1076;&#1074;&#1091;&#1084;&#1103; &#1085;&#1072;&#1089;&#1086;&#1089;&#1072;&#1084;&#1080; (&#1094;&#1080;&#1088;&#1082;&#1091;&#1083;&#1103;&#1094;&#1080;&#1086;&#1085;&#1085;&#1099;&#1084; &#1080;, &#1085;&#1072;&#1087;&#1088;&#1080;&#1084;&#1077;&#1088;, &#1085;&#1072;&#1089;&#1086;&#1089;&#1086;&#1084; &#1090;&#1077;&#1087;&#1083;&#1086;&#1075;&#1086; &#1087;&#1086;&#1083;&#1072;).</p><ul><li>&#1080;&#1084;&#1087;&#1091;&#1083;&#1100;&#1089;&#1085;&#1099;&#1081; &#1080;&#1089;&#1090;&#1086;&#1095;&#1085;&#1080;&#1082; &#1087;&#1080;&#1090;&#1072;&#1085;&#1080;&#1103; &#1076;&#1083;&#1103; &#1089;&#1080;&#1083;&#1086;&#1074;&#1099;&#1093; &#1088;&#1077;&#1083;&#1077; &#1080; &#1073;&#1083;&#1086;&#1082;&#1072; &#1091;&#1087;&#1088;&#1072;&#1074;&#1083;&#1077;&#1085;&#1080;&#1103; &#1082;&#1086;&#1090;&#1083;&#1072;;</li><li>&#1080;&#1085;&#1076;&#1080;&#1082;&#1072;&#1094;&#1080;&#1103; &#1080;&#1085;&#1092;&#1086;&#1088;&#1084;&#1072;&#1094;&#1080;&#1080; &#1085;&#1072; &#1075;&#1088;&#1072;&#1092;&#1080;&#1095;&#1077;&#1089;&#1082;&#1086;&#1084; &#1076;&#1080;&#1089;&#1087;&#1083;&#1077;&#1077;;</li><li>&#8220;&#1095;&#1077;&#1088;&#1085;&#1099;&#1081; &#1103;&#1097;&#1080;&#1082;&#8221;, &#1092;&#1080;&#1082;&#1089;&#1080;&#1088;&#1091;&#1102;&#1097;&#1080;&#1081; &#1089;&#1090;&#1072;&#1090;&#1080;&#1089;&#1090;&#1080;&#1082;&#1091; &#1088;&#1072;&#1073;&#1086;&#1090;&#1099;;</li><li>&#1095;&#1072;&#1089;&#1099; &#1088;&#1077;&#1072;&#1083;&#1100;&#1085;&#1086;&#1075;&#1086; &#1074;&#1088;&#1077;&#1084;&#1077;&#1085;&#1080;;</li><li>&#1082;&#1086;&#1085;&#1090;&#1088;&#1086;&#1083;&#1100; &#1090;&#1077;&#1084;&#1087;&#1077;&#1088;&#1072;&#1090;&#1091;&#1088;&#1099; &#1088;&#1077;&#1083;&#1077; &#1089;&#1080;&#1083;&#1086;&#1074;&#1099;&#1093; &#1087;&#1083;&#1072;&#1090; (&#1087;&#1088;&#1080; &#1087;&#1077;&#1088;&#1077;&#1075;&#1088;&#1077;&#1074;&#1077; &#1088;&#1077;&#1083;&#1077; &#1082;&#1086;&#1090;&#1077;&#1083; &#1072;&#1074;&#1090;&#1086;&#1084;&#1072;&#1090;&#1080;&#1095;&#1077;&#1089;&#1082;&#1080; &#1074;&#1099;&#1082;&#1083;&#1102;&#1095;&#1072;&#1077;&#1090;&#1089;&#1103; &#1080; &#1089;&#1080;&#1075;&#1085;&#1072;&#1083;&#1080;&#1079;&#1080;&#1088;&#1091;&#1077;&#1090; &#1086; &#1085;&#1077;&#1080;&#1089;&#1087;&#1088;&#1072;&#1074;&#1085;&#1086;&#1089;&#1090;&#1080;);</li><li>&#1087;&#1088;&#1086;&#1075;&#1088;&#1072;&#1084;&#1084;&#1085;&#1086;&#1077; &#1074;&#1082;&#1083;&#1102;&#1095;&#1077;&#1085;&#1080;&#1077;/&#1074;&#1099;&#1082;&#1083;&#1102;&#1095;&#1077;&#1085;&#1080;&#1077; &#1082;&#1086;&#1090;&#1083;&#1072; &#1080; &#1085;&#1072;&#1089;&#1086;&#1089;&#1072;;</li><li>&#1087;&#1086;&#1075;&#1086;&#1076;&#1086;&#1079;&#1072;&#1074;&#1080;&#1089;&#1080;&#1084;&#1086;&#1077; &#1088;&#1077;&#1075;&#1091;&#1083;&#1080;&#1088;&#1086;&#1074;&#1072;&#1085;&#1080;&#1077;.</li></ul><p><strong>&#1058;&#1072;&#1073;&#1083;&#1080;&#1094;&#1072; &#1090;&#1077;&#1093;&#1085;&#1080;&#1095;&#1077;&#1089;&#1082;&#1080;&#1093; &#1093;&#1072;&#1088;&#1072;&#1082;&#1090;&#1077;&#1088;&#1080;&#1089;&#1090;&#1080;&#1082; &#1082;&#1086;&#1090;&#1083;&#1086;&#1074; ZOTA &#1089;&#1077;&#1088;&#1080;&#1080; SMART:</strong></p><table align="center" style="width: 100%; height: 100%;" border="1" cellspacing="0" cellpadding="0"><tbody><tr><td><strong>&#1053;&#1072;&#1080;&#1084;&#1077;&#1085;&#1086;&#1074;&#1072;&#1085;&#1080;&#1077;</strong></td><td><strong>&#1055;&#1083;&#1086;&#1097;&#1072;&#1076;&#1100; &#1086;&#1073;&#1086;&#1075;&#1088;&#1077;&#1074;&#1072;, &#1084;2</strong></td><td><table style="width: 100%; height: 100%;" cellspacing="0" cellpadding="0"><tbody><tr><td><strong>&#1053;&#1072;&#1087;&#1088;&#1103;&#1078;&#1077;&#1085;&#1080;&#1077;, &#1042;&#1086;&#1083;&#1100;&#1090;</strong></td></tr></tbody></table></td><td><strong>&#1057;&#1090;&#1091;&#1087;&#1077;&#1085;&#1080; &#1084;&#1086;&#1097;&#1085;&#1086;&#1089;&#1090;&#1080;, &#1082;&#1042;&#1090;</strong></td><td><strong>&#1055;&#1088;&#1080;&#1089;&#1086;&#1077;&#1076;&#1080;&#1085;&#1080;&#1090;. &#1088;&#1072;&#1079;&#1084;&#1077;&#1088;&#1099;</strong></td><td><strong>&#1056;&#1072;&#1079;&#1084;&#1077;&#1088;&#1099;, &#1042;*&#1064;*&#1043;, &#1084;&#1084;</strong></td><td><strong>&#1052;&#1072;&#1089;&#1089;&#1072;, &#1082;&#1075;</strong></td></tr><tr><td>ZOTA-4,5 Smart</td><td>45</td><td rowspan="4"><br>220/380<br><br> </td><td>1,5-3-4,5</td><td rowspan="5">1 1/2"</td><td rowspan="6">730*290*185</td><td rowspan="6">19</td></tr><tr><td>ZOTA-6 Smart</td><td>60</td><td>2-4-6</td></tr><tr><td>ZOTA-7,5 Smart</td><td>75</td><td>2,5-5-7,5</td></tr><tr><td>ZOTA-9 Smart</td><td>90</td><td>3-6-9</td></tr><tr><td>ZOTA-12 Smart</td><td>120</td><td rowspan="9"><br>380<br><br><br><br><br><br><br> </td><td>4-8-12</td></tr><tr><td>ZOTA-15 Smart</td><td>150</td><td>5-10-15</td><td rowspan="8">1 1/4"<br><br><br> </td></tr><tr><td>ZOTA-18 Smart</td><td>180</td><td>6-12-18</td><td rowspan="7"><br>760*390*263<br><br><br><br><br> </td><td rowspan="7">30<br><br><br><br><br><br> </td></tr><tr><td>ZOTA-21Smart</td><td>210</td><td>7-14-21</td></tr><tr><td>ZOTA-24 Smart</td><td>240</td><td>6-12-24</td></tr><tr><td>ZOTA-27 Smart</td><td>270</td><td>9-18-27</td></tr><tr><td>ZOTA-30 Smart</td><td>300</td><td>10-20-30</td></tr><tr><td>ZOTA-33 Smart</td><td>330</td><td>11-22-33</td></tr><tr><td>ZOTA-36 Smart</td><td>360</td><td>12-24-36</td></tr></tbody></table><p>-</p></div> | [24 empty] | 30 | [9 empty] | 390 | 265 | [448 empty] | 30 | 21 | 265 | 390 | 1 |  | 770 | [55 empty] | нет | [7 empty] | G 1 1/4"
https://climatopt.ru/catalog/kotelnoe_oborudovanie/elektricheskie_kotly/zota/zota_smart/kotel_otopitelnyy_elektricheskiy_c_gsm_modulem_zota_smart_24/ | /upload/resize_cache/iblock/986/400_400_140cd750bba9870f18aada2478b24840a/3152_cover_0.jpg | /upload/resize_cache/iblock/35d/400_400_140cd750bba9870f18aada2478b24840a/Zota.jpg | [8 empty] | Котел электрический Zota Smart-24 | 43900 | 30540 | Электрические |  | Котлы отопительные электрические с беспрецендентно высоким уровнем автоматизации работы ZOTA серии SMART. Диапазон мощности котла от 4,5 до 36 кВт. Котлы можно использовать в отопительных системах с рабочим давлением до 6 атмосфер. Конструкция традиционна для большинства изделий ZOTA: тэновый котел, использующий в качестве нагревающего элемента блок-ТЭНы из цельнотянутой нержавеющей трубки диаметром 7,4 мм различной мощности, собранный под одним кожухом с модулем управления и силовым блоком. Основные принципы работы котла такие же, как и у котлов серий “Lux” - поддержание заданной температуры воздуха и теплоносителя в автоматическом режиме с наименьшим расходом электроэнергии. Все отличия и плюсы кроются в деталях: Модуль GSM установлен во все котлы. Наличие порта для подключения интернета и возможность управления котлом через компьютерный интерфейс. Возможность обновления программы без заводской перепрошивки (т.е. новая программная версия скачивается через интернет и устанавливается пользователем самостоятельно). Защита блока управления от повышенного напряжения с возможностью длительной работы в сетях с высоким напряжением. Встроенный хронотермостат, дающий возможность настройки температуры в помещении в зависимости от времени суток или дня недели. Возможность каскадного подключения и управления каскадом через единый модуль управления. Наличие автоматического расцепителя, значительно повышающего уровень безопасность эксплуатации котла. Возможность управления трехходовым клапаном и двумя насосами (циркуляционным и, например, насосом теплого пола). импульсный источник питания для силовых реле и блока управления котла; индикация информации на графическом дисплее; “черный ящик”, фиксирующий статистику работы; часы реального времени; контроль температуры реле силовых плат (при перегреве реле котел автоматически выключается и сигнализирует о неисправности); программное включение/выключение котла и насоса; погодозависимое регулирование. Таблица технических характеристик котлов ZOTA серии SMART: Наименование Площадь обогрева, м2 Напряжение, Вольт Ступени мощности, кВт Присоединит. размеры Размеры, В*Ш*Г, мм Масса, кг ZOTA-4,5 Smart 45 220/380 1,5-3-4,5 1 1/2" 730*290*185 19 ZOTA-6 Smart 60 2-4-6 ZOTA-7,5 Smart 75 2,5-5-7,5 ZOTA-9 Smart 90 3-6-9 ZOTA-12 Smart 120 380 4-8-12 ZOTA-15 Smart 150 5-10-15 1 1/4" ZOTA-18 Smart 180 6-12-18 760*390*263 30 ZOTA-21Smart 210 7-14-21 ZOTA-24 Smart 240 6-12-24 ZOTA-27 Smart 270 9-18-27 ZOTA-30 Smart 300 10-20-30 ZOTA-33 Smart 330 11-22-33 ZOTA-36 Smart 360 12-24-36 - | <div class="detail_text"><p><em><strong>&#1050;&#1086;&#1090;&#1083;&#1099; &#1086;&#1090;&#1086;&#1087;&#1080;&#1090;&#1077;&#1083;&#1100;&#1085;&#1099;&#1077; &#1101;&#1083;&#1077;&#1082;&#1090;&#1088;&#1080;&#1095;&#1077;&#1089;&#1082;&#1080;&#1077; &#1089; &#1073;&#1077;&#1089;&#1087;&#1088;&#1077;&#1094;&#1077;&#1085;&#1076;&#1077;&#1085;&#1090;&#1085;&#1086; &#1074;&#1099;&#1089;&#1086;&#1082;&#1080;&#1084; &#1091;&#1088;&#1086;&#1074;&#1085;&#1077;&#1084; &#1072;&#1074;&#1090;&#1086;&#1084;&#1072;&#1090;&#1080;&#1079;&#1072;&#1094;&#1080;&#1080; &#1088;&#1072;&#1073;&#1086;&#1090;&#1099; ZOTA &#1089;&#1077;&#1088;&#1080;&#1080; SMART.<br>&#1044;&#1080;&#1072;&#1087;&#1072;&#1079;&#1086;&#1085; &#1084;&#1086;&#1097;&#1085;&#1086;&#1089;&#1090;&#1080; &#1082;&#1086;&#1090;&#1083;&#1072; &#1086;&#1090; 4,5 &#1076;&#1086; 36 &#1082;&#1042;&#1090;. &#1050;&#1086;&#1090;&#1083;&#1099; &#1084;&#1086;&#1078;&#1085;&#1086; &#1080;&#1089;&#1087;&#1086;&#1083;&#1100;&#1079;&#1086;&#1074;&#1072;&#1090;&#1100; &#1074; &#1086;&#1090;&#1086;&#1087;&#1080;&#1090;&#1077;&#1083;&#1100;&#1085;&#1099;&#1093; &#1089;&#1080;&#1089;&#1090;&#1077;&#1084;&#1072;&#1093; &#1089; &#1088;&#1072;&#1073;&#1086;&#1095;&#1080;&#1084; &#1076;&#1072;&#1074;&#1083;&#1077;&#1085;&#1080;&#1077;&#1084; &#1076;&#1086; 6 &#1072;&#1090;&#1084;&#1086;&#1089;&#1092;&#1077;&#1088;. &#1050;&#1086;&#1085;&#1089;&#1090;&#1088;&#1091;&#1082;&#1094;&#1080;&#1103; &#1090;&#1088;&#1072;&#1076;&#1080;&#1094;&#1080;&#1086;&#1085;&#1085;&#1072; &#1076;&#1083;&#1103; &#1073;&#1086;&#1083;&#1100;&#1096;&#1080;&#1085;&#1089;&#1090;&#1074;&#1072; &#1080;&#1079;&#1076;&#1077;&#1083;&#1080;&#1081; ZOTA: &#1090;&#1101;&#1085;&#1086;&#1074;&#1099;&#1081; &#1082;&#1086;&#1090;&#1077;&#1083;, &#1080;&#1089;&#1087;&#1086;&#1083;&#1100;&#1079;&#1091;&#1102;&#1097;&#1080;&#1081; &#1074; &#1082;&#1072;&#1095;&#1077;&#1089;&#1090;&#1074;&#1077; &#1085;&#1072;&#1075;&#1088;&#1077;&#1074;&#1072;&#1102;&#1097;&#1077;&#1075;&#1086; &#1101;&#1083;&#1077;&#1084;&#1077;&#1085;&#1090;&#1072; &#1073;&#1083;&#1086;&#1082;-&#1058;&#1069;&#1053;&#1099; &#1080;&#1079; &#1094;&#1077;&#1083;&#1100;&#1085;&#1086;&#1090;&#1103;&#1085;&#1091;&#1090;&#1086;&#1081; &#1085;&#1077;&#1088;&#1078;&#1072;&#1074;&#1077;&#1102;&#1097;&#1077;&#1081; &#1090;&#1088;&#1091;&#1073;&#1082;&#1080; &#1076;&#1080;&#1072;&#1084;&#1077;&#1090;&#1088;&#1086;&#1084; 7,4 &#1084;&#1084; &#1088;&#1072;&#1079;&#1083;&#1080;&#1095;&#1085;&#1086;&#1081; &#1084;&#1086;&#1097;&#1085;&#1086;&#1089;&#1090;&#1080;, &#1089;&#1086;&#1073;&#1088;&#1072;&#1085;&#1085;&#1099;&#1081; &#1087;&#1086;&#1076; &#1086;&#1076;&#1085;&#1080;&#1084; &#1082;&#1086;&#1078;&#1091;&#1093;&#1086;&#1084; &#1089; &#1084;&#1086;&#1076;&#1091;&#1083;&#1077;&#1084; &#1091;&#1087;&#1088;&#1072;&#1074;&#1083;&#1077;&#1085;&#1080;&#1103; &#1080; &#1089;&#1080;&#1083;&#1086;&#1074;&#1099;&#1084; &#1073;&#1083;&#1086;&#1082;&#1086;&#1084;.<br>&#1054;&#1089;&#1085;&#1086;&#1074;&#1085;&#1099;&#1077; &#1087;&#1088;&#1080;&#1085;&#1094;&#1080;&#1087;&#1099; &#1088;&#1072;&#1073;&#1086;&#1090;&#1099; &#1082;&#1086;&#1090;&#1083;&#1072; &#1090;&#1072;&#1082;&#1080;&#1077; &#1078;&#1077;, &#1082;&#1072;&#1082; &#1080; &#1091; &#1082;&#1086;&#1090;&#1083;&#1086;&#1074; &#1089;&#1077;&#1088;&#1080;&#1081; &#8220;Lux&#8221; - &#1087;&#1086;&#1076;&#1076;&#1077;&#1088;&#1078;&#1072;&#1085;&#1080;&#1077; &#1079;&#1072;&#1076;&#1072;&#1085;&#1085;&#1086;&#1081; &#1090;&#1077;&#1084;&#1087;&#1077;&#1088;&#1072;&#1090;&#1091;&#1088;&#1099; &#1074;&#1086;&#1079;&#1076;&#1091;&#1093;&#1072; &#1080; &#1090;&#1077;&#1087;&#1083;&#1086;&#1085;&#1086;&#1089;&#1080;&#1090;&#1077;&#1083;&#1103; &#1074; &#1072;&#1074;&#1090;&#1086;&#1084;&#1072;&#1090;&#1080;&#1095;&#1077;&#1089;&#1082;&#1086;&#1084; &#1088;&#1077;&#1078;&#1080;&#1084;&#1077; &#1089; &#1085;&#1072;&#1080;&#1084;&#1077;&#1085;&#1100;&#1096;&#1080;&#1084; &#1088;&#1072;&#1089;&#1093;&#1086;&#1076;&#1086;&#1084; &#1101;&#1083;&#1077;&#1082;&#1090;&#1088;&#1086;&#1101;&#1085;&#1077;&#1088;&#1075;&#1080;&#1080;.</strong></em><br><strong>&#1042;&#1089;&#1077; &#1086;&#1090;&#1083;&#1080;&#1095;&#1080;&#1103; &#1080; &#1087;&#1083;&#1102;&#1089;&#1099; &#1082;&#1088;&#1086;&#1102;&#1090;&#1089;&#1103; &#1074; &#1076;&#1077;&#1090;&#1072;&#1083;&#1103;&#1093;: &#1052;&#1086;&#1076;&#1091;&#1083;&#1100; GSM &#1091;&#1089;&#1090;&#1072;&#1085;&#1086;&#1074;&#1083;&#1077;&#1085; &#1074;&#1086; &#1074;&#1089;&#1077; &#1082;&#1086;&#1090;&#1083;&#1099;.</strong>&#1053;&#1072;&#1083;&#1080;&#1095;&#1080;&#1077; &#1087;&#1086;&#1088;&#1090;&#1072; &#1076;&#1083;&#1103; &#1087;&#1086;&#1076;&#1082;&#1083;&#1102;&#1095;&#1077;&#1085;&#1080;&#1103; &#1080;&#1085;&#1090;&#1077;&#1088;&#1085;&#1077;&#1090;&#1072; &#1080; &#1074;&#1086;&#1079;&#1084;&#1086;&#1078;&#1085;&#1086;&#1089;&#1090;&#1100; &#1091;&#1087;&#1088;&#1072;&#1074;&#1083;&#1077;&#1085;&#1080;&#1103; &#1082;&#1086;&#1090;&#1083;&#1086;&#1084; &#1095;&#1077;&#1088;&#1077;&#1079; &#1082;&#1086;&#1084;&#1087;&#1100;&#1102;&#1090;&#1077;&#1088;&#1085;&#1099;&#1081; &#1080;&#1085;&#1090;&#1077;&#1088;&#1092;&#1077;&#1081;&#1089;. &#1042;&#1086;&#1079;&#1084;&#1086;&#1078;&#1085;&#1086;&#1089;&#1090;&#1100; &#1086;&#1073;&#1085;&#1086;&#1074;&#1083;&#1077;&#1085;&#1080;&#1103; &#1087;&#1088;&#1086;&#1075;&#1088;&#1072;&#1084;&#1084;&#1099; &#1073;&#1077;&#1079; &#1079;&#1072;&#1074;&#1086;&#1076;&#1089;&#1082;&#1086;&#1081; &#1087;&#1077;&#1088;&#1077;&#1087;&#1088;&#1086;&#1096;&#1080;&#1074;&#1082;&#1080; (&#1090;.&#1077;. &#1085;&#1086;&#1074;&#1072;&#1103; &#1087;&#1088;&#1086;&#1075;&#1088;&#1072;&#1084;&#1084;&#1085;&#1072;&#1103; &#1074;&#1077;&#1088;&#1089;&#1080;&#1103; &#1089;&#1082;&#1072;&#1095;&#1080;&#1074;&#1072;&#1077;&#1090;&#1089;&#1103; &#1095;&#1077;&#1088;&#1077;&#1079; &#1080;&#1085;&#1090;&#1077;&#1088;&#1085;&#1077;&#1090; &#1080; &#1091;&#1089;&#1090;&#1072;&#1085;&#1072;&#1074;&#1083;&#1080;&#1074;&#1072;&#1077;&#1090;&#1089;&#1103; &#1087;&#1086;&#1083;&#1100;&#1079;&#1086;&#1074;&#1072;&#1090;&#1077;&#1083;&#1077;&#1084; &#1089;&#1072;&#1084;&#1086;&#1089;&#1090;&#1086;&#1103;&#1090;&#1077;&#1083;&#1100;&#1085;&#1086;). &#1047;&#1072;&#1097;&#1080;&#1090;&#1072; &#1073;&#1083;&#1086;&#1082;&#1072; &#1091;&#1087;&#1088;&#1072;&#1074;&#1083;&#1077;&#1085;&#1080;&#1103; &#1086;&#1090; &#1087;&#1086;&#1074;&#1099;&#1096;&#1077;&#1085;&#1085;&#1086;&#1075;&#1086; &#1085;&#1072;&#1087;&#1088;&#1103;&#1078;&#1077;&#1085;&#1080;&#1103; &#1089; &#1074;&#1086;&#1079;&#1084;&#1086;&#1078;&#1085;&#1086;&#1089;&#1090;&#1100;&#1102; &#1076;&#1083;&#1080;&#1090;&#1077;&#1083;&#1100;&#1085;&#1086;&#1081; &#1088;&#1072;&#1073;&#1086;&#1090;&#1099; &#1074; &#1089;&#1077;&#1090;&#1103;&#1093; &#1089; &#1074;&#1099;&#1089;&#1086;&#1082;&#1080;&#1084; &#1085;&#1072;&#1087;&#1088;&#1103;&#1078;&#1077;&#1085;&#1080;&#1077;&#1084;. &#1042;&#1089;&#1090;&#1088;&#1086;&#1077;&#1085;&#1085;&#1099;&#1081; &#1093;&#1088;&#1086;&#1085;&#1086;&#1090;&#1077;&#1088;&#1084;&#1086;&#1089;&#1090;&#1072;&#1090;, &#1076;&#1072;&#1102;&#1097;&#1080;&#1081; &#1074;&#1086;&#1079;&#1084;&#1086;&#1078;&#1085;&#1086;&#1089;&#1090;&#1100; &#1085;&#1072;&#1089;&#1090;&#1088;&#1086;&#1081;&#1082;&#1080; &#1090;&#1077;&#1084;&#1087;&#1077;&#1088;&#1072;&#1090;&#1091;&#1088;&#1099; &#1074; &#1087;&#1086;&#1084;&#1077;&#1097;&#1077;&#1085;&#1080;&#1080; &#1074; &#1079;&#1072;&#1074;&#1080;&#1089;&#1080;&#1084;&#1086;&#1089;&#1090;&#1080; &#1086;&#1090; &#1074;&#1088;&#1077;&#1084;&#1077;&#1085;&#1080; &#1089;&#1091;&#1090;&#1086;&#1082; &#1080;&#1083;&#1080; &#1076;&#1085;&#1103; &#1085;&#1077;&#1076;&#1077;&#1083;&#1080;. &#1042;&#1086;&#1079;&#1084;&#1086;&#1078;&#1085;&#1086;&#1089;&#1090;&#1100; &#1082;&#1072;&#1089;&#1082;&#1072;&#1076;&#1085;&#1086;&#1075;&#1086; &#1087;&#1086;&#1076;&#1082;&#1083;&#1102;&#1095;&#1077;&#1085;&#1080;&#1103; &#1080; &#1091;&#1087;&#1088;&#1072;&#1074;&#1083;&#1077;&#1085;&#1080;&#1103; &#1082;&#1072;&#1089;&#1082;&#1072;&#1076;&#1086;&#1084; &#1095;&#1077;&#1088;&#1077;&#1079; &#1077;&#1076;&#1080;&#1085;&#1099;&#1081; &#1084;&#1086;&#1076;&#1091;&#1083;&#1100; &#1091;&#1087;&#1088;&#1072;&#1074;&#1083;&#1077;&#1085;&#1080;&#1103;. &#1053;&#1072;&#1083;&#1080;&#1095;&#1080;&#1077; &#1072;&#1074;&#1090;&#1086;&#1084;&#1072;&#1090;&#1080;&#1095;&#1077;&#1089;&#1082;&#1086;&#1075;&#1086; &#1088;&#1072;&#1089;&#1094;&#1077;&#1087;&#1080;&#1090;&#1077;&#1083;&#1103;, &#1079;&#1085;&#1072;&#1095;&#1080;&#1090;&#1077;&#1083;&#1100;&#1085;&#1086; &#1087;&#1086;&#1074;&#1099;&#1096;&#1072;&#1102;&#1097;&#1077;&#1075;&#1086; &#1091;&#1088;&#1086;&#1074;&#1077;&#1085;&#1100; &#1073;&#1077;&#1079;&#1086;&#1087;&#1072;&#1089;&#1085;&#1086;&#1089;&#1090;&#1100; &#1101;&#1082;&#1089;&#1087;&#1083;&#1091;&#1072;&#1090;&#1072;&#1094;&#1080;&#1080; &#1082;&#1086;&#1090;&#1083;&#1072;. &#1042;&#1086;&#1079;&#1084;&#1086;&#1078;&#1085;&#1086;&#1089;&#1090;&#1100; &#1091;&#1087;&#1088;&#1072;&#1074;&#1083;&#1077;&#1085;&#1080;&#1103; &#1090;&#1088;&#1077;&#1093;&#1093;&#1086;&#1076;&#1086;&#1074;&#1099;&#1084; &#1082;&#1083;&#1072;&#1087;&#1072;&#1085;&#1086;&#1084; &#1080; &#1076;&#1074;&#1091;&#1084;&#1103; &#1085;&#1072;&#1089;&#1086;&#1089;&#1072;&#1084;&#1080; (&#1094;&#1080;&#1088;&#1082;&#1091;&#1083;&#1103;&#1094;&#1080;&#1086;&#1085;&#1085;&#1099;&#1084; &#1080;, &#1085;&#1072;&#1087;&#1088;&#1080;&#1084;&#1077;&#1088;, &#1085;&#1072;&#1089;&#1086;&#1089;&#1086;&#1084; &#1090;&#1077;&#1087;&#1083;&#1086;&#1075;&#1086; &#1087;&#1086;&#1083;&#1072;).</p><ul><li>&#1080;&#1084;&#1087;&#1091;&#1083;&#1100;&#1089;&#1085;&#1099;&#1081; &#1080;&#1089;&#1090;&#1086;&#1095;&#1085;&#1080;&#1082; &#1087;&#1080;&#1090;&#1072;&#1085;&#1080;&#1103; &#1076;&#1083;&#1103; &#1089;&#1080;&#1083;&#1086;&#1074;&#1099;&#1093; &#1088;&#1077;&#1083;&#1077; &#1080; &#1073;&#1083;&#1086;&#1082;&#1072; &#1091;&#1087;&#1088;&#1072;&#1074;&#1083;&#1077;&#1085;&#1080;&#1103; &#1082;&#1086;&#1090;&#1083;&#1072;;</li><li>&#1080;&#1085;&#1076;&#1080;&#1082;&#1072;&#1094;&#1080;&#1103; &#1080;&#1085;&#1092;&#1086;&#1088;&#1084;&#1072;&#1094;&#1080;&#1080; &#1085;&#1072; &#1075;&#1088;&#1072;&#1092;&#1080;&#1095;&#1077;&#1089;&#1082;&#1086;&#1084; &#1076;&#1080;&#1089;&#1087;&#1083;&#1077;&#1077;;</li><li>&#8220;&#1095;&#1077;&#1088;&#1085;&#1099;&#1081; &#1103;&#1097;&#1080;&#1082;&#8221;, &#1092;&#1080;&#1082;&#1089;&#1080;&#1088;&#1091;&#1102;&#1097;&#1080;&#1081; &#1089;&#1090;&#1072;&#1090;&#1080;&#1089;&#1090;&#1080;&#1082;&#1091; &#1088;&#1072;&#1073;&#1086;&#1090;&#1099;;</li><li>&#1095;&#1072;&#1089;&#1099; &#1088;&#1077;&#1072;&#1083;&#1100;&#1085;&#1086;&#1075;&#1086; &#1074;&#1088;&#1077;&#1084;&#1077;&#1085;&#1080;;</li><li>&#1082;&#1086;&#1085;&#1090;&#1088;&#1086;&#1083;&#1100; &#1090;&#1077;&#1084;&#1087;&#1077;&#1088;&#1072;&#1090;&#1091;&#1088;&#1099; &#1088;&#1077;&#1083;&#1077; &#1089;&#1080;&#1083;&#1086;&#1074;&#1099;&#1093; &#1087;&#1083;&#1072;&#1090; (&#1087;&#1088;&#1080; &#1087;&#1077;&#1088;&#1077;&#1075;&#1088;&#1077;&#1074;&#1077; &#1088;&#1077;&#1083;&#1077; &#1082;&#1086;&#1090;&#1077;&#1083; &#1072;&#1074;&#1090;&#1086;&#1084;&#1072;&#1090;&#1080;&#1095;&#1077;&#1089;&#1082;&#1080; &#1074;&#1099;&#1082;&#1083;&#1102;&#1095;&#1072;&#1077;&#1090;&#1089;&#1103; &#1080; &#1089;&#1080;&#1075;&#1085;&#1072;&#1083;&#1080;&#1079;&#1080;&#1088;&#1091;&#1077;&#1090; &#1086; &#1085;&#1077;&#1080;&#1089;&#1087;&#1088;&#1072;&#1074;&#1085;&#1086;&#1089;&#1090;&#1080;);</li><li>&#1087;&#1088;&#1086;&#1075;&#1088;&#1072;&#1084;&#1084;&#1085;&#1086;&#1077; &#1074;&#1082;&#1083;&#1102;&#1095;&#1077;&#1085;&#1080;&#1077;/&#1074;&#1099;&#1082;&#1083;&#1102;&#1095;&#1077;&#1085;&#1080;&#1077; &#1082;&#1086;&#1090;&#1083;&#1072; &#1080; &#1085;&#1072;&#1089;&#1086;&#1089;&#1072;;</li><li>&#1087;&#1086;&#1075;&#1086;&#1076;&#1086;&#1079;&#1072;&#1074;&#1080;&#1089;&#1080;&#1084;&#1086;&#1077; &#1088;&#1077;&#1075;&#1091;&#1083;&#1080;&#1088;&#1086;&#1074;&#1072;&#1085;&#1080;&#1077;.</li></ul><p><strong>&#1058;&#1072;&#1073;&#1083;&#1080;&#1094;&#1072; &#1090;&#1077;&#1093;&#1085;&#1080;&#1095;&#1077;&#1089;&#1082;&#1080;&#1093; &#1093;&#1072;&#1088;&#1072;&#1082;&#1090;&#1077;&#1088;&#1080;&#1089;&#1090;&#1080;&#1082; &#1082;&#1086;&#1090;&#1083;&#1086;&#1074; ZOTA &#1089;&#1077;&#1088;&#1080;&#1080; SMART:</strong></p><table align="center" style="width: 100%; height: 100%;" border="1" cellspacing="0" cellpadding="0"><tbody><tr><td><strong>&#1053;&#1072;&#1080;&#1084;&#1077;&#1085;&#1086;&#1074;&#1072;&#1085;&#1080;&#1077;</strong></td><td><strong>&#1055;&#1083;&#1086;&#1097;&#1072;&#1076;&#1100; &#1086;&#1073;&#1086;&#1075;&#1088;&#1077;&#1074;&#1072;, &#1084;2</strong></td><td><table style="width: 100%; height: 100%;" cellspacing="0" cellpadding="0"><tbody><tr><td><strong>&#1053;&#1072;&#1087;&#1088;&#1103;&#1078;&#1077;&#1085;&#1080;&#1077;, &#1042;&#1086;&#1083;&#1100;&#1090;</strong></td></tr></tbody></table></td><td><strong>&#1057;&#1090;&#1091;&#1087;&#1077;&#1085;&#1080; &#1084;&#1086;&#1097;&#1085;&#1086;&#1089;&#1090;&#1080;, &#1082;&#1042;&#1090;</strong></td><td><strong>&#1055;&#1088;&#1080;&#1089;&#1086;&#1077;&#1076;&#1080;&#1085;&#1080;&#1090;. &#1088;&#1072;&#1079;&#1084;&#1077;&#1088;&#1099;</strong></td><td><strong>&#1056;&#1072;&#1079;&#1084;&#1077;&#1088;&#1099;, &#1042;*&#1064;*&#1043;, &#1084;&#1084;</strong></td><td><strong>&#1052;&#1072;&#1089;&#1089;&#1072;, &#1082;&#1075;</strong></td></tr><tr><td>ZOTA-4,5 Smart</td><td>45</td><td rowspan="4"><br>220/380<br><br> </td><td>1,5-3-4,5</td><td rowspan="5">1 1/2"</td><td rowspan="6">730*290*185</td><td rowspan="6">19</td></tr><tr><td>ZOTA-6 Smart</td><td>60</td><td>2-4-6</td></tr><tr><td>ZOTA-7,5 Smart</td><td>75</td><td>2,5-5-7,5</td></tr><tr><td>ZOTA-9 Smart</td><td>90</td><td>3-6-9</td></tr><tr><td>ZOTA-12 Smart</td><td>120</td><td rowspan="9"><br>380<br><br><br><br><br><br><br> </td><td>4-8-12</td></tr><tr><td>ZOTA-15 Smart</td><td>150</td><td>5-10-15</td><td rowspan="8">1 1/4"<br><br><br> </td></tr><tr><td>ZOTA-18 Smart</td><td>180</td><td>6-12-18</td><td rowspan="7"><br>760*390*263<br><br><br><br><br> </td><td rowspan="7">30<br><br><br><br><br><br> </td></tr><tr><td>ZOTA-21Smart</td><td>210</td><td>7-14-21</td></tr><tr><td>ZOTA-24 Smart</td><td>240</td><td>6-12-24</td></tr><tr><td>ZOTA-27 Smart</td><td>270</td><td>9-18-27</td></tr><tr><td>ZOTA-30 Smart</td><td>300</td><td>10-20-30</td></tr><tr><td>ZOTA-33 Smart</td><td>330</td><td>11-22-33</td></tr><tr><td>ZOTA-36 Smart</td><td>360</td><td>12-24-36</td></tr></tbody></table><p>-</p></div> | [24 empty] | 30 | [9 empty] | 390 | 265 | [448 empty] | 30 | 24 | 265 | 390 | 1 |  | 770 | [55 empty] | нет | [7 empty] | G 1 1/4"
https://climatopt.ru/catalog/kotelnoe_oborudovanie/elektricheskie_kotly/zota/zota_smart/kotel_otopitelnyy_elektricheskiy_c_gsm_modulem_zota_smart_27/ | /upload/resize_cache/iblock/8ee/400_400_140cd750bba9870f18aada2478b24840a/3466_cover_0.jpg | /upload/resize_cache/iblock/f89/400_400_140cd750bba9870f18aada2478b24840a/Zota.jpg | [8 empty] | Котел электрический Zota Smart-27 | 45500 | 30541 | Электрические |  | Котлы отопительные электрические с беспрецендентно высоким уровнем автоматизации работы ZOTA серии SMART. Диапазон мощности котла от 4,5 до 36 кВт. Котлы можно использовать в отопительных системах с рабочим давлением до 6 атмосфер. Конструкция традиционна для большинства изделий ZOTA: тэновый котел, использующий в качестве нагревающего элемента блок-ТЭНы из цельнотянутой нержавеющей трубки диаметром 7,4 мм различной мощности, собранный под одним кожухом с модулем управления и силовым блоком. Основные принципы работы котла такие же, как и у котлов серий “Lux” - поддержание заданной температуры воздуха и теплоносителя в автоматическом режиме с наименьшим расходом электроэнергии. Все отличия и плюсы кроются в деталях: Модуль GSM установлен во все котлы. Наличие порта для подключения интернета и возможность управления котлом через компьютерный интерфейс. Возможность обновления программы без заводской перепрошивки (т.е. новая программная версия скачивается через интернет и устанавливается пользователем самостоятельно). Защита блока управления от повышенного напряжения с возможностью длительной работы в сетях с высоким напряжением. Встроенный хронотермостат, дающий возможность настройки температуры в помещении в зависимости от времени суток или дня недели. Возможность каскадного подключения и управления каскадом через единый модуль управления. Наличие автоматического расцепителя, значительно повышающего уровень безопасность эксплуатации котла. Возможность управления трехходовым клапаном и двумя насосами (циркуляционным и, например, насосом теплого пола). импульсный источник питания для силовых реле и блока управления котла; индикация информации на графическом дисплее; “черный ящик”, фиксирующий статистику работы; часы реального времени; контроль температуры реле силовых плат (при перегреве реле котел автоматически выключается и сигнализирует о неисправности); программное включение/выключение котла и насоса; погодозависимое регулирование. Таблица технических характеристик котлов ZOTA серии SMART: Наименование Площадь обогрева, м2 Напряжение, Вольт Ступени мощности, кВт Присоединит. размеры Размеры, В*Ш*Г, мм Масса, кг ZOTA-4,5 Smart 45 220/380 1,5-3-4,5 1 1/2" 730*290*185 19 ZOTA-6 Smart 60 2-4-6 ZOTA-7,5 Smart 75 2,5-5-7,5 ZOTA-9 Smart 90 3-6-9 ZOTA-12 Smart 120 380 4-8-12 ZOTA-15 Smart 150 5-10-15 1 1/4" ZOTA-18 Smart 180 6-12-18 760*390*263 30 ZOTA-21Smart 210 7-14-21 ZOTA-24 Smart 240 6-12-24 ZOTA-27 Smart 270 9-18-27 ZOTA-30 Smart 300 10-20-30 ZOTA-33 Smart 330 11-22-33 ZOTA-36 Smart 360 12-24-36 - | <div class="detail_text"><p><em><strong>&#1050;&#1086;&#1090;&#1083;&#1099; &#1086;&#1090;&#1086;&#1087;&#1080;&#1090;&#1077;&#1083;&#1100;&#1085;&#1099;&#1077; &#1101;&#1083;&#1077;&#1082;&#1090;&#1088;&#1080;&#1095;&#1077;&#1089;&#1082;&#1080;&#1077; &#1089; &#1073;&#1077;&#1089;&#1087;&#1088;&#1077;&#1094;&#1077;&#1085;&#1076;&#1077;&#1085;&#1090;&#1085;&#1086; &#1074;&#1099;&#1089;&#1086;&#1082;&#1080;&#1084; &#1091;&#1088;&#1086;&#1074;&#1085;&#1077;&#1084; &#1072;&#1074;&#1090;&#1086;&#1084;&#1072;&#1090;&#1080;&#1079;&#1072;&#1094;&#1080;&#1080; &#1088;&#1072;&#1073;&#1086;&#1090;&#1099; ZOTA &#1089;&#1077;&#1088;&#1080;&#1080; SMART.<br>&#1044;&#1080;&#1072;&#1087;&#1072;&#1079;&#1086;&#1085; &#1084;&#1086;&#1097;&#1085;&#1086;&#1089;&#1090;&#1080; &#1082;&#1086;&#1090;&#1083;&#1072; &#1086;&#1090; 4,5 &#1076;&#1086; 36 &#1082;&#1042;&#1090;. &#1050;&#1086;&#1090;&#1083;&#1099; &#1084;&#1086;&#1078;&#1085;&#1086; &#1080;&#1089;&#1087;&#1086;&#1083;&#1100;&#1079;&#1086;&#1074;&#1072;&#1090;&#1100; &#1074; &#1086;&#1090;&#1086;&#1087;&#1080;&#1090;&#1077;&#1083;&#1100;&#1085;&#1099;&#1093; &#1089;&#1080;&#1089;&#1090;&#1077;&#1084;&#1072;&#1093; &#1089; &#1088;&#1072;&#1073;&#1086;&#1095;&#1080;&#1084; &#1076;&#1072;&#1074;&#1083;&#1077;&#1085;&#1080;&#1077;&#1084; &#1076;&#1086; 6 &#1072;&#1090;&#1084;&#1086;&#1089;&#1092;&#1077;&#1088;. &#1050;&#1086;&#1085;&#1089;&#1090;&#1088;&#1091;&#1082;&#1094;&#1080;&#1103; &#1090;&#1088;&#1072;&#1076;&#1080;&#1094;&#1080;&#1086;&#1085;&#1085;&#1072; &#1076;&#1083;&#1103; &#1073;&#1086;&#1083;&#1100;&#1096;&#1080;&#1085;&#1089;&#1090;&#1074;&#1072; &#1080;&#1079;&#1076;&#1077;&#1083;&#1080;&#1081; ZOTA: &#1090;&#1101;&#1085;&#1086;&#1074;&#1099;&#1081; &#1082;&#1086;&#1090;&#1077;&#1083;, &#1080;&#1089;&#1087;&#1086;&#1083;&#1100;&#1079;&#1091;&#1102;&#1097;&#1080;&#1081; &#1074; &#1082;&#1072;&#1095;&#1077;&#1089;&#1090;&#1074;&#1077; &#1085;&#1072;&#1075;&#1088;&#1077;&#1074;&#1072;&#1102;&#1097;&#1077;&#1075;&#1086; &#1101;&#1083;&#1077;&#1084;&#1077;&#1085;&#1090;&#1072; &#1073;&#1083;&#1086;&#1082;-&#1058;&#1069;&#1053;&#1099; &#1080;&#1079; &#1094;&#1077;&#1083;&#1100;&#1085;&#1086;&#1090;&#1103;&#1085;&#1091;&#1090;&#1086;&#1081; &#1085;&#1077;&#1088;&#1078;&#1072;&#1074;&#1077;&#1102;&#1097;&#1077;&#1081; &#1090;&#1088;&#1091;&#1073;&#1082;&#1080; &#1076;&#1080;&#1072;&#1084;&#1077;&#1090;&#1088;&#1086;&#1084; 7,4 &#1084;&#1084; &#1088;&#1072;&#1079;&#1083;&#1080;&#1095;&#1085;&#1086;&#1081; &#1084;&#1086;&#1097;&#1085;&#1086;&#1089;&#1090;&#1080;, &#1089;&#1086;&#1073;&#1088;&#1072;&#1085;&#1085;&#1099;&#1081; &#1087;&#1086;&#1076; &#1086;&#1076;&#1085;&#1080;&#1084; &#1082;&#1086;&#1078;&#1091;&#1093;&#1086;&#1084; &#1089; &#1084;&#1086;&#1076;&#1091;&#1083;&#1077;&#1084; &#1091;&#1087;&#1088;&#1072;&#1074;&#1083;&#1077;&#1085;&#1080;&#1103; &#1080; &#1089;&#1080;&#1083;&#1086;&#1074;&#1099;&#1084; &#1073;&#1083;&#1086;&#1082;&#1086;&#1084;.</strong></em><br>&#1054;&#1089;&#1085;&#1086;&#1074;&#1085;&#1099;&#1077; &#1087;&#1088;&#1080;&#1085;&#1094;&#1080;&#1087;&#1099; &#1088;&#1072;&#1073;&#1086;&#1090;&#1099; &#1082;&#1086;&#1090;&#1083;&#1072; &#1090;&#1072;&#1082;&#1080;&#1077; &#1078;&#1077;, &#1082;&#1072;&#1082; &#1080; &#1091; &#1082;&#1086;&#1090;&#1083;&#1086;&#1074; &#1089;&#1077;&#1088;&#1080;&#1081; &#8220;Lux&#8221; - &#1087;&#1086;&#1076;&#1076;&#1077;&#1088;&#1078;&#1072;&#1085;&#1080;&#1077; &#1079;&#1072;&#1076;&#1072;&#1085;&#1085;&#1086;&#1081; &#1090;&#1077;&#1084;&#1087;&#1077;&#1088;&#1072;&#1090;&#1091;&#1088;&#1099; &#1074;&#1086;&#1079;&#1076;&#1091;&#1093;&#1072; &#1080; &#1090;&#1077;&#1087;&#1083;&#1086;&#1085;&#1086;&#1089;&#1080;&#1090;&#1077;&#1083;&#1103; &#1074; &#1072;&#1074;&#1090;&#1086;&#1084;&#1072;&#1090;&#1080;&#1095;&#1077;&#1089;&#1082;&#1086;&#1084; &#1088;&#1077;&#1078;&#1080;&#1084;&#1077; &#1089; &#1085;&#1072;&#1080;&#1084;&#1077;&#1085;&#1100;&#1096;&#1080;&#1084; &#1088;&#1072;&#1089;&#1093;&#1086;&#1076;&#1086;&#1084; &#1101;&#1083;&#1077;&#1082;&#1090;&#1088;&#1086;&#1101;&#1085;&#1077;&#1088;&#1075;&#1080;&#1080;.<br><strong>&#1042;&#1089;&#1077; &#1086;&#1090;&#1083;&#1080;&#1095;&#1080;&#1103; &#1080; &#1087;&#1083;&#1102;&#1089;&#1099; &#1082;&#1088;&#1086;&#1102;&#1090;&#1089;&#1103; &#1074; &#1076;&#1077;&#1090;&#1072;&#1083;&#1103;&#1093;: &#1052;&#1086;&#1076;&#1091;&#1083;&#1100; GSM &#1091;&#1089;&#1090;&#1072;&#1085;&#1086;&#1074;&#1083;&#1077;&#1085; &#1074;&#1086; &#1074;&#1089;&#1077; &#1082;&#1086;&#1090;&#1083;&#1099;.</strong>&#1053;&#1072;&#1083;&#1080;&#1095;&#1080;&#1077; &#1087;&#1086;&#1088;&#1090;&#1072; &#1076;&#1083;&#1103; &#1087;&#1086;&#1076;&#1082;&#1083;&#1102;&#1095;&#1077;&#1085;&#1080;&#1103; &#1080;&#1085;&#1090;&#1077;&#1088;&#1085;&#1077;&#1090;&#1072; &#1080; &#1074;&#1086;&#1079;&#1084;&#1086;&#1078;&#1085;&#1086;&#1089;&#1090;&#1100; &#1091;&#1087;&#1088;&#1072;&#1074;&#1083;&#1077;&#1085;&#1080;&#1103; &#1082;&#1086;&#1090;&#1083;&#1086;&#1084; &#1095;&#1077;&#1088;&#1077;&#1079; &#1082;&#1086;&#1084;&#1087;&#1100;&#1102;&#1090;&#1077;&#1088;&#1085;&#1099;&#1081; &#1080;&#1085;&#1090;&#1077;&#1088;&#1092;&#1077;&#1081;&#1089;. &#1042;&#1086;&#1079;&#1084;&#1086;&#1078;&#1085;&#1086;&#1089;&#1090;&#1100; &#1086;&#1073;&#1085;&#1086;&#1074;&#1083;&#1077;&#1085;&#1080;&#1103; &#1087;&#1088;&#1086;&#1075;&#1088;&#1072;&#1084;&#1084;&#1099; &#1073;&#1077;&#1079; &#1079;&#1072;&#1074;&#1086;&#1076;&#1089;&#1082;&#1086;&#1081; &#1087;&#1077;&#1088;&#1077;&#1087;&#1088;&#1086;&#1096;&#1080;&#1074;&#1082;&#1080; (&#1090;.&#1077;. &#1085;&#1086;&#1074;&#1072;&#1103; &#1087;&#1088;&#1086;&#1075;&#1088;&#1072;&#1084;&#1084;&#1085;&#1072;&#1103; &#1074;&#1077;&#1088;&#1089;&#1080;&#1103; &#1089;&#1082;&#1072;&#1095;&#1080;&#1074;&#1072;&#1077;&#1090;&#1089;&#1103; &#1095;&#1077;&#1088;&#1077;&#1079; &#1080;&#1085;&#1090;&#1077;&#1088;&#1085;&#1077;&#1090; &#1080; &#1091;&#1089;&#1090;&#1072;&#1085;&#1072;&#1074;&#1083;&#1080;&#1074;&#1072;&#1077;&#1090;&#1089;&#1103; &#1087;&#1086;&#1083;&#1100;&#1079;&#1086;&#1074;&#1072;&#1090;&#1077;&#1083;&#1077;&#1084; &#1089;&#1072;&#1084;&#1086;&#1089;&#1090;&#1086;&#1103;&#1090;&#1077;&#1083;&#1100;&#1085;&#1086;). &#1047;&#1072;&#1097;&#1080;&#1090;&#1072; &#1073;&#1083;&#1086;&#1082;&#1072; &#1091;&#1087;&#1088;&#1072;&#1074;&#1083;&#1077;&#1085;&#1080;&#1103; &#1086;&#1090; &#1087;&#1086;&#1074;&#1099;&#1096;&#1077;&#1085;&#1085;&#1086;&#1075;&#1086; &#1085;&#1072;&#1087;&#1088;&#1103;&#1078;&#1077;&#1085;&#1080;&#1103; &#1089; &#1074;&#1086;&#1079;&#1084;&#1086;&#1078;&#1085;&#1086;&#1089;&#1090;&#1100;&#1102; &#1076;&#1083;&#1080;&#1090;&#1077;&#1083;&#1100;&#1085;&#1086;&#1081; &#1088;&#1072;&#1073;&#1086;&#1090;&#1099; &#1074; &#1089;&#1077;&#1090;&#1103;&#1093; &#1089; &#1074;&#1099;&#1089;&#1086;&#1082;&#1080;&#1084; &#1085;&#1072;&#1087;&#1088;&#1103;&#1078;&#1077;&#1085;&#1080;&#1077;&#1084;. &#1042;&#1089;&#1090;&#1088;&#1086;&#1077;&#1085;&#1085;&#1099;&#1081; &#1093;&#1088;&#1086;&#1085;&#1086;&#1090;&#1077;&#1088;&#1084;&#1086;&#1089;&#1090;&#1072;&#1090;, &#1076;&#1072;&#1102;&#1097;&#1080;&#1081; &#1074;&#1086;&#1079;&#1084;&#1086;&#1078;&#1085;&#1086;&#1089;&#1090;&#1100; &#1085;&#1072;&#1089;&#1090;&#1088;&#1086;&#1081;&#1082;&#1080; &#1090;&#1077;&#1084;&#1087;&#1077;&#1088;&#1072;&#1090;&#1091;&#1088;&#1099; &#1074; &#1087;&#1086;&#1084;&#1077;&#1097;&#1077;&#1085;&#1080;&#1080; &#1074; &#1079;&#1072;&#1074;&#1080;&#1089;&#1080;&#1084;&#1086;&#1089;&#1090;&#1080; &#1086;&#1090; &#1074;&#1088;&#1077;&#1084;&#1077;&#1085;&#1080; &#1089;&#1091;&#1090;&#1086;&#1082; &#1080;&#1083;&#1080; &#1076;&#1085;&#1103; &#1085;&#1077;&#1076;&#1077;&#1083;&#1080;. &#1042;&#1086;&#1079;&#1084;&#1086;&#1078;&#1085;&#1086;&#1089;&#1090;&#1100; &#1082;&#1072;&#1089;&#1082;&#1072;&#1076;&#1085;&#1086;&#1075;&#1086; &#1087;&#1086;&#1076;&#1082;&#1083;&#1102;&#1095;&#1077;&#1085;&#1080;&#1103; &#1080; &#1091;&#1087;&#1088;&#1072;&#1074;&#1083;&#1077;&#1085;&#1080;&#1103; &#1082;&#1072;&#1089;&#1082;&#1072;&#1076;&#1086;&#1084; &#1095;&#1077;&#1088;&#1077;&#1079; &#1077;&#1076;&#1080;&#1085;&#1099;&#1081; &#1084;&#1086;&#1076;&#1091;&#1083;&#1100; &#1091;&#1087;&#1088;&#1072;&#1074;&#1083;&#1077;&#1085;&#1080;&#1103;. &#1053;&#1072;&#1083;&#1080;&#1095;&#1080;&#1077; &#1072;&#1074;&#1090;&#1086;&#1084;&#1072;&#1090;&#1080;&#1095;&#1077;&#1089;&#1082;&#1086;&#1075;&#1086; &#1088;&#1072;&#1089;&#1094;&#1077;&#1087;&#1080;&#1090;&#1077;&#1083;&#1103;, &#1079;&#1085;&#1072;&#1095;&#1080;&#1090;&#1077;&#1083;&#1100;&#1085;&#1086; &#1087;&#1086;&#1074;&#1099;&#1096;&#1072;&#1102;&#1097;&#1077;&#1075;&#1086; &#1091;&#1088;&#1086;&#1074;&#1077;&#1085;&#1100; &#1073;&#1077;&#1079;&#1086;&#1087;&#1072;&#1089;&#1085;&#1086;&#1089;&#1090;&#1100; &#1101;&#1082;&#1089;&#1087;&#1083;&#1091;&#1072;&#1090;&#1072;&#1094;&#1080;&#1080; &#1082;&#1086;&#1090;&#1083;&#1072;. &#1042;&#1086;&#1079;&#1084;&#1086;&#1078;&#1085;&#1086;&#1089;&#1090;&#1100; &#1091;&#1087;&#1088;&#1072;&#1074;&#1083;&#1077;&#1085;&#1080;&#1103; &#1090;&#1088;&#1077;&#1093;&#1093;&#1086;&#1076;&#1086;&#1074;&#1099;&#1084; &#1082;&#1083;&#1072;&#1087;&#1072;&#1085;&#1086;&#1084; &#1080; &#1076;&#1074;&#1091;&#1084;&#1103; &#1085;&#1072;&#1089;&#1086;&#1089;&#1072;&#1084;&#1080; (&#1094;&#1080;&#1088;&#1082;&#1091;&#1083;&#1103;&#1094;&#1080;&#1086;&#1085;&#1085;&#1099;&#1084; &#1080;, &#1085;&#1072;&#1087;&#1088;&#1080;&#1084;&#1077;&#1088;, &#1085;&#1072;&#1089;&#1086;&#1089;&#1086;&#1084; &#1090;&#1077;&#1087;&#1083;&#1086;&#1075;&#1086; &#1087;&#1086;&#1083;&#1072;).</p><ul><li>&#1080;&#1084;&#1087;&#1091;&#1083;&#1100;&#1089;&#1085;&#1099;&#1081; &#1080;&#1089;&#1090;&#1086;&#1095;&#1085;&#1080;&#1082; &#1087;&#1080;&#1090;&#1072;&#1085;&#1080;&#1103; &#1076;&#1083;&#1103; &#1089;&#1080;&#1083;&#1086;&#1074;&#1099;&#1093; &#1088;&#1077;&#1083;&#1077; &#1080; &#1073;&#1083;&#1086;&#1082;&#1072; &#1091;&#1087;&#1088;&#1072;&#1074;&#1083;&#1077;&#1085;&#1080;&#1103; &#1082;&#1086;&#1090;&#1083;&#1072;;</li><li>&#1080;&#1085;&#1076;&#1080;&#1082;&#1072;&#1094;&#1080;&#1103; &#1080;&#1085;&#1092;&#1086;&#1088;&#1084;&#1072;&#1094;&#1080;&#1080; &#1085;&#1072; &#1075;&#1088;&#1072;&#1092;&#1080;&#1095;&#1077;&#1089;&#1082;&#1086;&#1084; &#1076;&#1080;&#1089;&#1087;&#1083;&#1077;&#1077;;</li><li>&#8220;&#1095;&#1077;&#1088;&#1085;&#1099;&#1081; &#1103;&#1097;&#1080;&#1082;&#8221;, &#1092;&#1080;&#1082;&#1089;&#1080;&#1088;&#1091;&#1102;&#1097;&#1080;&#1081; &#1089;&#1090;&#1072;&#1090;&#1080;&#1089;&#1090;&#1080;&#1082;&#1091; &#1088;&#1072;&#1073;&#1086;&#1090;&#1099;;</li><li>&#1095;&#1072;&#1089;&#1099; &#1088;&#1077;&#1072;&#1083;&#1100;&#1085;&#1086;&#1075;&#1086; &#1074;&#1088;&#1077;&#1084;&#1077;&#1085;&#1080;;</li><li>&#1082;&#1086;&#1085;&#1090;&#1088;&#1086;&#1083;&#1100; &#1090;&#1077;&#1084;&#1087;&#1077;&#1088;&#1072;&#1090;&#1091;&#1088;&#1099; &#1088;&#1077;&#1083;&#1077; &#1089;&#1080;&#1083;&#1086;&#1074;&#1099;&#1093; &#1087;&#1083;&#1072;&#1090; (&#1087;&#1088;&#1080; &#1087;&#1077;&#1088;&#1077;&#1075;&#1088;&#1077;&#1074;&#1077; &#1088;&#1077;&#1083;&#1077; &#1082;&#1086;&#1090;&#1077;&#1083; &#1072;&#1074;&#1090;&#1086;&#1084;&#1072;&#1090;&#1080;&#1095;&#1077;&#1089;&#1082;&#1080; &#1074;&#1099;&#1082;&#1083;&#1102;&#1095;&#1072;&#1077;&#1090;&#1089;&#1103; &#1080; &#1089;&#1080;&#1075;&#1085;&#1072;&#1083;&#1080;&#1079;&#1080;&#1088;&#1091;&#1077;&#1090; &#1086; &#1085;&#1077;&#1080;&#1089;&#1087;&#1088;&#1072;&#1074;&#1085;&#1086;&#1089;&#1090;&#1080;);</li><li>&#1087;&#1088;&#1086;&#1075;&#1088;&#1072;&#1084;&#1084;&#1085;&#1086;&#1077; &#1074;&#1082;&#1083;&#1102;&#1095;&#1077;&#1085;&#1080;&#1077;/&#1074;&#1099;&#1082;&#1083;&#1102;&#1095;&#1077;&#1085;&#1080;&#1077; &#1082;&#1086;&#1090;&#1083;&#1072; &#1080; &#1085;&#1072;&#1089;&#1086;&#1089;&#1072;;</li><li>&#1087;&#1086;&#1075;&#1086;&#1076;&#1086;&#1079;&#1072;&#1074;&#1080;&#1089;&#1080;&#1084;&#1086;&#1077; &#1088;&#1077;&#1075;&#1091;&#1083;&#1080;&#1088;&#1086;&#1074;&#1072;&#1085;&#1080;&#1077;.</li></ul><p><strong>&#1058;&#1072;&#1073;&#1083;&#1080;&#1094;&#1072; &#1090;&#1077;&#1093;&#1085;&#1080;&#1095;&#1077;&#1089;&#1082;&#1080;&#1093; &#1093;&#1072;&#1088;&#1072;&#1082;&#1090;&#1077;&#1088;&#1080;&#1089;&#1090;&#1080;&#1082; &#1082;&#1086;&#1090;&#1083;&#1086;&#1074; ZOTA &#1089;&#1077;&#1088;&#1080;&#1080; SMART:</strong></p><table align="center" style="width: 100%; height: 100%;" border="1" cellspacing="0" cellpadding="0"><tbody><tr><td><strong>&#1053;&#1072;&#1080;&#1084;&#1077;&#1085;&#1086;&#1074;&#1072;&#1085;&#1080;&#1077;</strong></td><td><strong>&#1055;&#1083;&#1086;&#1097;&#1072;&#1076;&#1100; &#1086;&#1073;&#1086;&#1075;&#1088;&#1077;&#1074;&#1072;, &#1084;2</strong></td><td><table style="width: 100%; height: 100%;" cellspacing="0" cellpadding="0"><tbody><tr><td><strong>&#1053;&#1072;&#1087;&#1088;&#1103;&#1078;&#1077;&#1085;&#1080;&#1077;, &#1042;&#1086;&#1083;&#1100;&#1090;</strong></td></tr></tbody></table></td><td><strong>&#1057;&#1090;&#1091;&#1087;&#1077;&#1085;&#1080; &#1084;&#1086;&#1097;&#1085;&#1086;&#1089;&#1090;&#1080;, &#1082;&#1042;&#1090;</strong></td><td><strong>&#1055;&#1088;&#1080;&#1089;&#1086;&#1077;&#1076;&#1080;&#1085;&#1080;&#1090;. &#1088;&#1072;&#1079;&#1084;&#1077;&#1088;&#1099;</strong></td><td><strong>&#1056;&#1072;&#1079;&#1084;&#1077;&#1088;&#1099;, &#1042;*&#1064;*&#1043;, &#1084;&#1084;</strong></td><td><strong>&#1052;&#1072;&#1089;&#1089;&#1072;, &#1082;&#1075;</strong></td></tr><tr><td>ZOTA-4,5 Smart</td><td>45</td><td rowspan="4"><br>220/380<br><br> </td><td>1,5-3-4,5</td><td rowspan="5">1 1/2"</td><td rowspan="6">730*290*185</td><td rowspan="6">19</td></tr><tr><td>ZOTA-6 Smart</td><td>60</td><td>2-4-6</td></tr><tr><td>ZOTA-7,5 Smart</td><td>75</td><td>2,5-5-7,5</td></tr><tr><td>ZOTA-9 Smart</td><td>90</td><td>3-6-9</td></tr><tr><td>ZOTA-12 Smart</td><td>120</td><td rowspan="9"><br>380<br><br><br><br><br><br><br> </td><td>4-8-12</td></tr><tr><td>ZOTA-15 Smart</td><td>150</td><td>5-10-15</td><td rowspan="8">1 1/4"<br><br><br> </td></tr><tr><td>ZOTA-18 Smart</td><td>180</td><td>6-12-18</td><td rowspan="7"><br>760*390*263<br><br><br><br><br> </td><td rowspan="7">30<br><br><br><br><br><br> </td></tr><tr><td>ZOTA-21Smart</td><td>210</td><td>7-14-21</td></tr><tr><td>ZOTA-24 Smart</td><td>240</td><td>6-12-24</td></tr><tr><td>ZOTA-27 Smart</td><td>270</td><td>9-18-27</td></tr><tr><td>ZOTA-30 Smart</td><td>300</td><td>10-20-30</td></tr><tr><td>ZOTA-33 Smart</td><td>330</td><td>11-22-33</td></tr><tr><td>ZOTA-36 Smart</td><td>360</td><td>12-24-36</td></tr></tbody></table><p>-</p></div> | [24 empty] | 30 | [9 empty] | 390 | 265 | [448 empty] | 30 | 27 | 265 | 390 | 1 |  | 770 | [55 empty] | нет | [7 empty] | G 1 1/4"
https://climatopt.ru/catalog/kotelnoe_oborudovanie/elektricheskie_kotly/zota/zota_smart/kotel_otopitelnyy_elektricheskiy_c_gsm_modulem_zota_smart_30/ | /upload/resize_cache/iblock/ed6/400_400_140cd750bba9870f18aada2478b24840a/3467_cover_0.jpg | /upload/resize_cache/iblock/4e2/400_400_140cd750bba9870f18aada2478b24840a/Zota.jpg | [8 empty] | Котел электрический Zota Smart-30 | 45999 | 30542 | Электрические |  | Котлы отопительные электрические с беспрецендентно высоким уровнем автоматизации работы ZOTA серии SMART. Диапазон мощности котла от 4,5 до 36 кВт. Котлы можно использовать в отопительных системах с рабочим давлением до 6 атмосфер. Конструкция традиционна для большинства изделий ZOTA: тэновый котел, использующий в качестве нагревающего элемента блок-ТЭНы из цельнотянутой нержавеющей трубки диаметром 7,4 мм различной мощности, собранный под одним кожухом с модулем управления и силовым блоком. Основные принципы работы котла такие же, как и у котлов серий “Lux” - поддержание заданной температуры воздуха и теплоносителя в автоматическом режиме с наименьшим расходом электроэнергии. Все отличия и плюсы кроются в деталях: Модуль GSM установлен во все котлы. Наличие порта для подключения интернета и возможность управления котлом через компьютерный интерфейс. Возможность обновления программы без заводской перепрошивки (т.е. новая программная версия скачивается через интернет и устанавливается пользователем самостоятельно). Защита блока управления от повышенного напряжения с возможностью длительной работы в сетях с высоким напряжением. Встроенный хронотермостат, дающий возможность настройки температуры в помещении в зависимости от времени суток или дня недели. Возможность каскадного подключения и управления каскадом через единый модуль управления. Наличие автоматического расцепителя, значительно повышающего уровень безопасность эксплуатации котла. Возможность управления трехходовым клапаном и двумя насосами (циркуляционным и, например, насосом теплого пола). импульсный источник питания для силовых реле и блока управления котла; индикация информации на графическом дисплее; “черный ящик”, фиксирующий статистику работы; часы реального времени; контроль температуры реле силовых плат (при перегреве реле котел автоматически выключается и сигнализирует о неисправности); программное включение/выключение котла и насоса; погодозависимое регулирование. Таблица технических характеристик котлов ZOTA серии SMART: Наименование Площадь обогрева, м2 Напряжение, Вольт Ступени мощности, кВт Присоединит. размеры Размеры, В*Ш*Г, мм Масса, кг ZOTA-4,5 Smart 45 220/380 1,5-3-4,5 1 1/2" 730*290*185 19 ZOTA-6 Smart 60 2-4-6 ZOTA-7,5 Smart 75 2,5-5-7,5 ZOTA-9 Smart 90 3-6-9 ZOTA-12 Smart 120 380 4-8-12 ZOTA-15 Smart 150 5-10-15 1 1/4" ZOTA-18 Smart 180 6-12-18 760*390*263 30 ZOTA-21Smart 210 7-14-21 ZOTA-24 Smart 240 6-12-24 ZOTA-27 Smart 270 9-18-27 ZOTA-30 Smart 300 10-20-30 ZOTA-33 Smart 330 11-22-33 ZOTA-36 Smart 360 12-24-36 - | <div class="detail_text"><p><em><strong>&#1050;&#1086;&#1090;&#1083;&#1099; &#1086;&#1090;&#1086;&#1087;&#1080;&#1090;&#1077;&#1083;&#1100;&#1085;&#1099;&#1077; &#1101;&#1083;&#1077;&#1082;&#1090;&#1088;&#1080;&#1095;&#1077;&#1089;&#1082;&#1080;&#1077; &#1089; &#1073;&#1077;&#1089;&#1087;&#1088;&#1077;&#1094;&#1077;&#1085;&#1076;&#1077;&#1085;&#1090;&#1085;&#1086; &#1074;&#1099;&#1089;&#1086;&#1082;&#1080;&#1084; &#1091;&#1088;&#1086;&#1074;&#1085;&#1077;&#1084; &#1072;&#1074;&#1090;&#1086;&#1084;&#1072;&#1090;&#1080;&#1079;&#1072;&#1094;&#1080;&#1080; &#1088;&#1072;&#1073;&#1086;&#1090;&#1099; ZOTA &#1089;&#1077;&#1088;&#1080;&#1080; SMART.<br>&#1044;&#1080;&#1072;&#1087;&#1072;&#1079;&#1086;&#1085; &#1084;&#1086;&#1097;&#1085;&#1086;&#1089;&#1090;&#1080; &#1082;&#1086;&#1090;&#1083;&#1072; &#1086;&#1090; 4,5 &#1076;&#1086; 36 &#1082;&#1042;&#1090;. &#1050;&#1086;&#1090;&#1083;&#1099; &#1084;&#1086;&#1078;&#1085;&#1086; &#1080;&#1089;&#1087;&#1086;&#1083;&#1100;&#1079;&#1086;&#1074;&#1072;&#1090;&#1100; &#1074; &#1086;&#1090;&#1086;&#1087;&#1080;&#1090;&#1077;&#1083;&#1100;&#1085;&#1099;&#1093; &#1089;&#1080;&#1089;&#1090;&#1077;&#1084;&#1072;&#1093; &#1089; &#1088;&#1072;&#1073;&#1086;&#1095;&#1080;&#1084; &#1076;&#1072;&#1074;&#1083;&#1077;&#1085;&#1080;&#1077;&#1084; &#1076;&#1086; 6 &#1072;&#1090;&#1084;&#1086;&#1089;&#1092;&#1077;&#1088;. &#1050;&#1086;&#1085;&#1089;&#1090;&#1088;&#1091;&#1082;&#1094;&#1080;&#1103; &#1090;&#1088;&#1072;&#1076;&#1080;&#1094;&#1080;&#1086;&#1085;&#1085;&#1072; &#1076;&#1083;&#1103; &#1073;&#1086;&#1083;&#1100;&#1096;&#1080;&#1085;&#1089;&#1090;&#1074;&#1072; &#1080;&#1079;&#1076;&#1077;&#1083;&#1080;&#1081; ZOTA: &#1090;&#1101;&#1085;&#1086;&#1074;&#1099;&#1081; &#1082;&#1086;&#1090;&#1077;&#1083;, &#1080;&#1089;&#1087;&#1086;&#1083;&#1100;&#1079;&#1091;&#1102;&#1097;&#1080;&#1081; &#1074; &#1082;&#1072;&#1095;&#1077;&#1089;&#1090;&#1074;&#1077; &#1085;&#1072;&#1075;&#1088;&#1077;&#1074;&#1072;&#1102;&#1097;&#1077;&#1075;&#1086; &#1101;&#1083;&#1077;&#1084;&#1077;&#1085;&#1090;&#1072; &#1073;&#1083;&#1086;&#1082;-&#1058;&#1069;&#1053;&#1099; &#1080;&#1079; &#1094;&#1077;&#1083;&#1100;&#1085;&#1086;&#1090;&#1103;&#1085;&#1091;&#1090;&#1086;&#1081; &#1085;&#1077;&#1088;&#1078;&#1072;&#1074;&#1077;&#1102;&#1097;&#1077;&#1081; &#1090;&#1088;&#1091;&#1073;&#1082;&#1080; &#1076;&#1080;&#1072;&#1084;&#1077;&#1090;&#1088;&#1086;&#1084; 7,4 &#1084;&#1084; &#1088;&#1072;&#1079;&#1083;&#1080;&#1095;&#1085;&#1086;&#1081; &#1084;&#1086;&#1097;&#1085;&#1086;&#1089;&#1090;&#1080;, &#1089;&#1086;&#1073;&#1088;&#1072;&#1085;&#1085;&#1099;&#1081; &#1087;&#1086;&#1076; &#1086;&#1076;&#1085;&#1080;&#1084; &#1082;&#1086;&#1078;&#1091;&#1093;&#1086;&#1084; &#1089; &#1084;&#1086;&#1076;&#1091;&#1083;&#1077;&#1084; &#1091;&#1087;&#1088;&#1072;&#1074;&#1083;&#1077;&#1085;&#1080;&#1103; &#1080; &#1089;&#1080;&#1083;&#1086;&#1074;&#1099;&#1084; &#1073;&#1083;&#1086;&#1082;&#1086;&#1084;.</strong></em><br>&#1054;&#1089;&#1085;&#1086;&#1074;&#1085;&#1099;&#1077; &#1087;&#1088;&#1080;&#1085;&#1094;&#1080;&#1087;&#1099; &#1088;&#1072;&#1073;&#1086;&#1090;&#1099; &#1082;&#1086;&#1090;&#1083;&#1072; &#1090;&#1072;&#1082;&#1080;&#1077; &#1078;&#1077;, &#1082;&#1072;&#1082; &#1080; &#1091; &#1082;&#1086;&#1090;&#1083;&#1086;&#1074; &#1089;&#1077;&#1088;&#1080;&#1081; &#8220;Lux&#8221; - &#1087;&#1086;&#1076;&#1076;&#1077;&#1088;&#1078;&#1072;&#1085;&#1080;&#1077; &#1079;&#1072;&#1076;&#1072;&#1085;&#1085;&#1086;&#1081; &#1090;&#1077;&#1084;&#1087;&#1077;&#1088;&#1072;&#1090;&#1091;&#1088;&#1099; &#1074;&#1086;&#1079;&#1076;&#1091;&#1093;&#1072; &#1080; &#1090;&#1077;&#1087;&#1083;&#1086;&#1085;&#1086;&#1089;&#1080;&#1090;&#1077;&#1083;&#1103; &#1074; &#1072;&#1074;&#1090;&#1086;&#1084;&#1072;&#1090;&#1080;&#1095;&#1077;&#1089;&#1082;&#1086;&#1084; &#1088;&#1077;&#1078;&#1080;&#1084;&#1077; &#1089; &#1085;&#1072;&#1080;&#1084;&#1077;&#1085;&#1100;&#1096;&#1080;&#1084; &#1088;&#1072;&#1089;&#1093;&#1086;&#1076;&#1086;&#1084; &#1101;&#1083;&#1077;&#1082;&#1090;&#1088;&#1086;&#1101;&#1085;&#1077;&#1088;&#1075;&#1080;&#1080;.<br><strong>&#1042;&#1089;&#1077; &#1086;&#1090;&#1083;&#1080;&#1095;&#1080;&#1103; &#1080; &#1087;&#1083;&#1102;&#1089;&#1099; &#1082;&#1088;&#1086;&#1102;&#1090;&#1089;&#1103; &#1074; &#1076;&#1077;&#1090;&#1072;&#1083;&#1103;&#1093;: &#1052;&#1086;&#1076;&#1091;&#1083;&#1100; GSM &#1091;&#1089;&#1090;&#1072;&#1085;&#1086;&#1074;&#1083;&#1077;&#1085; &#1074;&#1086; &#1074;&#1089;&#1077; &#1082;&#1086;&#1090;&#1083;&#1099;.</strong>&#1053;&#1072;&#1083;&#1080;&#1095;&#1080;&#1077; &#1087;&#1086;&#1088;&#1090;&#1072; &#1076;&#1083;&#1103; &#1087;&#1086;&#1076;&#1082;&#1083;&#1102;&#1095;&#1077;&#1085;&#1080;&#1103; &#1080;&#1085;&#1090;&#1077;&#1088;&#1085;&#1077;&#1090;&#1072; &#1080; &#1074;&#1086;&#1079;&#1084;&#1086;&#1078;&#1085;&#1086;&#1089;&#1090;&#1100; &#1091;&#1087;&#1088;&#1072;&#1074;&#1083;&#1077;&#1085;&#1080;&#1103; &#1082;&#1086;&#1090;&#1083;&#1086;&#1084; &#1095;&#1077;&#1088;&#1077;&#1079; &#1082;&#1086;&#1084;&#1087;&#1100;&#1102;&#1090;&#1077;&#1088;&#1085;&#1099;&#1081; &#1080;&#1085;&#1090;&#1077;&#1088;&#1092;&#1077;&#1081;&#1089;. &#1042;&#1086;&#1079;&#1084;&#1086;&#1078;&#1085;&#1086;&#1089;&#1090;&#1100; &#1086;&#1073;&#1085;&#1086;&#1074;&#1083;&#1077;&#1085;&#1080;&#1103; &#1087;&#1088;&#1086;&#1075;&#1088;&#1072;&#1084;&#1084;&#1099; &#1073;&#1077;&#1079; &#1079;&#1072;&#1074;&#1086;&#1076;&#1089;&#1082;&#1086;&#1081; &#1087;&#1077;&#1088;&#1077;&#1087;&#1088;&#1086;&#1096;&#1080;&#1074;&#1082;&#1080; (&#1090;.&#1077;. &#1085;&#1086;&#1074;&#1072;&#1103; &#1087;&#1088;&#1086;&#1075;&#1088;&#1072;&#1084;&#1084;&#1085;&#1072;&#1103; &#1074;&#1077;&#1088;&#1089;&#1080;&#1103; &#1089;&#1082;&#1072;&#1095;&#1080;&#1074;&#1072;&#1077;&#1090;&#1089;&#1103; &#1095;&#1077;&#1088;&#1077;&#1079; &#1080;&#1085;&#1090;&#1077;&#1088;&#1085;&#1077;&#1090; &#1080; &#1091;&#1089;&#1090;&#1072;&#1085;&#1072;&#1074;&#1083;&#1080;&#1074;&#1072;&#1077;&#1090;&#1089;&#1103; &#1087;&#1086;&#1083;&#1100;&#1079;&#1086;&#1074;&#1072;&#1090;&#1077;&#1083;&#1077;&#1084; &#1089;&#1072;&#1084;&#1086;&#1089;&#1090;&#1086;&#1103;&#1090;&#1077;&#1083;&#1100;&#1085;&#1086;). &#1047;&#1072;&#1097;&#1080;&#1090;&#1072; &#1073;&#1083;&#1086;&#1082;&#1072; &#1091;&#1087;&#1088;&#1072;&#1074;&#1083;&#1077;&#1085;&#1080;&#1103; &#1086;&#1090; &#1087;&#1086;&#1074;&#1099;&#1096;&#1077;&#1085;&#1085;&#1086;&#1075;&#1086; &#1085;&#1072;&#1087;&#1088;&#1103;&#1078;&#1077;&#1085;&#1080;&#1103; &#1089; &#1074;&#1086;&#1079;&#1084;&#1086;&#1078;&#1085;&#1086;&#1089;&#1090;&#1100;&#1102; &#1076;&#1083;&#1080;&#1090;&#1077;&#1083;&#1100;&#1085;&#1086;&#1081; &#1088;&#1072;&#1073;&#1086;&#1090;&#1099; &#1074; &#1089;&#1077;&#1090;&#1103;&#1093; &#1089; &#1074;&#1099;&#1089;&#1086;&#1082;&#1080;&#1084; &#1085;&#1072;&#1087;&#1088;&#1103;&#1078;&#1077;&#1085;&#1080;&#1077;&#1084;. &#1042;&#1089;&#1090;&#1088;&#1086;&#1077;&#1085;&#1085;&#1099;&#1081; &#1093;&#1088;&#1086;&#1085;&#1086;&#1090;&#1077;&#1088;&#1084;&#1086;&#1089;&#1090;&#1072;&#1090;, &#1076;&#1072;&#1102;&#1097;&#1080;&#1081; &#1074;&#1086;&#1079;&#1084;&#1086;&#1078;&#1085;&#1086;&#1089;&#1090;&#1100; &#1085;&#1072;&#1089;&#1090;&#1088;&#1086;&#1081;&#1082;&#1080; &#1090;&#1077;&#1084;&#1087;&#1077;&#1088;&#1072;&#1090;&#1091;&#1088;&#1099; &#1074; &#1087;&#1086;&#1084;&#1077;&#1097;&#1077;&#1085;&#1080;&#1080; &#1074; &#1079;&#1072;&#1074;&#1080;&#1089;&#1080;&#1084;&#1086;&#1089;&#1090;&#1080; &#1086;&#1090; &#1074;&#1088;&#1077;&#1084;&#1077;&#1085;&#1080; &#1089;&#1091;&#1090;&#1086;&#1082; &#1080;&#1083;&#1080; &#1076;&#1085;&#1103; &#1085;&#1077;&#1076;&#1077;&#1083;&#1080;. &#1042;&#1086;&#1079;&#1084;&#1086;&#1078;&#1085;&#1086;&#1089;&#1090;&#1100; &#1082;&#1072;&#1089;&#1082;&#1072;&#1076;&#1085;&#1086;&#1075;&#1086; &#1087;&#1086;&#1076;&#1082;&#1083;&#1102;&#1095;&#1077;&#1085;&#1080;&#1103; &#1080; &#1091;&#1087;&#1088;&#1072;&#1074;&#1083;&#1077;&#1085;&#1080;&#1103; &#1082;&#1072;&#1089;&#1082;&#1072;&#1076;&#1086;&#1084; &#1095;&#1077;&#1088;&#1077;&#1079; &#1077;&#1076;&#1080;&#1085;&#1099;&#1081; &#1084;&#1086;&#1076;&#1091;&#1083;&#1100; &#1091;&#1087;&#1088;&#1072;&#1074;&#1083;&#1077;&#1085;&#1080;&#1103;. &#1053;&#1072;&#1083;&#1080;&#1095;&#1080;&#1077; &#1072;&#1074;&#1090;&#1086;&#1084;&#1072;&#1090;&#1080;&#1095;&#1077;&#1089;&#1082;&#1086;&#1075;&#1086; &#1088;&#1072;&#1089;&#1094;&#1077;&#1087;&#1080;&#1090;&#1077;&#1083;&#1103;, &#1079;&#1085;&#1072;&#1095;&#1080;&#1090;&#1077;&#1083;&#1100;&#1085;&#1086; &#1087;&#1086;&#1074;&#1099;&#1096;&#1072;&#1102;&#1097;&#1077;&#1075;&#1086; &#1091;&#1088;&#1086;&#1074;&#1077;&#1085;&#1100; &#1073;&#1077;&#1079;&#1086;&#1087;&#1072;&#1089;&#1085;&#1086;&#1089;&#1090;&#1100; &#1101;&#1082;&#1089;&#1087;&#1083;&#1091;&#1072;&#1090;&#1072;&#1094;&#1080;&#1080; &#1082;&#1086;&#1090;&#1083;&#1072;. &#1042;&#1086;&#1079;&#1084;&#1086;&#1078;&#1085;&#1086;&#1089;&#1090;&#1100; &#1091;&#1087;&#1088;&#1072;&#1074;&#1083;&#1077;&#1085;&#1080;&#1103; &#1090;&#1088;&#1077;&#1093;&#1093;&#1086;&#1076;&#1086;&#1074;&#1099;&#1084; &#1082;&#1083;&#1072;&#1087;&#1072;&#1085;&#1086;&#1084; &#1080; &#1076;&#1074;&#1091;&#1084;&#1103; &#1085;&#1072;&#1089;&#1086;&#1089;&#1072;&#1084;&#1080; (&#1094;&#1080;&#1088;&#1082;&#1091;&#1083;&#1103;&#1094;&#1080;&#1086;&#1085;&#1085;&#1099;&#1084; &#1080;, &#1085;&#1072;&#1087;&#1088;&#1080;&#1084;&#1077;&#1088;, &#1085;&#1072;&#1089;&#1086;&#1089;&#1086;&#1084; &#1090;&#1077;&#1087;&#1083;&#1086;&#1075;&#1086; &#1087;&#1086;&#1083;&#1072;).</p><ul><li>&#1080;&#1084;&#1087;&#1091;&#1083;&#1100;&#1089;&#1085;&#1099;&#1081; &#1080;&#1089;&#1090;&#1086;&#1095;&#1085;&#1080;&#1082; &#1087;&#1080;&#1090;&#1072;&#1085;&#1080;&#1103; &#1076;&#1083;&#1103; &#1089;&#1080;&#1083;&#1086;&#1074;&#1099;&#1093; &#1088;&#1077;&#1083;&#1077; &#1080; &#1073;&#1083;&#1086;&#1082;&#1072; &#1091;&#1087;&#1088;&#1072;&#1074;&#1083;&#1077;&#1085;&#1080;&#1103; &#1082;&#1086;&#1090;&#1083;&#1072;;</li><li>&#1080;&#1085;&#1076;&#1080;&#1082;&#1072;&#1094;&#1080;&#1103; &#1080;&#1085;&#1092;&#1086;&#1088;&#1084;&#1072;&#1094;&#1080;&#1080; &#1085;&#1072; &#1075;&#1088;&#1072;&#1092;&#1080;&#1095;&#1077;&#1089;&#1082;&#1086;&#1084; &#1076;&#1080;&#1089;&#1087;&#1083;&#1077;&#1077;;</li><li>&#8220;&#1095;&#1077;&#1088;&#1085;&#1099;&#1081; &#1103;&#1097;&#1080;&#1082;&#8221;, &#1092;&#1080;&#1082;&#1089;&#1080;&#1088;&#1091;&#1102;&#1097;&#1080;&#1081; &#1089;&#1090;&#1072;&#1090;&#1080;&#1089;&#1090;&#1080;&#1082;&#1091; &#1088;&#1072;&#1073;&#1086;&#1090;&#1099;;</li><li>&#1095;&#1072;&#1089;&#1099; &#1088;&#1077;&#1072;&#1083;&#1100;&#1085;&#1086;&#1075;&#1086; &#1074;&#1088;&#1077;&#1084;&#1077;&#1085;&#1080;;</li><li>&#1082;&#1086;&#1085;&#1090;&#1088;&#1086;&#1083;&#1100; &#1090;&#1077;&#1084;&#1087;&#1077;&#1088;&#1072;&#1090;&#1091;&#1088;&#1099; &#1088;&#1077;&#1083;&#1077; &#1089;&#1080;&#1083;&#1086;&#1074;&#1099;&#1093; &#1087;&#1083;&#1072;&#1090; (&#1087;&#1088;&#1080; &#1087;&#1077;&#1088;&#1077;&#1075;&#1088;&#1077;&#1074;&#1077; &#1088;&#1077;&#1083;&#1077; &#1082;&#1086;&#1090;&#1077;&#1083; &#1072;&#1074;&#1090;&#1086;&#1084;&#1072;&#1090;&#1080;&#1095;&#1077;&#1089;&#1082;&#1080; &#1074;&#1099;&#1082;&#1083;&#1102;&#1095;&#1072;&#1077;&#1090;&#1089;&#1103; &#1080; &#1089;&#1080;&#1075;&#1085;&#1072;&#1083;&#1080;&#1079;&#1080;&#1088;&#1091;&#1077;&#1090; &#1086; &#1085;&#1077;&#1080;&#1089;&#1087;&#1088;&#1072;&#1074;&#1085;&#1086;&#1089;&#1090;&#1080;);</li><li>&#1087;&#1088;&#1086;&#1075;&#1088;&#1072;&#1084;&#1084;&#1085;&#1086;&#1077; &#1074;&#1082;&#1083;&#1102;&#1095;&#1077;&#1085;&#1080;&#1077;/&#1074;&#1099;&#1082;&#1083;&#1102;&#1095;&#1077;&#1085;&#1080;&#1077; &#1082;&#1086;&#1090;&#1083;&#1072; &#1080; &#1085;&#1072;&#1089;&#1086;&#1089;&#1072;;</li><li>&#1087;&#1086;&#1075;&#1086;&#1076;&#1086;&#1079;&#1072;&#1074;&#1080;&#1089;&#1080;&#1084;&#1086;&#1077; &#1088;&#1077;&#1075;&#1091;&#1083;&#1080;&#1088;&#1086;&#1074;&#1072;&#1085;&#1080;&#1077;.</li></ul><p><strong>&#1058;&#1072;&#1073;&#1083;&#1080;&#1094;&#1072; &#1090;&#1077;&#1093;&#1085;&#1080;&#1095;&#1077;&#1089;&#1082;&#1080;&#1093; &#1093;&#1072;&#1088;&#1072;&#1082;&#1090;&#1077;&#1088;&#1080;&#1089;&#1090;&#1080;&#1082; &#1082;&#1086;&#1090;&#1083;&#1086;&#1074; ZOTA &#1089;&#1077;&#1088;&#1080;&#1080; SMART:</strong></p><table align="center" style="width: 100%; height: 100%;" border="1" cellspacing="0" cellpadding="0"><tbody><tr><td><strong>&#1053;&#1072;&#1080;&#1084;&#1077;&#1085;&#1086;&#1074;&#1072;&#1085;&#1080;&#1077;</strong></td><td><strong>&#1055;&#1083;&#1086;&#1097;&#1072;&#1076;&#1100; &#1086;&#1073;&#1086;&#1075;&#1088;&#1077;&#1074;&#1072;, &#1084;2</strong></td><td><table style="width: 100%; height: 100%;" cellspacing="0" cellpadding="0"><tbody><tr><td><strong>&#1053;&#1072;&#1087;&#1088;&#1103;&#1078;&#1077;&#1085;&#1080;&#1077;, &#1042;&#1086;&#1083;&#1100;&#1090;</strong></td></tr></tbody></table></td><td><strong>&#1057;&#1090;&#1091;&#1087;&#1077;&#1085;&#1080; &#1084;&#1086;&#1097;&#1085;&#1086;&#1089;&#1090;&#1080;, &#1082;&#1042;&#1090;</strong></td><td><strong>&#1055;&#1088;&#1080;&#1089;&#1086;&#1077;&#1076;&#1080;&#1085;&#1080;&#1090;. &#1088;&#1072;&#1079;&#1084;&#1077;&#1088;&#1099;</strong></td><td><strong>&#1056;&#1072;&#1079;&#1084;&#1077;&#1088;&#1099;, &#1042;*&#1064;*&#1043;, &#1084;&#1084;</strong></td><td><strong>&#1052;&#1072;&#1089;&#1089;&#1072;, &#1082;&#1075;</strong></td></tr><tr><td>ZOTA-4,5 Smart</td><td>45</td><td rowspan="4"><br>220/380<br><br> </td><td>1,5-3-4,5</td><td rowspan="5">1 1/2"</td><td rowspan="6">730*290*185</td><td rowspan="6">19</td></tr><tr><td>ZOTA-6 Smart</td><td>60</td><td>2-4-6</td></tr><tr><td>ZOTA-7,5 Smart</td><td>75</td><td>2,5-5-7,5</td></tr><tr><td>ZOTA-9 Smart</td><td>90</td><td>3-6-9</td></tr><tr><td>ZOTA-12 Smart</td><td>120</td><td rowspan="9"><br>380<br><br><br><br><br><br><br> </td><td>4-8-12</td></tr><tr><td>ZOTA-15 Smart</td><td>150</td><td>5-10-15</td><td rowspan="8">1 1/4"<br><br><br> </td></tr><tr><td>ZOTA-18 Smart</td><td>180</td><td>6-12-18</td><td rowspan="7"><br>760*390*263<br><br><br><br><br> </td><td rowspan="7">30<br><br><br><br><br><br> </td></tr><tr><td>ZOTA-21Smart</td><td>210</td><td>7-14-21</td></tr><tr><td>ZOTA-24 Smart</td><td>240</td><td>6-12-24</td></tr><tr><td>ZOTA-27 Smart</td><td>270</td><td>9-18-27</td></tr><tr><td>ZOTA-30 Smart</td><td>300</td><td>10-20-30</td></tr><tr><td>ZOTA-33 Smart</td><td>330</td><td>11-22-33</td></tr><tr><td>ZOTA-36 Smart</td><td>360</td><td>12-24-36</td></tr></tbody></table><p>-</p></div> | [24 empty] | 30 | [9 empty] | 390 | 265 | [448 empty] | 30 | 30 | 265 | 390 | 1 |  | 770 | [55 empty] | нет | [7 empty] | G 1 1/4"
https://climatopt.ru/catalog/kotelnoe_oborudovanie/elektricheskie_kotly/zota/zota_smart/kotel_otopitelnyy_elektricheskiy_c_gsm_modulem_zota_smart_33/ | /upload/resize_cache/iblock/5fb/400_400_140cd750bba9870f18aada2478b24840a/3469_cover_0.jpg | /upload/resize_cache/iblock/7a6/400_400_140cd750bba9870f18aada2478b24840a/Zota.jpg | [8 empty] | Котел электрический Zota Smart-33 | 47850 | 30543 | Электрические |  | Котлы отопительные электрические с беспрецендентно высоким уровнем автоматизации работы ZOTA серии SMART. Диапазон мощности котла от 4,5 до 36 кВт. Котлы можно использовать в отопительных системах с рабочим давлением до 6 атмосфер. Конструкция традиционна для большинства изделий ZOTA: тэновый котел, использующий в качестве нагревающего элемента блок-ТЭНы из цельнотянутой нержавеющей трубки диаметром 7,4 мм различной мощности, собранный под одним кожухом с модулем управления и силовым блоком. Основные принципы работы котла такие же, как и у котлов серий “Lux” - поддержание заданной температуры воздуха и теплоносителя в автоматическом режиме с наименьшим расходом электроэнергии. Все отличия и плюсы кроются в деталях: Модуль GSM установлен во все котлы. Наличие порта для подключения интернета и возможность управления котлом через компьютерный интерфейс. Возможность обновления программы без заводской перепрошивки (т.е. новая программная версия скачивается через интернет и устанавливается пользователем самостоятельно). Защита блока управления от повышенного напряжения с возможностью длительной работы в сетях с высоким напряжением. Встроенный хронотермостат, дающий возможность настройки температуры в помещении в зависимости от времени суток или дня недели. Возможность каскадного подключения и управления каскадом через единый модуль управления. Наличие автоматического расцепителя, значительно повышающего уровень безопасность эксплуатации котла. Возможность управления трехходовым клапаном и двумя насосами (циркуляционным и, например, насосом теплого пола). импульсный источник питания для силовых реле и блока управления котла; индикация информации на графическом дисплее; “черный ящик”, фиксирующий статистику работы; часы реального времени; контроль температуры реле силовых плат (при перегреве реле котел автоматически выключается и сигнализирует о неисправности); программное включение/выключение котла и насоса; погодозависимое регулирование. Таблица технических характеристик котлов ZOTA серии SMART: Наименование Площадь обогрева, м2 Напряжение, Вольт Ступени мощности, кВт Присоединит. размеры Размеры, В*Ш*Г, мм Масса, кг ZOTA-4,5 Smart 45 220/380 1,5-3-4,5 1 1/2" 730*290*185 19 ZOTA-6 Smart 60 2-4-6 ZOTA-7,5 Smart 75 2,5-5-7,5 ZOTA-9 Smart 90 3-6-9 ZOTA-12 Smart 120 380 4-8-12 ZOTA-15 Smart 150 5-10-15 1 1/4" ZOTA-18 Smart 180 6-12-18 760*390*263 30 ZOTA-21Smart 210 7-14-21 ZOTA-24 Smart 240 6-12-24 ZOTA-27 Smart 270 9-18-27 ZOTA-30 Smart 300 10-20-30 ZOTA-33 Smart 330 11-22-33 ZOTA-36 Smart 360 12-24-36 - | <div class="detail_text"><p><em><strong>&#1050;&#1086;&#1090;&#1083;&#1099; &#1086;&#1090;&#1086;&#1087;&#1080;&#1090;&#1077;&#1083;&#1100;&#1085;&#1099;&#1077; &#1101;&#1083;&#1077;&#1082;&#1090;&#1088;&#1080;&#1095;&#1077;&#1089;&#1082;&#1080;&#1077; &#1089; &#1073;&#1077;&#1089;&#1087;&#1088;&#1077;&#1094;&#1077;&#1085;&#1076;&#1077;&#1085;&#1090;&#1085;&#1086; &#1074;&#1099;&#1089;&#1086;&#1082;&#1080;&#1084; &#1091;&#1088;&#1086;&#1074;&#1085;&#1077;&#1084; &#1072;&#1074;&#1090;&#1086;&#1084;&#1072;&#1090;&#1080;&#1079;&#1072;&#1094;&#1080;&#1080; &#1088;&#1072;&#1073;&#1086;&#1090;&#1099; ZOTA &#1089;&#1077;&#1088;&#1080;&#1080; SMART.<br>&#1044;&#1080;&#1072;&#1087;&#1072;&#1079;&#1086;&#1085; &#1084;&#1086;&#1097;&#1085;&#1086;&#1089;&#1090;&#1080; &#1082;&#1086;&#1090;&#1083;&#1072; &#1086;&#1090; 4,5 &#1076;&#1086; 36 &#1082;&#1042;&#1090;. &#1050;&#1086;&#1090;&#1083;&#1099; &#1084;&#1086;&#1078;&#1085;&#1086; &#1080;&#1089;&#1087;&#1086;&#1083;&#1100;&#1079;&#1086;&#1074;&#1072;&#1090;&#1100; &#1074; &#1086;&#1090;&#1086;&#1087;&#1080;&#1090;&#1077;&#1083;&#1100;&#1085;&#1099;&#1093; &#1089;&#1080;&#1089;&#1090;&#1077;&#1084;&#1072;&#1093; &#1089; &#1088;&#1072;&#1073;&#1086;&#1095;&#1080;&#1084; &#1076;&#1072;&#1074;&#1083;&#1077;&#1085;&#1080;&#1077;&#1084; &#1076;&#1086; 6 &#1072;&#1090;&#1084;&#1086;&#1089;&#1092;&#1077;&#1088;. &#1050;&#1086;&#1085;&#1089;&#1090;&#1088;&#1091;&#1082;&#1094;&#1080;&#1103; &#1090;&#1088;&#1072;&#1076;&#1080;&#1094;&#1080;&#1086;&#1085;&#1085;&#1072; &#1076;&#1083;&#1103; &#1073;&#1086;&#1083;&#1100;&#1096;&#1080;&#1085;&#1089;&#1090;&#1074;&#1072; &#1080;&#1079;&#1076;&#1077;&#1083;&#1080;&#1081; ZOTA: &#1090;&#1101;&#1085;&#1086;&#1074;&#1099;&#1081; &#1082;&#1086;&#1090;&#1077;&#1083;, &#1080;&#1089;&#1087;&#1086;&#1083;&#1100;&#1079;&#1091;&#1102;&#1097;&#1080;&#1081; &#1074; &#1082;&#1072;&#1095;&#1077;&#1089;&#1090;&#1074;&#1077; &#1085;&#1072;&#1075;&#1088;&#1077;&#1074;&#1072;&#1102;&#1097;&#1077;&#1075;&#1086; &#1101;&#1083;&#1077;&#1084;&#1077;&#1085;&#1090;&#1072; &#1073;&#1083;&#1086;&#1082;-&#1058;&#1069;&#1053;&#1099; &#1080;&#1079; &#1094;&#1077;&#1083;&#1100;&#1085;&#1086;&#1090;&#1103;&#1085;&#1091;&#1090;&#1086;&#1081; &#1085;&#1077;&#1088;&#1078;&#1072;&#1074;&#1077;&#1102;&#1097;&#1077;&#1081; &#1090;&#1088;&#1091;&#1073;&#1082;&#1080; &#1076;&#1080;&#1072;&#1084;&#1077;&#1090;&#1088;&#1086;&#1084; 7,4 &#1084;&#1084; &#1088;&#1072;&#1079;&#1083;&#1080;&#1095;&#1085;&#1086;&#1081; &#1084;&#1086;&#1097;&#1085;&#1086;&#1089;&#1090;&#1080;, &#1089;&#1086;&#1073;&#1088;&#1072;&#1085;&#1085;&#1099;&#1081; &#1087;&#1086;&#1076; &#1086;&#1076;&#1085;&#1080;&#1084; &#1082;&#1086;&#1078;&#1091;&#1093;&#1086;&#1084; &#1089; &#1084;&#1086;&#1076;&#1091;&#1083;&#1077;&#1084; &#1091;&#1087;&#1088;&#1072;&#1074;&#1083;&#1077;&#1085;&#1080;&#1103; &#1080; &#1089;&#1080;&#1083;&#1086;&#1074;&#1099;&#1084; &#1073;&#1083;&#1086;&#1082;&#1086;&#1084;.</strong></em><br>&#1054;&#1089;&#1085;&#1086;&#1074;&#1085;&#1099;&#1077; &#1087;&#1088;&#1080;&#1085;&#1094;&#1080;&#1087;&#1099; &#1088;&#1072;&#1073;&#1086;&#1090;&#1099; &#1082;&#1086;&#1090;&#1083;&#1072; &#1090;&#1072;&#1082;&#1080;&#1077; &#1078;&#1077;, &#1082;&#1072;&#1082; &#1080; &#1091; &#1082;&#1086;&#1090;&#1083;&#1086;&#1074; &#1089;&#1077;&#1088;&#1080;&#1081; &#8220;Lux&#8221; - &#1087;&#1086;&#1076;&#1076;&#1077;&#1088;&#1078;&#1072;&#1085;&#1080;&#1077; &#1079;&#1072;&#1076;&#1072;&#1085;&#1085;&#1086;&#1081; &#1090;&#1077;&#1084;&#1087;&#1077;&#1088;&#1072;&#1090;&#1091;&#1088;&#1099; &#1074;&#1086;&#1079;&#1076;&#1091;&#1093;&#1072; &#1080; &#1090;&#1077;&#1087;&#1083;&#1086;&#1085;&#1086;&#1089;&#1080;&#1090;&#1077;&#1083;&#1103; &#1074; &#1072;&#1074;&#1090;&#1086;&#1084;&#1072;&#1090;&#1080;&#1095;&#1077;&#1089;&#1082;&#1086;&#1084; &#1088;&#1077;&#1078;&#1080;&#1084;&#1077; &#1089; &#1085;&#1072;&#1080;&#1084;&#1077;&#1085;&#1100;&#1096;&#1080;&#1084; &#1088;&#1072;&#1089;&#1093;&#1086;&#1076;&#1086;&#1084; &#1101;&#1083;&#1077;&#1082;&#1090;&#1088;&#1086;&#1101;&#1085;&#1077;&#1088;&#1075;&#1080;&#1080;.<br><strong>&#1042;&#1089;&#1077; &#1086;&#1090;&#1083;&#1080;&#1095;&#1080;&#1103; &#1080; &#1087;&#1083;&#1102;&#1089;&#1099; &#1082;&#1088;&#1086;&#1102;&#1090;&#1089;&#1103; &#1074; &#1076;&#1077;&#1090;&#1072;&#1083;&#1103;&#1093;: &#1052;&#1086;&#1076;&#1091;&#1083;&#1100; GSM &#1091;&#1089;&#1090;&#1072;&#1085;&#1086;&#1074;&#1083;&#1077;&#1085; &#1074;&#1086; &#1074;&#1089;&#1077; &#1082;&#1086;&#1090;&#1083;&#1099;.</strong>&#1053;&#1072;&#1083;&#1080;&#1095;&#1080;&#1077; &#1087;&#1086;&#1088;&#1090;&#1072; &#1076;&#1083;&#1103; &#1087;&#1086;&#1076;&#1082;&#1083;&#1102;&#1095;&#1077;&#1085;&#1080;&#1103; &#1080;&#1085;&#1090;&#1077;&#1088;&#1085;&#1077;&#1090;&#1072; &#1080; &#1074;&#1086;&#1079;&#1084;&#1086;&#1078;&#1085;&#1086;&#1089;&#1090;&#1100; &#1091;&#1087;&#1088;&#1072;&#1074;&#1083;&#1077;&#1085;&#1080;&#1103; &#1082;&#1086;&#1090;&#1083;&#1086;&#1084; &#1095;&#1077;&#1088;&#1077;&#1079; &#1082;&#1086;&#1084;&#1087;&#1100;&#1102;&#1090;&#1077;&#1088;&#1085;&#1099;&#1081; &#1080;&#1085;&#1090;&#1077;&#1088;&#1092;&#1077;&#1081;&#1089;. &#1042;&#1086;&#1079;&#1084;&#1086;&#1078;&#1085;&#1086;&#1089;&#1090;&#1100; &#1086;&#1073;&#1085;&#1086;&#1074;&#1083;&#1077;&#1085;&#1080;&#1103; &#1087;&#1088;&#1086;&#1075;&#1088;&#1072;&#1084;&#1084;&#1099; &#1073;&#1077;&#1079; &#1079;&#1072;&#1074;&#1086;&#1076;&#1089;&#1082;&#1086;&#1081; &#1087;&#1077;&#1088;&#1077;&#1087;&#1088;&#1086;&#1096;&#1080;&#1074;&#1082;&#1080; (&#1090;.&#1077;. &#1085;&#1086;&#1074;&#1072;&#1103; &#1087;&#1088;&#1086;&#1075;&#1088;&#1072;&#1084;&#1084;&#1085;&#1072;&#1103; &#1074;&#1077;&#1088;&#1089;&#1080;&#1103; &#1089;&#1082;&#1072;&#1095;&#1080;&#1074;&#1072;&#1077;&#1090;&#1089;&#1103; &#1095;&#1077;&#1088;&#1077;&#1079; &#1080;&#1085;&#1090;&#1077;&#1088;&#1085;&#1077;&#1090; &#1080; &#1091;&#1089;&#1090;&#1072;&#1085;&#1072;&#1074;&#1083;&#1080;&#1074;&#1072;&#1077;&#1090;&#1089;&#1103; &#1087;&#1086;&#1083;&#1100;&#1079;&#1086;&#1074;&#1072;&#1090;&#1077;&#1083;&#1077;&#1084; &#1089;&#1072;&#1084;&#1086;&#1089;&#1090;&#1086;&#1103;&#1090;&#1077;&#1083;&#1100;&#1085;&#1086;). &#1047;&#1072;&#1097;&#1080;&#1090;&#1072; &#1073;&#1083;&#1086;&#1082;&#1072; &#1091;&#1087;&#1088;&#1072;&#1074;&#1083;&#1077;&#1085;&#1080;&#1103; &#1086;&#1090; &#1087;&#1086;&#1074;&#1099;&#1096;&#1077;&#1085;&#1085;&#1086;&#1075;&#1086; &#1085;&#1072;&#1087;&#1088;&#1103;&#1078;&#1077;&#1085;&#1080;&#1103; &#1089; &#1074;&#1086;&#1079;&#1084;&#1086;&#1078;&#1085;&#1086;&#1089;&#1090;&#1100;&#1102; &#1076;&#1083;&#1080;&#1090;&#1077;&#1083;&#1100;&#1085;&#1086;&#1081; &#1088;&#1072;&#1073;&#1086;&#1090;&#1099; &#1074; &#1089;&#1077;&#1090;&#1103;&#1093; &#1089; &#1074;&#1099;&#1089;&#1086;&#1082;&#1080;&#1084; &#1085;&#1072;&#1087;&#1088;&#1103;&#1078;&#1077;&#1085;&#1080;&#1077;&#1084;. &#1042;&#1089;&#1090;&#1088;&#1086;&#1077;&#1085;&#1085;&#1099;&#1081; &#1093;&#1088;&#1086;&#1085;&#1086;&#1090;&#1077;&#1088;&#1084;&#1086;&#1089;&#1090;&#1072;&#1090;, &#1076;&#1072;&#1102;&#1097;&#1080;&#1081; &#1074;&#1086;&#1079;&#1084;&#1086;&#1078;&#1085;&#1086;&#1089;&#1090;&#1100; &#1085;&#1072;&#1089;&#1090;&#1088;&#1086;&#1081;&#1082;&#1080; &#1090;&#1077;&#1084;&#1087;&#1077;&#1088;&#1072;&#1090;&#1091;&#1088;&#1099; &#1074; &#1087;&#1086;&#1084;&#1077;&#1097;&#1077;&#1085;&#1080;&#1080; &#1074; &#1079;&#1072;&#1074;&#1080;&#1089;&#1080;&#1084;&#1086;&#1089;&#1090;&#1080; &#1086;&#1090; &#1074;&#1088;&#1077;&#1084;&#1077;&#1085;&#1080; &#1089;&#1091;&#1090;&#1086;&#1082; &#1080;&#1083;&#1080; &#1076;&#1085;&#1103; &#1085;&#1077;&#1076;&#1077;&#1083;&#1080;. &#1042;&#1086;&#1079;&#1084;&#1086;&#1078;&#1085;&#1086;&#1089;&#1090;&#1100; &#1082;&#1072;&#1089;&#1082;&#1072;&#1076;&#1085;&#1086;&#1075;&#1086; &#1087;&#1086;&#1076;&#1082;&#1083;&#1102;&#1095;&#1077;&#1085;&#1080;&#1103; &#1080; &#1091;&#1087;&#1088;&#1072;&#1074;&#1083;&#1077;&#1085;&#1080;&#1103; &#1082;&#1072;&#1089;&#1082;&#1072;&#1076;&#1086;&#1084; &#1095;&#1077;&#1088;&#1077;&#1079; &#1077;&#1076;&#1080;&#1085;&#1099;&#1081; &#1084;&#1086;&#1076;&#1091;&#1083;&#1100; &#1091;&#1087;&#1088;&#1072;&#1074;&#1083;&#1077;&#1085;&#1080;&#1103;. &#1053;&#1072;&#1083;&#1080;&#1095;&#1080;&#1077; &#1072;&#1074;&#1090;&#1086;&#1084;&#1072;&#1090;&#1080;&#1095;&#1077;&#1089;&#1082;&#1086;&#1075;&#1086; &#1088;&#1072;&#1089;&#1094;&#1077;&#1087;&#1080;&#1090;&#1077;&#1083;&#1103;, &#1079;&#1085;&#1072;&#1095;&#1080;&#1090;&#1077;&#1083;&#1100;&#1085;&#1086; &#1087;&#1086;&#1074;&#1099;&#1096;&#1072;&#1102;&#1097;&#1077;&#1075;&#1086; &#1091;&#1088;&#1086;&#1074;&#1077;&#1085;&#1100; &#1073;&#1077;&#1079;&#1086;&#1087;&#1072;&#1089;&#1085;&#1086;&#1089;&#1090;&#1100; &#1101;&#1082;&#1089;&#1087;&#1083;&#1091;&#1072;&#1090;&#1072;&#1094;&#1080;&#1080; &#1082;&#1086;&#1090;&#1083;&#1072;. &#1042;&#1086;&#1079;&#1084;&#1086;&#1078;&#1085;&#1086;&#1089;&#1090;&#1100; &#1091;&#1087;&#1088;&#1072;&#1074;&#1083;&#1077;&#1085;&#1080;&#1103; &#1090;&#1088;&#1077;&#1093;&#1093;&#1086;&#1076;&#1086;&#1074;&#1099;&#1084; &#1082;&#1083;&#1072;&#1087;&#1072;&#1085;&#1086;&#1084; &#1080; &#1076;&#1074;&#1091;&#1084;&#1103; &#1085;&#1072;&#1089;&#1086;&#1089;&#1072;&#1084;&#1080; (&#1094;&#1080;&#1088;&#1082;&#1091;&#1083;&#1103;&#1094;&#1080;&#1086;&#1085;&#1085;&#1099;&#1084; &#1080;, &#1085;&#1072;&#1087;&#1088;&#1080;&#1084;&#1077;&#1088;, &#1085;&#1072;&#1089;&#1086;&#1089;&#1086;&#1084; &#1090;&#1077;&#1087;&#1083;&#1086;&#1075;&#1086; &#1087;&#1086;&#1083;&#1072;).</p><ul><li>&#1080;&#1084;&#1087;&#1091;&#1083;&#1100;&#1089;&#1085;&#1099;&#1081; &#1080;&#1089;&#1090;&#1086;&#1095;&#1085;&#1080;&#1082; &#1087;&#1080;&#1090;&#1072;&#1085;&#1080;&#1103; &#1076;&#1083;&#1103; &#1089;&#1080;&#1083;&#1086;&#1074;&#1099;&#1093; &#1088;&#1077;&#1083;&#1077; &#1080; &#1073;&#1083;&#1086;&#1082;&#1072; &#1091;&#1087;&#1088;&#1072;&#1074;&#1083;&#1077;&#1085;&#1080;&#1103; &#1082;&#1086;&#1090;&#1083;&#1072;;</li><li>&#1080;&#1085;&#1076;&#1080;&#1082;&#1072;&#1094;&#1080;&#1103; &#1080;&#1085;&#1092;&#1086;&#1088;&#1084;&#1072;&#1094;&#1080;&#1080; &#1085;&#1072; &#1075;&#1088;&#1072;&#1092;&#1080;&#1095;&#1077;&#1089;&#1082;&#1086;&#1084; &#1076;&#1080;&#1089;&#1087;&#1083;&#1077;&#1077;;</li><li>&#8220;&#1095;&#1077;&#1088;&#1085;&#1099;&#1081; &#1103;&#1097;&#1080;&#1082;&#8221;, &#1092;&#1080;&#1082;&#1089;&#1080;&#1088;&#1091;&#1102;&#1097;&#1080;&#1081; &#1089;&#1090;&#1072;&#1090;&#1080;&#1089;&#1090;&#1080;&#1082;&#1091; &#1088;&#1072;&#1073;&#1086;&#1090;&#1099;;</li><li>&#1095;&#1072;&#1089;&#1099; &#1088;&#1077;&#1072;&#1083;&#1100;&#1085;&#1086;&#1075;&#1086; &#1074;&#1088;&#1077;&#1084;&#1077;&#1085;&#1080;;</li><li>&#1082;&#1086;&#1085;&#1090;&#1088;&#1086;&#1083;&#1100; &#1090;&#1077;&#1084;&#1087;&#1077;&#1088;&#1072;&#1090;&#1091;&#1088;&#1099; &#1088;&#1077;&#1083;&#1077; &#1089;&#1080;&#1083;&#1086;&#1074;&#1099;&#1093; &#1087;&#1083;&#1072;&#1090; (&#1087;&#1088;&#1080; &#1087;&#1077;&#1088;&#1077;&#1075;&#1088;&#1077;&#1074;&#1077; &#1088;&#1077;&#1083;&#1077; &#1082;&#1086;&#1090;&#1077;&#1083; &#1072;&#1074;&#1090;&#1086;&#1084;&#1072;&#1090;&#1080;&#1095;&#1077;&#1089;&#1082;&#1080; &#1074;&#1099;&#1082;&#1083;&#1102;&#1095;&#1072;&#1077;&#1090;&#1089;&#1103; &#1080; &#1089;&#1080;&#1075;&#1085;&#1072;&#1083;&#1080;&#1079;&#1080;&#1088;&#1091;&#1077;&#1090; &#1086; &#1085;&#1077;&#1080;&#1089;&#1087;&#1088;&#1072;&#1074;&#1085;&#1086;&#1089;&#1090;&#1080;);</li><li>&#1087;&#1088;&#1086;&#1075;&#1088;&#1072;&#1084;&#1084;&#1085;&#1086;&#1077; &#1074;&#1082;&#1083;&#1102;&#1095;&#1077;&#1085;&#1080;&#1077;/&#1074;&#1099;&#1082;&#1083;&#1102;&#1095;&#1077;&#1085;&#1080;&#1077; &#1082;&#1086;&#1090;&#1083;&#1072; &#1080; &#1085;&#1072;&#1089;&#1086;&#1089;&#1072;;</li><li>&#1087;&#1086;&#1075;&#1086;&#1076;&#1086;&#1079;&#1072;&#1074;&#1080;&#1089;&#1080;&#1084;&#1086;&#1077; &#1088;&#1077;&#1075;&#1091;&#1083;&#1080;&#1088;&#1086;&#1074;&#1072;&#1085;&#1080;&#1077;.</li></ul><p><strong>&#1058;&#1072;&#1073;&#1083;&#1080;&#1094;&#1072; &#1090;&#1077;&#1093;&#1085;&#1080;&#1095;&#1077;&#1089;&#1082;&#1080;&#1093; &#1093;&#1072;&#1088;&#1072;&#1082;&#1090;&#1077;&#1088;&#1080;&#1089;&#1090;&#1080;&#1082; &#1082;&#1086;&#1090;&#1083;&#1086;&#1074; ZOTA &#1089;&#1077;&#1088;&#1080;&#1080; SMART:</strong></p><table align="center" style="width: 100%; height: 100%;" border="1" cellspacing="0" cellpadding="0"><tbody><tr><td><strong>&#1053;&#1072;&#1080;&#1084;&#1077;&#1085;&#1086;&#1074;&#1072;&#1085;&#1080;&#1077;</strong></td><td><strong>&#1055;&#1083;&#1086;&#1097;&#1072;&#1076;&#1100; &#1086;&#1073;&#1086;&#1075;&#1088;&#1077;&#1074;&#1072;, &#1084;2</strong></td><td><table style="width: 100%; height: 100%;" cellspacing="0" cellpadding="0"><tbody><tr><td><strong>&#1053;&#1072;&#1087;&#1088;&#1103;&#1078;&#1077;&#1085;&#1080;&#1077;, &#1042;&#1086;&#1083;&#1100;&#1090;</strong></td></tr></tbody></table></td><td><strong>&#1057;&#1090;&#1091;&#1087;&#1077;&#1085;&#1080; &#1084;&#1086;&#1097;&#1085;&#1086;&#1089;&#1090;&#1080;, &#1082;&#1042;&#1090;</strong></td><td><strong>&#1055;&#1088;&#1080;&#1089;&#1086;&#1077;&#1076;&#1080;&#1085;&#1080;&#1090;. &#1088;&#1072;&#1079;&#1084;&#1077;&#1088;&#1099;</strong></td><td><strong>&#1056;&#1072;&#1079;&#1084;&#1077;&#1088;&#1099;, &#1042;*&#1064;*&#1043;, &#1084;&#1084;</strong></td><td><strong>&#1052;&#1072;&#1089;&#1089;&#1072;, &#1082;&#1075;</strong></td></tr><tr><td>ZOTA-4,5 Smart</td><td>45</td><td rowspan="4"><br>220/380<br><br> </td><td>1,5-3-4,5</td><td rowspan="5">1 1/2"</td><td rowspan="6">730*290*185</td><td rowspan="6">19</td></tr><tr><td>ZOTA-6 Smart</td><td>60</td><td>2-4-6</td></tr><tr><td>ZOTA-7,5 Smart</td><td>75</td><td>2,5-5-7,5</td></tr><tr><td>ZOTA-9 Smart</td><td>90</td><td>3-6-9</td></tr><tr><td>ZOTA-12 Smart</td><td>120</td><td rowspan="9"><br>380<br><br><br><br><br><br><br> </td><td>4-8-12</td></tr><tr><td>ZOTA-15 Smart</td><td>150</td><td>5-10-15</td><td rowspan="8">1 1/4"<br><br><br> </td></tr><tr><td>ZOTA-18 Smart</td><td>180</td><td>6-12-18</td><td rowspan="7"><br>760*390*263<br><br><br><br><br> </td><td rowspan="7">30<br><br><br><br><br><br> </td></tr><tr><td>ZOTA-21Smart</td><td>210</td><td>7-14-21</td></tr><tr><td>ZOTA-24 Smart</td><td>240</td><td>6-12-24</td></tr><tr><td>ZOTA-27 Smart</td><td>270</td><td>9-18-27</td></tr><tr><td>ZOTA-30 Smart</td><td>300</td><td>10-20-30</td></tr><tr><td>ZOTA-33 Smart</td><td>330</td><td>11-22-33</td></tr><tr><td>ZOTA-36 Smart</td><td>360</td><td>12-24-36</td></tr></tbody></table><p>-</p></div> | [24 empty] | 30 | [9 empty] | 390 | 265 | [448 empty] | 30 | 33 | 265 | 390 | 1 |  | 770 | [55 empty] | нет | [7 empty] | G 1 1/4"
https://climatopt.ru/catalog/kotelnoe_oborudovanie/elektricheskie_kotly/zota/zota_smart/kotel_otopitelnyy_elektricheskiy_c_gsm_modulem_zota_smart_36/ | /upload/resize_cache/iblock/20a/400_400_140cd750bba9870f18aada2478b24840a/4033_cover_0.jpg | /upload/resize_cache/iblock/1f9/400_400_140cd750bba9870f18aada2478b24840a/Zota.jpg | [8 empty] | Котел электрический Zota Smart-36 | 48400 | 30544 | Электрические |  | Котлы отопительные электрические с беспрецендентно высоким уровнем автоматизации работы ZOTA серии SMART. Диапазон мощности котла от 4,5 до 36 кВт. Котлы можно использовать в отопительных системах с рабочим давлением до 6 атмосфер. Конструкция традиционна для большинства изделий ZOTA: тэновый котел, использующий в качестве нагревающего элемента блок-ТЭНы из цельнотянутой нержавеющей трубки диаметром 7,4 мм различной мощности, собранный под одним кожухом с модулем управления и силовым блоком. Основные принципы работы котла такие же, как и у котлов серий “Lux” - поддержание заданной температуры воздуха и теплоносителя в автоматическом режиме с наименьшим расходом электроэнергии. Все отличия и плюсы кроются в деталях: Модуль GSM установлен во все котлы. Наличие порта для подключения интернета и возможность управления котлом через компьютерный интерфейс. Возможность обновления программы без заводской перепрошивки (т.е. новая программная версия скачивается через интернет и устанавливается пользователем самостоятельно). Защита блока управления от повышенного напряжения с возможностью длительной работы в сетях с высоким напряжением. Встроенный хронотермостат, дающий возможность настройки температуры в помещении в зависимости от времени суток или дня недели. Возможность каскадного подключения и управления каскадом через единый модуль управления. Наличие автоматического расцепителя, значительно повышающего уровень безопасность эксплуатации котла. Возможность управления трехходовым клапаном и двумя насосами (циркуляционным и, например, насосом теплого пола). импульсный источник питания для силовых реле и блока управления котла; индикация информации на графическом дисплее; “черный ящик”, фиксирующий статистику работы; часы реального времени; контроль температуры реле силовых плат (при перегреве реле котел автоматически выключается и сигнализирует о неисправности); программное включение/выключение котла и насоса; погодозависимое регулирование. Таблица технических характеристик котлов ZOTA серии SMART: Наименование Площадь обогрева, м2 Напряжение, Вольт Ступени мощности, кВт Присоединит. размеры Размеры, В*Ш*Г, мм Масса, кг ZOTA-4,5 Smart 45 220/380 1,5-3-4,5 1 1/2" 730*290*185 19 ZOTA-6 Smart 60 2-4-6 ZOTA-7,5 Smart 75 2,5-5-7,5 ZOTA-9 Smart 90 3-6-9 ZOTA-12 Smart 120 380 4-8-12 ZOTA-15 Smart 150 5-10-15 1 1/4" ZOTA-18 Smart 180 6-12-18 760*390*263 30 ZOTA-21Smart 210 7-14-21 ZOTA-24 Smart 240 6-12-24 ZOTA-27 Smart 270 9-18-27 ZOTA-30 Smart 300 10-20-30 ZOTA-33 Smart 330 11-22-33 ZOTA-36 Smart 360 12-24-36 - | <div class="detail_text"><p><em><strong>&#1050;&#1086;&#1090;&#1083;&#1099; &#1086;&#1090;&#1086;&#1087;&#1080;&#1090;&#1077;&#1083;&#1100;&#1085;&#1099;&#1077; &#1101;&#1083;&#1077;&#1082;&#1090;&#1088;&#1080;&#1095;&#1077;&#1089;&#1082;&#1080;&#1077; &#1089; &#1073;&#1077;&#1089;&#1087;&#1088;&#1077;&#1094;&#1077;&#1085;&#1076;&#1077;&#1085;&#1090;&#1085;&#1086; &#1074;&#1099;&#1089;&#1086;&#1082;&#1080;&#1084; &#1091;&#1088;&#1086;&#1074;&#1085;&#1077;&#1084; &#1072;&#1074;&#1090;&#1086;&#1084;&#1072;&#1090;&#1080;&#1079;&#1072;&#1094;&#1080;&#1080; &#1088;&#1072;&#1073;&#1086;&#1090;&#1099; ZOTA &#1089;&#1077;&#1088;&#1080;&#1080; SMART.<br>&#1044;&#1080;&#1072;&#1087;&#1072;&#1079;&#1086;&#1085; &#1084;&#1086;&#1097;&#1085;&#1086;&#1089;&#1090;&#1080; &#1082;&#1086;&#1090;&#1083;&#1072; &#1086;&#1090; 4,5 &#1076;&#1086; 36 &#1082;&#1042;&#1090;. &#1050;&#1086;&#1090;&#1083;&#1099; &#1084;&#1086;&#1078;&#1085;&#1086; &#1080;&#1089;&#1087;&#1086;&#1083;&#1100;&#1079;&#1086;&#1074;&#1072;&#1090;&#1100; &#1074; &#1086;&#1090;&#1086;&#1087;&#1080;&#1090;&#1077;&#1083;&#1100;&#1085;&#1099;&#1093; &#1089;&#1080;&#1089;&#1090;&#1077;&#1084;&#1072;&#1093; &#1089; &#1088;&#1072;&#1073;&#1086;&#1095;&#1080;&#1084; &#1076;&#1072;&#1074;&#1083;&#1077;&#1085;&#1080;&#1077;&#1084; &#1076;&#1086; 6 &#1072;&#1090;&#1084;&#1086;&#1089;&#1092;&#1077;&#1088;. &#1050;&#1086;&#1085;&#1089;&#1090;&#1088;&#1091;&#1082;&#1094;&#1080;&#1103; &#1090;&#1088;&#1072;&#1076;&#1080;&#1094;&#1080;&#1086;&#1085;&#1085;&#1072; &#1076;&#1083;&#1103; &#1073;&#1086;&#1083;&#1100;&#1096;&#1080;&#1085;&#1089;&#1090;&#1074;&#1072; &#1080;&#1079;&#1076;&#1077;&#1083;&#1080;&#1081; ZOTA: &#1090;&#1101;&#1085;&#1086;&#1074;&#1099;&#1081; &#1082;&#1086;&#1090;&#1077;&#1083;, &#1080;&#1089;&#1087;&#1086;&#1083;&#1100;&#1079;&#1091;&#1102;&#1097;&#1080;&#1081; &#1074; &#1082;&#1072;&#1095;&#1077;&#1089;&#1090;&#1074;&#1077; &#1085;&#1072;&#1075;&#1088;&#1077;&#1074;&#1072;&#1102;&#1097;&#1077;&#1075;&#1086; &#1101;&#1083;&#1077;&#1084;&#1077;&#1085;&#1090;&#1072; &#1073;&#1083;&#1086;&#1082;-&#1058;&#1069;&#1053;&#1099; &#1080;&#1079; &#1094;&#1077;&#1083;&#1100;&#1085;&#1086;&#1090;&#1103;&#1085;&#1091;&#1090;&#1086;&#1081; &#1085;&#1077;&#1088;&#1078;&#1072;&#1074;&#1077;&#1102;&#1097;&#1077;&#1081; &#1090;&#1088;&#1091;&#1073;&#1082;&#1080; &#1076;&#1080;&#1072;&#1084;&#1077;&#1090;&#1088;&#1086;&#1084; 7,4 &#1084;&#1084; &#1088;&#1072;&#1079;&#1083;&#1080;&#1095;&#1085;&#1086;&#1081; &#1084;&#1086;&#1097;&#1085;&#1086;&#1089;&#1090;&#1080;, &#1089;&#1086;&#1073;&#1088;&#1072;&#1085;&#1085;&#1099;&#1081; &#1087;&#1086;&#1076; &#1086;&#1076;&#1085;&#1080;&#1084; &#1082;&#1086;&#1078;&#1091;&#1093;&#1086;&#1084; &#1089; &#1084;&#1086;&#1076;&#1091;&#1083;&#1077;&#1084; &#1091;&#1087;&#1088;&#1072;&#1074;&#1083;&#1077;&#1085;&#1080;&#1103; &#1080; &#1089;&#1080;&#1083;&#1086;&#1074;&#1099;&#1084; &#1073;&#1083;&#1086;&#1082;&#1086;&#1084;.</strong></em><br>&#1054;&#1089;&#1085;&#1086;&#1074;&#1085;&#1099;&#1077; &#1087;&#1088;&#1080;&#1085;&#1094;&#1080;&#1087;&#1099; &#1088;&#1072;&#1073;&#1086;&#1090;&#1099; &#1082;&#1086;&#1090;&#1083;&#1072; &#1090;&#1072;&#1082;&#1080;&#1077; &#1078;&#1077;, &#1082;&#1072;&#1082; &#1080; &#1091; &#1082;&#1086;&#1090;&#1083;&#1086;&#1074; &#1089;&#1077;&#1088;&#1080;&#1081; &#8220;Lux&#8221; - &#1087;&#1086;&#1076;&#1076;&#1077;&#1088;&#1078;&#1072;&#1085;&#1080;&#1077; &#1079;&#1072;&#1076;&#1072;&#1085;&#1085;&#1086;&#1081; &#1090;&#1077;&#1084;&#1087;&#1077;&#1088;&#1072;&#1090;&#1091;&#1088;&#1099; &#1074;&#1086;&#1079;&#1076;&#1091;&#1093;&#1072; &#1080; &#1090;&#1077;&#1087;&#1083;&#1086;&#1085;&#1086;&#1089;&#1080;&#1090;&#1077;&#1083;&#1103; &#1074; &#1072;&#1074;&#1090;&#1086;&#1084;&#1072;&#1090;&#1080;&#1095;&#1077;&#1089;&#1082;&#1086;&#1084; &#1088;&#1077;&#1078;&#1080;&#1084;&#1077; &#1089; &#1085;&#1072;&#1080;&#1084;&#1077;&#1085;&#1100;&#1096;&#1080;&#1084; &#1088;&#1072;&#1089;&#1093;&#1086;&#1076;&#1086;&#1084; &#1101;&#1083;&#1077;&#1082;&#1090;&#1088;&#1086;&#1101;&#1085;&#1077;&#1088;&#1075;&#1080;&#1080;.<br><strong>&#1042;&#1089;&#1077; &#1086;&#1090;&#1083;&#1080;&#1095;&#1080;&#1103; &#1080; &#1087;&#1083;&#1102;&#1089;&#1099; &#1082;&#1088;&#1086;&#1102;&#1090;&#1089;&#1103; &#1074; &#1076;&#1077;&#1090;&#1072;&#1083;&#1103;&#1093;: &#1052;&#1086;&#1076;&#1091;&#1083;&#1100; GSM &#1091;&#1089;&#1090;&#1072;&#1085;&#1086;&#1074;&#1083;&#1077;&#1085; &#1074;&#1086; &#1074;&#1089;&#1077; &#1082;&#1086;&#1090;&#1083;&#1099;.</strong>&#1053;&#1072;&#1083;&#1080;&#1095;&#1080;&#1077; &#1087;&#1086;&#1088;&#1090;&#1072; &#1076;&#1083;&#1103; &#1087;&#1086;&#1076;&#1082;&#1083;&#1102;&#1095;&#1077;&#1085;&#1080;&#1103; &#1080;&#1085;&#1090;&#1077;&#1088;&#1085;&#1077;&#1090;&#1072; &#1080; &#1074;&#1086;&#1079;&#1084;&#1086;&#1078;&#1085;&#1086;&#1089;&#1090;&#1100; &#1091;&#1087;&#1088;&#1072;&#1074;&#1083;&#1077;&#1085;&#1080;&#1103; &#1082;&#1086;&#1090;&#1083;&#1086;&#1084; &#1095;&#1077;&#1088;&#1077;&#1079; &#1082;&#1086;&#1084;&#1087;&#1100;&#1102;&#1090;&#1077;&#1088;&#1085;&#1099;&#1081; &#1080;&#1085;&#1090;&#1077;&#1088;&#1092;&#1077;&#1081;&#1089;. &#1042;&#1086;&#1079;&#1084;&#1086;&#1078;&#1085;&#1086;&#1089;&#1090;&#1100; &#1086;&#1073;&#1085;&#1086;&#1074;&#1083;&#1077;&#1085;&#1080;&#1103; &#1087;&#1088;&#1086;&#1075;&#1088;&#1072;&#1084;&#1084;&#1099; &#1073;&#1077;&#1079; &#1079;&#1072;&#1074;&#1086;&#1076;&#1089;&#1082;&#1086;&#1081; &#1087;&#1077;&#1088;&#1077;&#1087;&#1088;&#1086;&#1096;&#1080;&#1074;&#1082;&#1080; (&#1090;.&#1077;. &#1085;&#1086;&#1074;&#1072;&#1103; &#1087;&#1088;&#1086;&#1075;&#1088;&#1072;&#1084;&#1084;&#1085;&#1072;&#1103; &#1074;&#1077;&#1088;&#1089;&#1080;&#1103; &#1089;&#1082;&#1072;&#1095;&#1080;&#1074;&#1072;&#1077;&#1090;&#1089;&#1103; &#1095;&#1077;&#1088;&#1077;&#1079; &#1080;&#1085;&#1090;&#1077;&#1088;&#1085;&#1077;&#1090; &#1080; &#1091;&#1089;&#1090;&#1072;&#1085;&#1072;&#1074;&#1083;&#1080;&#1074;&#1072;&#1077;&#1090;&#1089;&#1103; &#1087;&#1086;&#1083;&#1100;&#1079;&#1086;&#1074;&#1072;&#1090;&#1077;&#1083;&#1077;&#1084; &#1089;&#1072;&#1084;&#1086;&#1089;&#1090;&#1086;&#1103;&#1090;&#1077;&#1083;&#1100;&#1085;&#1086;). &#1047;&#1072;&#1097;&#1080;&#1090;&#1072; &#1073;&#1083;&#1086;&#1082;&#1072; &#1091;&#1087;&#1088;&#1072;&#1074;&#1083;&#1077;&#1085;&#1080;&#1103; &#1086;&#1090; &#1087;&#1086;&#1074;&#1099;&#1096;&#1077;&#1085;&#1085;&#1086;&#1075;&#1086; &#1085;&#1072;&#1087;&#1088;&#1103;&#1078;&#1077;&#1085;&#1080;&#1103; &#1089; &#1074;&#1086;&#1079;&#1084;&#1086;&#1078;&#1085;&#1086;&#1089;&#1090;&#1100;&#1102; &#1076;&#1083;&#1080;&#1090;&#1077;&#1083;&#1100;&#1085;&#1086;&#1081; &#1088;&#1072;&#1073;&#1086;&#1090;&#1099; &#1074; &#1089;&#1077;&#1090;&#1103;&#1093; &#1089; &#1074;&#1099;&#1089;&#1086;&#1082;&#1080;&#1084; &#1085;&#1072;&#1087;&#1088;&#1103;&#1078;&#1077;&#1085;&#1080;&#1077;&#1084;. &#1042;&#1089;&#1090;&#1088;&#1086;&#1077;&#1085;&#1085;&#1099;&#1081; &#1093;&#1088;&#1086;&#1085;&#1086;&#1090;&#1077;&#1088;&#1084;&#1086;&#1089;&#1090;&#1072;&#1090;, &#1076;&#1072;&#1102;&#1097;&#1080;&#1081; &#1074;&#1086;&#1079;&#1084;&#1086;&#1078;&#1085;&#1086;&#1089;&#1090;&#1100; &#1085;&#1072;&#1089;&#1090;&#1088;&#1086;&#1081;&#1082;&#1080; &#1090;&#1077;&#1084;&#1087;&#1077;&#1088;&#1072;&#1090;&#1091;&#1088;&#1099; &#1074; &#1087;&#1086;&#1084;&#1077;&#1097;&#1077;&#1085;&#1080;&#1080; &#1074; &#1079;&#1072;&#1074;&#1080;&#1089;&#1080;&#1084;&#1086;&#1089;&#1090;&#1080; &#1086;&#1090; &#1074;&#1088;&#1077;&#1084;&#1077;&#1085;&#1080; &#1089;&#1091;&#1090;&#1086;&#1082; &#1080;&#1083;&#1080; &#1076;&#1085;&#1103; &#1085;&#1077;&#1076;&#1077;&#1083;&#1080;. &#1042;&#1086;&#1079;&#1084;&#1086;&#1078;&#1085;&#1086;&#1089;&#1090;&#1100; &#1082;&#1072;&#1089;&#1082;&#1072;&#1076;&#1085;&#1086;&#1075;&#1086; &#1087;&#1086;&#1076;&#1082;&#1083;&#1102;&#1095;&#1077;&#1085;&#1080;&#1103; &#1080; &#1091;&#1087;&#1088;&#1072;&#1074;&#1083;&#1077;&#1085;&#1080;&#1103; &#1082;&#1072;&#1089;&#1082;&#1072;&#1076;&#1086;&#1084; &#1095;&#1077;&#1088;&#1077;&#1079; &#1077;&#1076;&#1080;&#1085;&#1099;&#1081; &#1084;&#1086;&#1076;&#1091;&#1083;&#1100; &#1091;&#1087;&#1088;&#1072;&#1074;&#1083;&#1077;&#1085;&#1080;&#1103;. &#1053;&#1072;&#1083;&#1080;&#1095;&#1080;&#1077; &#1072;&#1074;&#1090;&#1086;&#1084;&#1072;&#1090;&#1080;&#1095;&#1077;&#1089;&#1082;&#1086;&#1075;&#1086; &#1088;&#1072;&#1089;&#1094;&#1077;&#1087;&#1080;&#1090;&#1077;&#1083;&#1103;, &#1079;&#1085;&#1072;&#1095;&#1080;&#1090;&#1077;&#1083;&#1100;&#1085;&#1086; &#1087;&#1086;&#1074;&#1099;&#1096;&#1072;&#1102;&#1097;&#1077;&#1075;&#1086; &#1091;&#1088;&#1086;&#1074;&#1077;&#1085;&#1100; &#1073;&#1077;&#1079;&#1086;&#1087;&#1072;&#1089;&#1085;&#1086;&#1089;&#1090;&#1100; &#1101;&#1082;&#1089;&#1087;&#1083;&#1091;&#1072;&#1090;&#1072;&#1094;&#1080;&#1080; &#1082;&#1086;&#1090;&#1083;&#1072;. &#1042;&#1086;&#1079;&#1084;&#1086;&#1078;&#1085;&#1086;&#1089;&#1090;&#1100; &#1091;&#1087;&#1088;&#1072;&#1074;&#1083;&#1077;&#1085;&#1080;&#1103; &#1090;&#1088;&#1077;&#1093;&#1093;&#1086;&#1076;&#1086;&#1074;&#1099;&#1084; &#1082;&#1083;&#1072;&#1087;&#1072;&#1085;&#1086;&#1084; &#1080; &#1076;&#1074;&#1091;&#1084;&#1103; &#1085;&#1072;&#1089;&#1086;&#1089;&#1072;&#1084;&#1080; (&#1094;&#1080;&#1088;&#1082;&#1091;&#1083;&#1103;&#1094;&#1080;&#1086;&#1085;&#1085;&#1099;&#1084; &#1080;, &#1085;&#1072;&#1087;&#1088;&#1080;&#1084;&#1077;&#1088;, &#1085;&#1072;&#1089;&#1086;&#1089;&#1086;&#1084; &#1090;&#1077;&#1087;&#1083;&#1086;&#1075;&#1086; &#1087;&#1086;&#1083;&#1072;).</p><ul><li>&#1080;&#1084;&#1087;&#1091;&#1083;&#1100;&#1089;&#1085;&#1099;&#1081; &#1080;&#1089;&#1090;&#1086;&#1095;&#1085;&#1080;&#1082; &#1087;&#1080;&#1090;&#1072;&#1085;&#1080;&#1103; &#1076;&#1083;&#1103; &#1089;&#1080;&#1083;&#1086;&#1074;&#1099;&#1093; &#1088;&#1077;&#1083;&#1077; &#1080; &#1073;&#1083;&#1086;&#1082;&#1072; &#1091;&#1087;&#1088;&#1072;&#1074;&#1083;&#1077;&#1085;&#1080;&#1103; &#1082;&#1086;&#1090;&#1083;&#1072;;</li><li>&#1080;&#1085;&#1076;&#1080;&#1082;&#1072;&#1094;&#1080;&#1103; &#1080;&#1085;&#1092;&#1086;&#1088;&#1084;&#1072;&#1094;&#1080;&#1080; &#1085;&#1072; &#1075;&#1088;&#1072;&#1092;&#1080;&#1095;&#1077;&#1089;&#1082;&#1086;&#1084; &#1076;&#1080;&#1089;&#1087;&#1083;&#1077;&#1077;;</li><li>&#8220;&#1095;&#1077;&#1088;&#1085;&#1099;&#1081; &#1103;&#1097;&#1080;&#1082;&#8221;, &#1092;&#1080;&#1082;&#1089;&#1080;&#1088;&#1091;&#1102;&#1097;&#1080;&#1081; &#1089;&#1090;&#1072;&#1090;&#1080;&#1089;&#1090;&#1080;&#1082;&#1091; &#1088;&#1072;&#1073;&#1086;&#1090;&#1099;;</li><li>&#1095;&#1072;&#1089;&#1099; &#1088;&#1077;&#1072;&#1083;&#1100;&#1085;&#1086;&#1075;&#1086; &#1074;&#1088;&#1077;&#1084;&#1077;&#1085;&#1080;;</li><li>&#1082;&#1086;&#1085;&#1090;&#1088;&#1086;&#1083;&#1100; &#1090;&#1077;&#1084;&#1087;&#1077;&#1088;&#1072;&#1090;&#1091;&#1088;&#1099; &#1088;&#1077;&#1083;&#1077; &#1089;&#1080;&#1083;&#1086;&#1074;&#1099;&#1093; &#1087;&#1083;&#1072;&#1090; (&#1087;&#1088;&#1080; &#1087;&#1077;&#1088;&#1077;&#1075;&#1088;&#1077;&#1074;&#1077; &#1088;&#1077;&#1083;&#1077; &#1082;&#1086;&#1090;&#1077;&#1083; &#1072;&#1074;&#1090;&#1086;&#1084;&#1072;&#1090;&#1080;&#1095;&#1077;&#1089;&#1082;&#1080; &#1074;&#1099;&#1082;&#1083;&#1102;&#1095;&#1072;&#1077;&#1090;&#1089;&#1103; &#1080; &#1089;&#1080;&#1075;&#1085;&#1072;&#1083;&#1080;&#1079;&#1080;&#1088;&#1091;&#1077;&#1090; &#1086; &#1085;&#1077;&#1080;&#1089;&#1087;&#1088;&#1072;&#1074;&#1085;&#1086;&#1089;&#1090;&#1080;);</li><li>&#1087;&#1088;&#1086;&#1075;&#1088;&#1072;&#1084;&#1084;&#1085;&#1086;&#1077; &#1074;&#1082;&#1083;&#1102;&#1095;&#1077;&#1085;&#1080;&#1077;/&#1074;&#1099;&#1082;&#1083;&#1102;&#1095;&#1077;&#1085;&#1080;&#1077; &#1082;&#1086;&#1090;&#1083;&#1072; &#1080; &#1085;&#1072;&#1089;&#1086;&#1089;&#1072;;</li><li>&#1087;&#1086;&#1075;&#1086;&#1076;&#1086;&#1079;&#1072;&#1074;&#1080;&#1089;&#1080;&#1084;&#1086;&#1077; &#1088;&#1077;&#1075;&#1091;&#1083;&#1080;&#1088;&#1086;&#1074;&#1072;&#1085;&#1080;&#1077;.</li></ul><p><strong>&#1058;&#1072;&#1073;&#1083;&#1080;&#1094;&#1072; &#1090;&#1077;&#1093;&#1085;&#1080;&#1095;&#1077;&#1089;&#1082;&#1080;&#1093; &#1093;&#1072;&#1088;&#1072;&#1082;&#1090;&#1077;&#1088;&#1080;&#1089;&#1090;&#1080;&#1082; &#1082;&#1086;&#1090;&#1083;&#1086;&#1074; ZOTA &#1089;&#1077;&#1088;&#1080;&#1080; SMART:</strong></p><table align="center" style="width: 100%; height: 100%;" border="1" cellspacing="0" cellpadding="0"><tbody><tr><td><strong>&#1053;&#1072;&#1080;&#1084;&#1077;&#1085;&#1086;&#1074;&#1072;&#1085;&#1080;&#1077;</strong></td><td><strong>&#1055;&#1083;&#1086;&#1097;&#1072;&#1076;&#1100; &#1086;&#1073;&#1086;&#1075;&#1088;&#1077;&#1074;&#1072;, &#1084;2</strong></td><td><table style="width: 100%; height: 100%;" cellspacing="0" cellpadding="0"><tbody><tr><td><strong>&#1053;&#1072;&#1087;&#1088;&#1103;&#1078;&#1077;&#1085;&#1080;&#1077;, &#1042;&#1086;&#1083;&#1100;&#1090;</strong></td></tr></tbody></table></td><td><strong>&#1057;&#1090;&#1091;&#1087;&#1077;&#1085;&#1080; &#1084;&#1086;&#1097;&#1085;&#1086;&#1089;&#1090;&#1080;, &#1082;&#1042;&#1090;</strong></td><td><strong>&#1055;&#1088;&#1080;&#1089;&#1086;&#1077;&#1076;&#1080;&#1085;&#1080;&#1090;. &#1088;&#1072;&#1079;&#1084;&#1077;&#1088;&#1099;</strong></td><td><strong>&#1056;&#1072;&#1079;&#1084;&#1077;&#1088;&#1099;, &#1042;*&#1064;*&#1043;, &#1084;&#1084;</strong></td><td><strong>&#1052;&#1072;&#1089;&#1089;&#1072;, &#1082;&#1075;</strong></td></tr><tr><td>ZOTA-4,5 Smart</td><td>45</td><td rowspan="4"><br>220/380<br><br> </td><td>1,5-3-4,5</td><td rowspan="5">1 1/2"</td><td rowspan="6">730*290*185</td><td rowspan="6">19</td></tr><tr><td>ZOTA-6 Smart</td><td>60</td><td>2-4-6</td></tr><tr><td>ZOTA-7,5 Smart</td><td>75</td><td>2,5-5-7,5</td></tr><tr><td>ZOTA-9 Smart</td><td>90</td><td>3-6-9</td></tr><tr><td>ZOTA-12 Smart</td><td>120</td><td rowspan="9"><br>380<br><br><br><br><br><br><br> </td><td>4-8-12</td></tr><tr><td>ZOTA-15 Smart</td><td>150</td><td>5-10-15</td><td rowspan="8">1 1/4"<br><br><br> </td></tr><tr><td>ZOTA-18 Smart</td><td>180</td><td>6-12-18</td><td rowspan="7"><br>760*390*263<br><br><br><br><br> </td><td rowspan="7">30<br><br><br><br><br><br> </td></tr><tr><td>ZOTA-21Smart</td><td>210</td><td>7-14-21</td></tr><tr><td>ZOTA-24 Smart</td><td>240</td><td>6-12-24</td></tr><tr><td>ZOTA-27 Smart</td><td>270</td><td>9-18-27</td></tr><tr><td>ZOTA-30 Smart</td><td>300</td><td>10-20-30</td></tr><tr><td>ZOTA-33 Smart</td><td>330</td><td>11-22-33</td></tr><tr><td>ZOTA-36 Smart</td><td>360</td><td>12-24-36</td></tr></tbody></table><p>-</p></div> | [24 empty] | 30 | [9 empty] | 390 | 265 | [448 empty] | 30 | 36 | 265 | 390 | 1 |  | 770 | [55 empty] | нет | [7 empty] | G 1 1/4"
https://climatopt.ru/catalog/kotelnoe_oborudovanie/elektricheskie_kotly/zota/zota_smart/kotel_otopitelnyy_elektricheskiy_c_gsm_modulem_zota_smart_4_5/ | /upload/resize_cache/iblock/4f6/400_400_140cd750bba9870f18aada2478b24840a/2390_cover_0.jpg | /upload/resize_cache/iblock/206/400_400_140cd750bba9870f18aada2478b24840a/Zota.jpg | [8 empty] | Котел электрический Zota Smart-4.5 | 32200 | 30545 | Электрические |  | Котлы отопительные электрические с беспрецендентно высоким уровнем автоматизации работы ZOTA серии SMART. Диапазон мощности котла от 4,5 до 36 кВт. Котлы можно использовать в отопительных системах с рабочим давлением до 6 атмосфер. Конструкция традиционна для большинства изделий ZOTA: тэновый котел, использующий в качестве нагревающего элемента блок-ТЭНы из цельнотянутой нержавеющей трубки диаметром 7,4 мм различной мощности, собранный под одним кожухом с модулем управления и силовым блоком. Основные принципы работы котла такие же, как и у котлов серий “Lux” - поддержание заданной температуры воздуха и теплоносителя в автоматическом режиме с наименьшим расходом электроэнергии. Все отличия и плюсы кроются в деталях: Модуль GSM установлен во все котлы. Наличие порта для подключения интернета и возможность управления котлом через компьютерный интерфейс. Возможность обновления программы без заводской перепрошивки (т.е. новая программная версия скачивается через интернет и устанавливается пользователем самостоятельно). Защита блока управления от повышенного напряжения с возможностью длительной работы в сетях с высоким напряжением. Встроенный хронотермостат, дающий возможность настройки температуры в помещении в зависимости от времени суток или дня недели. Возможность каскадного подключения и управления каскадом через единый модуль управления. Наличие автоматического расцепителя, значительно повышающего уровень безопасность эксплуатации котла. Возможность управления трехходовым клапаном и двумя насосами (циркуляционным и, например, насосом теплого пола). импульсный источник питания для силовых реле и блока управления котла; индикация информации на графическом дисплее; “черный ящик”, фиксирующий статистику работы; часы реального времени; контроль температуры реле силовых плат (при перегреве реле котел автоматически выключается и сигнализирует о неисправности); программное включение/выключение котла и насоса; погодозависимое регулирование. Таблица технических характеристик котлов ZOTA серии SMART: Наименование Площадь обогрева, м2 Напряжение, Вольт Ступени мощности, кВт Присоединит. размеры Размеры, В*Ш*Г, мм Масса, кг ZOTA-4,5 Smart 45 220/380 1,5-3-4,5 1 1/2" 730*290*185 19 ZOTA-6 Smart 60 2-4-6 ZOTA-7,5 Smart 75 2,5-5-7,5 ZOTA-9 Smart 90 3-6-9 ZOTA-12 Smart 120 380 4-8-12 ZOTA-15 Smart 150 5-10-15 1 1/4" ZOTA-18 Smart 180 6-12-18 760*390*263 30 ZOTA-21Smart 210 7-14-21 ZOTA-24 Smart 240 6-12-24 ZOTA-27 Smart 270 9-18-27 ZOTA-30 Smart 300 10-20-30 ZOTA-33 Smart 330 11-22-33 ZOTA-36 Smart 360 12-24-36 - | <div class="detail_text"><p><em><strong>&#1050;&#1086;&#1090;&#1083;&#1099; &#1086;&#1090;&#1086;&#1087;&#1080;&#1090;&#1077;&#1083;&#1100;&#1085;&#1099;&#1077; &#1101;&#1083;&#1077;&#1082;&#1090;&#1088;&#1080;&#1095;&#1077;&#1089;&#1082;&#1080;&#1077; &#1089; &#1073;&#1077;&#1089;&#1087;&#1088;&#1077;&#1094;&#1077;&#1085;&#1076;&#1077;&#1085;&#1090;&#1085;&#1086; &#1074;&#1099;&#1089;&#1086;&#1082;&#1080;&#1084; &#1091;&#1088;&#1086;&#1074;&#1085;&#1077;&#1084; &#1072;&#1074;&#1090;&#1086;&#1084;&#1072;&#1090;&#1080;&#1079;&#1072;&#1094;&#1080;&#1080; &#1088;&#1072;&#1073;&#1086;&#1090;&#1099; ZOTA &#1089;&#1077;&#1088;&#1080;&#1080; SMART.<br>&#1044;&#1080;&#1072;&#1087;&#1072;&#1079;&#1086;&#1085; &#1084;&#1086;&#1097;&#1085;&#1086;&#1089;&#1090;&#1080; &#1082;&#1086;&#1090;&#1083;&#1072; &#1086;&#1090; 4,5 &#1076;&#1086; 36 &#1082;&#1042;&#1090;. &#1050;&#1086;&#1090;&#1083;&#1099; &#1084;&#1086;&#1078;&#1085;&#1086; &#1080;&#1089;&#1087;&#1086;&#1083;&#1100;&#1079;&#1086;&#1074;&#1072;&#1090;&#1100; &#1074; &#1086;&#1090;&#1086;&#1087;&#1080;&#1090;&#1077;&#1083;&#1100;&#1085;&#1099;&#1093; &#1089;&#1080;&#1089;&#1090;&#1077;&#1084;&#1072;&#1093; &#1089; &#1088;&#1072;&#1073;&#1086;&#1095;&#1080;&#1084; &#1076;&#1072;&#1074;&#1083;&#1077;&#1085;&#1080;&#1077;&#1084; &#1076;&#1086; 6 &#1072;&#1090;&#1084;&#1086;&#1089;&#1092;&#1077;&#1088;. &#1050;&#1086;&#1085;&#1089;&#1090;&#1088;&#1091;&#1082;&#1094;&#1080;&#1103; &#1090;&#1088;&#1072;&#1076;&#1080;&#1094;&#1080;&#1086;&#1085;&#1085;&#1072; &#1076;&#1083;&#1103; &#1073;&#1086;&#1083;&#1100;&#1096;&#1080;&#1085;&#1089;&#1090;&#1074;&#1072; &#1080;&#1079;&#1076;&#1077;&#1083;&#1080;&#1081; ZOTA: &#1090;&#1101;&#1085;&#1086;&#1074;&#1099;&#1081; &#1082;&#1086;&#1090;&#1077;&#1083;, &#1080;&#1089;&#1087;&#1086;&#1083;&#1100;&#1079;&#1091;&#1102;&#1097;&#1080;&#1081; &#1074; &#1082;&#1072;&#1095;&#1077;&#1089;&#1090;&#1074;&#1077; &#1085;&#1072;&#1075;&#1088;&#1077;&#1074;&#1072;&#1102;&#1097;&#1077;&#1075;&#1086; &#1101;&#1083;&#1077;&#1084;&#1077;&#1085;&#1090;&#1072; &#1073;&#1083;&#1086;&#1082;-&#1058;&#1069;&#1053;&#1099; &#1080;&#1079; &#1094;&#1077;&#1083;&#1100;&#1085;&#1086;&#1090;&#1103;&#1085;&#1091;&#1090;&#1086;&#1081; &#1085;&#1077;&#1088;&#1078;&#1072;&#1074;&#1077;&#1102;&#1097;&#1077;&#1081; &#1090;&#1088;&#1091;&#1073;&#1082;&#1080; &#1076;&#1080;&#1072;&#1084;&#1077;&#1090;&#1088;&#1086;&#1084; 7,4 &#1084;&#1084; &#1088;&#1072;&#1079;&#1083;&#1080;&#1095;&#1085;&#1086;&#1081; &#1084;&#1086;&#1097;&#1085;&#1086;&#1089;&#1090;&#1080;, &#1089;&#1086;&#1073;&#1088;&#1072;&#1085;&#1085;&#1099;&#1081; &#1087;&#1086;&#1076; &#1086;&#1076;&#1085;&#1080;&#1084; &#1082;&#1086;&#1078;&#1091;&#1093;&#1086;&#1084; &#1089; &#1084;&#1086;&#1076;&#1091;&#1083;&#1077;&#1084; &#1091;&#1087;&#1088;&#1072;&#1074;&#1083;&#1077;&#1085;&#1080;&#1103; &#1080; &#1089;&#1080;&#1083;&#1086;&#1074;&#1099;&#1084; &#1073;&#1083;&#1086;&#1082;&#1086;&#1084;.</strong></em><br>&#1054;&#1089;&#1085;&#1086;&#1074;&#1085;&#1099;&#1077; &#1087;&#1088;&#1080;&#1085;&#1094;&#1080;&#1087;&#1099; &#1088;&#1072;&#1073;&#1086;&#1090;&#1099; &#1082;&#1086;&#1090;&#1083;&#1072; &#1090;&#1072;&#1082;&#1080;&#1077; &#1078;&#1077;, &#1082;&#1072;&#1082; &#1080; &#1091; &#1082;&#1086;&#1090;&#1083;&#1086;&#1074; &#1089;&#1077;&#1088;&#1080;&#1081; &#8220;Lux&#8221; - &#1087;&#1086;&#1076;&#1076;&#1077;&#1088;&#1078;&#1072;&#1085;&#1080;&#1077; &#1079;&#1072;&#1076;&#1072;&#1085;&#1085;&#1086;&#1081; &#1090;&#1077;&#1084;&#1087;&#1077;&#1088;&#1072;&#1090;&#1091;&#1088;&#1099; &#1074;&#1086;&#1079;&#1076;&#1091;&#1093;&#1072; &#1080; &#1090;&#1077;&#1087;&#1083;&#1086;&#1085;&#1086;&#1089;&#1080;&#1090;&#1077;&#1083;&#1103; &#1074; &#1072;&#1074;&#1090;&#1086;&#1084;&#1072;&#1090;&#1080;&#1095;&#1077;&#1089;&#1082;&#1086;&#1084; &#1088;&#1077;&#1078;&#1080;&#1084;&#1077; &#1089; &#1085;&#1072;&#1080;&#1084;&#1077;&#1085;&#1100;&#1096;&#1080;&#1084; &#1088;&#1072;&#1089;&#1093;&#1086;&#1076;&#1086;&#1084; &#1101;&#1083;&#1077;&#1082;&#1090;&#1088;&#1086;&#1101;&#1085;&#1077;&#1088;&#1075;&#1080;&#1080;.<br><strong>&#1042;&#1089;&#1077; &#1086;&#1090;&#1083;&#1080;&#1095;&#1080;&#1103; &#1080; &#1087;&#1083;&#1102;&#1089;&#1099; &#1082;&#1088;&#1086;&#1102;&#1090;&#1089;&#1103; &#1074; &#1076;&#1077;&#1090;&#1072;&#1083;&#1103;&#1093;: &#1052;&#1086;&#1076;&#1091;&#1083;&#1100; GSM &#1091;&#1089;&#1090;&#1072;&#1085;&#1086;&#1074;&#1083;&#1077;&#1085; &#1074;&#1086; &#1074;&#1089;&#1077; &#1082;&#1086;&#1090;&#1083;&#1099;.</strong>&#1053;&#1072;&#1083;&#1080;&#1095;&#1080;&#1077; &#1087;&#1086;&#1088;&#1090;&#1072; &#1076;&#1083;&#1103; &#1087;&#1086;&#1076;&#1082;&#1083;&#1102;&#1095;&#1077;&#1085;&#1080;&#1103; &#1080;&#1085;&#1090;&#1077;&#1088;&#1085;&#1077;&#1090;&#1072; &#1080; &#1074;&#1086;&#1079;&#1084;&#1086;&#1078;&#1085;&#1086;&#1089;&#1090;&#1100; &#1091;&#1087;&#1088;&#1072;&#1074;&#1083;&#1077;&#1085;&#1080;&#1103; &#1082;&#1086;&#1090;&#1083;&#1086;&#1084; &#1095;&#1077;&#1088;&#1077;&#1079; &#1082;&#1086;&#1084;&#1087;&#1100;&#1102;&#1090;&#1077;&#1088;&#1085;&#1099;&#1081; &#1080;&#1085;&#1090;&#1077;&#1088;&#1092;&#1077;&#1081;&#1089;. &#1042;&#1086;&#1079;&#1084;&#1086;&#1078;&#1085;&#1086;&#1089;&#1090;&#1100; &#1086;&#1073;&#1085;&#1086;&#1074;&#1083;&#1077;&#1085;&#1080;&#1103; &#1087;&#1088;&#1086;&#1075;&#1088;&#1072;&#1084;&#1084;&#1099; &#1073;&#1077;&#1079; &#1079;&#1072;&#1074;&#1086;&#1076;&#1089;&#1082;&#1086;&#1081; &#1087;&#1077;&#1088;&#1077;&#1087;&#1088;&#1086;&#1096;&#1080;&#1074;&#1082;&#1080; (&#1090;.&#1077;. &#1085;&#1086;&#1074;&#1072;&#1103; &#1087;&#1088;&#1086;&#1075;&#1088;&#1072;&#1084;&#1084;&#1085;&#1072;&#1103; &#1074;&#1077;&#1088;&#1089;&#1080;&#1103; &#1089;&#1082;&#1072;&#1095;&#1080;&#1074;&#1072;&#1077;&#1090;&#1089;&#1103; &#1095;&#1077;&#1088;&#1077;&#1079; &#1080;&#1085;&#1090;&#1077;&#1088;&#1085;&#1077;&#1090; &#1080; &#1091;&#1089;&#1090;&#1072;&#1085;&#1072;&#1074;&#1083;&#1080;&#1074;&#1072;&#1077;&#1090;&#1089;&#1103; &#1087;&#1086;&#1083;&#1100;&#1079;&#1086;&#1074;&#1072;&#1090;&#1077;&#1083;&#1077;&#1084; &#1089;&#1072;&#1084;&#1086;&#1089;&#1090;&#1086;&#1103;&#1090;&#1077;&#1083;&#1100;&#1085;&#1086;). &#1047;&#1072;&#1097;&#1080;&#1090;&#1072; &#1073;&#1083;&#1086;&#1082;&#1072; &#1091;&#1087;&#1088;&#1072;&#1074;&#1083;&#1077;&#1085;&#1080;&#1103; &#1086;&#1090; &#1087;&#1086;&#1074;&#1099;&#1096;&#1077;&#1085;&#1085;&#1086;&#1075;&#1086; &#1085;&#1072;&#1087;&#1088;&#1103;&#1078;&#1077;&#1085;&#1080;&#1103; &#1089; &#1074;&#1086;&#1079;&#1084;&#1086;&#1078;&#1085;&#1086;&#1089;&#1090;&#1100;&#1102; &#1076;&#1083;&#1080;&#1090;&#1077;&#1083;&#1100;&#1085;&#1086;&#1081; &#1088;&#1072;&#1073;&#1086;&#1090;&#1099; &#1074; &#1089;&#1077;&#1090;&#1103;&#1093; &#1089; &#1074;&#1099;&#1089;&#1086;&#1082;&#1080;&#1084; &#1085;&#1072;&#1087;&#1088;&#1103;&#1078;&#1077;&#1085;&#1080;&#1077;&#1084;. &#1042;&#1089;&#1090;&#1088;&#1086;&#1077;&#1085;&#1085;&#1099;&#1081; &#1093;&#1088;&#1086;&#1085;&#1086;&#1090;&#1077;&#1088;&#1084;&#1086;&#1089;&#1090;&#1072;&#1090;, &#1076;&#1072;&#1102;&#1097;&#1080;&#1081; &#1074;&#1086;&#1079;&#1084;&#1086;&#1078;&#1085;&#1086;&#1089;&#1090;&#1100; &#1085;&#1072;&#1089;&#1090;&#1088;&#1086;&#1081;&#1082;&#1080; &#1090;&#1077;&#1084;&#1087;&#1077;&#1088;&#1072;&#1090;&#1091;&#1088;&#1099; &#1074; &#1087;&#1086;&#1084;&#1077;&#1097;&#1077;&#1085;&#1080;&#1080; &#1074; &#1079;&#1072;&#1074;&#1080;&#1089;&#1080;&#1084;&#1086;&#1089;&#1090;&#1080; &#1086;&#1090; &#1074;&#1088;&#1077;&#1084;&#1077;&#1085;&#1080; &#1089;&#1091;&#1090;&#1086;&#1082; &#1080;&#1083;&#1080; &#1076;&#1085;&#1103; &#1085;&#1077;&#1076;&#1077;&#1083;&#1080;. &#1042;&#1086;&#1079;&#1084;&#1086;&#1078;&#1085;&#1086;&#1089;&#1090;&#1100; &#1082;&#1072;&#1089;&#1082;&#1072;&#1076;&#1085;&#1086;&#1075;&#1086; &#1087;&#1086;&#1076;&#1082;&#1083;&#1102;&#1095;&#1077;&#1085;&#1080;&#1103; &#1080; &#1091;&#1087;&#1088;&#1072;&#1074;&#1083;&#1077;&#1085;&#1080;&#1103; &#1082;&#1072;&#1089;&#1082;&#1072;&#1076;&#1086;&#1084; &#1095;&#1077;&#1088;&#1077;&#1079; &#1077;&#1076;&#1080;&#1085;&#1099;&#1081; &#1084;&#1086;&#1076;&#1091;&#1083;&#1100; &#1091;&#1087;&#1088;&#1072;&#1074;&#1083;&#1077;&#1085;&#1080;&#1103;. &#1053;&#1072;&#1083;&#1080;&#1095;&#1080;&#1077; &#1072;&#1074;&#1090;&#1086;&#1084;&#1072;&#1090;&#1080;&#1095;&#1077;&#1089;&#1082;&#1086;&#1075;&#1086; &#1088;&#1072;&#1089;&#1094;&#1077;&#1087;&#1080;&#1090;&#1077;&#1083;&#1103;, &#1079;&#1085;&#1072;&#1095;&#1080;&#1090;&#1077;&#1083;&#1100;&#1085;&#1086; &#1087;&#1086;&#1074;&#1099;&#1096;&#1072;&#1102;&#1097;&#1077;&#1075;&#1086; &#1091;&#1088;&#1086;&#1074;&#1077;&#1085;&#1100; &#1073;&#1077;&#1079;&#1086;&#1087;&#1072;&#1089;&#1085;&#1086;&#1089;&#1090;&#1100; &#1101;&#1082;&#1089;&#1087;&#1083;&#1091;&#1072;&#1090;&#1072;&#1094;&#1080;&#1080; &#1082;&#1086;&#1090;&#1083;&#1072;. &#1042;&#1086;&#1079;&#1084;&#1086;&#1078;&#1085;&#1086;&#1089;&#1090;&#1100; &#1091;&#1087;&#1088;&#1072;&#1074;&#1083;&#1077;&#1085;&#1080;&#1103; &#1090;&#1088;&#1077;&#1093;&#1093;&#1086;&#1076;&#1086;&#1074;&#1099;&#1084; &#1082;&#1083;&#1072;&#1087;&#1072;&#1085;&#1086;&#1084; &#1080; &#1076;&#1074;&#1091;&#1084;&#1103; &#1085;&#1072;&#1089;&#1086;&#1089;&#1072;&#1084;&#1080; (&#1094;&#1080;&#1088;&#1082;&#1091;&#1083;&#1103;&#1094;&#1080;&#1086;&#1085;&#1085;&#1099;&#1084; &#1080;, &#1085;&#1072;&#1087;&#1088;&#1080;&#1084;&#1077;&#1088;, &#1085;&#1072;&#1089;&#1086;&#1089;&#1086;&#1084; &#1090;&#1077;&#1087;&#1083;&#1086;&#1075;&#1086; &#1087;&#1086;&#1083;&#1072;).</p><ul><li>&#1080;&#1084;&#1087;&#1091;&#1083;&#1100;&#1089;&#1085;&#1099;&#1081; &#1080;&#1089;&#1090;&#1086;&#1095;&#1085;&#1080;&#1082; &#1087;&#1080;&#1090;&#1072;&#1085;&#1080;&#1103; &#1076;&#1083;&#1103; &#1089;&#1080;&#1083;&#1086;&#1074;&#1099;&#1093; &#1088;&#1077;&#1083;&#1077; &#1080; &#1073;&#1083;&#1086;&#1082;&#1072; &#1091;&#1087;&#1088;&#1072;&#1074;&#1083;&#1077;&#1085;&#1080;&#1103; &#1082;&#1086;&#1090;&#1083;&#1072;;</li><li>&#1080;&#1085;&#1076;&#1080;&#1082;&#1072;&#1094;&#1080;&#1103; &#1080;&#1085;&#1092;&#1086;&#1088;&#1084;&#1072;&#1094;&#1080;&#1080; &#1085;&#1072; &#1075;&#1088;&#1072;&#1092;&#1080;&#1095;&#1077;&#1089;&#1082;&#1086;&#1084; &#1076;&#1080;&#1089;&#1087;&#1083;&#1077;&#1077;;</li><li>&#8220;&#1095;&#1077;&#1088;&#1085;&#1099;&#1081; &#1103;&#1097;&#1080;&#1082;&#8221;, &#1092;&#1080;&#1082;&#1089;&#1080;&#1088;&#1091;&#1102;&#1097;&#1080;&#1081; &#1089;&#1090;&#1072;&#1090;&#1080;&#1089;&#1090;&#1080;&#1082;&#1091; &#1088;&#1072;&#1073;&#1086;&#1090;&#1099;;</li><li>&#1095;&#1072;&#1089;&#1099; &#1088;&#1077;&#1072;&#1083;&#1100;&#1085;&#1086;&#1075;&#1086; &#1074;&#1088;&#1077;&#1084;&#1077;&#1085;&#1080;;</li><li>&#1082;&#1086;&#1085;&#1090;&#1088;&#1086;&#1083;&#1100; &#1090;&#1077;&#1084;&#1087;&#1077;&#1088;&#1072;&#1090;&#1091;&#1088;&#1099; &#1088;&#1077;&#1083;&#1077; &#1089;&#1080;&#1083;&#1086;&#1074;&#1099;&#1093; &#1087;&#1083;&#1072;&#1090; (&#1087;&#1088;&#1080; &#1087;&#1077;&#1088;&#1077;&#1075;&#1088;&#1077;&#1074;&#1077; &#1088;&#1077;&#1083;&#1077; &#1082;&#1086;&#1090;&#1077;&#1083; &#1072;&#1074;&#1090;&#1086;&#1084;&#1072;&#1090;&#1080;&#1095;&#1077;&#1089;&#1082;&#1080; &#1074;&#1099;&#1082;&#1083;&#1102;&#1095;&#1072;&#1077;&#1090;&#1089;&#1103; &#1080; &#1089;&#1080;&#1075;&#1085;&#1072;&#1083;&#1080;&#1079;&#1080;&#1088;&#1091;&#1077;&#1090; &#1086; &#1085;&#1077;&#1080;&#1089;&#1087;&#1088;&#1072;&#1074;&#1085;&#1086;&#1089;&#1090;&#1080;);</li><li>&#1087;&#1088;&#1086;&#1075;&#1088;&#1072;&#1084;&#1084;&#1085;&#1086;&#1077; &#1074;&#1082;&#1083;&#1102;&#1095;&#1077;&#1085;&#1080;&#1077;/&#1074;&#1099;&#1082;&#1083;&#1102;&#1095;&#1077;&#1085;&#1080;&#1077; &#1082;&#1086;&#1090;&#1083;&#1072; &#1080; &#1085;&#1072;&#1089;&#1086;&#1089;&#1072;;</li><li>&#1087;&#1086;&#1075;&#1086;&#1076;&#1086;&#1079;&#1072;&#1074;&#1080;&#1089;&#1080;&#1084;&#1086;&#1077; &#1088;&#1077;&#1075;&#1091;&#1083;&#1080;&#1088;&#1086;&#1074;&#1072;&#1085;&#1080;&#1077;.</li></ul><p><strong>&#1058;&#1072;&#1073;&#1083;&#1080;&#1094;&#1072; &#1090;&#1077;&#1093;&#1085;&#1080;&#1095;&#1077;&#1089;&#1082;&#1080;&#1093; &#1093;&#1072;&#1088;&#1072;&#1082;&#1090;&#1077;&#1088;&#1080;&#1089;&#1090;&#1080;&#1082; &#1082;&#1086;&#1090;&#1083;&#1086;&#1074; ZOTA &#1089;&#1077;&#1088;&#1080;&#1080; SMART:</strong></p><table align="center" border="1" cellspacing="0" cellpadding="0"><tbody><tr><td><strong>&#1053;&#1072;&#1080;&#1084;&#1077;&#1085;&#1086;&#1074;&#1072;&#1085;&#1080;&#1077;</strong></td><td><strong>&#1055;&#1083;&#1086;&#1097;&#1072;&#1076;&#1100; &#1086;&#1073;&#1086;&#1075;&#1088;&#1077;&#1074;&#1072;, &#1084;2</strong></td><td><table cellspacing="0" cellpadding="0"><tbody><tr><td><strong>&#1053;&#1072;&#1087;&#1088;&#1103;&#1078;&#1077;&#1085;&#1080;&#1077;, &#1042;&#1086;&#1083;&#1100;&#1090;</strong></td></tr></tbody></table></td><td><strong>&#1057;&#1090;&#1091;&#1087;&#1077;&#1085;&#1080; &#1084;&#1086;&#1097;&#1085;&#1086;&#1089;&#1090;&#1080;, &#1082;&#1042;&#1090;</strong></td><td><strong>&#1055;&#1088;&#1080;&#1089;&#1086;&#1077;&#1076;&#1080;&#1085;&#1080;&#1090;. &#1088;&#1072;&#1079;&#1084;&#1077;&#1088;&#1099;</strong></td><td><strong>&#1056;&#1072;&#1079;&#1084;&#1077;&#1088;&#1099;, &#1042;*&#1064;*&#1043;, &#1084;&#1084;</strong></td><td><strong>&#1052;&#1072;&#1089;&#1089;&#1072;, &#1082;&#1075;</strong></td></tr><tr><td>ZOTA-4,5 Smart</td><td>45</td><td rowspan="4"><br>220/380<br><br> </td><td>1,5-3-4,5</td><td rowspan="5">1 1/2"</td><td rowspan="6">730*290*185</td><td rowspan="6">19</td></tr><tr><td>ZOTA-6 Smart</td><td>60</td><td>2-4-6</td></tr><tr><td>ZOTA-7,5 Smart</td><td>75</td><td>2,5-5-7,5</td></tr><tr><td>ZOTA-9 Smart</td><td>90</td><td>3-6-9</td></tr><tr><td>ZOTA-12 Smart</td><td>120</td><td rowspan="9"><br>380<br><br><br><br><br><br><br> </td><td>4-8-12</td></tr><tr><td>ZOTA-15 Smart</td><td>150</td><td>5-10-15</td><td rowspan="8">1 1/4"<br><br><br> </td></tr><tr><td>ZOTA-18 Smart</td><td>180</td><td>6-12-18</td><td rowspan="7"><br>760*390*263<br><br><br><br><br> </td><td rowspan="7">30<br><br><br><br><br><br> </td></tr><tr><td>ZOTA-21Smart</td><td>210</td><td>7-14-21</td></tr><tr><td>ZOTA-24 Smart</td><td>240</td><td>6-12-24</td></tr><tr><td>ZOTA-27 Smart</td><td>270</td><td>9-18-27</td></tr><tr><td>ZOTA-30 Smart</td><td>300</td><td>10-20-30</td></tr><tr><td>ZOTA-33 Smart</td><td>330</td><td>11-22-33</td></tr><tr><td>ZOTA-36 Smart</td><td>360</td><td>12-24-36</td></tr></tbody></table><p>-</p></div> | [24 empty] | 19 | [9 empty] | 290 | 185 | [448 empty] | 19 | 4 | 185 | 290 | 1 |  | 736 | [55 empty] | нет | [7 empty] | G 1 1/2"
https://climatopt.ru/catalog/kotelnoe_oborudovanie/elektricheskie_kotly/zota/zota_smart/kotel_otopitelnyy_elektricheskiy_c_gsm_modulem_zota_smart_6/ | /upload/resize_cache/iblock/b92/400_400_140cd750bba9870f18aada2478b24840a/2867_cover_0.jpg | /upload/resize_cache/iblock/6f6/400_400_140cd750bba9870f18aada2478b24840a/Zota.jpg | [8 empty] | Котел электрический Zota Smart-6 | 33150 | 30546 | Электрические |  | Котлы отопительные электрические с беспрецендентно высоким уровнем автоматизации работы ZOTA серии SMART. Диапазон мощности котла от 4,5 до 36 кВт. Котлы можно использовать в отопительных системах с рабочим давлением до 6 атмосфер. Конструкция традиционна для большинства изделий ZOTA: тэновый котел, использующий в качестве нагревающего элемента блок-ТЭНы из цельнотянутой нержавеющей трубки диаметром 7,4 мм различной мощности, собранный под одним кожухом с модулем управления и силовым блоком. Основные принципы работы котла такие же, как и у котлов серий “Lux” - поддержание заданной температуры воздуха и теплоносителя в автоматическом режиме с наименьшим расходом электроэнергии. Все отличия и плюсы кроются в деталях: Модуль GSM установлен во все котлы. Наличие порта для подключения интернета и возможность управления котлом через компьютерный интерфейс. Возможность обновления программы без заводской перепрошивки (т.е. новая программная версия скачивается через интернет и устанавливается пользователем самостоятельно). Защита блока управления от повышенного напряжения с возможностью длительной работы в сетях с высоким напряжением. Встроенный хронотермостат, дающий возможность настройки температуры в помещении в зависимости от времени суток или дня недели. Возможность каскадного подключения и управления каскадом через единый модуль управления. Наличие автоматического расцепителя, значительно повышающего уровень безопасность эксплуатации котла. Возможность управления трехходовым клапаном и двумя насосами (циркуляционным и, например, насосом теплого пола). импульсный источник питания для силовых реле и блока управления котла; индикация информации на графическом дисплее; “черный ящик”, фиксирующий статистику работы; часы реального времени; контроль температуры реле силовых плат (при перегреве реле котел автоматически выключается и сигнализирует о неисправности); программное включение/выключение котла и насоса; погодозависимое регулирование. Таблица технических характеристик котлов ZOTA серии SMART: Наименование Площадь обогрева, м2 Напряжение, Вольт Ступени мощности, кВт Присоединит. размеры Размеры, В*Ш*Г, мм Масса, кг ZOTA-4,5 Smart 45 220/380 1,5-3-4,5 1 1/2" 730*290*185 19 ZOTA-6 Smart 60 2-4-6 ZOTA-7,5 Smart 75 2,5-5-7,5 ZOTA-9 Smart 90 3-6-9 ZOTA-12 Smart 120 380 4-8-12 ZOTA-15 Smart 150 5-10-15 1 1/4" ZOTA-18 Smart 180 6-12-18 760*390*263 30 ZOTA-21Smart 210 7-14-21 ZOTA-24 Smart 240 6-12-24 ZOTA-27 Smart 270 9-18-27 ZOTA-30 Smart 300 10-20-30 ZOTA-33 Smart 330 11-22-33 ZOTA-36 Smart 360 12-24-36 - | <div class="detail_text"><p><em><strong>&#1050;&#1086;&#1090;&#1083;&#1099; &#1086;&#1090;&#1086;&#1087;&#1080;&#1090;&#1077;&#1083;&#1100;&#1085;&#1099;&#1077; &#1101;&#1083;&#1077;&#1082;&#1090;&#1088;&#1080;&#1095;&#1077;&#1089;&#1082;&#1080;&#1077; &#1089; &#1073;&#1077;&#1089;&#1087;&#1088;&#1077;&#1094;&#1077;&#1085;&#1076;&#1077;&#1085;&#1090;&#1085;&#1086; &#1074;&#1099;&#1089;&#1086;&#1082;&#1080;&#1084; &#1091;&#1088;&#1086;&#1074;&#1085;&#1077;&#1084; &#1072;&#1074;&#1090;&#1086;&#1084;&#1072;&#1090;&#1080;&#1079;&#1072;&#1094;&#1080;&#1080; &#1088;&#1072;&#1073;&#1086;&#1090;&#1099; ZOTA &#1089;&#1077;&#1088;&#1080;&#1080; SMART.<br>&#1044;&#1080;&#1072;&#1087;&#1072;&#1079;&#1086;&#1085; &#1084;&#1086;&#1097;&#1085;&#1086;&#1089;&#1090;&#1080; &#1082;&#1086;&#1090;&#1083;&#1072; &#1086;&#1090; 4,5 &#1076;&#1086; 36 &#1082;&#1042;&#1090;. &#1050;&#1086;&#1090;&#1083;&#1099; &#1084;&#1086;&#1078;&#1085;&#1086; &#1080;&#1089;&#1087;&#1086;&#1083;&#1100;&#1079;&#1086;&#1074;&#1072;&#1090;&#1100; &#1074; &#1086;&#1090;&#1086;&#1087;&#1080;&#1090;&#1077;&#1083;&#1100;&#1085;&#1099;&#1093; &#1089;&#1080;&#1089;&#1090;&#1077;&#1084;&#1072;&#1093; &#1089; &#1088;&#1072;&#1073;&#1086;&#1095;&#1080;&#1084; &#1076;&#1072;&#1074;&#1083;&#1077;&#1085;&#1080;&#1077;&#1084; &#1076;&#1086; 6 &#1072;&#1090;&#1084;&#1086;&#1089;&#1092;&#1077;&#1088;. &#1050;&#1086;&#1085;&#1089;&#1090;&#1088;&#1091;&#1082;&#1094;&#1080;&#1103; &#1090;&#1088;&#1072;&#1076;&#1080;&#1094;&#1080;&#1086;&#1085;&#1085;&#1072; &#1076;&#1083;&#1103; &#1073;&#1086;&#1083;&#1100;&#1096;&#1080;&#1085;&#1089;&#1090;&#1074;&#1072; &#1080;&#1079;&#1076;&#1077;&#1083;&#1080;&#1081; ZOTA: &#1090;&#1101;&#1085;&#1086;&#1074;&#1099;&#1081; &#1082;&#1086;&#1090;&#1077;&#1083;, &#1080;&#1089;&#1087;&#1086;&#1083;&#1100;&#1079;&#1091;&#1102;&#1097;&#1080;&#1081; &#1074; &#1082;&#1072;&#1095;&#1077;&#1089;&#1090;&#1074;&#1077; &#1085;&#1072;&#1075;&#1088;&#1077;&#1074;&#1072;&#1102;&#1097;&#1077;&#1075;&#1086; &#1101;&#1083;&#1077;&#1084;&#1077;&#1085;&#1090;&#1072; &#1073;&#1083;&#1086;&#1082;-&#1058;&#1069;&#1053;&#1099; &#1080;&#1079; &#1094;&#1077;&#1083;&#1100;&#1085;&#1086;&#1090;&#1103;&#1085;&#1091;&#1090;&#1086;&#1081; &#1085;&#1077;&#1088;&#1078;&#1072;&#1074;&#1077;&#1102;&#1097;&#1077;&#1081; &#1090;&#1088;&#1091;&#1073;&#1082;&#1080; &#1076;&#1080;&#1072;&#1084;&#1077;&#1090;&#1088;&#1086;&#1084; 7,4 &#1084;&#1084; &#1088;&#1072;&#1079;&#1083;&#1080;&#1095;&#1085;&#1086;&#1081; &#1084;&#1086;&#1097;&#1085;&#1086;&#1089;&#1090;&#1080;, &#1089;&#1086;&#1073;&#1088;&#1072;&#1085;&#1085;&#1099;&#1081; &#1087;&#1086;&#1076; &#1086;&#1076;&#1085;&#1080;&#1084; &#1082;&#1086;&#1078;&#1091;&#1093;&#1086;&#1084; &#1089; &#1084;&#1086;&#1076;&#1091;&#1083;&#1077;&#1084; &#1091;&#1087;&#1088;&#1072;&#1074;&#1083;&#1077;&#1085;&#1080;&#1103; &#1080; &#1089;&#1080;&#1083;&#1086;&#1074;&#1099;&#1084; &#1073;&#1083;&#1086;&#1082;&#1086;&#1084;.</strong></em><br>&#1054;&#1089;&#1085;&#1086;&#1074;&#1085;&#1099;&#1077; &#1087;&#1088;&#1080;&#1085;&#1094;&#1080;&#1087;&#1099; &#1088;&#1072;&#1073;&#1086;&#1090;&#1099; &#1082;&#1086;&#1090;&#1083;&#1072; &#1090;&#1072;&#1082;&#1080;&#1077; &#1078;&#1077;, &#1082;&#1072;&#1082; &#1080; &#1091; &#1082;&#1086;&#1090;&#1083;&#1086;&#1074; &#1089;&#1077;&#1088;&#1080;&#1081; &#8220;Lux&#8221; - &#1087;&#1086;&#1076;&#1076;&#1077;&#1088;&#1078;&#1072;&#1085;&#1080;&#1077; &#1079;&#1072;&#1076;&#1072;&#1085;&#1085;&#1086;&#1081; &#1090;&#1077;&#1084;&#1087;&#1077;&#1088;&#1072;&#1090;&#1091;&#1088;&#1099; &#1074;&#1086;&#1079;&#1076;&#1091;&#1093;&#1072; &#1080; &#1090;&#1077;&#1087;&#1083;&#1086;&#1085;&#1086;&#1089;&#1080;&#1090;&#1077;&#1083;&#1103; &#1074; &#1072;&#1074;&#1090;&#1086;&#1084;&#1072;&#1090;&#1080;&#1095;&#1077;&#1089;&#1082;&#1086;&#1084; &#1088;&#1077;&#1078;&#1080;&#1084;&#1077; &#1089; &#1085;&#1072;&#1080;&#1084;&#1077;&#1085;&#1100;&#1096;&#1080;&#1084; &#1088;&#1072;&#1089;&#1093;&#1086;&#1076;&#1086;&#1084; &#1101;&#1083;&#1077;&#1082;&#1090;&#1088;&#1086;&#1101;&#1085;&#1077;&#1088;&#1075;&#1080;&#1080;.<br><strong>&#1042;&#1089;&#1077; &#1086;&#1090;&#1083;&#1080;&#1095;&#1080;&#1103; &#1080; &#1087;&#1083;&#1102;&#1089;&#1099; &#1082;&#1088;&#1086;&#1102;&#1090;&#1089;&#1103; &#1074; &#1076;&#1077;&#1090;&#1072;&#1083;&#1103;&#1093;: &#1052;&#1086;&#1076;&#1091;&#1083;&#1100; GSM &#1091;&#1089;&#1090;&#1072;&#1085;&#1086;&#1074;&#1083;&#1077;&#1085; &#1074;&#1086; &#1074;&#1089;&#1077; &#1082;&#1086;&#1090;&#1083;&#1099;.</strong>&#1053;&#1072;&#1083;&#1080;&#1095;&#1080;&#1077; &#1087;&#1086;&#1088;&#1090;&#1072; &#1076;&#1083;&#1103; &#1087;&#1086;&#1076;&#1082;&#1083;&#1102;&#1095;&#1077;&#1085;&#1080;&#1103; &#1080;&#1085;&#1090;&#1077;&#1088;&#1085;&#1077;&#1090;&#1072; &#1080; &#1074;&#1086;&#1079;&#1084;&#1086;&#1078;&#1085;&#1086;&#1089;&#1090;&#1100; &#1091;&#1087;&#1088;&#1072;&#1074;&#1083;&#1077;&#1085;&#1080;&#1103; &#1082;&#1086;&#1090;&#1083;&#1086;&#1084; &#1095;&#1077;&#1088;&#1077;&#1079; &#1082;&#1086;&#1084;&#1087;&#1100;&#1102;&#1090;&#1077;&#1088;&#1085;&#1099;&#1081; &#1080;&#1085;&#1090;&#1077;&#1088;&#1092;&#1077;&#1081;&#1089;. &#1042;&#1086;&#1079;&#1084;&#1086;&#1078;&#1085;&#1086;&#1089;&#1090;&#1100; &#1086;&#1073;&#1085;&#1086;&#1074;&#1083;&#1077;&#1085;&#1080;&#1103; &#1087;&#1088;&#1086;&#1075;&#1088;&#1072;&#1084;&#1084;&#1099; &#1073;&#1077;&#1079; &#1079;&#1072;&#1074;&#1086;&#1076;&#1089;&#1082;&#1086;&#1081; &#1087;&#1077;&#1088;&#1077;&#1087;&#1088;&#1086;&#1096;&#1080;&#1074;&#1082;&#1080; (&#1090;.&#1077;. &#1085;&#1086;&#1074;&#1072;&#1103; &#1087;&#1088;&#1086;&#1075;&#1088;&#1072;&#1084;&#1084;&#1085;&#1072;&#1103; &#1074;&#1077;&#1088;&#1089;&#1080;&#1103; &#1089;&#1082;&#1072;&#1095;&#1080;&#1074;&#1072;&#1077;&#1090;&#1089;&#1103; &#1095;&#1077;&#1088;&#1077;&#1079; &#1080;&#1085;&#1090;&#1077;&#1088;&#1085;&#1077;&#1090; &#1080; &#1091;&#1089;&#1090;&#1072;&#1085;&#1072;&#1074;&#1083;&#1080;&#1074;&#1072;&#1077;&#1090;&#1089;&#1103; &#1087;&#1086;&#1083;&#1100;&#1079;&#1086;&#1074;&#1072;&#1090;&#1077;&#1083;&#1077;&#1084; &#1089;&#1072;&#1084;&#1086;&#1089;&#1090;&#1086;&#1103;&#1090;&#1077;&#1083;&#1100;&#1085;&#1086;). &#1047;&#1072;&#1097;&#1080;&#1090;&#1072; &#1073;&#1083;&#1086;&#1082;&#1072; &#1091;&#1087;&#1088;&#1072;&#1074;&#1083;&#1077;&#1085;&#1080;&#1103; &#1086;&#1090; &#1087;&#1086;&#1074;&#1099;&#1096;&#1077;&#1085;&#1085;&#1086;&#1075;&#1086; &#1085;&#1072;&#1087;&#1088;&#1103;&#1078;&#1077;&#1085;&#1080;&#1103; &#1089; &#1074;&#1086;&#1079;&#1084;&#1086;&#1078;&#1085;&#1086;&#1089;&#1090;&#1100;&#1102; &#1076;&#1083;&#1080;&#1090;&#1077;&#1083;&#1100;&#1085;&#1086;&#1081; &#1088;&#1072;&#1073;&#1086;&#1090;&#1099; &#1074; &#1089;&#1077;&#1090;&#1103;&#1093; &#1089; &#1074;&#1099;&#1089;&#1086;&#1082;&#1080;&#1084; &#1085;&#1072;&#1087;&#1088;&#1103;&#1078;&#1077;&#1085;&#1080;&#1077;&#1084;. &#1042;&#1089;&#1090;&#1088;&#1086;&#1077;&#1085;&#1085;&#1099;&#1081; &#1093;&#1088;&#1086;&#1085;&#1086;&#1090;&#1077;&#1088;&#1084;&#1086;&#1089;&#1090;&#1072;&#1090;, &#1076;&#1072;&#1102;&#1097;&#1080;&#1081; &#1074;&#1086;&#1079;&#1084;&#1086;&#1078;&#1085;&#1086;&#1089;&#1090;&#1100; &#1085;&#1072;&#1089;&#1090;&#1088;&#1086;&#1081;&#1082;&#1080; &#1090;&#1077;&#1084;&#1087;&#1077;&#1088;&#1072;&#1090;&#1091;&#1088;&#1099; &#1074; &#1087;&#1086;&#1084;&#1077;&#1097;&#1077;&#1085;&#1080;&#1080; &#1074; &#1079;&#1072;&#1074;&#1080;&#1089;&#1080;&#1084;&#1086;&#1089;&#1090;&#1080; &#1086;&#1090; &#1074;&#1088;&#1077;&#1084;&#1077;&#1085;&#1080; &#1089;&#1091;&#1090;&#1086;&#1082; &#1080;&#1083;&#1080; &#1076;&#1085;&#1103; &#1085;&#1077;&#1076;&#1077;&#1083;&#1080;. &#1042;&#1086;&#1079;&#1084;&#1086;&#1078;&#1085;&#1086;&#1089;&#1090;&#1100; &#1082;&#1072;&#1089;&#1082;&#1072;&#1076;&#1085;&#1086;&#1075;&#1086; &#1087;&#1086;&#1076;&#1082;&#1083;&#1102;&#1095;&#1077;&#1085;&#1080;&#1103; &#1080; &#1091;&#1087;&#1088;&#1072;&#1074;&#1083;&#1077;&#1085;&#1080;&#1103; &#1082;&#1072;&#1089;&#1082;&#1072;&#1076;&#1086;&#1084; &#1095;&#1077;&#1088;&#1077;&#1079; &#1077;&#1076;&#1080;&#1085;&#1099;&#1081; &#1084;&#1086;&#1076;&#1091;&#1083;&#1100; &#1091;&#1087;&#1088;&#1072;&#1074;&#1083;&#1077;&#1085;&#1080;&#1103;. &#1053;&#1072;&#1083;&#1080;&#1095;&#1080;&#1077; &#1072;&#1074;&#1090;&#1086;&#1084;&#1072;&#1090;&#1080;&#1095;&#1077;&#1089;&#1082;&#1086;&#1075;&#1086; &#1088;&#1072;&#1089;&#1094;&#1077;&#1087;&#1080;&#1090;&#1077;&#1083;&#1103;, &#1079;&#1085;&#1072;&#1095;&#1080;&#1090;&#1077;&#1083;&#1100;&#1085;&#1086; &#1087;&#1086;&#1074;&#1099;&#1096;&#1072;&#1102;&#1097;&#1077;&#1075;&#1086; &#1091;&#1088;&#1086;&#1074;&#1077;&#1085;&#1100; &#1073;&#1077;&#1079;&#1086;&#1087;&#1072;&#1089;&#1085;&#1086;&#1089;&#1090;&#1100; &#1101;&#1082;&#1089;&#1087;&#1083;&#1091;&#1072;&#1090;&#1072;&#1094;&#1080;&#1080; &#1082;&#1086;&#1090;&#1083;&#1072;. &#1042;&#1086;&#1079;&#1084;&#1086;&#1078;&#1085;&#1086;&#1089;&#1090;&#1100; &#1091;&#1087;&#1088;&#1072;&#1074;&#1083;&#1077;&#1085;&#1080;&#1103; &#1090;&#1088;&#1077;&#1093;&#1093;&#1086;&#1076;&#1086;&#1074;&#1099;&#1084; &#1082;&#1083;&#1072;&#1087;&#1072;&#1085;&#1086;&#1084; &#1080; &#1076;&#1074;&#1091;&#1084;&#1103; &#1085;&#1072;&#1089;&#1086;&#1089;&#1072;&#1084;&#1080; (&#1094;&#1080;&#1088;&#1082;&#1091;&#1083;&#1103;&#1094;&#1080;&#1086;&#1085;&#1085;&#1099;&#1084; &#1080;, &#1085;&#1072;&#1087;&#1088;&#1080;&#1084;&#1077;&#1088;, &#1085;&#1072;&#1089;&#1086;&#1089;&#1086;&#1084; &#1090;&#1077;&#1087;&#1083;&#1086;&#1075;&#1086; &#1087;&#1086;&#1083;&#1072;).</p><ul><li>&#1080;&#1084;&#1087;&#1091;&#1083;&#1100;&#1089;&#1085;&#1099;&#1081; &#1080;&#1089;&#1090;&#1086;&#1095;&#1085;&#1080;&#1082; &#1087;&#1080;&#1090;&#1072;&#1085;&#1080;&#1103; &#1076;&#1083;&#1103; &#1089;&#1080;&#1083;&#1086;&#1074;&#1099;&#1093; &#1088;&#1077;&#1083;&#1077; &#1080; &#1073;&#1083;&#1086;&#1082;&#1072; &#1091;&#1087;&#1088;&#1072;&#1074;&#1083;&#1077;&#1085;&#1080;&#1103; &#1082;&#1086;&#1090;&#1083;&#1072;;</li><li>&#1080;&#1085;&#1076;&#1080;&#1082;&#1072;&#1094;&#1080;&#1103; &#1080;&#1085;&#1092;&#1086;&#1088;&#1084;&#1072;&#1094;&#1080;&#1080; &#1085;&#1072; &#1075;&#1088;&#1072;&#1092;&#1080;&#1095;&#1077;&#1089;&#1082;&#1086;&#1084; &#1076;&#1080;&#1089;&#1087;&#1083;&#1077;&#1077;;</li><li>&#8220;&#1095;&#1077;&#1088;&#1085;&#1099;&#1081; &#1103;&#1097;&#1080;&#1082;&#8221;, &#1092;&#1080;&#1082;&#1089;&#1080;&#1088;&#1091;&#1102;&#1097;&#1080;&#1081; &#1089;&#1090;&#1072;&#1090;&#1080;&#1089;&#1090;&#1080;&#1082;&#1091; &#1088;&#1072;&#1073;&#1086;&#1090;&#1099;;</li><li>&#1095;&#1072;&#1089;&#1099; &#1088;&#1077;&#1072;&#1083;&#1100;&#1085;&#1086;&#1075;&#1086; &#1074;&#1088;&#1077;&#1084;&#1077;&#1085;&#1080;;</li><li>&#1082;&#1086;&#1085;&#1090;&#1088;&#1086;&#1083;&#1100; &#1090;&#1077;&#1084;&#1087;&#1077;&#1088;&#1072;&#1090;&#1091;&#1088;&#1099; &#1088;&#1077;&#1083;&#1077; &#1089;&#1080;&#1083;&#1086;&#1074;&#1099;&#1093; &#1087;&#1083;&#1072;&#1090; (&#1087;&#1088;&#1080; &#1087;&#1077;&#1088;&#1077;&#1075;&#1088;&#1077;&#1074;&#1077; &#1088;&#1077;&#1083;&#1077; &#1082;&#1086;&#1090;&#1077;&#1083; &#1072;&#1074;&#1090;&#1086;&#1084;&#1072;&#1090;&#1080;&#1095;&#1077;&#1089;&#1082;&#1080; &#1074;&#1099;&#1082;&#1083;&#1102;&#1095;&#1072;&#1077;&#1090;&#1089;&#1103; &#1080; &#1089;&#1080;&#1075;&#1085;&#1072;&#1083;&#1080;&#1079;&#1080;&#1088;&#1091;&#1077;&#1090; &#1086; &#1085;&#1077;&#1080;&#1089;&#1087;&#1088;&#1072;&#1074;&#1085;&#1086;&#1089;&#1090;&#1080;);</li><li>&#1087;&#1088;&#1086;&#1075;&#1088;&#1072;&#1084;&#1084;&#1085;&#1086;&#1077; &#1074;&#1082;&#1083;&#1102;&#1095;&#1077;&#1085;&#1080;&#1077;/&#1074;&#1099;&#1082;&#1083;&#1102;&#1095;&#1077;&#1085;&#1080;&#1077; &#1082;&#1086;&#1090;&#1083;&#1072; &#1080; &#1085;&#1072;&#1089;&#1086;&#1089;&#1072;;</li><li>&#1087;&#1086;&#1075;&#1086;&#1076;&#1086;&#1079;&#1072;&#1074;&#1080;&#1089;&#1080;&#1084;&#1086;&#1077; &#1088;&#1077;&#1075;&#1091;&#1083;&#1080;&#1088;&#1086;&#1074;&#1072;&#1085;&#1080;&#1077;.</li></ul><p><strong>&#1058;&#1072;&#1073;&#1083;&#1080;&#1094;&#1072; &#1090;&#1077;&#1093;&#1085;&#1080;&#1095;&#1077;&#1089;&#1082;&#1080;&#1093; &#1093;&#1072;&#1088;&#1072;&#1082;&#1090;&#1077;&#1088;&#1080;&#1089;&#1090;&#1080;&#1082; &#1082;&#1086;&#1090;&#1083;&#1086;&#1074; ZOTA &#1089;&#1077;&#1088;&#1080;&#1080; SMART:</strong></p><table align="center" style="width: 100%; height: 100%;" border="1" cellspacing="0" cellpadding="0"><tbody><tr><td><strong>&#1053;&#1072;&#1080;&#1084;&#1077;&#1085;&#1086;&#1074;&#1072;&#1085;&#1080;&#1077;</strong></td><td><strong>&#1055;&#1083;&#1086;&#1097;&#1072;&#1076;&#1100; &#1086;&#1073;&#1086;&#1075;&#1088;&#1077;&#1074;&#1072;, &#1084;2</strong></td><td><table style="width: 100%; height: 100%;" cellspacing="0" cellpadding="0"><tbody><tr><td><strong>&#1053;&#1072;&#1087;&#1088;&#1103;&#1078;&#1077;&#1085;&#1080;&#1077;, &#1042;&#1086;&#1083;&#1100;&#1090;</strong></td></tr></tbody></table></td><td><strong>&#1057;&#1090;&#1091;&#1087;&#1077;&#1085;&#1080; &#1084;&#1086;&#1097;&#1085;&#1086;&#1089;&#1090;&#1080;, &#1082;&#1042;&#1090;</strong></td><td><strong>&#1055;&#1088;&#1080;&#1089;&#1086;&#1077;&#1076;&#1080;&#1085;&#1080;&#1090;. &#1088;&#1072;&#1079;&#1084;&#1077;&#1088;&#1099;</strong></td><td><strong>&#1056;&#1072;&#1079;&#1084;&#1077;&#1088;&#1099;, &#1042;*&#1064;*&#1043;, &#1084;&#1084;</strong></td><td><strong>&#1052;&#1072;&#1089;&#1089;&#1072;, &#1082;&#1075;</strong></td></tr><tr><td>ZOTA-4,5 Smart</td><td>45</td><td rowspan="4"><br>220/380<br><br> </td><td>1,5-3-4,5</td><td rowspan="5">1 1/2"</td><td rowspan="6">730*290*185</td><td rowspan="6">19</td></tr><tr><td>ZOTA-6 Smart</td><td>60</td><td>2-4-6</td></tr><tr><td>ZOTA-7,5 Smart</td><td>75</td><td>2,5-5-7,5</td></tr><tr><td>ZOTA-9 Smart</td><td>90</td><td>3-6-9</td></tr><tr><td>ZOTA-12 Smart</td><td>120</td><td rowspan="9"><br>380<br><br><br><br><br><br><br> </td><td>4-8-12</td></tr><tr><td>ZOTA-15 Smart</td><td>150</td><td>5-10-15</td><td rowspan="8">1 1/4"<br><br><br> </td></tr><tr><td>ZOTA-18 Smart</td><td>180</td><td>6-12-18</td><td rowspan="7"><br>760*390*263<br><br><br><br><br> </td><td rowspan="7">30<br><br><br><br><br><br> </td></tr><tr><td>ZOTA-21Smart</td><td>210</td><td>7-14-21</td></tr><tr><td>ZOTA-24 Smart</td><td>240</td><td>6-12-24</td></tr><tr><td>ZOTA-27 Smart</td><td>270</td><td>9-18-27</td></tr><tr><td>ZOTA-30 Smart</td><td>300</td><td>10-20-30</td></tr><tr><td>ZOTA-33 Smart</td><td>330</td><td>11-22-33</td></tr><tr><td>ZOTA-36 Smart</td><td>360</td><td>12-24-36</td></tr></tbody></table><p>-</p></div> | [24 empty] | 19 | [9 empty] | 290 | 185 | [448 empty] | 19 | 6 | 185 | 290 | 1 |  | 736 | [55 empty] | нет | [7 empty] | G 1 1/2"
https://climatopt.ru/catalog/kotelnoe_oborudovanie/elektricheskie_kotly/zota/zota_smart/kotel_otopitelnyy_elektricheskiy_c_gsm_modulem_zota_smart_7_5/ | /upload/resize_cache/iblock/cfd/400_400_140cd750bba9870f18aada2478b24840a/2870_cover_0.jpg | /upload/resize_cache/iblock/ff8/400_400_140cd750bba9870f18aada2478b24840a/Zota.jpg | [8 empty] | Котел электрический Zota Smart-7.5 | 33700 | 30547 | Электрические |  | Котлы отопительные электрические с беспрецендентно высоким уровнем автоматизации работы ZOTA серии SMART. Диапазон мощности котла от 4,5 до 36 кВт. Котлы можно использовать в отопительных системах с рабочим давлением до 6 атмосфер. Конструкция традиционна для большинства изделий ZOTA: тэновый котел, использующий в качестве нагревающего элемента блок-ТЭНы из цельнотянутой нержавеющей трубки диаметром 7,4 мм различной мощности, собранный под одним кожухом с модулем управления и силовым блоком. Основные принципы работы котла такие же, как и у котлов серий “Lux” - поддержание заданной температуры воздуха и теплоносителя в автоматическом режиме с наименьшим расходом электроэнергии. Все отличия и плюсы кроются в деталях: Модуль GSM установлен во все котлы. Наличие порта для подключения интернета и возможность управления котлом через компьютерный интерфейс. Возможность обновления программы без заводской перепрошивки (т.е. новая программная версия скачивается через интернет и устанавливается пользователем самостоятельно). Защита блока управления от повышенного напряжения с возможностью длительной работы в сетях с высоким напряжением. Встроенный хронотермостат, дающий возможность настройки температуры в помещении в зависимости от времени суток или дня недели. Возможность каскадного подключения и управления каскадом через единый модуль управления. Наличие автоматического расцепителя, значительно повышающего уровень безопасность эксплуатации котла. Возможность управления трехходовым клапаном и двумя насосами (циркуляционным и, например, насосом теплого пола). импульсный источник питания для силовых реле и блока управления котла; индикация информации на графическом дисплее; “черный ящик”, фиксирующий статистику работы; часы реального времени; контроль температуры реле силовых плат (при перегреве реле котел автоматически выключается и сигнализирует о неисправности); программное включение/выключение котла и насоса; погодозависимое регулирование. Таблица технических характеристик котлов ZOTA серии SMART: Наименование Площадь обогрева, м2 Напряжение, Вольт Ступени мощности, кВт Присоединит. размеры Размеры, В*Ш*Г, мм Масса, кг ZOTA-4,5 Smart 45 220/380 1,5-3-4,5 1 1/2" 730*290*185 19 ZOTA-6 Smart 60 2-4-6 ZOTA-7,5 Smart 75 2,5-5-7,5 ZOTA-9 Smart 90 3-6-9 ZOTA-12 Smart 120 380 4-8-12 ZOTA-15 Smart 150 5-10-15 1 1/4" ZOTA-18 Smart 180 6-12-18 760*390*263 30 ZOTA-21Smart 210 7-14-21 ZOTA-24 Smart 240 6-12-24 ZOTA-27 Smart 270 9-18-27 ZOTA-30 Smart 300 10-20-30 ZOTA-33 Smart 330 11-22-33 ZOTA-36 Smart 360 12-24-36 - | <div class="detail_text"><p><em><strong>&#1050;&#1086;&#1090;&#1083;&#1099; &#1086;&#1090;&#1086;&#1087;&#1080;&#1090;&#1077;&#1083;&#1100;&#1085;&#1099;&#1077; &#1101;&#1083;&#1077;&#1082;&#1090;&#1088;&#1080;&#1095;&#1077;&#1089;&#1082;&#1080;&#1077; &#1089; &#1073;&#1077;&#1089;&#1087;&#1088;&#1077;&#1094;&#1077;&#1085;&#1076;&#1077;&#1085;&#1090;&#1085;&#1086; &#1074;&#1099;&#1089;&#1086;&#1082;&#1080;&#1084; &#1091;&#1088;&#1086;&#1074;&#1085;&#1077;&#1084; &#1072;&#1074;&#1090;&#1086;&#1084;&#1072;&#1090;&#1080;&#1079;&#1072;&#1094;&#1080;&#1080; &#1088;&#1072;&#1073;&#1086;&#1090;&#1099; ZOTA &#1089;&#1077;&#1088;&#1080;&#1080; SMART.<br>&#1044;&#1080;&#1072;&#1087;&#1072;&#1079;&#1086;&#1085; &#1084;&#1086;&#1097;&#1085;&#1086;&#1089;&#1090;&#1080; &#1082;&#1086;&#1090;&#1083;&#1072; &#1086;&#1090; 4,5 &#1076;&#1086; 36 &#1082;&#1042;&#1090;. &#1050;&#1086;&#1090;&#1083;&#1099; &#1084;&#1086;&#1078;&#1085;&#1086; &#1080;&#1089;&#1087;&#1086;&#1083;&#1100;&#1079;&#1086;&#1074;&#1072;&#1090;&#1100; &#1074; &#1086;&#1090;&#1086;&#1087;&#1080;&#1090;&#1077;&#1083;&#1100;&#1085;&#1099;&#1093; &#1089;&#1080;&#1089;&#1090;&#1077;&#1084;&#1072;&#1093; &#1089; &#1088;&#1072;&#1073;&#1086;&#1095;&#1080;&#1084; &#1076;&#1072;&#1074;&#1083;&#1077;&#1085;&#1080;&#1077;&#1084; &#1076;&#1086; 6 &#1072;&#1090;&#1084;&#1086;&#1089;&#1092;&#1077;&#1088;. &#1050;&#1086;&#1085;&#1089;&#1090;&#1088;&#1091;&#1082;&#1094;&#1080;&#1103; &#1090;&#1088;&#1072;&#1076;&#1080;&#1094;&#1080;&#1086;&#1085;&#1085;&#1072; &#1076;&#1083;&#1103; &#1073;&#1086;&#1083;&#1100;&#1096;&#1080;&#1085;&#1089;&#1090;&#1074;&#1072; &#1080;&#1079;&#1076;&#1077;&#1083;&#1080;&#1081; ZOTA: &#1090;&#1101;&#1085;&#1086;&#1074;&#1099;&#1081; &#1082;&#1086;&#1090;&#1077;&#1083;, &#1080;&#1089;&#1087;&#1086;&#1083;&#1100;&#1079;&#1091;&#1102;&#1097;&#1080;&#1081; &#1074; &#1082;&#1072;&#1095;&#1077;&#1089;&#1090;&#1074;&#1077; &#1085;&#1072;&#1075;&#1088;&#1077;&#1074;&#1072;&#1102;&#1097;&#1077;&#1075;&#1086; &#1101;&#1083;&#1077;&#1084;&#1077;&#1085;&#1090;&#1072; &#1073;&#1083;&#1086;&#1082;-&#1058;&#1069;&#1053;&#1099; &#1080;&#1079; &#1094;&#1077;&#1083;&#1100;&#1085;&#1086;&#1090;&#1103;&#1085;&#1091;&#1090;&#1086;&#1081; &#1085;&#1077;&#1088;&#1078;&#1072;&#1074;&#1077;&#1102;&#1097;&#1077;&#1081; &#1090;&#1088;&#1091;&#1073;&#1082;&#1080; &#1076;&#1080;&#1072;&#1084;&#1077;&#1090;&#1088;&#1086;&#1084; 7,4 &#1084;&#1084; &#1088;&#1072;&#1079;&#1083;&#1080;&#1095;&#1085;&#1086;&#1081; &#1084;&#1086;&#1097;&#1085;&#1086;&#1089;&#1090;&#1080;, &#1089;&#1086;&#1073;&#1088;&#1072;&#1085;&#1085;&#1099;&#1081; &#1087;&#1086;&#1076; &#1086;&#1076;&#1085;&#1080;&#1084; &#1082;&#1086;&#1078;&#1091;&#1093;&#1086;&#1084; &#1089; &#1084;&#1086;&#1076;&#1091;&#1083;&#1077;&#1084; &#1091;&#1087;&#1088;&#1072;&#1074;&#1083;&#1077;&#1085;&#1080;&#1103; &#1080; &#1089;&#1080;&#1083;&#1086;&#1074;&#1099;&#1084; &#1073;&#1083;&#1086;&#1082;&#1086;&#1084;.</strong></em><br>&#1054;&#1089;&#1085;&#1086;&#1074;&#1085;&#1099;&#1077; &#1087;&#1088;&#1080;&#1085;&#1094;&#1080;&#1087;&#1099; &#1088;&#1072;&#1073;&#1086;&#1090;&#1099; &#1082;&#1086;&#1090;&#1083;&#1072; &#1090;&#1072;&#1082;&#1080;&#1077; &#1078;&#1077;, &#1082;&#1072;&#1082; &#1080; &#1091; &#1082;&#1086;&#1090;&#1083;&#1086;&#1074; &#1089;&#1077;&#1088;&#1080;&#1081; &#8220;Lux&#8221; - &#1087;&#1086;&#1076;&#1076;&#1077;&#1088;&#1078;&#1072;&#1085;&#1080;&#1077; &#1079;&#1072;&#1076;&#1072;&#1085;&#1085;&#1086;&#1081; &#1090;&#1077;&#1084;&#1087;&#1077;&#1088;&#1072;&#1090;&#1091;&#1088;&#1099; &#1074;&#1086;&#1079;&#1076;&#1091;&#1093;&#1072; &#1080; &#1090;&#1077;&#1087;&#1083;&#1086;&#1085;&#1086;&#1089;&#1080;&#1090;&#1077;&#1083;&#1103; &#1074; &#1072;&#1074;&#1090;&#1086;&#1084;&#1072;&#1090;&#1080;&#1095;&#1077;&#1089;&#1082;&#1086;&#1084; &#1088;&#1077;&#1078;&#1080;&#1084;&#1077; &#1089; &#1085;&#1072;&#1080;&#1084;&#1077;&#1085;&#1100;&#1096;&#1080;&#1084; &#1088;&#1072;&#1089;&#1093;&#1086;&#1076;&#1086;&#1084; &#1101;&#1083;&#1077;&#1082;&#1090;&#1088;&#1086;&#1101;&#1085;&#1077;&#1088;&#1075;&#1080;&#1080;.<br><strong>&#1042;&#1089;&#1077; &#1086;&#1090;&#1083;&#1080;&#1095;&#1080;&#1103; &#1080; &#1087;&#1083;&#1102;&#1089;&#1099; &#1082;&#1088;&#1086;&#1102;&#1090;&#1089;&#1103; &#1074; &#1076;&#1077;&#1090;&#1072;&#1083;&#1103;&#1093;: &#1052;&#1086;&#1076;&#1091;&#1083;&#1100; GSM &#1091;&#1089;&#1090;&#1072;&#1085;&#1086;&#1074;&#1083;&#1077;&#1085; &#1074;&#1086; &#1074;&#1089;&#1077; &#1082;&#1086;&#1090;&#1083;&#1099;.</strong>&#1053;&#1072;&#1083;&#1080;&#1095;&#1080;&#1077; &#1087;&#1086;&#1088;&#1090;&#1072; &#1076;&#1083;&#1103; &#1087;&#1086;&#1076;&#1082;&#1083;&#1102;&#1095;&#1077;&#1085;&#1080;&#1103; &#1080;&#1085;&#1090;&#1077;&#1088;&#1085;&#1077;&#1090;&#1072; &#1080; &#1074;&#1086;&#1079;&#1084;&#1086;&#1078;&#1085;&#1086;&#1089;&#1090;&#1100; &#1091;&#1087;&#1088;&#1072;&#1074;&#1083;&#1077;&#1085;&#1080;&#1103; &#1082;&#1086;&#1090;&#1083;&#1086;&#1084; &#1095;&#1077;&#1088;&#1077;&#1079; &#1082;&#1086;&#1084;&#1087;&#1100;&#1102;&#1090;&#1077;&#1088;&#1085;&#1099;&#1081; &#1080;&#1085;&#1090;&#1077;&#1088;&#1092;&#1077;&#1081;&#1089;. &#1042;&#1086;&#1079;&#1084;&#1086;&#1078;&#1085;&#1086;&#1089;&#1090;&#1100; &#1086;&#1073;&#1085;&#1086;&#1074;&#1083;&#1077;&#1085;&#1080;&#1103; &#1087;&#1088;&#1086;&#1075;&#1088;&#1072;&#1084;&#1084;&#1099; &#1073;&#1077;&#1079; &#1079;&#1072;&#1074;&#1086;&#1076;&#1089;&#1082;&#1086;&#1081; &#1087;&#1077;&#1088;&#1077;&#1087;&#1088;&#1086;&#1096;&#1080;&#1074;&#1082;&#1080; (&#1090;.&#1077;. &#1085;&#1086;&#1074;&#1072;&#1103; &#1087;&#1088;&#1086;&#1075;&#1088;&#1072;&#1084;&#1084;&#1085;&#1072;&#1103; &#1074;&#1077;&#1088;&#1089;&#1080;&#1103; &#1089;&#1082;&#1072;&#1095;&#1080;&#1074;&#1072;&#1077;&#1090;&#1089;&#1103; &#1095;&#1077;&#1088;&#1077;&#1079; &#1080;&#1085;&#1090;&#1077;&#1088;&#1085;&#1077;&#1090; &#1080; &#1091;&#1089;&#1090;&#1072;&#1085;&#1072;&#1074;&#1083;&#1080;&#1074;&#1072;&#1077;&#1090;&#1089;&#1103; &#1087;&#1086;&#1083;&#1100;&#1079;&#1086;&#1074;&#1072;&#1090;&#1077;&#1083;&#1077;&#1084; &#1089;&#1072;&#1084;&#1086;&#1089;&#1090;&#1086;&#1103;&#1090;&#1077;&#1083;&#1100;&#1085;&#1086;). &#1047;&#1072;&#1097;&#1080;&#1090;&#1072; &#1073;&#1083;&#1086;&#1082;&#1072; &#1091;&#1087;&#1088;&#1072;&#1074;&#1083;&#1077;&#1085;&#1080;&#1103; &#1086;&#1090; &#1087;&#1086;&#1074;&#1099;&#1096;&#1077;&#1085;&#1085;&#1086;&#1075;&#1086; &#1085;&#1072;&#1087;&#1088;&#1103;&#1078;&#1077;&#1085;&#1080;&#1103; &#1089; &#1074;&#1086;&#1079;&#1084;&#1086;&#1078;&#1085;&#1086;&#1089;&#1090;&#1100;&#1102; &#1076;&#1083;&#1080;&#1090;&#1077;&#1083;&#1100;&#1085;&#1086;&#1081; &#1088;&#1072;&#1073;&#1086;&#1090;&#1099; &#1074; &#1089;&#1077;&#1090;&#1103;&#1093; &#1089; &#1074;&#1099;&#1089;&#1086;&#1082;&#1080;&#1084; &#1085;&#1072;&#1087;&#1088;&#1103;&#1078;&#1077;&#1085;&#1080;&#1077;&#1084;. &#1042;&#1089;&#1090;&#1088;&#1086;&#1077;&#1085;&#1085;&#1099;&#1081; &#1093;&#1088;&#1086;&#1085;&#1086;&#1090;&#1077;&#1088;&#1084;&#1086;&#1089;&#1090;&#1072;&#1090;, &#1076;&#1072;&#1102;&#1097;&#1080;&#1081; &#1074;&#1086;&#1079;&#1084;&#1086;&#1078;&#1085;&#1086;&#1089;&#1090;&#1100; &#1085;&#1072;&#1089;&#1090;&#1088;&#1086;&#1081;&#1082;&#1080; &#1090;&#1077;&#1084;&#1087;&#1077;&#1088;&#1072;&#1090;&#1091;&#1088;&#1099; &#1074; &#1087;&#1086;&#1084;&#1077;&#1097;&#1077;&#1085;&#1080;&#1080; &#1074; &#1079;&#1072;&#1074;&#1080;&#1089;&#1080;&#1084;&#1086;&#1089;&#1090;&#1080; &#1086;&#1090; &#1074;&#1088;&#1077;&#1084;&#1077;&#1085;&#1080; &#1089;&#1091;&#1090;&#1086;&#1082; &#1080;&#1083;&#1080; &#1076;&#1085;&#1103; &#1085;&#1077;&#1076;&#1077;&#1083;&#1080;. &#1042;&#1086;&#1079;&#1084;&#1086;&#1078;&#1085;&#1086;&#1089;&#1090;&#1100; &#1082;&#1072;&#1089;&#1082;&#1072;&#1076;&#1085;&#1086;&#1075;&#1086; &#1087;&#1086;&#1076;&#1082;&#1083;&#1102;&#1095;&#1077;&#1085;&#1080;&#1103; &#1080; &#1091;&#1087;&#1088;&#1072;&#1074;&#1083;&#1077;&#1085;&#1080;&#1103; &#1082;&#1072;&#1089;&#1082;&#1072;&#1076;&#1086;&#1084; &#1095;&#1077;&#1088;&#1077;&#1079; &#1077;&#1076;&#1080;&#1085;&#1099;&#1081; &#1084;&#1086;&#1076;&#1091;&#1083;&#1100; &#1091;&#1087;&#1088;&#1072;&#1074;&#1083;&#1077;&#1085;&#1080;&#1103;. &#1053;&#1072;&#1083;&#1080;&#1095;&#1080;&#1077; &#1072;&#1074;&#1090;&#1086;&#1084;&#1072;&#1090;&#1080;&#1095;&#1077;&#1089;&#1082;&#1086;&#1075;&#1086; &#1088;&#1072;&#1089;&#1094;&#1077;&#1087;&#1080;&#1090;&#1077;&#1083;&#1103;, &#1079;&#1085;&#1072;&#1095;&#1080;&#1090;&#1077;&#1083;&#1100;&#1085;&#1086; &#1087;&#1086;&#1074;&#1099;&#1096;&#1072;&#1102;&#1097;&#1077;&#1075;&#1086; &#1091;&#1088;&#1086;&#1074;&#1077;&#1085;&#1100; &#1073;&#1077;&#1079;&#1086;&#1087;&#1072;&#1089;&#1085;&#1086;&#1089;&#1090;&#1100; &#1101;&#1082;&#1089;&#1087;&#1083;&#1091;&#1072;&#1090;&#1072;&#1094;&#1080;&#1080; &#1082;&#1086;&#1090;&#1083;&#1072;. &#1042;&#1086;&#1079;&#1084;&#1086;&#1078;&#1085;&#1086;&#1089;&#1090;&#1100; &#1091;&#1087;&#1088;&#1072;&#1074;&#1083;&#1077;&#1085;&#1080;&#1103; &#1090;&#1088;&#1077;&#1093;&#1093;&#1086;&#1076;&#1086;&#1074;&#1099;&#1084; &#1082;&#1083;&#1072;&#1087;&#1072;&#1085;&#1086;&#1084; &#1080; &#1076;&#1074;&#1091;&#1084;&#1103; &#1085;&#1072;&#1089;&#1086;&#1089;&#1072;&#1084;&#1080; (&#1094;&#1080;&#1088;&#1082;&#1091;&#1083;&#1103;&#1094;&#1080;&#1086;&#1085;&#1085;&#1099;&#1084; &#1080;, &#1085;&#1072;&#1087;&#1088;&#1080;&#1084;&#1077;&#1088;, &#1085;&#1072;&#1089;&#1086;&#1089;&#1086;&#1084; &#1090;&#1077;&#1087;&#1083;&#1086;&#1075;&#1086; &#1087;&#1086;&#1083;&#1072;).</p><ul><li>&#1080;&#1084;&#1087;&#1091;&#1083;&#1100;&#1089;&#1085;&#1099;&#1081; &#1080;&#1089;&#1090;&#1086;&#1095;&#1085;&#1080;&#1082; &#1087;&#1080;&#1090;&#1072;&#1085;&#1080;&#1103; &#1076;&#1083;&#1103; &#1089;&#1080;&#1083;&#1086;&#1074;&#1099;&#1093; &#1088;&#1077;&#1083;&#1077; &#1080; &#1073;&#1083;&#1086;&#1082;&#1072; &#1091;&#1087;&#1088;&#1072;&#1074;&#1083;&#1077;&#1085;&#1080;&#1103; &#1082;&#1086;&#1090;&#1083;&#1072;;</li><li>&#1080;&#1085;&#1076;&#1080;&#1082;&#1072;&#1094;&#1080;&#1103; &#1080;&#1085;&#1092;&#1086;&#1088;&#1084;&#1072;&#1094;&#1080;&#1080; &#1085;&#1072; &#1075;&#1088;&#1072;&#1092;&#1080;&#1095;&#1077;&#1089;&#1082;&#1086;&#1084; &#1076;&#1080;&#1089;&#1087;&#1083;&#1077;&#1077;;</li><li>&#8220;&#1095;&#1077;&#1088;&#1085;&#1099;&#1081; &#1103;&#1097;&#1080;&#1082;&#8221;, &#1092;&#1080;&#1082;&#1089;&#1080;&#1088;&#1091;&#1102;&#1097;&#1080;&#1081; &#1089;&#1090;&#1072;&#1090;&#1080;&#1089;&#1090;&#1080;&#1082;&#1091; &#1088;&#1072;&#1073;&#1086;&#1090;&#1099;;</li><li>&#1095;&#1072;&#1089;&#1099; &#1088;&#1077;&#1072;&#1083;&#1100;&#1085;&#1086;&#1075;&#1086; &#1074;&#1088;&#1077;&#1084;&#1077;&#1085;&#1080;;</li><li>&#1082;&#1086;&#1085;&#1090;&#1088;&#1086;&#1083;&#1100; &#1090;&#1077;&#1084;&#1087;&#1077;&#1088;&#1072;&#1090;&#1091;&#1088;&#1099; &#1088;&#1077;&#1083;&#1077; &#1089;&#1080;&#1083;&#1086;&#1074;&#1099;&#1093; &#1087;&#1083;&#1072;&#1090; (&#1087;&#1088;&#1080; &#1087;&#1077;&#1088;&#1077;&#1075;&#1088;&#1077;&#1074;&#1077; &#1088;&#1077;&#1083;&#1077; &#1082;&#1086;&#1090;&#1077;&#1083; &#1072;&#1074;&#1090;&#1086;&#1084;&#1072;&#1090;&#1080;&#1095;&#1077;&#1089;&#1082;&#1080; &#1074;&#1099;&#1082;&#1083;&#1102;&#1095;&#1072;&#1077;&#1090;&#1089;&#1103; &#1080; &#1089;&#1080;&#1075;&#1085;&#1072;&#1083;&#1080;&#1079;&#1080;&#1088;&#1091;&#1077;&#1090; &#1086; &#1085;&#1077;&#1080;&#1089;&#1087;&#1088;&#1072;&#1074;&#1085;&#1086;&#1089;&#1090;&#1080;);</li><li>&#1087;&#1088;&#1086;&#1075;&#1088;&#1072;&#1084;&#1084;&#1085;&#1086;&#1077; &#1074;&#1082;&#1083;&#1102;&#1095;&#1077;&#1085;&#1080;&#1077;/&#1074;&#1099;&#1082;&#1083;&#1102;&#1095;&#1077;&#1085;&#1080;&#1077; &#1082;&#1086;&#1090;&#1083;&#1072; &#1080; &#1085;&#1072;&#1089;&#1086;&#1089;&#1072;;</li><li>&#1087;&#1086;&#1075;&#1086;&#1076;&#1086;&#1079;&#1072;&#1074;&#1080;&#1089;&#1080;&#1084;&#1086;&#1077; &#1088;&#1077;&#1075;&#1091;&#1083;&#1080;&#1088;&#1086;&#1074;&#1072;&#1085;&#1080;&#1077;.</li></ul><p><strong>&#1058;&#1072;&#1073;&#1083;&#1080;&#1094;&#1072; &#1090;&#1077;&#1093;&#1085;&#1080;&#1095;&#1077;&#1089;&#1082;&#1080;&#1093; &#1093;&#1072;&#1088;&#1072;&#1082;&#1090;&#1077;&#1088;&#1080;&#1089;&#1090;&#1080;&#1082; &#1082;&#1086;&#1090;&#1083;&#1086;&#1074; ZOTA &#1089;&#1077;&#1088;&#1080;&#1080; SMART:</strong></p><table align="center" style="width: 100%; height: 100%;" border="1" cellspacing="0" cellpadding="0"><tbody><tr><td><strong>&#1053;&#1072;&#1080;&#1084;&#1077;&#1085;&#1086;&#1074;&#1072;&#1085;&#1080;&#1077;</strong></td><td><strong>&#1055;&#1083;&#1086;&#1097;&#1072;&#1076;&#1100; &#1086;&#1073;&#1086;&#1075;&#1088;&#1077;&#1074;&#1072;, &#1084;2</strong></td><td><table style="width: 100%; height: 100%;" cellspacing="0" cellpadding="0"><tbody><tr><td><strong>&#1053;&#1072;&#1087;&#1088;&#1103;&#1078;&#1077;&#1085;&#1080;&#1077;, &#1042;&#1086;&#1083;&#1100;&#1090;</strong></td></tr></tbody></table></td><td><strong>&#1057;&#1090;&#1091;&#1087;&#1077;&#1085;&#1080; &#1084;&#1086;&#1097;&#1085;&#1086;&#1089;&#1090;&#1080;, &#1082;&#1042;&#1090;</strong></td><td><strong>&#1055;&#1088;&#1080;&#1089;&#1086;&#1077;&#1076;&#1080;&#1085;&#1080;&#1090;. &#1088;&#1072;&#1079;&#1084;&#1077;&#1088;&#1099;</strong></td><td><strong>&#1056;&#1072;&#1079;&#1084;&#1077;&#1088;&#1099;, &#1042;*&#1064;*&#1043;, &#1084;&#1084;</strong></td><td><strong>&#1052;&#1072;&#1089;&#1089;&#1072;, &#1082;&#1075;</strong></td></tr><tr><td>ZOTA-4,5 Smart</td><td>45</td><td rowspan="4"><br>220/380<br><br> </td><td>1,5-3-4,5</td><td rowspan="5">1 1/2"</td><td rowspan="6">730*290*185</td><td rowspan="6">19</td></tr><tr><td>ZOTA-6 Smart</td><td>60</td><td>2-4-6</td></tr><tr><td>ZOTA-7,5 Smart</td><td>75</td><td>2,5-5-7,5</td></tr><tr><td>ZOTA-9 Smart</td><td>90</td><td>3-6-9</td></tr><tr><td>ZOTA-12 Smart</td><td>120</td><td rowspan="9"><br>380<br><br><br><br><br><br><br> </td><td>4-8-12</td></tr><tr><td>ZOTA-15 Smart</td><td>150</td><td>5-10-15</td><td rowspan="8">1 1/4"<br><br><br> </td></tr><tr><td>ZOTA-18 Smart</td><td>180</td><td>6-12-18</td><td rowspan="7"><br>760*390*263<br><br><br><br><br> </td><td rowspan="7">30<br><br><br><br><br><br> </td></tr><tr><td>ZOTA-21Smart</td><td>210</td><td>7-14-21</td></tr><tr><td>ZOTA-24 Smart</td><td>240</td><td>6-12-24</td></tr><tr><td>ZOTA-27 Smart</td><td>270</td><td>9-18-27</td></tr><tr><td>ZOTA-30 Smart</td><td>300</td><td>10-20-30</td></tr><tr><td>ZOTA-33 Smart</td><td>330</td><td>11-22-33</td></tr><tr><td>ZOTA-36 Smart</td><td>360</td><td>12-24-36</td></tr></tbody></table><p>-</p></div> | [24 empty] | 19 | [9 empty] | 290 | 185 | [448 empty] | 19 | 7 | 185 | 290 | 1 |  | 736 | [55 empty] | нет | [7 empty] | G 1 1/2"
https://climatopt.ru/catalog/kotelnoe_oborudovanie/elektricheskie_kotly/zota/zota_smart/kotel_otopitelnyy_elektricheskiy_c_gsm_modulem_zota_smart_9/ | /upload/resize_cache/iblock/184/400_400_140cd750bba9870f18aada2478b24840a/2871_cover_0.jpg | /upload/resize_cache/iblock/36f/400_400_140cd750bba9870f18aada2478b24840a/Zota.jpg | [8 empty] | Котел электрический Zota Smart-9 | 34050 | 30548 | Электрические |  | Котлы отопительные электрические с беспрецендентно высоким уровнем автоматизации работы ZOTA серии SMART. Диапазон мощности котла от 4,5 до 36 кВт. Котлы можно использовать в отопительных системах с рабочим давлением до 6 атмосфер. Конструкция традиционна для большинства изделий ZOTA: тэновый котел, использующий в качестве нагревающего элемента блок-ТЭНы из цельнотянутой нержавеющей трубки диаметром 7,4 мм различной мощности, собранный под одним кожухом с модулем управления и силовым блоком. Основные принципы работы котла такие же, как и у котлов серий “Lux” - поддержание заданной температуры воздуха и теплоносителя в автоматическом режиме с наименьшим расходом электроэнергии. Все отличия и плюсы кроются в деталях: Модуль GSM установлен во все котлы. Наличие порта для подключения интернета и возможность управления котлом через компьютерный интерфейс. Возможность обновления программы без заводской перепрошивки (т.е. новая программная версия скачивается через интернет и устанавливается пользователем самостоятельно). Защита блока управления от повышенного напряжения с возможностью длительной работы в сетях с высоким напряжением. Встроенный хронотермостат, дающий возможность настройки температуры в помещении в зависимости от времени суток или дня недели. Возможность каскадного подключения и управления каскадом через единый модуль управления. Наличие автоматического расцепителя, значительно повышающего уровень безопасность эксплуатации котла. Возможность управления трехходовым клапаном и двумя насосами (циркуляционным и, например, насосом теплого пола). импульсный источник питания для силовых реле и блока управления котла; индикация информации на графическом дисплее; “черный ящик”, фиксирующий статистику работы; часы реального времени; контроль температуры реле силовых плат (при перегреве реле котел автоматически выключается и сигнализирует о неисправности); программное включение/выключение котла и насоса; погодозависимое регулирование. Таблица технических характеристик котлов ZOTA серии SMART: Наименование Площадь обогрева, м2 Напряжение, Вольт Ступени мощности, кВт Присоединит. размеры Размеры, В*Ш*Г, мм Масса, кг ZOTA-4,5 Smart 45 220/380 1,5-3-4,5 1 1/2" 730*290*185 19 ZOTA-6 Smart 60 2-4-6 ZOTA-7,5 Smart 75 2,5-5-7,5 ZOTA-9 Smart 90 3-6-9 ZOTA-12 Smart 120 380 4-8-12 ZOTA-15 Smart 150 5-10-15 1 1/4" ZOTA-18 Smart 180 6-12-18 760*390*263 30 ZOTA-21Smart 210 7-14-21 ZOTA-24 Smart 240 6-12-24 ZOTA-27 Smart 270 9-18-27 ZOTA-30 Smart 300 10-20-30 ZOTA-33 Smart 330 11-22-33 ZOTA-36 Smart 360 12-24-36 - | <div class="detail_text"><p><em><strong>&#1050;&#1086;&#1090;&#1083;&#1099; &#1086;&#1090;&#1086;&#1087;&#1080;&#1090;&#1077;&#1083;&#1100;&#1085;&#1099;&#1077; &#1101;&#1083;&#1077;&#1082;&#1090;&#1088;&#1080;&#1095;&#1077;&#1089;&#1082;&#1080;&#1077; &#1089; &#1073;&#1077;&#1089;&#1087;&#1088;&#1077;&#1094;&#1077;&#1085;&#1076;&#1077;&#1085;&#1090;&#1085;&#1086; &#1074;&#1099;&#1089;&#1086;&#1082;&#1080;&#1084; &#1091;&#1088;&#1086;&#1074;&#1085;&#1077;&#1084; &#1072;&#1074;&#1090;&#1086;&#1084;&#1072;&#1090;&#1080;&#1079;&#1072;&#1094;&#1080;&#1080; &#1088;&#1072;&#1073;&#1086;&#1090;&#1099; ZOTA &#1089;&#1077;&#1088;&#1080;&#1080; SMART.<br>&#1044;&#1080;&#1072;&#1087;&#1072;&#1079;&#1086;&#1085; &#1084;&#1086;&#1097;&#1085;&#1086;&#1089;&#1090;&#1080; &#1082;&#1086;&#1090;&#1083;&#1072; &#1086;&#1090; 4,5 &#1076;&#1086; 36 &#1082;&#1042;&#1090;. &#1050;&#1086;&#1090;&#1083;&#1099; &#1084;&#1086;&#1078;&#1085;&#1086; &#1080;&#1089;&#1087;&#1086;&#1083;&#1100;&#1079;&#1086;&#1074;&#1072;&#1090;&#1100; &#1074; &#1086;&#1090;&#1086;&#1087;&#1080;&#1090;&#1077;&#1083;&#1100;&#1085;&#1099;&#1093; &#1089;&#1080;&#1089;&#1090;&#1077;&#1084;&#1072;&#1093; &#1089; &#1088;&#1072;&#1073;&#1086;&#1095;&#1080;&#1084; &#1076;&#1072;&#1074;&#1083;&#1077;&#1085;&#1080;&#1077;&#1084; &#1076;&#1086; 6 &#1072;&#1090;&#1084;&#1086;&#1089;&#1092;&#1077;&#1088;. &#1050;&#1086;&#1085;&#1089;&#1090;&#1088;&#1091;&#1082;&#1094;&#1080;&#1103; &#1090;&#1088;&#1072;&#1076;&#1080;&#1094;&#1080;&#1086;&#1085;&#1085;&#1072; &#1076;&#1083;&#1103; &#1073;&#1086;&#1083;&#1100;&#1096;&#1080;&#1085;&#1089;&#1090;&#1074;&#1072; &#1080;&#1079;&#1076;&#1077;&#1083;&#1080;&#1081; ZOTA: &#1090;&#1101;&#1085;&#1086;&#1074;&#1099;&#1081; &#1082;&#1086;&#1090;&#1077;&#1083;, &#1080;&#1089;&#1087;&#1086;&#1083;&#1100;&#1079;&#1091;&#1102;&#1097;&#1080;&#1081; &#1074; &#1082;&#1072;&#1095;&#1077;&#1089;&#1090;&#1074;&#1077; &#1085;&#1072;&#1075;&#1088;&#1077;&#1074;&#1072;&#1102;&#1097;&#1077;&#1075;&#1086; &#1101;&#1083;&#1077;&#1084;&#1077;&#1085;&#1090;&#1072; &#1073;&#1083;&#1086;&#1082;-&#1058;&#1069;&#1053;&#1099; &#1080;&#1079; &#1094;&#1077;&#1083;&#1100;&#1085;&#1086;&#1090;&#1103;&#1085;&#1091;&#1090;&#1086;&#1081; &#1085;&#1077;&#1088;&#1078;&#1072;&#1074;&#1077;&#1102;&#1097;&#1077;&#1081; &#1090;&#1088;&#1091;&#1073;&#1082;&#1080; &#1076;&#1080;&#1072;&#1084;&#1077;&#1090;&#1088;&#1086;&#1084; 7,4 &#1084;&#1084; &#1088;&#1072;&#1079;&#1083;&#1080;&#1095;&#1085;&#1086;&#1081; &#1084;&#1086;&#1097;&#1085;&#1086;&#1089;&#1090;&#1080;, &#1089;&#1086;&#1073;&#1088;&#1072;&#1085;&#1085;&#1099;&#1081; &#1087;&#1086;&#1076; &#1086;&#1076;&#1085;&#1080;&#1084; &#1082;&#1086;&#1078;&#1091;&#1093;&#1086;&#1084; &#1089; &#1084;&#1086;&#1076;&#1091;&#1083;&#1077;&#1084; &#1091;&#1087;&#1088;&#1072;&#1074;&#1083;&#1077;&#1085;&#1080;&#1103; &#1080; &#1089;&#1080;&#1083;&#1086;&#1074;&#1099;&#1084; &#1073;&#1083;&#1086;&#1082;&#1086;&#1084;.</strong></em><br>&#1054;&#1089;&#1085;&#1086;&#1074;&#1085;&#1099;&#1077; &#1087;&#1088;&#1080;&#1085;&#1094;&#1080;&#1087;&#1099; &#1088;&#1072;&#1073;&#1086;&#1090;&#1099; &#1082;&#1086;&#1090;&#1083;&#1072; &#1090;&#1072;&#1082;&#1080;&#1077; &#1078;&#1077;, &#1082;&#1072;&#1082; &#1080; &#1091; &#1082;&#1086;&#1090;&#1083;&#1086;&#1074; &#1089;&#1077;&#1088;&#1080;&#1081; &#8220;Lux&#8221; - &#1087;&#1086;&#1076;&#1076;&#1077;&#1088;&#1078;&#1072;&#1085;&#1080;&#1077; &#1079;&#1072;&#1076;&#1072;&#1085;&#1085;&#1086;&#1081; &#1090;&#1077;&#1084;&#1087;&#1077;&#1088;&#1072;&#1090;&#1091;&#1088;&#1099; &#1074;&#1086;&#1079;&#1076;&#1091;&#1093;&#1072; &#1080; &#1090;&#1077;&#1087;&#1083;&#1086;&#1085;&#1086;&#1089;&#1080;&#1090;&#1077;&#1083;&#1103; &#1074; &#1072;&#1074;&#1090;&#1086;&#1084;&#1072;&#1090;&#1080;&#1095;&#1077;&#1089;&#1082;&#1086;&#1084; &#1088;&#1077;&#1078;&#1080;&#1084;&#1077; &#1089; &#1085;&#1072;&#1080;&#1084;&#1077;&#1085;&#1100;&#1096;&#1080;&#1084; &#1088;&#1072;&#1089;&#1093;&#1086;&#1076;&#1086;&#1084; &#1101;&#1083;&#1077;&#1082;&#1090;&#1088;&#1086;&#1101;&#1085;&#1077;&#1088;&#1075;&#1080;&#1080;.<br><strong>&#1042;&#1089;&#1077; &#1086;&#1090;&#1083;&#1080;&#1095;&#1080;&#1103; &#1080; &#1087;&#1083;&#1102;&#1089;&#1099; &#1082;&#1088;&#1086;&#1102;&#1090;&#1089;&#1103; &#1074; &#1076;&#1077;&#1090;&#1072;&#1083;&#1103;&#1093;: &#1052;&#1086;&#1076;&#1091;&#1083;&#1100; GSM &#1091;&#1089;&#1090;&#1072;&#1085;&#1086;&#1074;&#1083;&#1077;&#1085; &#1074;&#1086; &#1074;&#1089;&#1077; &#1082;&#1086;&#1090;&#1083;&#1099;.</strong>&#1053;&#1072;&#1083;&#1080;&#1095;&#1080;&#1077; &#1087;&#1086;&#1088;&#1090;&#1072; &#1076;&#1083;&#1103; &#1087;&#1086;&#1076;&#1082;&#1083;&#1102;&#1095;&#1077;&#1085;&#1080;&#1103; &#1080;&#1085;&#1090;&#1077;&#1088;&#1085;&#1077;&#1090;&#1072; &#1080; &#1074;&#1086;&#1079;&#1084;&#1086;&#1078;&#1085;&#1086;&#1089;&#1090;&#1100; &#1091;&#1087;&#1088;&#1072;&#1074;&#1083;&#1077;&#1085;&#1080;&#1103; &#1082;&#1086;&#1090;&#1083;&#1086;&#1084; &#1095;&#1077;&#1088;&#1077;&#1079; &#1082;&#1086;&#1084;&#1087;&#1100;&#1102;&#1090;&#1077;&#1088;&#1085;&#1099;&#1081; &#1080;&#1085;&#1090;&#1077;&#1088;&#1092;&#1077;&#1081;&#1089;. &#1042;&#1086;&#1079;&#1084;&#1086;&#1078;&#1085;&#1086;&#1089;&#1090;&#1100; &#1086;&#1073;&#1085;&#1086;&#1074;&#1083;&#1077;&#1085;&#1080;&#1103; &#1087;&#1088;&#1086;&#1075;&#1088;&#1072;&#1084;&#1084;&#1099; &#1073;&#1077;&#1079; &#1079;&#1072;&#1074;&#1086;&#1076;&#1089;&#1082;&#1086;&#1081; &#1087;&#1077;&#1088;&#1077;&#1087;&#1088;&#1086;&#1096;&#1080;&#1074;&#1082;&#1080; (&#1090;.&#1077;. &#1085;&#1086;&#1074;&#1072;&#1103; &#1087;&#1088;&#1086;&#1075;&#1088;&#1072;&#1084;&#1084;&#1085;&#1072;&#1103; &#1074;&#1077;&#1088;&#1089;&#1080;&#1103; &#1089;&#1082;&#1072;&#1095;&#1080;&#1074;&#1072;&#1077;&#1090;&#1089;&#1103; &#1095;&#1077;&#1088;&#1077;&#1079; &#1080;&#1085;&#1090;&#1077;&#1088;&#1085;&#1077;&#1090; &#1080; &#1091;&#1089;&#1090;&#1072;&#1085;&#1072;&#1074;&#1083;&#1080;&#1074;&#1072;&#1077;&#1090;&#1089;&#1103; &#1087;&#1086;&#1083;&#1100;&#1079;&#1086;&#1074;&#1072;&#1090;&#1077;&#1083;&#1077;&#1084; &#1089;&#1072;&#1084;&#1086;&#1089;&#1090;&#1086;&#1103;&#1090;&#1077;&#1083;&#1100;&#1085;&#1086;). &#1047;&#1072;&#1097;&#1080;&#1090;&#1072; &#1073;&#1083;&#1086;&#1082;&#1072; &#1091;&#1087;&#1088;&#1072;&#1074;&#1083;&#1077;&#1085;&#1080;&#1103; &#1086;&#1090; &#1087;&#1086;&#1074;&#1099;&#1096;&#1077;&#1085;&#1085;&#1086;&#1075;&#1086; &#1085;&#1072;&#1087;&#1088;&#1103;&#1078;&#1077;&#1085;&#1080;&#1103; &#1089; &#1074;&#1086;&#1079;&#1084;&#1086;&#1078;&#1085;&#1086;&#1089;&#1090;&#1100;&#1102; &#1076;&#1083;&#1080;&#1090;&#1077;&#1083;&#1100;&#1085;&#1086;&#1081; &#1088;&#1072;&#1073;&#1086;&#1090;&#1099; &#1074; &#1089;&#1077;&#1090;&#1103;&#1093; &#1089; &#1074;&#1099;&#1089;&#1086;&#1082;&#1080;&#1084; &#1085;&#1072;&#1087;&#1088;&#1103;&#1078;&#1077;&#1085;&#1080;&#1077;&#1084;. &#1042;&#1089;&#1090;&#1088;&#1086;&#1077;&#1085;&#1085;&#1099;&#1081; &#1093;&#1088;&#1086;&#1085;&#1086;&#1090;&#1077;&#1088;&#1084;&#1086;&#1089;&#1090;&#1072;&#1090;, &#1076;&#1072;&#1102;&#1097;&#1080;&#1081; &#1074;&#1086;&#1079;&#1084;&#1086;&#1078;&#1085;&#1086;&#1089;&#1090;&#1100; &#1085;&#1072;&#1089;&#1090;&#1088;&#1086;&#1081;&#1082;&#1080; &#1090;&#1077;&#1084;&#1087;&#1077;&#1088;&#1072;&#1090;&#1091;&#1088;&#1099; &#1074; &#1087;&#1086;&#1084;&#1077;&#1097;&#1077;&#1085;&#1080;&#1080; &#1074; &#1079;&#1072;&#1074;&#1080;&#1089;&#1080;&#1084;&#1086;&#1089;&#1090;&#1080; &#1086;&#1090; &#1074;&#1088;&#1077;&#1084;&#1077;&#1085;&#1080; &#1089;&#1091;&#1090;&#1086;&#1082; &#1080;&#1083;&#1080; &#1076;&#1085;&#1103; &#1085;&#1077;&#1076;&#1077;&#1083;&#1080;. &#1042;&#1086;&#1079;&#1084;&#1086;&#1078;&#1085;&#1086;&#1089;&#1090;&#1100; &#1082;&#1072;&#1089;&#1082;&#1072;&#1076;&#1085;&#1086;&#1075;&#1086; &#1087;&#1086;&#1076;&#1082;&#1083;&#1102;&#1095;&#1077;&#1085;&#1080;&#1103; &#1080; &#1091;&#1087;&#1088;&#1072;&#1074;&#1083;&#1077;&#1085;&#1080;&#1103; &#1082;&#1072;&#1089;&#1082;&#1072;&#1076;&#1086;&#1084; &#1095;&#1077;&#1088;&#1077;&#1079; &#1077;&#1076;&#1080;&#1085;&#1099;&#1081; &#1084;&#1086;&#1076;&#1091;&#1083;&#1100; &#1091;&#1087;&#1088;&#1072;&#1074;&#1083;&#1077;&#1085;&#1080;&#1103;. &#1053;&#1072;&#1083;&#1080;&#1095;&#1080;&#1077; &#1072;&#1074;&#1090;&#1086;&#1084;&#1072;&#1090;&#1080;&#1095;&#1077;&#1089;&#1082;&#1086;&#1075;&#1086; &#1088;&#1072;&#1089;&#1094;&#1077;&#1087;&#1080;&#1090;&#1077;&#1083;&#1103;, &#1079;&#1085;&#1072;&#1095;&#1080;&#1090;&#1077;&#1083;&#1100;&#1085;&#1086; &#1087;&#1086;&#1074;&#1099;&#1096;&#1072;&#1102;&#1097;&#1077;&#1075;&#1086; &#1091;&#1088;&#1086;&#1074;&#1077;&#1085;&#1100; &#1073;&#1077;&#1079;&#1086;&#1087;&#1072;&#1089;&#1085;&#1086;&#1089;&#1090;&#1100; &#1101;&#1082;&#1089;&#1087;&#1083;&#1091;&#1072;&#1090;&#1072;&#1094;&#1080;&#1080; &#1082;&#1086;&#1090;&#1083;&#1072;. &#1042;&#1086;&#1079;&#1084;&#1086;&#1078;&#1085;&#1086;&#1089;&#1090;&#1100; &#1091;&#1087;&#1088;&#1072;&#1074;&#1083;&#1077;&#1085;&#1080;&#1103; &#1090;&#1088;&#1077;&#1093;&#1093;&#1086;&#1076;&#1086;&#1074;&#1099;&#1084; &#1082;&#1083;&#1072;&#1087;&#1072;&#1085;&#1086;&#1084; &#1080; &#1076;&#1074;&#1091;&#1084;&#1103; &#1085;&#1072;&#1089;&#1086;&#1089;&#1072;&#1084;&#1080; (&#1094;&#1080;&#1088;&#1082;&#1091;&#1083;&#1103;&#1094;&#1080;&#1086;&#1085;&#1085;&#1099;&#1084; &#1080;, &#1085;&#1072;&#1087;&#1088;&#1080;&#1084;&#1077;&#1088;, &#1085;&#1072;&#1089;&#1086;&#1089;&#1086;&#1084; &#1090;&#1077;&#1087;&#1083;&#1086;&#1075;&#1086; &#1087;&#1086;&#1083;&#1072;).</p><ul><li>&#1080;&#1084;&#1087;&#1091;&#1083;&#1100;&#1089;&#1085;&#1099;&#1081; &#1080;&#1089;&#1090;&#1086;&#1095;&#1085;&#1080;&#1082; &#1087;&#1080;&#1090;&#1072;&#1085;&#1080;&#1103; &#1076;&#1083;&#1103; &#1089;&#1080;&#1083;&#1086;&#1074;&#1099;&#1093; &#1088;&#1077;&#1083;&#1077; &#1080; &#1073;&#1083;&#1086;&#1082;&#1072; &#1091;&#1087;&#1088;&#1072;&#1074;&#1083;&#1077;&#1085;&#1080;&#1103; &#1082;&#1086;&#1090;&#1083;&#1072;;</li><li>&#1080;&#1085;&#1076;&#1080;&#1082;&#1072;&#1094;&#1080;&#1103; &#1080;&#1085;&#1092;&#1086;&#1088;&#1084;&#1072;&#1094;&#1080;&#1080; &#1085;&#1072; &#1075;&#1088;&#1072;&#1092;&#1080;&#1095;&#1077;&#1089;&#1082;&#1086;&#1084; &#1076;&#1080;&#1089;&#1087;&#1083;&#1077;&#1077;;</li><li>&#8220;&#1095;&#1077;&#1088;&#1085;&#1099;&#1081; &#1103;&#1097;&#1080;&#1082;&#8221;, &#1092;&#1080;&#1082;&#1089;&#1080;&#1088;&#1091;&#1102;&#1097;&#1080;&#1081; &#1089;&#1090;&#1072;&#1090;&#1080;&#1089;&#1090;&#1080;&#1082;&#1091; &#1088;&#1072;&#1073;&#1086;&#1090;&#1099;;</li><li>&#1095;&#1072;&#1089;&#1099; &#1088;&#1077;&#1072;&#1083;&#1100;&#1085;&#1086;&#1075;&#1086; &#1074;&#1088;&#1077;&#1084;&#1077;&#1085;&#1080;;</li><li>&#1082;&#1086;&#1085;&#1090;&#1088;&#1086;&#1083;&#1100; &#1090;&#1077;&#1084;&#1087;&#1077;&#1088;&#1072;&#1090;&#1091;&#1088;&#1099; &#1088;&#1077;&#1083;&#1077; &#1089;&#1080;&#1083;&#1086;&#1074;&#1099;&#1093; &#1087;&#1083;&#1072;&#1090; (&#1087;&#1088;&#1080; &#1087;&#1077;&#1088;&#1077;&#1075;&#1088;&#1077;&#1074;&#1077; &#1088;&#1077;&#1083;&#1077; &#1082;&#1086;&#1090;&#1077;&#1083; &#1072;&#1074;&#1090;&#1086;&#1084;&#1072;&#1090;&#1080;&#1095;&#1077;&#1089;&#1082;&#1080; &#1074;&#1099;&#1082;&#1083;&#1102;&#1095;&#1072;&#1077;&#1090;&#1089;&#1103; &#1080; &#1089;&#1080;&#1075;&#1085;&#1072;&#1083;&#1080;&#1079;&#1080;&#1088;&#1091;&#1077;&#1090; &#1086; &#1085;&#1077;&#1080;&#1089;&#1087;&#1088;&#1072;&#1074;&#1085;&#1086;&#1089;&#1090;&#1080;);</li><li>&#1087;&#1088;&#1086;&#1075;&#1088;&#1072;&#1084;&#1084;&#1085;&#1086;&#1077; &#1074;&#1082;&#1083;&#1102;&#1095;&#1077;&#1085;&#1080;&#1077;/&#1074;&#1099;&#1082;&#1083;&#1102;&#1095;&#1077;&#1085;&#1080;&#1077; &#1082;&#1086;&#1090;&#1083;&#1072; &#1080; &#1085;&#1072;&#1089;&#1086;&#1089;&#1072;;</li><li>&#1087;&#1086;&#1075;&#1086;&#1076;&#1086;&#1079;&#1072;&#1074;&#1080;&#1089;&#1080;&#1084;&#1086;&#1077; &#1088;&#1077;&#1075;&#1091;&#1083;&#1080;&#1088;&#1086;&#1074;&#1072;&#1085;&#1080;&#1077;.</li></ul><p><strong>&#1058;&#1072;&#1073;&#1083;&#1080;&#1094;&#1072; &#1090;&#1077;&#1093;&#1085;&#1080;&#1095;&#1077;&#1089;&#1082;&#1080;&#1093; &#1093;&#1072;&#1088;&#1072;&#1082;&#1090;&#1077;&#1088;&#1080;&#1089;&#1090;&#1080;&#1082; &#1082;&#1086;&#1090;&#1083;&#1086;&#1074; ZOTA &#1089;&#1077;&#1088;&#1080;&#1080; SMART:</strong></p><table align="center" style="width: 100%; height: 100%;" border="1" cellspacing="0" cellpadding="0"><tbody><tr><td><strong>&#1053;&#1072;&#1080;&#1084;&#1077;&#1085;&#1086;&#1074;&#1072;&#1085;&#1080;&#1077;</strong></td><td><strong>&#1055;&#1083;&#1086;&#1097;&#1072;&#1076;&#1100; &#1086;&#1073;&#1086;&#1075;&#1088;&#1077;&#1074;&#1072;, &#1084;2</strong></td><td><table style="width: 100%; height: 100%;" cellspacing="0" cellpadding="0"><tbody><tr><td><strong>&#1053;&#1072;&#1087;&#1088;&#1103;&#1078;&#1077;&#1085;&#1080;&#1077;, &#1042;&#1086;&#1083;&#1100;&#1090;</strong></td></tr></tbody></table></td><td><strong>&#1057;&#1090;&#1091;&#1087;&#1077;&#1085;&#1080; &#1084;&#1086;&#1097;&#1085;&#1086;&#1089;&#1090;&#1080;, &#1082;&#1042;&#1090;</strong></td><td><strong>&#1055;&#1088;&#1080;&#1089;&#1086;&#1077;&#1076;&#1080;&#1085;&#1080;&#1090;. &#1088;&#1072;&#1079;&#1084;&#1077;&#1088;&#1099;</strong></td><td><strong>&#1056;&#1072;&#1079;&#1084;&#1077;&#1088;&#1099;, &#1042;*&#1064;*&#1043;, &#1084;&#1084;</strong></td><td><strong>&#1052;&#1072;&#1089;&#1089;&#1072;, &#1082;&#1075;</strong></td></tr><tr><td>ZOTA-4,5 Smart</td><td>45</td><td rowspan="4"><br>220/380<br><br> </td><td>1,5-3-4,5</td><td rowspan="5">1 1/2"</td><td rowspan="6">730*290*185</td><td rowspan="6">19</td></tr><tr><td>ZOTA-6 Smart</td><td>60</td><td>2-4-6</td></tr><tr><td>ZOTA-7,5 Smart</td><td>75</td><td>2,5-5-7,5</td></tr><tr><td>ZOTA-9 Smart</td><td>90</td><td>3-6-9</td></tr><tr><td>ZOTA-12 Smart</td><td>120</td><td rowspan="9"><br>380<br><br><br><br><br><br><br> </td><td>4-8-12</td></tr><tr><td>ZOTA-15 Smart</td><td>150</td><td>5-10-15</td><td rowspan="8">1 1/4"<br><br><br> </td></tr><tr><td>ZOTA-18 Smart</td><td>180</td><td>6-12-18</td><td rowspan="7"><br>760*390*263<br><br><br><br><br> </td><td rowspan="7">30<br><br><br><br><br><br> </td></tr><tr><td>ZOTA-21Smart</td><td>210</td><td>7-14-21</td></tr><tr><td>ZOTA-24 Smart</td><td>240</td><td>6-12-24</td></tr><tr><td>ZOTA-27 Smart</td><td>270</td><td>9-18-27</td></tr><tr><td>ZOTA-30 Smart</td><td>300</td><td>10-20-30</td></tr><tr><td>ZOTA-33 Smart</td><td>330</td><td>11-22-33</td></tr><tr><td>ZOTA-36 Smart</td><td>360</td><td>12-24-36</td></tr></tbody></table><p>-</p></div> | [24 empty] | 19 | [9 empty] | 290 | 185 | [448 empty] | 19 | 9 | 185 | 290 | 1 |  | 736 | [55 empty] | нет | [7 empty] | G 1 1/2"
https://climatopt.ru/catalog/kotelnoe_oborudovanie/elektricheskie_kotly/zota/zota_solo/kotel_otopitelnyy_elektricheskiy_zota_solo_3/ | /upload/resize_cache/iblock/788/400_400_140cd750bba9870f18aada2478b24840a/13142_cover_0.jpg | /upload/resize_cache/iblock/28b/400_400_140cd750bba9870f18aada2478b24840a/Zota.jpg | [8 empty] | Котел электрический Zota Solo-3 | 17850 | 30720 | Электрические |  | Котлы Solo отличают: \- блоки ТЭН с пониженной ваттной нагрузкой из нержавеющей стали; \- котлы рассчитаны на применение незамерзающих теплоносителей; \- корпус в теплоизоляции ; \- удобен для сервисного обслуживания; \- три ступени мощности для эффективного расходования электроэнергии; \- силовой блок работает бесшумно за счет применения электромагнитных реле в коммутирующей схеме; \- регулировка температуры нагрева воды до 90оС; \- рабочее давление 3 атмосферы; \- присоединительные размеры патрубков 3/4''. | <div class="detail_text"><p>&#1050;&#1086;&#1090;&#1083;&#1099; Solo &#1086;&#1090;&#1083;&#1080;&#1095;&#1072;&#1102;&#1090;:<br>- &#1073;&#1083;&#1086;&#1082;&#1080; &#1058;&#1069;&#1053; &#1089; &#1087;&#1086;&#1085;&#1080;&#1078;&#1077;&#1085;&#1085;&#1086;&#1081; &#1074;&#1072;&#1090;&#1090;&#1085;&#1086;&#1081; &#1085;&#1072;&#1075;&#1088;&#1091;&#1079;&#1082;&#1086;&#1081; &#1080;&#1079; &#1085;&#1077;&#1088;&#1078;&#1072;&#1074;&#1077;&#1102;&#1097;&#1077;&#1081; &#1089;&#1090;&#1072;&#1083;&#1080;;<br>- &#1082;&#1086;&#1090;&#1083;&#1099; &#1088;&#1072;&#1089;&#1089;&#1095;&#1080;&#1090;&#1072;&#1085;&#1099; &#1085;&#1072; &#1087;&#1088;&#1080;&#1084;&#1077;&#1085;&#1077;&#1085;&#1080;&#1077; &#1085;&#1077;&#1079;&#1072;&#1084;&#1077;&#1088;&#1079;&#1072;&#1102;&#1097;&#1080;&#1093; &#1090;&#1077;&#1087;&#1083;&#1086;&#1085;&#1086;&#1089;&#1080;&#1090;&#1077;&#1083;&#1077;&#1081;;<br>- &#1082;&#1086;&#1088;&#1087;&#1091;&#1089; &#1074; &#1090;&#1077;&#1087;&#1083;&#1086;&#1080;&#1079;&#1086;&#1083;&#1103;&#1094;&#1080;&#1080; ;<br>- &#1091;&#1076;&#1086;&#1073;&#1077;&#1085; &#1076;&#1083;&#1103; &#1089;&#1077;&#1088;&#1074;&#1080;&#1089;&#1085;&#1086;&#1075;&#1086; &#1086;&#1073;&#1089;&#1083;&#1091;&#1078;&#1080;&#1074;&#1072;&#1085;&#1080;&#1103;;<br>- &#1090;&#1088;&#1080; &#1089;&#1090;&#1091;&#1087;&#1077;&#1085;&#1080; &#1084;&#1086;&#1097;&#1085;&#1086;&#1089;&#1090;&#1080; &#1076;&#1083;&#1103; &#1101;&#1092;&#1092;&#1077;&#1082;&#1090;&#1080;&#1074;&#1085;&#1086;&#1075;&#1086; &#1088;&#1072;&#1089;&#1093;&#1086;&#1076;&#1086;&#1074;&#1072;&#1085;&#1080;&#1103; &#1101;&#1083;&#1077;&#1082;&#1090;&#1088;&#1086;&#1101;&#1085;&#1077;&#1088;&#1075;&#1080;&#1080;;<br>- &#1089;&#1080;&#1083;&#1086;&#1074;&#1086;&#1081; &#1073;&#1083;&#1086;&#1082; &#1088;&#1072;&#1073;&#1086;&#1090;&#1072;&#1077;&#1090; &#1073;&#1077;&#1089;&#1096;&#1091;&#1084;&#1085;&#1086; &#1079;&#1072; &#1089;&#1095;&#1077;&#1090; &#1087;&#1088;&#1080;&#1084;&#1077;&#1085;&#1077;&#1085;&#1080;&#1103; &#1101;&#1083;&#1077;&#1082;&#1090;&#1088;&#1086;&#1084;&#1072;&#1075;&#1085;&#1080;&#1090;&#1085;&#1099;&#1093; &#1088;&#1077;&#1083;&#1077; &#1074; &#1082;&#1086;&#1084;&#1084;&#1091;&#1090;&#1080;&#1088;&#1091;&#1102;&#1097;&#1077;&#1081; &#1089;&#1093;&#1077;&#1084;&#1077;;<br>- &#1088;&#1077;&#1075;&#1091;&#1083;&#1080;&#1088;&#1086;&#1074;&#1082;&#1072; &#1090;&#1077;&#1084;&#1087;&#1077;&#1088;&#1072;&#1090;&#1091;&#1088;&#1099; &#1085;&#1072;&#1075;&#1088;&#1077;&#1074;&#1072; &#1074;&#1086;&#1076;&#1099; &#1076;&#1086; 90&#1086;&#1057;;<br>- &#1088;&#1072;&#1073;&#1086;&#1095;&#1077;&#1077; &#1076;&#1072;&#1074;&#1083;&#1077;&#1085;&#1080;&#1077; 3 &#1072;&#1090;&#1084;&#1086;&#1089;&#1092;&#1077;&#1088;&#1099;;<br>- &#1087;&#1088;&#1080;&#1089;&#1086;&#1077;&#1076;&#1080;&#1085;&#1080;&#1090;&#1077;&#1083;&#1100;&#1085;&#1099;&#1077; &#1088;&#1072;&#1079;&#1084;&#1077;&#1088;&#1099; &#1087;&#1072;&#1090;&#1088;&#1091;&#1073;&#1082;&#1086;&#1074; 3/4''.</p></div> | [24 empty] | 10.5 | [9 empty] | 330 | 222 | [448 empty] | 10.5 | 3 | 222 | 330 | 1 |  | 673 | [55 empty] | есть | [7 empty] | 3/4"
https://climatopt.ru/catalog/kotelnoe_oborudovanie/elektricheskie_kotly/zota/zota_solo/kotel_otopitelnyy_elektricheskiy_zota_solo_4_5/ | /upload/iblock/848/13143_cover_0.jpg | /upload/resize_cache/iblock/0fe/400_400_140cd750bba9870f18aada2478b24840a/Zota.jpg | [8 empty] | Котел электрический Zota Solo-4.5 | 18700 | 30721 | Электрические |  | Котлы Solo отличают: \- блоки ТЭН с пониженной ваттной нагрузкой из нержавеющей стали; \- котлы рассчитаны на применение незамерзающих теплоносителей; \- корпус в теплоизоляции ; \- удобен для сервисного обслуживания; \- три ступени мощности для эффективного расходования электроэнергии; \- силовой блок работает бесшумно за счет применения электромагнитных реле в коммутирующей схеме; \- регулировка температуры нагрева воды до 90оС; \- рабочее давление 3 атмосферы; \- присоединительные размеры патрубков 3/4''. | <div class="detail_text"><p>&#1050;&#1086;&#1090;&#1083;&#1099; Solo &#1086;&#1090;&#1083;&#1080;&#1095;&#1072;&#1102;&#1090;:<br>- &#1073;&#1083;&#1086;&#1082;&#1080; &#1058;&#1069;&#1053; &#1089; &#1087;&#1086;&#1085;&#1080;&#1078;&#1077;&#1085;&#1085;&#1086;&#1081; &#1074;&#1072;&#1090;&#1090;&#1085;&#1086;&#1081; &#1085;&#1072;&#1075;&#1088;&#1091;&#1079;&#1082;&#1086;&#1081; &#1080;&#1079; &#1085;&#1077;&#1088;&#1078;&#1072;&#1074;&#1077;&#1102;&#1097;&#1077;&#1081; &#1089;&#1090;&#1072;&#1083;&#1080;;<br>- &#1082;&#1086;&#1090;&#1083;&#1099; &#1088;&#1072;&#1089;&#1089;&#1095;&#1080;&#1090;&#1072;&#1085;&#1099; &#1085;&#1072; &#1087;&#1088;&#1080;&#1084;&#1077;&#1085;&#1077;&#1085;&#1080;&#1077; &#1085;&#1077;&#1079;&#1072;&#1084;&#1077;&#1088;&#1079;&#1072;&#1102;&#1097;&#1080;&#1093; &#1090;&#1077;&#1087;&#1083;&#1086;&#1085;&#1086;&#1089;&#1080;&#1090;&#1077;&#1083;&#1077;&#1081;;<br>- &#1082;&#1086;&#1088;&#1087;&#1091;&#1089; &#1074; &#1090;&#1077;&#1087;&#1083;&#1086;&#1080;&#1079;&#1086;&#1083;&#1103;&#1094;&#1080;&#1080; ;<br>- &#1091;&#1076;&#1086;&#1073;&#1077;&#1085; &#1076;&#1083;&#1103; &#1089;&#1077;&#1088;&#1074;&#1080;&#1089;&#1085;&#1086;&#1075;&#1086; &#1086;&#1073;&#1089;&#1083;&#1091;&#1078;&#1080;&#1074;&#1072;&#1085;&#1080;&#1103;;<br>- &#1090;&#1088;&#1080; &#1089;&#1090;&#1091;&#1087;&#1077;&#1085;&#1080; &#1084;&#1086;&#1097;&#1085;&#1086;&#1089;&#1090;&#1080; &#1076;&#1083;&#1103; &#1101;&#1092;&#1092;&#1077;&#1082;&#1090;&#1080;&#1074;&#1085;&#1086;&#1075;&#1086; &#1088;&#1072;&#1089;&#1093;&#1086;&#1076;&#1086;&#1074;&#1072;&#1085;&#1080;&#1103; &#1101;&#1083;&#1077;&#1082;&#1090;&#1088;&#1086;&#1101;&#1085;&#1077;&#1088;&#1075;&#1080;&#1080;;<br>- &#1089;&#1080;&#1083;&#1086;&#1074;&#1086;&#1081; &#1073;&#1083;&#1086;&#1082; &#1088;&#1072;&#1073;&#1086;&#1090;&#1072;&#1077;&#1090; &#1073;&#1077;&#1089;&#1096;&#1091;&#1084;&#1085;&#1086; &#1079;&#1072; &#1089;&#1095;&#1077;&#1090; &#1087;&#1088;&#1080;&#1084;&#1077;&#1085;&#1077;&#1085;&#1080;&#1103; &#1101;&#1083;&#1077;&#1082;&#1090;&#1088;&#1086;&#1084;&#1072;&#1075;&#1085;&#1080;&#1090;&#1085;&#1099;&#1093; &#1088;&#1077;&#1083;&#1077; &#1074; &#1082;&#1086;&#1084;&#1084;&#1091;&#1090;&#1080;&#1088;&#1091;&#1102;&#1097;&#1077;&#1081; &#1089;&#1093;&#1077;&#1084;&#1077;;<br>- &#1088;&#1077;&#1075;&#1091;&#1083;&#1080;&#1088;&#1086;&#1074;&#1082;&#1072; &#1090;&#1077;&#1084;&#1087;&#1077;&#1088;&#1072;&#1090;&#1091;&#1088;&#1099; &#1085;&#1072;&#1075;&#1088;&#1077;&#1074;&#1072; &#1074;&#1086;&#1076;&#1099; &#1076;&#1086; 90&#1086;&#1057;;<br>- &#1088;&#1072;&#1073;&#1086;&#1095;&#1077;&#1077; &#1076;&#1072;&#1074;&#1083;&#1077;&#1085;&#1080;&#1077; 3 &#1072;&#1090;&#1084;&#1086;&#1089;&#1092;&#1077;&#1088;&#1099;;<br>- &#1087;&#1088;&#1080;&#1089;&#1086;&#1077;&#1076;&#1080;&#1085;&#1080;&#1090;&#1077;&#1083;&#1100;&#1085;&#1099;&#1077; &#1088;&#1072;&#1079;&#1084;&#1077;&#1088;&#1099; &#1087;&#1072;&#1090;&#1088;&#1091;&#1073;&#1082;&#1086;&#1074; 3/4''.</p></div> | [24 empty] | 10.5 | [9 empty] | 330 | 222 | [448 empty] | 10.5 | 4 | 222 | 330 | 1 |  | 673 | [55 empty] | есть | [7 empty] | 3/4"
https://climatopt.ru/catalog/kotelnoe_oborudovanie/elektricheskie_kotly/zota/zota_solo/kotel_otopitelnyy_elektricheskiy_zota_solo_6/ | /upload/iblock/41f/13144_cover_0.jpg | /upload/resize_cache/iblock/0f0/400_400_140cd750bba9870f18aada2478b24840a/Zota.jpg | [8 empty] | Котел электрический Zota Solo-6 | 19500 | 30722 | Электрические |  | Котлы Solo отличают: \- блоки ТЭН с пониженной ваттной нагрузкой из нержавеющей стали; \- котлы рассчитаны на применение незамерзающих теплоносителей; \- корпус в теплоизоляции ; \- удобен для сервисного обслуживания; \- три ступени мощности для эффективного расходования электроэнергии; \- силовой блок работает бесшумно за счет применения электромагнитных реле в коммутирующей схеме; \- регулировка температуры нагрева воды до 90оС; \- рабочее давление 3 атмосферы; \- присоединительные размеры патрубков 3/4''. | <div class="detail_text"><p>&#1050;&#1086;&#1090;&#1083;&#1099; Solo &#1086;&#1090;&#1083;&#1080;&#1095;&#1072;&#1102;&#1090;:<br>- &#1073;&#1083;&#1086;&#1082;&#1080; &#1058;&#1069;&#1053; &#1089; &#1087;&#1086;&#1085;&#1080;&#1078;&#1077;&#1085;&#1085;&#1086;&#1081; &#1074;&#1072;&#1090;&#1090;&#1085;&#1086;&#1081; &#1085;&#1072;&#1075;&#1088;&#1091;&#1079;&#1082;&#1086;&#1081; &#1080;&#1079; &#1085;&#1077;&#1088;&#1078;&#1072;&#1074;&#1077;&#1102;&#1097;&#1077;&#1081; &#1089;&#1090;&#1072;&#1083;&#1080;;<br>- &#1082;&#1086;&#1090;&#1083;&#1099; &#1088;&#1072;&#1089;&#1089;&#1095;&#1080;&#1090;&#1072;&#1085;&#1099; &#1085;&#1072; &#1087;&#1088;&#1080;&#1084;&#1077;&#1085;&#1077;&#1085;&#1080;&#1077; &#1085;&#1077;&#1079;&#1072;&#1084;&#1077;&#1088;&#1079;&#1072;&#1102;&#1097;&#1080;&#1093; &#1090;&#1077;&#1087;&#1083;&#1086;&#1085;&#1086;&#1089;&#1080;&#1090;&#1077;&#1083;&#1077;&#1081;;<br>- &#1082;&#1086;&#1088;&#1087;&#1091;&#1089; &#1074; &#1090;&#1077;&#1087;&#1083;&#1086;&#1080;&#1079;&#1086;&#1083;&#1103;&#1094;&#1080;&#1080; ;<br>- &#1091;&#1076;&#1086;&#1073;&#1077;&#1085; &#1076;&#1083;&#1103; &#1089;&#1077;&#1088;&#1074;&#1080;&#1089;&#1085;&#1086;&#1075;&#1086; &#1086;&#1073;&#1089;&#1083;&#1091;&#1078;&#1080;&#1074;&#1072;&#1085;&#1080;&#1103;;<br>- &#1090;&#1088;&#1080; &#1089;&#1090;&#1091;&#1087;&#1077;&#1085;&#1080; &#1084;&#1086;&#1097;&#1085;&#1086;&#1089;&#1090;&#1080; &#1076;&#1083;&#1103; &#1101;&#1092;&#1092;&#1077;&#1082;&#1090;&#1080;&#1074;&#1085;&#1086;&#1075;&#1086; &#1088;&#1072;&#1089;&#1093;&#1086;&#1076;&#1086;&#1074;&#1072;&#1085;&#1080;&#1103; &#1101;&#1083;&#1077;&#1082;&#1090;&#1088;&#1086;&#1101;&#1085;&#1077;&#1088;&#1075;&#1080;&#1080;;<br>- &#1089;&#1080;&#1083;&#1086;&#1074;&#1086;&#1081; &#1073;&#1083;&#1086;&#1082; &#1088;&#1072;&#1073;&#1086;&#1090;&#1072;&#1077;&#1090; &#1073;&#1077;&#1089;&#1096;&#1091;&#1084;&#1085;&#1086; &#1079;&#1072; &#1089;&#1095;&#1077;&#1090; &#1087;&#1088;&#1080;&#1084;&#1077;&#1085;&#1077;&#1085;&#1080;&#1103; &#1101;&#1083;&#1077;&#1082;&#1090;&#1088;&#1086;&#1084;&#1072;&#1075;&#1085;&#1080;&#1090;&#1085;&#1099;&#1093; &#1088;&#1077;&#1083;&#1077; &#1074; &#1082;&#1086;&#1084;&#1084;&#1091;&#1090;&#1080;&#1088;&#1091;&#1102;&#1097;&#1077;&#1081; &#1089;&#1093;&#1077;&#1084;&#1077;;<br>- &#1088;&#1077;&#1075;&#1091;&#1083;&#1080;&#1088;&#1086;&#1074;&#1082;&#1072; &#1090;&#1077;&#1084;&#1087;&#1077;&#1088;&#1072;&#1090;&#1091;&#1088;&#1099; &#1085;&#1072;&#1075;&#1088;&#1077;&#1074;&#1072; &#1074;&#1086;&#1076;&#1099; &#1076;&#1086; 90&#1086;&#1057;;<br>- &#1088;&#1072;&#1073;&#1086;&#1095;&#1077;&#1077; &#1076;&#1072;&#1074;&#1083;&#1077;&#1085;&#1080;&#1077; 3 &#1072;&#1090;&#1084;&#1086;&#1089;&#1092;&#1077;&#1088;&#1099;;<br>- &#1087;&#1088;&#1080;&#1089;&#1086;&#1077;&#1076;&#1080;&#1085;&#1080;&#1090;&#1077;&#1083;&#1100;&#1085;&#1099;&#1077; &#1088;&#1072;&#1079;&#1084;&#1077;&#1088;&#1099; &#1087;&#1072;&#1090;&#1088;&#1091;&#1073;&#1082;&#1086;&#1074; 3/4''.</p></div> | [24 empty] | 10.5 | [9 empty] | 330 | 222 | [448 empty] | 10.5 | 6 | 222 | 330 | 1 |  | 673 | [55 empty] | есть | [7 empty] | 3/4"
https://climatopt.ru/catalog/kotelnoe_oborudovanie/elektricheskie_kotly/zota/zota_solo/kotel_otopitelnyy_elektricheskiy_zota_solo_7_5/ | /upload/iblock/8a2/13145_cover_0.jpg | /upload/resize_cache/iblock/c9c/400_400_140cd750bba9870f18aada2478b24840a/Zota.jpg | [8 empty] | Котел электрический Zota Solo-7.5 | 19700 | 30723 | Электрические |  | Котлы Solo отличают: \- блоки ТЭН с пониженной ваттной нагрузкой из нержавеющей стали; \- котлы рассчитаны на применение незамерзающих теплоносителей; \- корпус в теплоизоляции ; \- удобен для сервисного обслуживания; \- три ступени мощности для эффективного расходования электроэнергии; \- силовой блок работает бесшумно за счет применения электромагнитных реле в коммутирующей схеме; \- регулировка температуры нагрева воды до 90оС; \- рабочее давление 3 атмосферы; \- присоединительные размеры патрубков 3/4''. | <div class="detail_text"><p>&#1050;&#1086;&#1090;&#1083;&#1099; Solo &#1086;&#1090;&#1083;&#1080;&#1095;&#1072;&#1102;&#1090;:<br>- &#1073;&#1083;&#1086;&#1082;&#1080; &#1058;&#1069;&#1053; &#1089; &#1087;&#1086;&#1085;&#1080;&#1078;&#1077;&#1085;&#1085;&#1086;&#1081; &#1074;&#1072;&#1090;&#1090;&#1085;&#1086;&#1081; &#1085;&#1072;&#1075;&#1088;&#1091;&#1079;&#1082;&#1086;&#1081; &#1080;&#1079; &#1085;&#1077;&#1088;&#1078;&#1072;&#1074;&#1077;&#1102;&#1097;&#1077;&#1081; &#1089;&#1090;&#1072;&#1083;&#1080;;<br>- &#1082;&#1086;&#1090;&#1083;&#1099; &#1088;&#1072;&#1089;&#1089;&#1095;&#1080;&#1090;&#1072;&#1085;&#1099; &#1085;&#1072; &#1087;&#1088;&#1080;&#1084;&#1077;&#1085;&#1077;&#1085;&#1080;&#1077; &#1085;&#1077;&#1079;&#1072;&#1084;&#1077;&#1088;&#1079;&#1072;&#1102;&#1097;&#1080;&#1093; &#1090;&#1077;&#1087;&#1083;&#1086;&#1085;&#1086;&#1089;&#1080;&#1090;&#1077;&#1083;&#1077;&#1081;;<br>- &#1082;&#1086;&#1088;&#1087;&#1091;&#1089; &#1074; &#1090;&#1077;&#1087;&#1083;&#1086;&#1080;&#1079;&#1086;&#1083;&#1103;&#1094;&#1080;&#1080; ;<br>- &#1091;&#1076;&#1086;&#1073;&#1077;&#1085; &#1076;&#1083;&#1103; &#1089;&#1077;&#1088;&#1074;&#1080;&#1089;&#1085;&#1086;&#1075;&#1086; &#1086;&#1073;&#1089;&#1083;&#1091;&#1078;&#1080;&#1074;&#1072;&#1085;&#1080;&#1103;;<br>- &#1090;&#1088;&#1080; &#1089;&#1090;&#1091;&#1087;&#1077;&#1085;&#1080; &#1084;&#1086;&#1097;&#1085;&#1086;&#1089;&#1090;&#1080; &#1076;&#1083;&#1103; &#1101;&#1092;&#1092;&#1077;&#1082;&#1090;&#1080;&#1074;&#1085;&#1086;&#1075;&#1086; &#1088;&#1072;&#1089;&#1093;&#1086;&#1076;&#1086;&#1074;&#1072;&#1085;&#1080;&#1103; &#1101;&#1083;&#1077;&#1082;&#1090;&#1088;&#1086;&#1101;&#1085;&#1077;&#1088;&#1075;&#1080;&#1080;;<br>- &#1089;&#1080;&#1083;&#1086;&#1074;&#1086;&#1081; &#1073;&#1083;&#1086;&#1082; &#1088;&#1072;&#1073;&#1086;&#1090;&#1072;&#1077;&#1090; &#1073;&#1077;&#1089;&#1096;&#1091;&#1084;&#1085;&#1086; &#1079;&#1072; &#1089;&#1095;&#1077;&#1090; &#1087;&#1088;&#1080;&#1084;&#1077;&#1085;&#1077;&#1085;&#1080;&#1103; &#1101;&#1083;&#1077;&#1082;&#1090;&#1088;&#1086;&#1084;&#1072;&#1075;&#1085;&#1080;&#1090;&#1085;&#1099;&#1093; &#1088;&#1077;&#1083;&#1077; &#1074; &#1082;&#1086;&#1084;&#1084;&#1091;&#1090;&#1080;&#1088;&#1091;&#1102;&#1097;&#1077;&#1081; &#1089;&#1093;&#1077;&#1084;&#1077;;<br>- &#1088;&#1077;&#1075;&#1091;&#1083;&#1080;&#1088;&#1086;&#1074;&#1082;&#1072; &#1090;&#1077;&#1084;&#1087;&#1077;&#1088;&#1072;&#1090;&#1091;&#1088;&#1099; &#1085;&#1072;&#1075;&#1088;&#1077;&#1074;&#1072; &#1074;&#1086;&#1076;&#1099; &#1076;&#1086; 90&#1086;&#1057;;<br>- &#1088;&#1072;&#1073;&#1086;&#1095;&#1077;&#1077; &#1076;&#1072;&#1074;&#1083;&#1077;&#1085;&#1080;&#1077; 3 &#1072;&#1090;&#1084;&#1086;&#1089;&#1092;&#1077;&#1088;&#1099;;<br>- &#1087;&#1088;&#1080;&#1089;&#1086;&#1077;&#1076;&#1080;&#1085;&#1080;&#1090;&#1077;&#1083;&#1100;&#1085;&#1099;&#1077; &#1088;&#1072;&#1079;&#1084;&#1077;&#1088;&#1099; &#1087;&#1072;&#1090;&#1088;&#1091;&#1073;&#1082;&#1086;&#1074; 3/4''.</p></div> | [24 empty] | 10.5 | [9 empty] | 330 | 222 | [448 empty] | 10.5 | 7 | 222 | 330 | 1 |  | 673 | [55 empty] | есть | [7 empty] | 3/4"
https://climatopt.ru/catalog/kotelnoe_oborudovanie/elektricheskie_kotly/zota/zota_solo/kotel_otopitelnyy_elektricheskiy_zota_solo_9/ | /upload/iblock/e3c/13146_cover_0.jpg | /upload/resize_cache/iblock/31b/400_400_140cd750bba9870f18aada2478b24840a/Zota.jpg | [8 empty] | Котел электрический Zota Solo-9 | 20200 | 30724 | Электрические |  | Котлы Solo отличают: \- блоки ТЭН с пониженной ваттной нагрузкой из нержавеющей стали; \- котлы рассчитаны на применение незамерзающих теплоносителей; \- корпус в теплоизоляции ; \- удобен для сервисного обслуживания; \- три ступени мощности для эффективного расходования электроэнергии; \- силовой блок работает бесшумно за счет применения электромагнитных реле в коммутирующей схеме; \- регулировка температуры нагрева воды до 90оС; \- рабочее давление 3 атмосферы; \- присоединительные размеры патрубков 3/4''. | <div class="detail_text"><p>&#1050;&#1086;&#1090;&#1083;&#1099; Solo &#1086;&#1090;&#1083;&#1080;&#1095;&#1072;&#1102;&#1090;:<br>- &#1073;&#1083;&#1086;&#1082;&#1080; &#1058;&#1069;&#1053; &#1089; &#1087;&#1086;&#1085;&#1080;&#1078;&#1077;&#1085;&#1085;&#1086;&#1081; &#1074;&#1072;&#1090;&#1090;&#1085;&#1086;&#1081; &#1085;&#1072;&#1075;&#1088;&#1091;&#1079;&#1082;&#1086;&#1081; &#1080;&#1079; &#1085;&#1077;&#1088;&#1078;&#1072;&#1074;&#1077;&#1102;&#1097;&#1077;&#1081; &#1089;&#1090;&#1072;&#1083;&#1080;;<br>- &#1082;&#1086;&#1090;&#1083;&#1099; &#1088;&#1072;&#1089;&#1089;&#1095;&#1080;&#1090;&#1072;&#1085;&#1099; &#1085;&#1072; &#1087;&#1088;&#1080;&#1084;&#1077;&#1085;&#1077;&#1085;&#1080;&#1077; &#1085;&#1077;&#1079;&#1072;&#1084;&#1077;&#1088;&#1079;&#1072;&#1102;&#1097;&#1080;&#1093; &#1090;&#1077;&#1087;&#1083;&#1086;&#1085;&#1086;&#1089;&#1080;&#1090;&#1077;&#1083;&#1077;&#1081;;<br>- &#1082;&#1086;&#1088;&#1087;&#1091;&#1089; &#1074; &#1090;&#1077;&#1087;&#1083;&#1086;&#1080;&#1079;&#1086;&#1083;&#1103;&#1094;&#1080;&#1080; ;<br>- &#1091;&#1076;&#1086;&#1073;&#1077;&#1085; &#1076;&#1083;&#1103; &#1089;&#1077;&#1088;&#1074;&#1080;&#1089;&#1085;&#1086;&#1075;&#1086; &#1086;&#1073;&#1089;&#1083;&#1091;&#1078;&#1080;&#1074;&#1072;&#1085;&#1080;&#1103;;<br>- &#1090;&#1088;&#1080; &#1089;&#1090;&#1091;&#1087;&#1077;&#1085;&#1080; &#1084;&#1086;&#1097;&#1085;&#1086;&#1089;&#1090;&#1080; &#1076;&#1083;&#1103; &#1101;&#1092;&#1092;&#1077;&#1082;&#1090;&#1080;&#1074;&#1085;&#1086;&#1075;&#1086; &#1088;&#1072;&#1089;&#1093;&#1086;&#1076;&#1086;&#1074;&#1072;&#1085;&#1080;&#1103; &#1101;&#1083;&#1077;&#1082;&#1090;&#1088;&#1086;&#1101;&#1085;&#1077;&#1088;&#1075;&#1080;&#1080;;<br>- &#1089;&#1080;&#1083;&#1086;&#1074;&#1086;&#1081; &#1073;&#1083;&#1086;&#1082; &#1088;&#1072;&#1073;&#1086;&#1090;&#1072;&#1077;&#1090; &#1073;&#1077;&#1089;&#1096;&#1091;&#1084;&#1085;&#1086; &#1079;&#1072; &#1089;&#1095;&#1077;&#1090; &#1087;&#1088;&#1080;&#1084;&#1077;&#1085;&#1077;&#1085;&#1080;&#1103; &#1101;&#1083;&#1077;&#1082;&#1090;&#1088;&#1086;&#1084;&#1072;&#1075;&#1085;&#1080;&#1090;&#1085;&#1099;&#1093; &#1088;&#1077;&#1083;&#1077; &#1074; &#1082;&#1086;&#1084;&#1084;&#1091;&#1090;&#1080;&#1088;&#1091;&#1102;&#1097;&#1077;&#1081; &#1089;&#1093;&#1077;&#1084;&#1077;;<br>- &#1088;&#1077;&#1075;&#1091;&#1083;&#1080;&#1088;&#1086;&#1074;&#1082;&#1072; &#1090;&#1077;&#1084;&#1087;&#1077;&#1088;&#1072;&#1090;&#1091;&#1088;&#1099; &#1085;&#1072;&#1075;&#1088;&#1077;&#1074;&#1072; &#1074;&#1086;&#1076;&#1099; &#1076;&#1086; 90&#1086;&#1057;;<br>- &#1088;&#1072;&#1073;&#1086;&#1095;&#1077;&#1077; &#1076;&#1072;&#1074;&#1083;&#1077;&#1085;&#1080;&#1077; 3 &#1072;&#1090;&#1084;&#1086;&#1089;&#1092;&#1077;&#1088;&#1099;;<br>- &#1087;&#1088;&#1080;&#1089;&#1086;&#1077;&#1076;&#1080;&#1085;&#1080;&#1090;&#1077;&#1083;&#1100;&#1085;&#1099;&#1077; &#1088;&#1072;&#1079;&#1084;&#1077;&#1088;&#1099; &#1087;&#1072;&#1090;&#1088;&#1091;&#1073;&#1082;&#1086;&#1074; 3/4''.</p></div> | [24 empty] | 10.5 | [9 empty] | 330 | 222 | [448 empty] | 10.5 | 9 | 222 | 330 | 1 |  | 673 | [55 empty] | есть | [7 empty] | 3/4"
https://climatopt.ru/catalog/kotelnoe_oborudovanie/elektricheskie_kotly/navien/kotel_elektricheskiy_nastennyy_odnokonturnyy_navien_eqb_08hw_220b_380b_2_65_5_3_8_0_kvt/ | /upload/iblock/36b/eqb.png | /upload/iblock/7bc/eqb.png | /upload/resize_cache/iblock/334/400_400_140cd750bba9870f18aada2478b24840a/sertificat_navien.jpg | [7 empty] | Котел электрический настенный одноконтурный Navien EQB - 08HW (~220B/~380B, 2.65/5.3/8.0 кВт) | 39786 | 57236 | Электрические | [27 empty] | 19 | [9 empty] | 400 | 695 | [180 empty] | КОРЕЯ,РЕСПУБЛИКА | [227 empty] | 24 | 99.6 | 7000 | Электричество | до 80 |  | 8 | [13 empty] | G 3/4" |  |  | Navien EQB - 08HW | [20 empty] | Одноконтурный (отопление) | [68 empty] | 3-фазный 380В, 50Гц, 4-жильный кабель / Однофазный 230В, 50Гц | Закрытый
https://climatopt.ru/catalog/kotelnoe_oborudovanie/elektricheskie_kotly/navien/kotel_elektricheskiy_nastennyy_odnokonturnyy_navien_eqb_12hw_220b_380b_4_0_8_0_12_0_kvt/ | /upload/iblock/f23/eqb.png | /upload/iblock/c4f/eqb.png | /upload/resize_cache/iblock/72b/400_400_140cd750bba9870f18aada2478b24840a/sertificat_navien.jpg | [7 empty] | Котел электрический настенный одноконтурный Navien EQB - 12HW (~220B/~380B, 4.0/8.0/12.0 кВт) | 40401 | 57246 | Электрические | [27 empty] | 19 | [9 empty] | 400 | 695 | [180 empty] | КОРЕЯ,РЕСПУБЛИКА | [227 empty] | 24 | 99.6 | 7000 | Электричество | до 120 |  | 12 | [13 empty] | G 3/4" |  |  | Navien EQB - 12HW | [20 empty] | Одноконтурный (отопление) | [68 empty] | 3-фазный 380В, 50Гц, 4-жильный кабель / Однофазный 230В, 50Гц | Закрытый
https://climatopt.ru/catalog/kotelnoe_oborudovanie/elektricheskie_kotly/navien/kotel_elektricheskiy_nastennyy_odnokonturnyy_navien_eqb_15hw_220b_380b_4_0_8_0_12_0_kvt/ | /upload/iblock/697/eqb.png | /upload/iblock/b48/eqb.png | /upload/resize_cache/iblock/aa5/400_400_140cd750bba9870f18aada2478b24840a/sertificat_navien.jpg | [7 empty] | Котел электрический настенный одноконтурный Navien EQB - 15HW (~220B/~380B, 4.0/8.0/12.0 кВт) | 42069 | 57247 | Электрические | [27 empty] | 24 | [9 empty] | 400 | 695 | [180 empty] | КОРЕЯ,РЕСПУБЛИКА | [227 empty] | 24 | 99.6 | 7000 | Электричество | до 150 |  | 15 | [13 empty] | G 3/4" |  |  | Navien EQB - 15HW | [20 empty] | Одноконтурный (отопление) | [68 empty] | 3-фазный 380В, 50Гц, 4-жильный кабель / Однофазный 230В, 50Гц | Закрытый
https://climatopt.ru/catalog/kotelnoe_oborudovanie/elektricheskie_kotly/navien/kotel_elektricheskiy_nastennyy_odnokonturnyy_navien_eqb_24hw_380b_8_0_16_0_24_0_kvt/ | /upload/iblock/a02/eqb.png | /upload/resize_cache/iblock/6b0/400_400_140cd750bba9870f18aada2478b24840a/sertificat_navien.jpg | [8 empty] | Котел электрический настенный одноконтурный Navien EQB - 24HW (~380B, 8.0/16.0/24.0 кВт) | 46900 | 7178 | Электрические | [27 empty] | 19 | [9 empty] | 245 | 695 | [180 empty] | КОРЕЯ,РЕСПУБЛИКА | [227 empty] | 24 | 99.6 | 7000 | Электричество | до 80 |  | 8 | [13 empty] | G 3/4" | [23 empty] | Одноконтурный (отопление) | [68 empty] | 3-фазный 380В, 50Гц, 4-жильный кабель / Однофазный 230В, 50Гц | Закрытый
https://climatopt.ru/catalog/kotelnoe_oborudovanie/elektricheskie_kotly/ferroli/ferroli_leb/nastennyy_elektricheskiy_kotel_ferroli_leb_12_0/ | /upload/resize_cache/iblock/f46/400_400_140cd750bba9870f18aada2478b24840a/14012_cover_0.jpg | /upload/resize_cache/iblock/691/400_400_140cd750bba9870f18aada2478b24840a/14012_info_0.jpg | /upload/resize_cache/iblock/050/400_400_140cd750bba9870f18aada2478b24840a/14012_info_1.jpg | /upload/resize_cache/iblock/e5d/400_400_140cd750bba9870f18aada2478b24840a/14012_info_2.jpg | [6 empty] | FERROLI котёл Электро котел Ferroli LEB 12.0 электрический | 50994 | 31063 | Электрические |  | Настенный электрический одноконтурный котел. Подключение к однофазной или трехфазной сети. Встроенная погодозависимая автоматика и функция подогрева бойлера. Модельный ряд электрических котлов FERROLI включает в себя модели мощностью от 6 до 28 кВт с подключением как к 1-х, так и в 3-х фазной сети. Электрокотлы предназначены для применения в системах отопления с принудительной циркуляцией теплоносителя и комплектуются циркуляционныминасосами и расширительными баками. Цифровая система управления и самодиагностики, панель управления с большим ЖК дисплеем, встроенный недельный программатор. Предусмотрена возможность подключения внешнего накопительного бака для производства ГВС и низкотемпературного контура (теплого пола). Конструктивные особенности циркуляционный насос WILO (3-х скоростной) встроенный расширительный бак системы отопления (10 л) встроенный обводной контур (by-pass) в системе отопления разъем для подключения трехходового крана разъем для подключения датчика бойлера разъем для подключения комнатного терморегулятора встроенный датчик комнатной температуры разъем для подключения датчика уличной температуры возможность подключения бойлера косвенного нагрева подключение к однофазной сети 6-9кВт подключение к трехфазной сети 6-28кВт Особенности эксплуатации большой жк-дисплей с одновременным отображением всех параметров эксплуатации и кодов ошибок встроенная погодозависимая автоматика шестиступенчатое регулирование мощности режим «теплый пол» режим «зима/лето» суточное программирование работы котла управление нагревом бойлера с пульта котла Безопасность контроль перегрева теплообменника (биметалл) антиблокировка насоса и трехходового крана (срабатывает каждые 24 часа) защита от замерзания Дополнительные опции подключение выносного терморегулятора (OSCAR) подключение выносного пульта управления (ROMEO) объединение в каскад при помощи блока каскадного регулирования подключение датчика уличной температуры | <div class="detail_text"><p> <em><strong>&#1053;&#1072;&#1089;&#1090;&#1077;&#1085;&#1085;&#1099;&#1081; &#1101;&#1083;&#1077;&#1082;&#1090;&#1088;&#1080;&#1095;&#1077;&#1089;&#1082;&#1080;&#1081; &#1086;&#1076;&#1085;&#1086;&#1082;&#1086;&#1085;&#1090;&#1091;&#1088;&#1085;&#1099;&#1081; &#1082;&#1086;&#1090;&#1077;&#1083;. &#1055;&#1086;&#1076;&#1082;&#1083;&#1102;&#1095;&#1077;&#1085;&#1080;&#1077; &#1082; &#1086;&#1076;&#1085;&#1086;&#1092;&#1072;&#1079;&#1085;&#1086;&#1081; &#1080;&#1083;&#1080; &#1090;&#1088;&#1077;&#1093;&#1092;&#1072;&#1079;&#1085;&#1086;&#1081; &#1089;&#1077;&#1090;&#1080;. &#1042;&#1089;&#1090;&#1088;&#1086;&#1077;&#1085;&#1085;&#1072;&#1103; &#1087;&#1086;&#1075;&#1086;&#1076;&#1086;&#1079;&#1072;&#1074;&#1080;&#1089;&#1080;&#1084;&#1072;&#1103; &#1072;&#1074;&#1090;&#1086;&#1084;&#1072;&#1090;&#1080;&#1082;&#1072; &#1080; &#1092;&#1091;&#1085;&#1082;&#1094;&#1080;&#1103; &#1087;&#1086;&#1076;&#1086;&#1075;&#1088;&#1077;&#1074;&#1072; &#1073;&#1086;&#1081;&#1083;&#1077;&#1088;&#1072;. </strong></em> </p> <p> &#1052;&#1086;&#1076;&#1077;&#1083;&#1100;&#1085;&#1099;&#1081; &#1088;&#1103;&#1076; &#1101;&#1083;&#1077;&#1082;&#1090;&#1088;&#1080;&#1095;&#1077;&#1089;&#1082;&#1080;&#1093; &#1082;&#1086;&#1090;&#1083;&#1086;&#1074; FERROLI &#1074;&#1082;&#1083;&#1102;&#1095;&#1072;&#1077;&#1090; &#1074; &#1089;&#1077;&#1073;&#1103; &#1084;&#1086;&#1076;&#1077;&#1083;&#1080; &#1084;&#1086;&#1097;&#1085;&#1086;&#1089;&#1090;&#1100;&#1102; &#1086;&#1090; 6 &#1076;&#1086; 28 &#1082;&#1042;&#1090; &#1089; &#1087;&#1086;&#1076;&#1082;&#1083;&#1102;&#1095;&#1077;&#1085;&#1080;&#1077;&#1084; &#1082;&#1072;&#1082; &#1082; 1-&#1093;, &#1090;&#1072;&#1082; &#1080; &#1074; 3-&#1093; &#1092;&#1072;&#1079;&#1085;&#1086;&#1081; &#1089;&#1077;&#1090;&#1080;. &#1069;&#1083;&#1077;&#1082;&#1090;&#1088;&#1086;&#1082;&#1086;&#1090;&#1083;&#1099; &#1087;&#1088;&#1077;&#1076;&#1085;&#1072;&#1079;&#1085;&#1072;&#1095;&#1077;&#1085;&#1099; &#1076;&#1083;&#1103; &#1087;&#1088;&#1080;&#1084;&#1077;&#1085;&#1077;&#1085;&#1080;&#1103; &#1074; &#1089;&#1080;&#1089;&#1090;&#1077;&#1084;&#1072;&#1093; &#1086;&#1090;&#1086;&#1087;&#1083;&#1077;&#1085;&#1080;&#1103; &#1089; &#1087;&#1088;&#1080;&#1085;&#1091;&#1076;&#1080;&#1090;&#1077;&#1083;&#1100;&#1085;&#1086;&#1081; &#1094;&#1080;&#1088;&#1082;&#1091;&#1083;&#1103;&#1094;&#1080;&#1077;&#1081; &#1090;&#1077;&#1087;&#1083;&#1086;&#1085;&#1086;&#1089;&#1080;&#1090;&#1077;&#1083;&#1103; &#1080; &#1082;&#1086;&#1084;&#1087;&#1083;&#1077;&#1082;&#1090;&#1091;&#1102;&#1090;&#1089;&#1103; &#1094;&#1080;&#1088;&#1082;&#1091;&#1083;&#1103;&#1094;&#1080;&#1086;&#1085;&#1085;&#1099;&#1084;&#1080;&#1085;&#1072;&#1089;&#1086;&#1089;&#1072;&#1084;&#1080; &#1080; &#1088;&#1072;&#1089;&#1096;&#1080;&#1088;&#1080;&#1090;&#1077;&#1083;&#1100;&#1085;&#1099;&#1084;&#1080; &#1073;&#1072;&#1082;&#1072;&#1084;&#1080;. </p> <p> &#1062;&#1080;&#1092;&#1088;&#1086;&#1074;&#1072;&#1103; &#1089;&#1080;&#1089;&#1090;&#1077;&#1084;&#1072; &#1091;&#1087;&#1088;&#1072;&#1074;&#1083;&#1077;&#1085;&#1080;&#1103; &#1080; &#1089;&#1072;&#1084;&#1086;&#1076;&#1080;&#1072;&#1075;&#1085;&#1086;&#1089;&#1090;&#1080;&#1082;&#1080;, &#1087;&#1072;&#1085;&#1077;&#1083;&#1100; &#1091;&#1087;&#1088;&#1072;&#1074;&#1083;&#1077;&#1085;&#1080;&#1103; &#1089; &#1073;&#1086;&#1083;&#1100;&#1096;&#1080;&#1084; &#1046;&#1050; &#1076;&#1080;&#1089;&#1087;&#1083;&#1077;&#1077;&#1084;, &#1074;&#1089;&#1090;&#1088;&#1086;&#1077;&#1085;&#1085;&#1099;&#1081; &#1085;&#1077;&#1076;&#1077;&#1083;&#1100;&#1085;&#1099;&#1081; &#1087;&#1088;&#1086;&#1075;&#1088;&#1072;&#1084;&#1084;&#1072;&#1090;&#1086;&#1088;. &#1055;&#1088;&#1077;&#1076;&#1091;&#1089;&#1084;&#1086;&#1090;&#1088;&#1077;&#1085;&#1072; &#1074;&#1086;&#1079;&#1084;&#1086;&#1078;&#1085;&#1086;&#1089;&#1090;&#1100; &#1087;&#1086;&#1076;&#1082;&#1083;&#1102;&#1095;&#1077;&#1085;&#1080;&#1103; &#1074;&#1085;&#1077;&#1096;&#1085;&#1077;&#1075;&#1086; &#1085;&#1072;&#1082;&#1086;&#1087;&#1080;&#1090;&#1077;&#1083;&#1100;&#1085;&#1086;&#1075;&#1086; &#1073;&#1072;&#1082;&#1072; &#1076;&#1083;&#1103; &#1087;&#1088;&#1086;&#1080;&#1079;&#1074;&#1086;&#1076;&#1089;&#1090;&#1074;&#1072; &#1043;&#1042;&#1057; &#1080; &#1085;&#1080;&#1079;&#1082;&#1086;&#1090;&#1077;&#1084;&#1087;&#1077;&#1088;&#1072;&#1090;&#1091;&#1088;&#1085;&#1086;&#1075;&#1086; &#1082;&#1086;&#1085;&#1090;&#1091;&#1088;&#1072; (&#1090;&#1077;&#1087;&#1083;&#1086;&#1075;&#1086; &#1087;&#1086;&#1083;&#1072;). </p> <p> <strong>&#1050;&#1086;&#1085;&#1089;&#1090;&#1088;&#1091;&#1082;&#1090;&#1080;&#1074;&#1085;&#1099;&#1077; &#1086;&#1089;&#1086;&#1073;&#1077;&#1085;&#1085;&#1086;&#1089;&#1090;&#1080;</strong> </p> <ul> <li>&#1094;&#1080;&#1088;&#1082;&#1091;&#1083;&#1103;&#1094;&#1080;&#1086;&#1085;&#1085;&#1099;&#1081; &#1085;&#1072;&#1089;&#1086;&#1089; WILO (3-&#1093; &#1089;&#1082;&#1086;&#1088;&#1086;&#1089;&#1090;&#1085;&#1086;&#1081;)</li> <li>&#1074;&#1089;&#1090;&#1088;&#1086;&#1077;&#1085;&#1085;&#1099;&#1081; &#1088;&#1072;&#1089;&#1096;&#1080;&#1088;&#1080;&#1090;&#1077;&#1083;&#1100;&#1085;&#1099;&#1081; &#1073;&#1072;&#1082; &#1089;&#1080;&#1089;&#1090;&#1077;&#1084;&#1099; &#1086;&#1090;&#1086;&#1087;&#1083;&#1077;&#1085;&#1080;&#1103; (10 &#1083;)</li> <li>&#1074;&#1089;&#1090;&#1088;&#1086;&#1077;&#1085;&#1085;&#1099;&#1081; &#1086;&#1073;&#1074;&#1086;&#1076;&#1085;&#1086;&#1081; &#1082;&#1086;&#1085;&#1090;&#1091;&#1088; (by-pass) &#1074; &#1089;&#1080;&#1089;&#1090;&#1077;&#1084;&#1077; &#1086;&#1090;&#1086;&#1087;&#1083;&#1077;&#1085;&#1080;&#1103;</li> <li>&#1088;&#1072;&#1079;&#1098;&#1077;&#1084; &#1076;&#1083;&#1103; &#1087;&#1086;&#1076;&#1082;&#1083;&#1102;&#1095;&#1077;&#1085;&#1080;&#1103; &#1090;&#1088;&#1077;&#1093;&#1093;&#1086;&#1076;&#1086;&#1074;&#1086;&#1075;&#1086; &#1082;&#1088;&#1072;&#1085;&#1072;</li> <li>&#1088;&#1072;&#1079;&#1098;&#1077;&#1084; &#1076;&#1083;&#1103; &#1087;&#1086;&#1076;&#1082;&#1083;&#1102;&#1095;&#1077;&#1085;&#1080;&#1103; &#1076;&#1072;&#1090;&#1095;&#1080;&#1082;&#1072; &#1073;&#1086;&#1081;&#1083;&#1077;&#1088;&#1072;</li> <li>&#1088;&#1072;&#1079;&#1098;&#1077;&#1084; &#1076;&#1083;&#1103; &#1087;&#1086;&#1076;&#1082;&#1083;&#1102;&#1095;&#1077;&#1085;&#1080;&#1103; &#1082;&#1086;&#1084;&#1085;&#1072;&#1090;&#1085;&#1086;&#1075;&#1086; &#1090;&#1077;&#1088;&#1084;&#1086;&#1088;&#1077;&#1075;&#1091;&#1083;&#1103;&#1090;&#1086;&#1088;&#1072;</li> <li>&#1074;&#1089;&#1090;&#1088;&#1086;&#1077;&#1085;&#1085;&#1099;&#1081; &#1076;&#1072;&#1090;&#1095;&#1080;&#1082; &#1082;&#1086;&#1084;&#1085;&#1072;&#1090;&#1085;&#1086;&#1081; &#1090;&#1077;&#1084;&#1087;&#1077;&#1088;&#1072;&#1090;&#1091;&#1088;&#1099;</li> <li>&#1088;&#1072;&#1079;&#1098;&#1077;&#1084; &#1076;&#1083;&#1103; &#1087;&#1086;&#1076;&#1082;&#1083;&#1102;&#1095;&#1077;&#1085;&#1080;&#1103; &#1076;&#1072;&#1090;&#1095;&#1080;&#1082;&#1072; &#1091;&#1083;&#1080;&#1095;&#1085;&#1086;&#1081; &#1090;&#1077;&#1084;&#1087;&#1077;&#1088;&#1072;&#1090;&#1091;&#1088;&#1099;</li> <li>&#1074;&#1086;&#1079;&#1084;&#1086;&#1078;&#1085;&#1086;&#1089;&#1090;&#1100; &#1087;&#1086;&#1076;&#1082;&#1083;&#1102;&#1095;&#1077;&#1085;&#1080;&#1103; &#1073;&#1086;&#1081;&#1083;&#1077;&#1088;&#1072; &#1082;&#1086;&#1089;&#1074;&#1077;&#1085;&#1085;&#1086;&#1075;&#1086; &#1085;&#1072;&#1075;&#1088;&#1077;&#1074;&#1072;</li> <li>&#1087;&#1086;&#1076;&#1082;&#1083;&#1102;&#1095;&#1077;&#1085;&#1080;&#1077; &#1082; &#1086;&#1076;&#1085;&#1086;&#1092;&#1072;&#1079;&#1085;&#1086;&#1081; &#1089;&#1077;&#1090;&#1080; 6-9&#1082;&#1042;&#1090;</li> <li>&#1087;&#1086;&#1076;&#1082;&#1083;&#1102;&#1095;&#1077;&#1085;&#1080;&#1077; &#1082; &#1090;&#1088;&#1077;&#1093;&#1092;&#1072;&#1079;&#1085;&#1086;&#1081; &#1089;&#1077;&#1090;&#1080; 6-28&#1082;&#1042;&#1090;</li> </ul> <p> <strong>&#1054;&#1089;&#1086;&#1073;&#1077;&#1085;&#1085;&#1086;&#1089;&#1090;&#1080; &#1101;&#1082;&#1089;&#1087;&#1083;&#1091;&#1072;&#1090;&#1072;&#1094;&#1080;&#1080;</strong> </p> <ul> <li>&#1073;&#1086;&#1083;&#1100;&#1096;&#1086;&#1081; &#1078;&#1082;-&#1076;&#1080;&#1089;&#1087;&#1083;&#1077;&#1081; &#1089; &#1086;&#1076;&#1085;&#1086;&#1074;&#1088;&#1077;&#1084;&#1077;&#1085;&#1085;&#1099;&#1084; &#1086;&#1090;&#1086;&#1073;&#1088;&#1072;&#1078;&#1077;&#1085;&#1080;&#1077;&#1084; &#1074;&#1089;&#1077;&#1093; &#1087;&#1072;&#1088;&#1072;&#1084;&#1077;&#1090;&#1088;&#1086;&#1074; &#1101;&#1082;&#1089;&#1087;&#1083;&#1091;&#1072;&#1090;&#1072;&#1094;&#1080;&#1080; &#1080; &#1082;&#1086;&#1076;&#1086;&#1074; &#1086;&#1096;&#1080;&#1073;&#1086;&#1082;</li> <li>&#1074;&#1089;&#1090;&#1088;&#1086;&#1077;&#1085;&#1085;&#1072;&#1103; &#1087;&#1086;&#1075;&#1086;&#1076;&#1086;&#1079;&#1072;&#1074;&#1080;&#1089;&#1080;&#1084;&#1072;&#1103; &#1072;&#1074;&#1090;&#1086;&#1084;&#1072;&#1090;&#1080;&#1082;&#1072;</li> <li>&#1096;&#1077;&#1089;&#1090;&#1080;&#1089;&#1090;&#1091;&#1087;&#1077;&#1085;&#1095;&#1072;&#1090;&#1086;&#1077; &#1088;&#1077;&#1075;&#1091;&#1083;&#1080;&#1088;&#1086;&#1074;&#1072;&#1085;&#1080;&#1077; &#1084;&#1086;&#1097;&#1085;&#1086;&#1089;&#1090;&#1080;</li> <li>&#1088;&#1077;&#1078;&#1080;&#1084; &#171;&#1090;&#1077;&#1087;&#1083;&#1099;&#1081; &#1087;&#1086;&#1083;&#187;</li> <li>&#1088;&#1077;&#1078;&#1080;&#1084; &#171;&#1079;&#1080;&#1084;&#1072;/&#1083;&#1077;&#1090;&#1086;&#187;</li> <li>&#1089;&#1091;&#1090;&#1086;&#1095;&#1085;&#1086;&#1077; &#1087;&#1088;&#1086;&#1075;&#1088;&#1072;&#1084;&#1084;&#1080;&#1088;&#1086;&#1074;&#1072;&#1085;&#1080;&#1077; &#1088;&#1072;&#1073;&#1086;&#1090;&#1099; &#1082;&#1086;&#1090;&#1083;&#1072;</li> <li>&#1091;&#1087;&#1088;&#1072;&#1074;&#1083;&#1077;&#1085;&#1080;&#1077; &#1085;&#1072;&#1075;&#1088;&#1077;&#1074;&#1086;&#1084; &#1073;&#1086;&#1081;&#1083;&#1077;&#1088;&#1072; &#1089; &#1087;&#1091;&#1083;&#1100;&#1090;&#1072; &#1082;&#1086;&#1090;&#1083;&#1072;</li> </ul> <p> <strong>&#1041;&#1077;&#1079;&#1086;&#1087;&#1072;&#1089;&#1085;&#1086;&#1089;&#1090;&#1100;</strong> </p> <ul> <li>&#1082;&#1086;&#1085;&#1090;&#1088;&#1086;&#1083;&#1100; &#1087;&#1077;&#1088;&#1077;&#1075;&#1088;&#1077;&#1074;&#1072; &#1090;&#1077;&#1087;&#1083;&#1086;&#1086;&#1073;&#1084;&#1077;&#1085;&#1085;&#1080;&#1082;&#1072; (&#1073;&#1080;&#1084;&#1077;&#1090;&#1072;&#1083;&#1083;)</li> <li>&#1072;&#1085;&#1090;&#1080;&#1073;&#1083;&#1086;&#1082;&#1080;&#1088;&#1086;&#1074;&#1082;&#1072; &#1085;&#1072;&#1089;&#1086;&#1089;&#1072; &#1080; &#1090;&#1088;&#1077;&#1093;&#1093;&#1086;&#1076;&#1086;&#1074;&#1086;&#1075;&#1086; &#1082;&#1088;&#1072;&#1085;&#1072; (&#1089;&#1088;&#1072;&#1073;&#1072;&#1090;&#1099;&#1074;&#1072;&#1077;&#1090; &#1082;&#1072;&#1078;&#1076;&#1099;&#1077; 24 &#1095;&#1072;&#1089;&#1072;)</li> <li>&#1079;&#1072;&#1097;&#1080;&#1090;&#1072; &#1086;&#1090; &#1079;&#1072;&#1084;&#1077;&#1088;&#1079;&#1072;&#1085;&#1080;&#1103;</li> </ul> <p> <strong>&#1044;&#1086;&#1087;&#1086;&#1083;&#1085;&#1080;&#1090;&#1077;&#1083;&#1100;&#1085;&#1099;&#1077; &#1086;&#1087;&#1094;&#1080;&#1080;</strong> </p> <ul> <li>&#1087;&#1086;&#1076;&#1082;&#1083;&#1102;&#1095;&#1077;&#1085;&#1080;&#1077; &#1074;&#1099;&#1085;&#1086;&#1089;&#1085;&#1086;&#1075;&#1086; &#1090;&#1077;&#1088;&#1084;&#1086;&#1088;&#1077;&#1075;&#1091;&#1083;&#1103;&#1090;&#1086;&#1088;&#1072; (OSCAR)</li> <li>&#1087;&#1086;&#1076;&#1082;&#1083;&#1102;&#1095;&#1077;&#1085;&#1080;&#1077; &#1074;&#1099;&#1085;&#1086;&#1089;&#1085;&#1086;&#1075;&#1086; &#1087;&#1091;&#1083;&#1100;&#1090;&#1072; &#1091;&#1087;&#1088;&#1072;&#1074;&#1083;&#1077;&#1085;&#1080;&#1103; (ROMEO)</li> <li>&#1086;&#1073;&#1098;&#1077;&#1076;&#1080;&#1085;&#1077;&#1085;&#1080;&#1077; &#1074; &#1082;&#1072;&#1089;&#1082;&#1072;&#1076; &#1087;&#1088;&#1080; &#1087;&#1086;&#1084;&#1086;&#1097;&#1080; &#1073;&#1083;&#1086;&#1082;&#1072; &#1082;&#1072;&#1089;&#1082;&#1072;&#1076;&#1085;&#1086;&#1075;&#1086; &#1088;&#1077;&#1075;&#1091;&#1083;&#1080;&#1088;&#1086;&#1074;&#1072;&#1085;&#1080;&#1103;</li> <li>&#1087;&#1086;&#1076;&#1082;&#1083;&#1102;&#1095;&#1077;&#1085;&#1080;&#1077; &#1076;&#1072;&#1090;&#1095;&#1080;&#1082;&#1072; &#1091;&#1083;&#1080;&#1095;&#1085;&#1086;&#1081; &#1090;&#1077;&#1084;&#1087;&#1077;&#1088;&#1072;&#1090;&#1091;&#1088;&#1099;</li> </ul></div> | [24 empty] | 40 | [9 empty] | 440 | 340 | [409 empty] | 99.5 | [38 empty] | 40 |  | 340 | 440 | 1 |  | 740