https://climatopt.ru/catalog/kotelnoe_oborudovanie/elektricheskie_kotly/ferroli/ferroli_leb/nastennyy_elektricheskiy_kotel_ferroli_leb_15_0/ | /upload/resize_cache/iblock/049/400_400_140cd750bba9870f18aada2478b24840a/14013_cover_0.jpg | /upload/resize_cache/iblock/3fd/400_400_140cd750bba9870f18aada2478b24840a/14013_info_0.jpg | /upload/resize_cache/iblock/a3e/400_400_140cd750bba9870f18aada2478b24840a/14013_info_1.jpg | /upload/resize_cache/iblock/3b9/400_400_140cd750bba9870f18aada2478b24840a/14013_info_2.jpg | [6 empty] | FERROLI котёл Электро котел Ferroli LEB 15.0 электрический | 51368 | 31064 | Электрические |  | Настенный электрический одноконтурный котел. Подключение к однофазной или трехфазной сети. Встроенная погодозависимая автоматика и функция подогрева бойлера. Модельный ряд электрических котлов FERROLI включает в себя модели мощностью от 6 до 28 кВт с подключением как к 1-х, так и в 3-х фазной сети. Электрокотлы предназначены для применения в системах отопления с принудительной циркуляцией теплоносителя и комплектуются циркуляционныминасосами и расширительными баками. Цифровая система управления и самодиагностики, панель управления с большим ЖК дисплеем, встроенный недельный программатор. Предусмотрена возможность подключения внешнего накопительного бака для производства ГВС и низкотемпературного контура (теплого пола). Конструктивные особенности циркуляционный насос WILO (3-х скоростной) встроенный расширительный бак системы отопления (10 л) встроенный обводной контур (by-pass) в системе отопления разъем для подключения трехходового крана разъем для подключения датчика бойлера разъем для подключения комнатного терморегулятора встроенный датчик комнатной температуры разъем для подключения датчика уличной температуры возможность подключения бойлера косвенного нагрева подключение к однофазной сети 6-9кВт подключение к трехфазной сети 6-28кВт Особенности эксплуатации большой жк-дисплей с одновременным отображением всех параметров эксплуатации и кодов ошибок встроенная погодозависимая автоматика шестиступенчатое регулирование мощности режим «теплый пол» режим «зима/лето» суточное программирование работы котла управление нагревом бойлера с пульта котла Безопасность контроль перегрева теплообменника (биметалл) антиблокировка насоса и трехходового крана (срабатывает каждые 24 часа) защита от замерзания Дополнительные опции подключение выносного терморегулятора (OSCAR) подключение выносного пульта управления (ROMEO) объединение в каскад при помощи блока каскадного регулирования подключение датчика уличной температуры | <div class="detail_text"><p> <em><strong>&#1053;&#1072;&#1089;&#1090;&#1077;&#1085;&#1085;&#1099;&#1081; &#1101;&#1083;&#1077;&#1082;&#1090;&#1088;&#1080;&#1095;&#1077;&#1089;&#1082;&#1080;&#1081; &#1086;&#1076;&#1085;&#1086;&#1082;&#1086;&#1085;&#1090;&#1091;&#1088;&#1085;&#1099;&#1081; &#1082;&#1086;&#1090;&#1077;&#1083;. &#1055;&#1086;&#1076;&#1082;&#1083;&#1102;&#1095;&#1077;&#1085;&#1080;&#1077; &#1082; &#1086;&#1076;&#1085;&#1086;&#1092;&#1072;&#1079;&#1085;&#1086;&#1081; &#1080;&#1083;&#1080; &#1090;&#1088;&#1077;&#1093;&#1092;&#1072;&#1079;&#1085;&#1086;&#1081; &#1089;&#1077;&#1090;&#1080;. &#1042;&#1089;&#1090;&#1088;&#1086;&#1077;&#1085;&#1085;&#1072;&#1103; &#1087;&#1086;&#1075;&#1086;&#1076;&#1086;&#1079;&#1072;&#1074;&#1080;&#1089;&#1080;&#1084;&#1072;&#1103; &#1072;&#1074;&#1090;&#1086;&#1084;&#1072;&#1090;&#1080;&#1082;&#1072; &#1080; &#1092;&#1091;&#1085;&#1082;&#1094;&#1080;&#1103; &#1087;&#1086;&#1076;&#1086;&#1075;&#1088;&#1077;&#1074;&#1072; &#1073;&#1086;&#1081;&#1083;&#1077;&#1088;&#1072;. </strong></em> </p> <p> &#1052;&#1086;&#1076;&#1077;&#1083;&#1100;&#1085;&#1099;&#1081; &#1088;&#1103;&#1076; &#1101;&#1083;&#1077;&#1082;&#1090;&#1088;&#1080;&#1095;&#1077;&#1089;&#1082;&#1080;&#1093; &#1082;&#1086;&#1090;&#1083;&#1086;&#1074; FERROLI &#1074;&#1082;&#1083;&#1102;&#1095;&#1072;&#1077;&#1090; &#1074; &#1089;&#1077;&#1073;&#1103; &#1084;&#1086;&#1076;&#1077;&#1083;&#1080; &#1084;&#1086;&#1097;&#1085;&#1086;&#1089;&#1090;&#1100;&#1102; &#1086;&#1090; 6 &#1076;&#1086; 28 &#1082;&#1042;&#1090; &#1089; &#1087;&#1086;&#1076;&#1082;&#1083;&#1102;&#1095;&#1077;&#1085;&#1080;&#1077;&#1084; &#1082;&#1072;&#1082; &#1082; 1-&#1093;, &#1090;&#1072;&#1082; &#1080; &#1074; 3-&#1093; &#1092;&#1072;&#1079;&#1085;&#1086;&#1081; &#1089;&#1077;&#1090;&#1080;. &#1069;&#1083;&#1077;&#1082;&#1090;&#1088;&#1086;&#1082;&#1086;&#1090;&#1083;&#1099; &#1087;&#1088;&#1077;&#1076;&#1085;&#1072;&#1079;&#1085;&#1072;&#1095;&#1077;&#1085;&#1099; &#1076;&#1083;&#1103; &#1087;&#1088;&#1080;&#1084;&#1077;&#1085;&#1077;&#1085;&#1080;&#1103; &#1074; &#1089;&#1080;&#1089;&#1090;&#1077;&#1084;&#1072;&#1093; &#1086;&#1090;&#1086;&#1087;&#1083;&#1077;&#1085;&#1080;&#1103; &#1089; &#1087;&#1088;&#1080;&#1085;&#1091;&#1076;&#1080;&#1090;&#1077;&#1083;&#1100;&#1085;&#1086;&#1081; &#1094;&#1080;&#1088;&#1082;&#1091;&#1083;&#1103;&#1094;&#1080;&#1077;&#1081; &#1090;&#1077;&#1087;&#1083;&#1086;&#1085;&#1086;&#1089;&#1080;&#1090;&#1077;&#1083;&#1103; &#1080; &#1082;&#1086;&#1084;&#1087;&#1083;&#1077;&#1082;&#1090;&#1091;&#1102;&#1090;&#1089;&#1103; &#1094;&#1080;&#1088;&#1082;&#1091;&#1083;&#1103;&#1094;&#1080;&#1086;&#1085;&#1085;&#1099;&#1084;&#1080;&#1085;&#1072;&#1089;&#1086;&#1089;&#1072;&#1084;&#1080; &#1080; &#1088;&#1072;&#1089;&#1096;&#1080;&#1088;&#1080;&#1090;&#1077;&#1083;&#1100;&#1085;&#1099;&#1084;&#1080; &#1073;&#1072;&#1082;&#1072;&#1084;&#1080;. </p> <p> &#1062;&#1080;&#1092;&#1088;&#1086;&#1074;&#1072;&#1103; &#1089;&#1080;&#1089;&#1090;&#1077;&#1084;&#1072; &#1091;&#1087;&#1088;&#1072;&#1074;&#1083;&#1077;&#1085;&#1080;&#1103; &#1080; &#1089;&#1072;&#1084;&#1086;&#1076;&#1080;&#1072;&#1075;&#1085;&#1086;&#1089;&#1090;&#1080;&#1082;&#1080;, &#1087;&#1072;&#1085;&#1077;&#1083;&#1100; &#1091;&#1087;&#1088;&#1072;&#1074;&#1083;&#1077;&#1085;&#1080;&#1103; &#1089; &#1073;&#1086;&#1083;&#1100;&#1096;&#1080;&#1084; &#1046;&#1050; &#1076;&#1080;&#1089;&#1087;&#1083;&#1077;&#1077;&#1084;, &#1074;&#1089;&#1090;&#1088;&#1086;&#1077;&#1085;&#1085;&#1099;&#1081; &#1085;&#1077;&#1076;&#1077;&#1083;&#1100;&#1085;&#1099;&#1081; &#1087;&#1088;&#1086;&#1075;&#1088;&#1072;&#1084;&#1084;&#1072;&#1090;&#1086;&#1088;. &#1055;&#1088;&#1077;&#1076;&#1091;&#1089;&#1084;&#1086;&#1090;&#1088;&#1077;&#1085;&#1072; &#1074;&#1086;&#1079;&#1084;&#1086;&#1078;&#1085;&#1086;&#1089;&#1090;&#1100; &#1087;&#1086;&#1076;&#1082;&#1083;&#1102;&#1095;&#1077;&#1085;&#1080;&#1103; &#1074;&#1085;&#1077;&#1096;&#1085;&#1077;&#1075;&#1086; &#1085;&#1072;&#1082;&#1086;&#1087;&#1080;&#1090;&#1077;&#1083;&#1100;&#1085;&#1086;&#1075;&#1086; &#1073;&#1072;&#1082;&#1072; &#1076;&#1083;&#1103; &#1087;&#1088;&#1086;&#1080;&#1079;&#1074;&#1086;&#1076;&#1089;&#1090;&#1074;&#1072; &#1043;&#1042;&#1057; &#1080; &#1085;&#1080;&#1079;&#1082;&#1086;&#1090;&#1077;&#1084;&#1087;&#1077;&#1088;&#1072;&#1090;&#1091;&#1088;&#1085;&#1086;&#1075;&#1086; &#1082;&#1086;&#1085;&#1090;&#1091;&#1088;&#1072; (&#1090;&#1077;&#1087;&#1083;&#1086;&#1075;&#1086; &#1087;&#1086;&#1083;&#1072;). </p> <p> <strong>&#1050;&#1086;&#1085;&#1089;&#1090;&#1088;&#1091;&#1082;&#1090;&#1080;&#1074;&#1085;&#1099;&#1077; &#1086;&#1089;&#1086;&#1073;&#1077;&#1085;&#1085;&#1086;&#1089;&#1090;&#1080;</strong> </p> <ul> <li>&#1094;&#1080;&#1088;&#1082;&#1091;&#1083;&#1103;&#1094;&#1080;&#1086;&#1085;&#1085;&#1099;&#1081; &#1085;&#1072;&#1089;&#1086;&#1089; WILO (3-&#1093; &#1089;&#1082;&#1086;&#1088;&#1086;&#1089;&#1090;&#1085;&#1086;&#1081;)</li> <li>&#1074;&#1089;&#1090;&#1088;&#1086;&#1077;&#1085;&#1085;&#1099;&#1081; &#1088;&#1072;&#1089;&#1096;&#1080;&#1088;&#1080;&#1090;&#1077;&#1083;&#1100;&#1085;&#1099;&#1081; &#1073;&#1072;&#1082; &#1089;&#1080;&#1089;&#1090;&#1077;&#1084;&#1099; &#1086;&#1090;&#1086;&#1087;&#1083;&#1077;&#1085;&#1080;&#1103; (10 &#1083;)</li> <li>&#1074;&#1089;&#1090;&#1088;&#1086;&#1077;&#1085;&#1085;&#1099;&#1081; &#1086;&#1073;&#1074;&#1086;&#1076;&#1085;&#1086;&#1081; &#1082;&#1086;&#1085;&#1090;&#1091;&#1088; (by-pass) &#1074; &#1089;&#1080;&#1089;&#1090;&#1077;&#1084;&#1077; &#1086;&#1090;&#1086;&#1087;&#1083;&#1077;&#1085;&#1080;&#1103;</li> <li>&#1088;&#1072;&#1079;&#1098;&#1077;&#1084; &#1076;&#1083;&#1103; &#1087;&#1086;&#1076;&#1082;&#1083;&#1102;&#1095;&#1077;&#1085;&#1080;&#1103; &#1090;&#1088;&#1077;&#1093;&#1093;&#1086;&#1076;&#1086;&#1074;&#1086;&#1075;&#1086; &#1082;&#1088;&#1072;&#1085;&#1072;</li> <li>&#1088;&#1072;&#1079;&#1098;&#1077;&#1084; &#1076;&#1083;&#1103; &#1087;&#1086;&#1076;&#1082;&#1083;&#1102;&#1095;&#1077;&#1085;&#1080;&#1103; &#1076;&#1072;&#1090;&#1095;&#1080;&#1082;&#1072; &#1073;&#1086;&#1081;&#1083;&#1077;&#1088;&#1072;</li> <li>&#1088;&#1072;&#1079;&#1098;&#1077;&#1084; &#1076;&#1083;&#1103; &#1087;&#1086;&#1076;&#1082;&#1083;&#1102;&#1095;&#1077;&#1085;&#1080;&#1103; &#1082;&#1086;&#1084;&#1085;&#1072;&#1090;&#1085;&#1086;&#1075;&#1086; &#1090;&#1077;&#1088;&#1084;&#1086;&#1088;&#1077;&#1075;&#1091;&#1083;&#1103;&#1090;&#1086;&#1088;&#1072;</li> <li>&#1074;&#1089;&#1090;&#1088;&#1086;&#1077;&#1085;&#1085;&#1099;&#1081; &#1076;&#1072;&#1090;&#1095;&#1080;&#1082; &#1082;&#1086;&#1084;&#1085;&#1072;&#1090;&#1085;&#1086;&#1081; &#1090;&#1077;&#1084;&#1087;&#1077;&#1088;&#1072;&#1090;&#1091;&#1088;&#1099;</li> <li>&#1088;&#1072;&#1079;&#1098;&#1077;&#1084; &#1076;&#1083;&#1103; &#1087;&#1086;&#1076;&#1082;&#1083;&#1102;&#1095;&#1077;&#1085;&#1080;&#1103; &#1076;&#1072;&#1090;&#1095;&#1080;&#1082;&#1072; &#1091;&#1083;&#1080;&#1095;&#1085;&#1086;&#1081; &#1090;&#1077;&#1084;&#1087;&#1077;&#1088;&#1072;&#1090;&#1091;&#1088;&#1099;</li> <li>&#1074;&#1086;&#1079;&#1084;&#1086;&#1078;&#1085;&#1086;&#1089;&#1090;&#1100; &#1087;&#1086;&#1076;&#1082;&#1083;&#1102;&#1095;&#1077;&#1085;&#1080;&#1103; &#1073;&#1086;&#1081;&#1083;&#1077;&#1088;&#1072; &#1082;&#1086;&#1089;&#1074;&#1077;&#1085;&#1085;&#1086;&#1075;&#1086; &#1085;&#1072;&#1075;&#1088;&#1077;&#1074;&#1072;</li> <li>&#1087;&#1086;&#1076;&#1082;&#1083;&#1102;&#1095;&#1077;&#1085;&#1080;&#1077; &#1082; &#1086;&#1076;&#1085;&#1086;&#1092;&#1072;&#1079;&#1085;&#1086;&#1081; &#1089;&#1077;&#1090;&#1080; 6-9&#1082;&#1042;&#1090;</li> <li>&#1087;&#1086;&#1076;&#1082;&#1083;&#1102;&#1095;&#1077;&#1085;&#1080;&#1077; &#1082; &#1090;&#1088;&#1077;&#1093;&#1092;&#1072;&#1079;&#1085;&#1086;&#1081; &#1089;&#1077;&#1090;&#1080; 6-28&#1082;&#1042;&#1090;</li> </ul> <p> <strong>&#1054;&#1089;&#1086;&#1073;&#1077;&#1085;&#1085;&#1086;&#1089;&#1090;&#1080; &#1101;&#1082;&#1089;&#1087;&#1083;&#1091;&#1072;&#1090;&#1072;&#1094;&#1080;&#1080;</strong> </p> <ul> <li>&#1073;&#1086;&#1083;&#1100;&#1096;&#1086;&#1081; &#1078;&#1082;-&#1076;&#1080;&#1089;&#1087;&#1083;&#1077;&#1081; &#1089; &#1086;&#1076;&#1085;&#1086;&#1074;&#1088;&#1077;&#1084;&#1077;&#1085;&#1085;&#1099;&#1084; &#1086;&#1090;&#1086;&#1073;&#1088;&#1072;&#1078;&#1077;&#1085;&#1080;&#1077;&#1084; &#1074;&#1089;&#1077;&#1093; &#1087;&#1072;&#1088;&#1072;&#1084;&#1077;&#1090;&#1088;&#1086;&#1074; &#1101;&#1082;&#1089;&#1087;&#1083;&#1091;&#1072;&#1090;&#1072;&#1094;&#1080;&#1080; &#1080; &#1082;&#1086;&#1076;&#1086;&#1074; &#1086;&#1096;&#1080;&#1073;&#1086;&#1082;</li> <li>&#1074;&#1089;&#1090;&#1088;&#1086;&#1077;&#1085;&#1085;&#1072;&#1103; &#1087;&#1086;&#1075;&#1086;&#1076;&#1086;&#1079;&#1072;&#1074;&#1080;&#1089;&#1080;&#1084;&#1072;&#1103; &#1072;&#1074;&#1090;&#1086;&#1084;&#1072;&#1090;&#1080;&#1082;&#1072;</li> <li>&#1096;&#1077;&#1089;&#1090;&#1080;&#1089;&#1090;&#1091;&#1087;&#1077;&#1085;&#1095;&#1072;&#1090;&#1086;&#1077; &#1088;&#1077;&#1075;&#1091;&#1083;&#1080;&#1088;&#1086;&#1074;&#1072;&#1085;&#1080;&#1077; &#1084;&#1086;&#1097;&#1085;&#1086;&#1089;&#1090;&#1080;</li> <li>&#1088;&#1077;&#1078;&#1080;&#1084; &#171;&#1090;&#1077;&#1087;&#1083;&#1099;&#1081; &#1087;&#1086;&#1083;&#187;</li> <li>&#1088;&#1077;&#1078;&#1080;&#1084; &#171;&#1079;&#1080;&#1084;&#1072;/&#1083;&#1077;&#1090;&#1086;&#187;</li> <li>&#1089;&#1091;&#1090;&#1086;&#1095;&#1085;&#1086;&#1077; &#1087;&#1088;&#1086;&#1075;&#1088;&#1072;&#1084;&#1084;&#1080;&#1088;&#1086;&#1074;&#1072;&#1085;&#1080;&#1077; &#1088;&#1072;&#1073;&#1086;&#1090;&#1099; &#1082;&#1086;&#1090;&#1083;&#1072;</li> <li>&#1091;&#1087;&#1088;&#1072;&#1074;&#1083;&#1077;&#1085;&#1080;&#1077; &#1085;&#1072;&#1075;&#1088;&#1077;&#1074;&#1086;&#1084; &#1073;&#1086;&#1081;&#1083;&#1077;&#1088;&#1072; &#1089; &#1087;&#1091;&#1083;&#1100;&#1090;&#1072; &#1082;&#1086;&#1090;&#1083;&#1072;</li> </ul> <p> <strong>&#1041;&#1077;&#1079;&#1086;&#1087;&#1072;&#1089;&#1085;&#1086;&#1089;&#1090;&#1100;</strong> </p> <ul> <li>&#1082;&#1086;&#1085;&#1090;&#1088;&#1086;&#1083;&#1100; &#1087;&#1077;&#1088;&#1077;&#1075;&#1088;&#1077;&#1074;&#1072; &#1090;&#1077;&#1087;&#1083;&#1086;&#1086;&#1073;&#1084;&#1077;&#1085;&#1085;&#1080;&#1082;&#1072; (&#1073;&#1080;&#1084;&#1077;&#1090;&#1072;&#1083;&#1083;)</li> <li>&#1072;&#1085;&#1090;&#1080;&#1073;&#1083;&#1086;&#1082;&#1080;&#1088;&#1086;&#1074;&#1082;&#1072; &#1085;&#1072;&#1089;&#1086;&#1089;&#1072; &#1080; &#1090;&#1088;&#1077;&#1093;&#1093;&#1086;&#1076;&#1086;&#1074;&#1086;&#1075;&#1086; &#1082;&#1088;&#1072;&#1085;&#1072; (&#1089;&#1088;&#1072;&#1073;&#1072;&#1090;&#1099;&#1074;&#1072;&#1077;&#1090; &#1082;&#1072;&#1078;&#1076;&#1099;&#1077; 24 &#1095;&#1072;&#1089;&#1072;)</li> <li>&#1079;&#1072;&#1097;&#1080;&#1090;&#1072; &#1086;&#1090; &#1079;&#1072;&#1084;&#1077;&#1088;&#1079;&#1072;&#1085;&#1080;&#1103;</li> </ul> <p> <strong>&#1044;&#1086;&#1087;&#1086;&#1083;&#1085;&#1080;&#1090;&#1077;&#1083;&#1100;&#1085;&#1099;&#1077; &#1086;&#1087;&#1094;&#1080;&#1080;</strong> </p> <ul> <li>&#1087;&#1086;&#1076;&#1082;&#1083;&#1102;&#1095;&#1077;&#1085;&#1080;&#1077; &#1074;&#1099;&#1085;&#1086;&#1089;&#1085;&#1086;&#1075;&#1086; &#1090;&#1077;&#1088;&#1084;&#1086;&#1088;&#1077;&#1075;&#1091;&#1083;&#1103;&#1090;&#1086;&#1088;&#1072; (OSCAR)</li> <li>&#1087;&#1086;&#1076;&#1082;&#1083;&#1102;&#1095;&#1077;&#1085;&#1080;&#1077; &#1074;&#1099;&#1085;&#1086;&#1089;&#1085;&#1086;&#1075;&#1086; &#1087;&#1091;&#1083;&#1100;&#1090;&#1072; &#1091;&#1087;&#1088;&#1072;&#1074;&#1083;&#1077;&#1085;&#1080;&#1103; (ROMEO)</li> <li>&#1086;&#1073;&#1098;&#1077;&#1076;&#1080;&#1085;&#1077;&#1085;&#1080;&#1077; &#1074; &#1082;&#1072;&#1089;&#1082;&#1072;&#1076; &#1087;&#1088;&#1080; &#1087;&#1086;&#1084;&#1086;&#1097;&#1080; &#1073;&#1083;&#1086;&#1082;&#1072; &#1082;&#1072;&#1089;&#1082;&#1072;&#1076;&#1085;&#1086;&#1075;&#1086; &#1088;&#1077;&#1075;&#1091;&#1083;&#1080;&#1088;&#1086;&#1074;&#1072;&#1085;&#1080;&#1103;</li> <li>&#1087;&#1086;&#1076;&#1082;&#1083;&#1102;&#1095;&#1077;&#1085;&#1080;&#1077; &#1076;&#1072;&#1090;&#1095;&#1080;&#1082;&#1072; &#1091;&#1083;&#1080;&#1095;&#1085;&#1086;&#1081; &#1090;&#1077;&#1084;&#1087;&#1077;&#1088;&#1072;&#1090;&#1091;&#1088;&#1099;</li> </ul></div> | [24 empty] | 40 | [9 empty] | 440 | 330 | [409 empty] | 99.5 | [38 empty] | 40 | 2,5-15,0 | 330 | 440 | 1 |  | 740
https://climatopt.ru/catalog/kotelnoe_oborudovanie/elektricheskie_kotly/ferroli/ferroli_leb/nastennyy_elektricheskiy_kotel_ferroli_leb_18_0/ | /upload/resize_cache/iblock/01e/400_400_140cd750bba9870f18aada2478b24840a/14014_cover_0.jpg | /upload/resize_cache/iblock/281/400_400_140cd750bba9870f18aada2478b24840a/14014_info_0.jpg | /upload/resize_cache/iblock/bc7/400_400_140cd750bba9870f18aada2478b24840a/14014_info_1.jpg | /upload/resize_cache/iblock/3da/400_400_140cd750bba9870f18aada2478b24840a/14014_info_2.jpg | [6 empty] | FERROLI котёл Электро котел Ferroli LEB 18.0 электрический | 51928 | 31065 | Электрические |  | Настенный электрический одноконтурный котел. Подключение к однофазной или трехфазной сети. Встроенная погодозависимая автоматика и функция подогрева бойлера. Модельный ряд электрических котлов FERROLI включает в себя модели мощностью от 6 до 28 кВт с подключением как к 1-х, так и в 3-х фазной сети. Электрокотлы предназначены для применения в системах отопления с принудительной циркуляцией теплоносителя и комплектуются циркуляционныминасосами и расширительными баками. Цифровая система управления и самодиагностики, панель управления с большим ЖК дисплеем, встроенный недельный программатор. Предусмотрена возможность подключения внешнего накопительного бака для производства ГВС и низкотемпературного контура (теплого пола). Конструктивные особенности циркуляционный насос WILO (3-х скоростной) встроенный расширительный бак системы отопления (10 л) встроенный обводной контур (by-pass) в системе отопления разъем для подключения трехходового крана разъем для подключения датчика бойлера разъем для подключения комнатного терморегулятора встроенный датчик комнатной температуры разъем для подключения датчика уличной температуры возможность подключения бойлера косвенного нагрева подключение к однофазной сети 6-9кВт подключение к трехфазной сети 6-28кВт Особенности эксплуатации большой жк-дисплей с одновременным отображением всех параметров эксплуатации и кодов ошибок встроенная погодозависимая автоматика шестиступенчатое регулирование мощности режим «теплый пол» режим «зима/лето» суточное программирование работы котла управление нагревом бойлера с пульта котла Безопасность контроль перегрева теплообменника (биметалл) антиблокировка насоса и трехходового крана (срабатывает каждые 24 часа) защита от замерзания Дополнительные опции подключение выносного терморегулятора (OSCAR) подключение выносного пульта управления (ROMEO) объединение в каскад при помощи блока каскадного регулирования подключение датчика уличной температуры | <div class="detail_text"><p> <em><strong>&#1053;&#1072;&#1089;&#1090;&#1077;&#1085;&#1085;&#1099;&#1081; &#1101;&#1083;&#1077;&#1082;&#1090;&#1088;&#1080;&#1095;&#1077;&#1089;&#1082;&#1080;&#1081; &#1086;&#1076;&#1085;&#1086;&#1082;&#1086;&#1085;&#1090;&#1091;&#1088;&#1085;&#1099;&#1081; &#1082;&#1086;&#1090;&#1077;&#1083;. &#1055;&#1086;&#1076;&#1082;&#1083;&#1102;&#1095;&#1077;&#1085;&#1080;&#1077; &#1082; &#1086;&#1076;&#1085;&#1086;&#1092;&#1072;&#1079;&#1085;&#1086;&#1081; &#1080;&#1083;&#1080; &#1090;&#1088;&#1077;&#1093;&#1092;&#1072;&#1079;&#1085;&#1086;&#1081; &#1089;&#1077;&#1090;&#1080;. &#1042;&#1089;&#1090;&#1088;&#1086;&#1077;&#1085;&#1085;&#1072;&#1103; &#1087;&#1086;&#1075;&#1086;&#1076;&#1086;&#1079;&#1072;&#1074;&#1080;&#1089;&#1080;&#1084;&#1072;&#1103; &#1072;&#1074;&#1090;&#1086;&#1084;&#1072;&#1090;&#1080;&#1082;&#1072; &#1080; &#1092;&#1091;&#1085;&#1082;&#1094;&#1080;&#1103; &#1087;&#1086;&#1076;&#1086;&#1075;&#1088;&#1077;&#1074;&#1072; &#1073;&#1086;&#1081;&#1083;&#1077;&#1088;&#1072;. </strong></em> </p> <p> &#1052;&#1086;&#1076;&#1077;&#1083;&#1100;&#1085;&#1099;&#1081; &#1088;&#1103;&#1076; &#1101;&#1083;&#1077;&#1082;&#1090;&#1088;&#1080;&#1095;&#1077;&#1089;&#1082;&#1080;&#1093; &#1082;&#1086;&#1090;&#1083;&#1086;&#1074; FERROLI &#1074;&#1082;&#1083;&#1102;&#1095;&#1072;&#1077;&#1090; &#1074; &#1089;&#1077;&#1073;&#1103; &#1084;&#1086;&#1076;&#1077;&#1083;&#1080; &#1084;&#1086;&#1097;&#1085;&#1086;&#1089;&#1090;&#1100;&#1102; &#1086;&#1090; 6 &#1076;&#1086; 28 &#1082;&#1042;&#1090; &#1089; &#1087;&#1086;&#1076;&#1082;&#1083;&#1102;&#1095;&#1077;&#1085;&#1080;&#1077;&#1084; &#1082;&#1072;&#1082; &#1082; 1-&#1093;, &#1090;&#1072;&#1082; &#1080; &#1074; 3-&#1093; &#1092;&#1072;&#1079;&#1085;&#1086;&#1081; &#1089;&#1077;&#1090;&#1080;. &#1069;&#1083;&#1077;&#1082;&#1090;&#1088;&#1086;&#1082;&#1086;&#1090;&#1083;&#1099; &#1087;&#1088;&#1077;&#1076;&#1085;&#1072;&#1079;&#1085;&#1072;&#1095;&#1077;&#1085;&#1099; &#1076;&#1083;&#1103; &#1087;&#1088;&#1080;&#1084;&#1077;&#1085;&#1077;&#1085;&#1080;&#1103; &#1074; &#1089;&#1080;&#1089;&#1090;&#1077;&#1084;&#1072;&#1093; &#1086;&#1090;&#1086;&#1087;&#1083;&#1077;&#1085;&#1080;&#1103; &#1089; &#1087;&#1088;&#1080;&#1085;&#1091;&#1076;&#1080;&#1090;&#1077;&#1083;&#1100;&#1085;&#1086;&#1081; &#1094;&#1080;&#1088;&#1082;&#1091;&#1083;&#1103;&#1094;&#1080;&#1077;&#1081; &#1090;&#1077;&#1087;&#1083;&#1086;&#1085;&#1086;&#1089;&#1080;&#1090;&#1077;&#1083;&#1103; &#1080; &#1082;&#1086;&#1084;&#1087;&#1083;&#1077;&#1082;&#1090;&#1091;&#1102;&#1090;&#1089;&#1103; &#1094;&#1080;&#1088;&#1082;&#1091;&#1083;&#1103;&#1094;&#1080;&#1086;&#1085;&#1085;&#1099;&#1084;&#1080;&#1085;&#1072;&#1089;&#1086;&#1089;&#1072;&#1084;&#1080; &#1080; &#1088;&#1072;&#1089;&#1096;&#1080;&#1088;&#1080;&#1090;&#1077;&#1083;&#1100;&#1085;&#1099;&#1084;&#1080; &#1073;&#1072;&#1082;&#1072;&#1084;&#1080;. </p> <p> &#1062;&#1080;&#1092;&#1088;&#1086;&#1074;&#1072;&#1103; &#1089;&#1080;&#1089;&#1090;&#1077;&#1084;&#1072; &#1091;&#1087;&#1088;&#1072;&#1074;&#1083;&#1077;&#1085;&#1080;&#1103; &#1080; &#1089;&#1072;&#1084;&#1086;&#1076;&#1080;&#1072;&#1075;&#1085;&#1086;&#1089;&#1090;&#1080;&#1082;&#1080;, &#1087;&#1072;&#1085;&#1077;&#1083;&#1100; &#1091;&#1087;&#1088;&#1072;&#1074;&#1083;&#1077;&#1085;&#1080;&#1103; &#1089; &#1073;&#1086;&#1083;&#1100;&#1096;&#1080;&#1084; &#1046;&#1050; &#1076;&#1080;&#1089;&#1087;&#1083;&#1077;&#1077;&#1084;, &#1074;&#1089;&#1090;&#1088;&#1086;&#1077;&#1085;&#1085;&#1099;&#1081; &#1085;&#1077;&#1076;&#1077;&#1083;&#1100;&#1085;&#1099;&#1081; &#1087;&#1088;&#1086;&#1075;&#1088;&#1072;&#1084;&#1084;&#1072;&#1090;&#1086;&#1088;. &#1055;&#1088;&#1077;&#1076;&#1091;&#1089;&#1084;&#1086;&#1090;&#1088;&#1077;&#1085;&#1072; &#1074;&#1086;&#1079;&#1084;&#1086;&#1078;&#1085;&#1086;&#1089;&#1090;&#1100; &#1087;&#1086;&#1076;&#1082;&#1083;&#1102;&#1095;&#1077;&#1085;&#1080;&#1103; &#1074;&#1085;&#1077;&#1096;&#1085;&#1077;&#1075;&#1086; &#1085;&#1072;&#1082;&#1086;&#1087;&#1080;&#1090;&#1077;&#1083;&#1100;&#1085;&#1086;&#1075;&#1086; &#1073;&#1072;&#1082;&#1072; &#1076;&#1083;&#1103; &#1087;&#1088;&#1086;&#1080;&#1079;&#1074;&#1086;&#1076;&#1089;&#1090;&#1074;&#1072; &#1043;&#1042;&#1057; &#1080; &#1085;&#1080;&#1079;&#1082;&#1086;&#1090;&#1077;&#1084;&#1087;&#1077;&#1088;&#1072;&#1090;&#1091;&#1088;&#1085;&#1086;&#1075;&#1086; &#1082;&#1086;&#1085;&#1090;&#1091;&#1088;&#1072; (&#1090;&#1077;&#1087;&#1083;&#1086;&#1075;&#1086; &#1087;&#1086;&#1083;&#1072;). </p> <p> <strong>&#1050;&#1086;&#1085;&#1089;&#1090;&#1088;&#1091;&#1082;&#1090;&#1080;&#1074;&#1085;&#1099;&#1077; &#1086;&#1089;&#1086;&#1073;&#1077;&#1085;&#1085;&#1086;&#1089;&#1090;&#1080;</strong> </p> <ul> <li>&#1094;&#1080;&#1088;&#1082;&#1091;&#1083;&#1103;&#1094;&#1080;&#1086;&#1085;&#1085;&#1099;&#1081; &#1085;&#1072;&#1089;&#1086;&#1089; WILO (3-&#1093; &#1089;&#1082;&#1086;&#1088;&#1086;&#1089;&#1090;&#1085;&#1086;&#1081;)</li> <li>&#1074;&#1089;&#1090;&#1088;&#1086;&#1077;&#1085;&#1085;&#1099;&#1081; &#1088;&#1072;&#1089;&#1096;&#1080;&#1088;&#1080;&#1090;&#1077;&#1083;&#1100;&#1085;&#1099;&#1081; &#1073;&#1072;&#1082; &#1089;&#1080;&#1089;&#1090;&#1077;&#1084;&#1099; &#1086;&#1090;&#1086;&#1087;&#1083;&#1077;&#1085;&#1080;&#1103; (10 &#1083;)</li> <li>&#1074;&#1089;&#1090;&#1088;&#1086;&#1077;&#1085;&#1085;&#1099;&#1081; &#1086;&#1073;&#1074;&#1086;&#1076;&#1085;&#1086;&#1081; &#1082;&#1086;&#1085;&#1090;&#1091;&#1088; (by-pass) &#1074; &#1089;&#1080;&#1089;&#1090;&#1077;&#1084;&#1077; &#1086;&#1090;&#1086;&#1087;&#1083;&#1077;&#1085;&#1080;&#1103;</li> <li>&#1088;&#1072;&#1079;&#1098;&#1077;&#1084; &#1076;&#1083;&#1103; &#1087;&#1086;&#1076;&#1082;&#1083;&#1102;&#1095;&#1077;&#1085;&#1080;&#1103; &#1090;&#1088;&#1077;&#1093;&#1093;&#1086;&#1076;&#1086;&#1074;&#1086;&#1075;&#1086; &#1082;&#1088;&#1072;&#1085;&#1072;</li> <li>&#1088;&#1072;&#1079;&#1098;&#1077;&#1084; &#1076;&#1083;&#1103; &#1087;&#1086;&#1076;&#1082;&#1083;&#1102;&#1095;&#1077;&#1085;&#1080;&#1103; &#1076;&#1072;&#1090;&#1095;&#1080;&#1082;&#1072; &#1073;&#1086;&#1081;&#1083;&#1077;&#1088;&#1072;</li> <li>&#1088;&#1072;&#1079;&#1098;&#1077;&#1084; &#1076;&#1083;&#1103; &#1087;&#1086;&#1076;&#1082;&#1083;&#1102;&#1095;&#1077;&#1085;&#1080;&#1103; &#1082;&#1086;&#1084;&#1085;&#1072;&#1090;&#1085;&#1086;&#1075;&#1086; &#1090;&#1077;&#1088;&#1084;&#1086;&#1088;&#1077;&#1075;&#1091;&#1083;&#1103;&#1090;&#1086;&#1088;&#1072;</li> <li>&#1074;&#1089;&#1090;&#1088;&#1086;&#1077;&#1085;&#1085;&#1099;&#1081; &#1076;&#1072;&#1090;&#1095;&#1080;&#1082; &#1082;&#1086;&#1084;&#1085;&#1072;&#1090;&#1085;&#1086;&#1081; &#1090;&#1077;&#1084;&#1087;&#1077;&#1088;&#1072;&#1090;&#1091;&#1088;&#1099;</li> <li>&#1088;&#1072;&#1079;&#1098;&#1077;&#1084; &#1076;&#1083;&#1103; &#1087;&#1086;&#1076;&#1082;&#1083;&#1102;&#1095;&#1077;&#1085;&#1080;&#1103; &#1076;&#1072;&#1090;&#1095;&#1080;&#1082;&#1072; &#1091;&#1083;&#1080;&#1095;&#1085;&#1086;&#1081; &#1090;&#1077;&#1084;&#1087;&#1077;&#1088;&#1072;&#1090;&#1091;&#1088;&#1099;</li> <li>&#1074;&#1086;&#1079;&#1084;&#1086;&#1078;&#1085;&#1086;&#1089;&#1090;&#1100; &#1087;&#1086;&#1076;&#1082;&#1083;&#1102;&#1095;&#1077;&#1085;&#1080;&#1103; &#1073;&#1086;&#1081;&#1083;&#1077;&#1088;&#1072; &#1082;&#1086;&#1089;&#1074;&#1077;&#1085;&#1085;&#1086;&#1075;&#1086; &#1085;&#1072;&#1075;&#1088;&#1077;&#1074;&#1072;</li> <li>&#1087;&#1086;&#1076;&#1082;&#1083;&#1102;&#1095;&#1077;&#1085;&#1080;&#1077; &#1082; &#1086;&#1076;&#1085;&#1086;&#1092;&#1072;&#1079;&#1085;&#1086;&#1081; &#1089;&#1077;&#1090;&#1080; 6-9&#1082;&#1042;&#1090;</li> <li>&#1087;&#1086;&#1076;&#1082;&#1083;&#1102;&#1095;&#1077;&#1085;&#1080;&#1077; &#1082; &#1090;&#1088;&#1077;&#1093;&#1092;&#1072;&#1079;&#1085;&#1086;&#1081; &#1089;&#1077;&#1090;&#1080; 6-28&#1082;&#1042;&#1090;</li> </ul> <p> <strong>&#1054;&#1089;&#1086;&#1073;&#1077;&#1085;&#1085;&#1086;&#1089;&#1090;&#1080; &#1101;&#1082;&#1089;&#1087;&#1083;&#1091;&#1072;&#1090;&#1072;&#1094;&#1080;&#1080;</strong> </p> <ul> <li>&#1073;&#1086;&#1083;&#1100;&#1096;&#1086;&#1081; &#1078;&#1082;-&#1076;&#1080;&#1089;&#1087;&#1083;&#1077;&#1081; &#1089; &#1086;&#1076;&#1085;&#1086;&#1074;&#1088;&#1077;&#1084;&#1077;&#1085;&#1085;&#1099;&#1084; &#1086;&#1090;&#1086;&#1073;&#1088;&#1072;&#1078;&#1077;&#1085;&#1080;&#1077;&#1084; &#1074;&#1089;&#1077;&#1093; &#1087;&#1072;&#1088;&#1072;&#1084;&#1077;&#1090;&#1088;&#1086;&#1074; &#1101;&#1082;&#1089;&#1087;&#1083;&#1091;&#1072;&#1090;&#1072;&#1094;&#1080;&#1080; &#1080; &#1082;&#1086;&#1076;&#1086;&#1074; &#1086;&#1096;&#1080;&#1073;&#1086;&#1082;</li> <li>&#1074;&#1089;&#1090;&#1088;&#1086;&#1077;&#1085;&#1085;&#1072;&#1103; &#1087;&#1086;&#1075;&#1086;&#1076;&#1086;&#1079;&#1072;&#1074;&#1080;&#1089;&#1080;&#1084;&#1072;&#1103; &#1072;&#1074;&#1090;&#1086;&#1084;&#1072;&#1090;&#1080;&#1082;&#1072;</li> <li>&#1096;&#1077;&#1089;&#1090;&#1080;&#1089;&#1090;&#1091;&#1087;&#1077;&#1085;&#1095;&#1072;&#1090;&#1086;&#1077; &#1088;&#1077;&#1075;&#1091;&#1083;&#1080;&#1088;&#1086;&#1074;&#1072;&#1085;&#1080;&#1077; &#1084;&#1086;&#1097;&#1085;&#1086;&#1089;&#1090;&#1080;</li> <li>&#1088;&#1077;&#1078;&#1080;&#1084; &#171;&#1090;&#1077;&#1087;&#1083;&#1099;&#1081; &#1087;&#1086;&#1083;&#187;</li> <li>&#1088;&#1077;&#1078;&#1080;&#1084; &#171;&#1079;&#1080;&#1084;&#1072;/&#1083;&#1077;&#1090;&#1086;&#187;</li> <li>&#1089;&#1091;&#1090;&#1086;&#1095;&#1085;&#1086;&#1077; &#1087;&#1088;&#1086;&#1075;&#1088;&#1072;&#1084;&#1084;&#1080;&#1088;&#1086;&#1074;&#1072;&#1085;&#1080;&#1077; &#1088;&#1072;&#1073;&#1086;&#1090;&#1099; &#1082;&#1086;&#1090;&#1083;&#1072;</li> <li>&#1091;&#1087;&#1088;&#1072;&#1074;&#1083;&#1077;&#1085;&#1080;&#1077; &#1085;&#1072;&#1075;&#1088;&#1077;&#1074;&#1086;&#1084; &#1073;&#1086;&#1081;&#1083;&#1077;&#1088;&#1072; &#1089; &#1087;&#1091;&#1083;&#1100;&#1090;&#1072; &#1082;&#1086;&#1090;&#1083;&#1072;</li> </ul> <p> <strong>&#1041;&#1077;&#1079;&#1086;&#1087;&#1072;&#1089;&#1085;&#1086;&#1089;&#1090;&#1100;</strong> </p> <ul> <li>&#1082;&#1086;&#1085;&#1090;&#1088;&#1086;&#1083;&#1100; &#1087;&#1077;&#1088;&#1077;&#1075;&#1088;&#1077;&#1074;&#1072; &#1090;&#1077;&#1087;&#1083;&#1086;&#1086;&#1073;&#1084;&#1077;&#1085;&#1085;&#1080;&#1082;&#1072; (&#1073;&#1080;&#1084;&#1077;&#1090;&#1072;&#1083;&#1083;)</li> <li>&#1072;&#1085;&#1090;&#1080;&#1073;&#1083;&#1086;&#1082;&#1080;&#1088;&#1086;&#1074;&#1082;&#1072; &#1085;&#1072;&#1089;&#1086;&#1089;&#1072; &#1080; &#1090;&#1088;&#1077;&#1093;&#1093;&#1086;&#1076;&#1086;&#1074;&#1086;&#1075;&#1086; &#1082;&#1088;&#1072;&#1085;&#1072; (&#1089;&#1088;&#1072;&#1073;&#1072;&#1090;&#1099;&#1074;&#1072;&#1077;&#1090; &#1082;&#1072;&#1078;&#1076;&#1099;&#1077; 24 &#1095;&#1072;&#1089;&#1072;)</li> <li>&#1079;&#1072;&#1097;&#1080;&#1090;&#1072; &#1086;&#1090; &#1079;&#1072;&#1084;&#1077;&#1088;&#1079;&#1072;&#1085;&#1080;&#1103;</li> </ul> <p> <strong>&#1044;&#1086;&#1087;&#1086;&#1083;&#1085;&#1080;&#1090;&#1077;&#1083;&#1100;&#1085;&#1099;&#1077; &#1086;&#1087;&#1094;&#1080;&#1080;</strong> </p> <ul> <li>&#1087;&#1086;&#1076;&#1082;&#1083;&#1102;&#1095;&#1077;&#1085;&#1080;&#1077; &#1074;&#1099;&#1085;&#1086;&#1089;&#1085;&#1086;&#1075;&#1086; &#1090;&#1077;&#1088;&#1084;&#1086;&#1088;&#1077;&#1075;&#1091;&#1083;&#1103;&#1090;&#1086;&#1088;&#1072; (OSCAR)</li> <li>&#1087;&#1086;&#1076;&#1082;&#1083;&#1102;&#1095;&#1077;&#1085;&#1080;&#1077; &#1074;&#1099;&#1085;&#1086;&#1089;&#1085;&#1086;&#1075;&#1086; &#1087;&#1091;&#1083;&#1100;&#1090;&#1072; &#1091;&#1087;&#1088;&#1072;&#1074;&#1083;&#1077;&#1085;&#1080;&#1103; (ROMEO)</li> <li>&#1086;&#1073;&#1098;&#1077;&#1076;&#1080;&#1085;&#1077;&#1085;&#1080;&#1077; &#1074; &#1082;&#1072;&#1089;&#1082;&#1072;&#1076; &#1087;&#1088;&#1080; &#1087;&#1086;&#1084;&#1086;&#1097;&#1080; &#1073;&#1083;&#1086;&#1082;&#1072; &#1082;&#1072;&#1089;&#1082;&#1072;&#1076;&#1085;&#1086;&#1075;&#1086; &#1088;&#1077;&#1075;&#1091;&#1083;&#1080;&#1088;&#1086;&#1074;&#1072;&#1085;&#1080;&#1103;</li> <li>&#1087;&#1086;&#1076;&#1082;&#1083;&#1102;&#1095;&#1077;&#1085;&#1080;&#1077; &#1076;&#1072;&#1090;&#1095;&#1080;&#1082;&#1072; &#1091;&#1083;&#1080;&#1095;&#1085;&#1086;&#1081; &#1090;&#1077;&#1084;&#1087;&#1077;&#1088;&#1072;&#1090;&#1091;&#1088;&#1099;</li> </ul></div> | [24 empty] | 40 | [9 empty] | 440 | 330 | [409 empty] | 99.5 | [38 empty] | 40 | 3,0-18,0 | 330 | 440 | 1 |  | 740
https://climatopt.ru/catalog/kotelnoe_oborudovanie/elektricheskie_kotly/ferroli/ferroli_leb/nastennyy_elektricheskiy_kotel_ferroli_leb_21_0/ | /upload/resize_cache/iblock/9c4/400_400_140cd750bba9870f18aada2478b24840a/14015_cover_0.jpg | /upload/resize_cache/iblock/27a/400_400_140cd750bba9870f18aada2478b24840a/14015_info_1.jpg | /upload/resize_cache/iblock/8f5/400_400_140cd750bba9870f18aada2478b24840a/14015_info_2.jpg | [7 empty] | FERROLI котёл Электро котел Ferroli LEB 21.0 электрический | 52862 | 31066 | Электрические |  | Настенный электрический одноконтурный котел. Подключение к однофазной или трехфазной сети. Встроенная погодозависимая автоматика и функция подогрева бойлера. Модельный ряд электрических котлов FERROLI включает в себя модели мощностью от 6 до 28 кВт с подключением как к 1-х, так и в 3-х фазной сети. Электрокотлы предназначены для применения в системах отопления с принудительной циркуляцией теплоносителя и комплектуются циркуляционныминасосами и расширительными баками. Цифровая система управления и самодиагностики, панель управления с большим ЖК дисплеем, встроенный недельный программатор. Предусмотрена возможность подключения внешнего накопительного бака для производства ГВС и низкотемпературного контура (теплого пола). Конструктивные особенности циркуляционный насос WILO (3-х скоростной) встроенный расширительный бак системы отопления (10 л) встроенный обводной контур (by-pass) в системе отопления разъем для подключения трехходового крана разъем для подключения датчика бойлера разъем для подключения комнатного терморегулятора встроенный датчик комнатной температуры разъем для подключения датчика уличной температуры возможность подключения бойлера косвенного нагрева подключение к однофазной сети 6-9кВт подключение к трехфазной сети 6-28кВт Особенности эксплуатации большой жк-дисплей с одновременным отображением всех параметров эксплуатации и кодов ошибок встроенная погодозависимая автоматика шестиступенчатое регулирование мощности режим «теплый пол» режим «зима/лето» суточное программирование работы котла управление нагревом бойлера с пульта котла Безопасность контроль перегрева теплообменника (биметалл) антиблокировка насоса и трехходового крана (срабатывает каждые 24 часа) защита от замерзания Дополнительные опции подключение выносного терморегулятора (OSCAR) подключение выносного пульта управления (ROMEO) объединение в каскад при помощи блока каскадного регулирования подключение датчика уличной температуры | <div class="detail_text"><p> <em><strong>&#1053;&#1072;&#1089;&#1090;&#1077;&#1085;&#1085;&#1099;&#1081; &#1101;&#1083;&#1077;&#1082;&#1090;&#1088;&#1080;&#1095;&#1077;&#1089;&#1082;&#1080;&#1081; &#1086;&#1076;&#1085;&#1086;&#1082;&#1086;&#1085;&#1090;&#1091;&#1088;&#1085;&#1099;&#1081; &#1082;&#1086;&#1090;&#1077;&#1083;. &#1055;&#1086;&#1076;&#1082;&#1083;&#1102;&#1095;&#1077;&#1085;&#1080;&#1077; &#1082; &#1086;&#1076;&#1085;&#1086;&#1092;&#1072;&#1079;&#1085;&#1086;&#1081; &#1080;&#1083;&#1080; &#1090;&#1088;&#1077;&#1093;&#1092;&#1072;&#1079;&#1085;&#1086;&#1081; &#1089;&#1077;&#1090;&#1080;. &#1042;&#1089;&#1090;&#1088;&#1086;&#1077;&#1085;&#1085;&#1072;&#1103; &#1087;&#1086;&#1075;&#1086;&#1076;&#1086;&#1079;&#1072;&#1074;&#1080;&#1089;&#1080;&#1084;&#1072;&#1103; &#1072;&#1074;&#1090;&#1086;&#1084;&#1072;&#1090;&#1080;&#1082;&#1072; &#1080; &#1092;&#1091;&#1085;&#1082;&#1094;&#1080;&#1103; &#1087;&#1086;&#1076;&#1086;&#1075;&#1088;&#1077;&#1074;&#1072; &#1073;&#1086;&#1081;&#1083;&#1077;&#1088;&#1072;. </strong></em> </p> <p> &#1052;&#1086;&#1076;&#1077;&#1083;&#1100;&#1085;&#1099;&#1081; &#1088;&#1103;&#1076; &#1101;&#1083;&#1077;&#1082;&#1090;&#1088;&#1080;&#1095;&#1077;&#1089;&#1082;&#1080;&#1093; &#1082;&#1086;&#1090;&#1083;&#1086;&#1074; FERROLI &#1074;&#1082;&#1083;&#1102;&#1095;&#1072;&#1077;&#1090; &#1074; &#1089;&#1077;&#1073;&#1103; &#1084;&#1086;&#1076;&#1077;&#1083;&#1080; &#1084;&#1086;&#1097;&#1085;&#1086;&#1089;&#1090;&#1100;&#1102; &#1086;&#1090; 6 &#1076;&#1086; 28 &#1082;&#1042;&#1090; &#1089; &#1087;&#1086;&#1076;&#1082;&#1083;&#1102;&#1095;&#1077;&#1085;&#1080;&#1077;&#1084; &#1082;&#1072;&#1082; &#1082; 1-&#1093;, &#1090;&#1072;&#1082; &#1080; &#1074; 3-&#1093; &#1092;&#1072;&#1079;&#1085;&#1086;&#1081; &#1089;&#1077;&#1090;&#1080;. &#1069;&#1083;&#1077;&#1082;&#1090;&#1088;&#1086;&#1082;&#1086;&#1090;&#1083;&#1099; &#1087;&#1088;&#1077;&#1076;&#1085;&#1072;&#1079;&#1085;&#1072;&#1095;&#1077;&#1085;&#1099; &#1076;&#1083;&#1103; &#1087;&#1088;&#1080;&#1084;&#1077;&#1085;&#1077;&#1085;&#1080;&#1103; &#1074; &#1089;&#1080;&#1089;&#1090;&#1077;&#1084;&#1072;&#1093; &#1086;&#1090;&#1086;&#1087;&#1083;&#1077;&#1085;&#1080;&#1103; &#1089; &#1087;&#1088;&#1080;&#1085;&#1091;&#1076;&#1080;&#1090;&#1077;&#1083;&#1100;&#1085;&#1086;&#1081; &#1094;&#1080;&#1088;&#1082;&#1091;&#1083;&#1103;&#1094;&#1080;&#1077;&#1081; &#1090;&#1077;&#1087;&#1083;&#1086;&#1085;&#1086;&#1089;&#1080;&#1090;&#1077;&#1083;&#1103; &#1080; &#1082;&#1086;&#1084;&#1087;&#1083;&#1077;&#1082;&#1090;&#1091;&#1102;&#1090;&#1089;&#1103; &#1094;&#1080;&#1088;&#1082;&#1091;&#1083;&#1103;&#1094;&#1080;&#1086;&#1085;&#1085;&#1099;&#1084;&#1080;&#1085;&#1072;&#1089;&#1086;&#1089;&#1072;&#1084;&#1080; &#1080; &#1088;&#1072;&#1089;&#1096;&#1080;&#1088;&#1080;&#1090;&#1077;&#1083;&#1100;&#1085;&#1099;&#1084;&#1080; &#1073;&#1072;&#1082;&#1072;&#1084;&#1080;. </p> <p> &#1062;&#1080;&#1092;&#1088;&#1086;&#1074;&#1072;&#1103; &#1089;&#1080;&#1089;&#1090;&#1077;&#1084;&#1072; &#1091;&#1087;&#1088;&#1072;&#1074;&#1083;&#1077;&#1085;&#1080;&#1103; &#1080; &#1089;&#1072;&#1084;&#1086;&#1076;&#1080;&#1072;&#1075;&#1085;&#1086;&#1089;&#1090;&#1080;&#1082;&#1080;, &#1087;&#1072;&#1085;&#1077;&#1083;&#1100; &#1091;&#1087;&#1088;&#1072;&#1074;&#1083;&#1077;&#1085;&#1080;&#1103; &#1089; &#1073;&#1086;&#1083;&#1100;&#1096;&#1080;&#1084; &#1046;&#1050; &#1076;&#1080;&#1089;&#1087;&#1083;&#1077;&#1077;&#1084;, &#1074;&#1089;&#1090;&#1088;&#1086;&#1077;&#1085;&#1085;&#1099;&#1081; &#1085;&#1077;&#1076;&#1077;&#1083;&#1100;&#1085;&#1099;&#1081; &#1087;&#1088;&#1086;&#1075;&#1088;&#1072;&#1084;&#1084;&#1072;&#1090;&#1086;&#1088;. &#1055;&#1088;&#1077;&#1076;&#1091;&#1089;&#1084;&#1086;&#1090;&#1088;&#1077;&#1085;&#1072; &#1074;&#1086;&#1079;&#1084;&#1086;&#1078;&#1085;&#1086;&#1089;&#1090;&#1100; &#1087;&#1086;&#1076;&#1082;&#1083;&#1102;&#1095;&#1077;&#1085;&#1080;&#1103; &#1074;&#1085;&#1077;&#1096;&#1085;&#1077;&#1075;&#1086; &#1085;&#1072;&#1082;&#1086;&#1087;&#1080;&#1090;&#1077;&#1083;&#1100;&#1085;&#1086;&#1075;&#1086; &#1073;&#1072;&#1082;&#1072; &#1076;&#1083;&#1103; &#1087;&#1088;&#1086;&#1080;&#1079;&#1074;&#1086;&#1076;&#1089;&#1090;&#1074;&#1072; &#1043;&#1042;&#1057; &#1080; &#1085;&#1080;&#1079;&#1082;&#1086;&#1090;&#1077;&#1084;&#1087;&#1077;&#1088;&#1072;&#1090;&#1091;&#1088;&#1085;&#1086;&#1075;&#1086; &#1082;&#1086;&#1085;&#1090;&#1091;&#1088;&#1072; (&#1090;&#1077;&#1087;&#1083;&#1086;&#1075;&#1086; &#1087;&#1086;&#1083;&#1072;). </p> <p> <strong>&#1050;&#1086;&#1085;&#1089;&#1090;&#1088;&#1091;&#1082;&#1090;&#1080;&#1074;&#1085;&#1099;&#1077; &#1086;&#1089;&#1086;&#1073;&#1077;&#1085;&#1085;&#1086;&#1089;&#1090;&#1080;</strong> </p> <ul> <li>&#1094;&#1080;&#1088;&#1082;&#1091;&#1083;&#1103;&#1094;&#1080;&#1086;&#1085;&#1085;&#1099;&#1081; &#1085;&#1072;&#1089;&#1086;&#1089; WILO (3-&#1093; &#1089;&#1082;&#1086;&#1088;&#1086;&#1089;&#1090;&#1085;&#1086;&#1081;)</li> <li>&#1074;&#1089;&#1090;&#1088;&#1086;&#1077;&#1085;&#1085;&#1099;&#1081; &#1088;&#1072;&#1089;&#1096;&#1080;&#1088;&#1080;&#1090;&#1077;&#1083;&#1100;&#1085;&#1099;&#1081; &#1073;&#1072;&#1082; &#1089;&#1080;&#1089;&#1090;&#1077;&#1084;&#1099; &#1086;&#1090;&#1086;&#1087;&#1083;&#1077;&#1085;&#1080;&#1103; (10 &#1083;)</li> <li>&#1074;&#1089;&#1090;&#1088;&#1086;&#1077;&#1085;&#1085;&#1099;&#1081; &#1086;&#1073;&#1074;&#1086;&#1076;&#1085;&#1086;&#1081; &#1082;&#1086;&#1085;&#1090;&#1091;&#1088; (by-pass) &#1074; &#1089;&#1080;&#1089;&#1090;&#1077;&#1084;&#1077; &#1086;&#1090;&#1086;&#1087;&#1083;&#1077;&#1085;&#1080;&#1103;</li> <li>&#1088;&#1072;&#1079;&#1098;&#1077;&#1084; &#1076;&#1083;&#1103; &#1087;&#1086;&#1076;&#1082;&#1083;&#1102;&#1095;&#1077;&#1085;&#1080;&#1103; &#1090;&#1088;&#1077;&#1093;&#1093;&#1086;&#1076;&#1086;&#1074;&#1086;&#1075;&#1086; &#1082;&#1088;&#1072;&#1085;&#1072;</li> <li>&#1088;&#1072;&#1079;&#1098;&#1077;&#1084; &#1076;&#1083;&#1103; &#1087;&#1086;&#1076;&#1082;&#1083;&#1102;&#1095;&#1077;&#1085;&#1080;&#1103; &#1076;&#1072;&#1090;&#1095;&#1080;&#1082;&#1072; &#1073;&#1086;&#1081;&#1083;&#1077;&#1088;&#1072;</li> <li>&#1088;&#1072;&#1079;&#1098;&#1077;&#1084; &#1076;&#1083;&#1103; &#1087;&#1086;&#1076;&#1082;&#1083;&#1102;&#1095;&#1077;&#1085;&#1080;&#1103; &#1082;&#1086;&#1084;&#1085;&#1072;&#1090;&#1085;&#1086;&#1075;&#1086; &#1090;&#1077;&#1088;&#1084;&#1086;&#1088;&#1077;&#1075;&#1091;&#1083;&#1103;&#1090;&#1086;&#1088;&#1072;</li> <li>&#1074;&#1089;&#1090;&#1088;&#1086;&#1077;&#1085;&#1085;&#1099;&#1081; &#1076;&#1072;&#1090;&#1095;&#1080;&#1082; &#1082;&#1086;&#1084;&#1085;&#1072;&#1090;&#1085;&#1086;&#1081; &#1090;&#1077;&#1084;&#1087;&#1077;&#1088;&#1072;&#1090;&#1091;&#1088;&#1099;</li> <li>&#1088;&#1072;&#1079;&#1098;&#1077;&#1084; &#1076;&#1083;&#1103; &#1087;&#1086;&#1076;&#1082;&#1083;&#1102;&#1095;&#1077;&#1085;&#1080;&#1103; &#1076;&#1072;&#1090;&#1095;&#1080;&#1082;&#1072; &#1091;&#1083;&#1080;&#1095;&#1085;&#1086;&#1081; &#1090;&#1077;&#1084;&#1087;&#1077;&#1088;&#1072;&#1090;&#1091;&#1088;&#1099;</li> <li>&#1074;&#1086;&#1079;&#1084;&#1086;&#1078;&#1085;&#1086;&#1089;&#1090;&#1100; &#1087;&#1086;&#1076;&#1082;&#1083;&#1102;&#1095;&#1077;&#1085;&#1080;&#1103; &#1073;&#1086;&#1081;&#1083;&#1077;&#1088;&#1072; &#1082;&#1086;&#1089;&#1074;&#1077;&#1085;&#1085;&#1086;&#1075;&#1086; &#1085;&#1072;&#1075;&#1088;&#1077;&#1074;&#1072;</li> <li>&#1087;&#1086;&#1076;&#1082;&#1083;&#1102;&#1095;&#1077;&#1085;&#1080;&#1077; &#1082; &#1086;&#1076;&#1085;&#1086;&#1092;&#1072;&#1079;&#1085;&#1086;&#1081; &#1089;&#1077;&#1090;&#1080; 6-9&#1082;&#1042;&#1090;</li> <li>&#1087;&#1086;&#1076;&#1082;&#1083;&#1102;&#1095;&#1077;&#1085;&#1080;&#1077; &#1082; &#1090;&#1088;&#1077;&#1093;&#1092;&#1072;&#1079;&#1085;&#1086;&#1081; &#1089;&#1077;&#1090;&#1080; 6-28&#1082;&#1042;&#1090;</li> </ul> <p> <strong>&#1054;&#1089;&#1086;&#1073;&#1077;&#1085;&#1085;&#1086;&#1089;&#1090;&#1080; &#1101;&#1082;&#1089;&#1087;&#1083;&#1091;&#1072;&#1090;&#1072;&#1094;&#1080;&#1080;</strong> </p> <ul> <li>&#1073;&#1086;&#1083;&#1100;&#1096;&#1086;&#1081; &#1078;&#1082;-&#1076;&#1080;&#1089;&#1087;&#1083;&#1077;&#1081; &#1089; &#1086;&#1076;&#1085;&#1086;&#1074;&#1088;&#1077;&#1084;&#1077;&#1085;&#1085;&#1099;&#1084; &#1086;&#1090;&#1086;&#1073;&#1088;&#1072;&#1078;&#1077;&#1085;&#1080;&#1077;&#1084; &#1074;&#1089;&#1077;&#1093; &#1087;&#1072;&#1088;&#1072;&#1084;&#1077;&#1090;&#1088;&#1086;&#1074; &#1101;&#1082;&#1089;&#1087;&#1083;&#1091;&#1072;&#1090;&#1072;&#1094;&#1080;&#1080; &#1080; &#1082;&#1086;&#1076;&#1086;&#1074; &#1086;&#1096;&#1080;&#1073;&#1086;&#1082;</li> <li>&#1074;&#1089;&#1090;&#1088;&#1086;&#1077;&#1085;&#1085;&#1072;&#1103; &#1087;&#1086;&#1075;&#1086;&#1076;&#1086;&#1079;&#1072;&#1074;&#1080;&#1089;&#1080;&#1084;&#1072;&#1103; &#1072;&#1074;&#1090;&#1086;&#1084;&#1072;&#1090;&#1080;&#1082;&#1072;</li> <li>&#1096;&#1077;&#1089;&#1090;&#1080;&#1089;&#1090;&#1091;&#1087;&#1077;&#1085;&#1095;&#1072;&#1090;&#1086;&#1077; &#1088;&#1077;&#1075;&#1091;&#1083;&#1080;&#1088;&#1086;&#1074;&#1072;&#1085;&#1080;&#1077; &#1084;&#1086;&#1097;&#1085;&#1086;&#1089;&#1090;&#1080;</li> <li>&#1088;&#1077;&#1078;&#1080;&#1084; &#171;&#1090;&#1077;&#1087;&#1083;&#1099;&#1081; &#1087;&#1086;&#1083;&#187;</li> <li>&#1088;&#1077;&#1078;&#1080;&#1084; &#171;&#1079;&#1080;&#1084;&#1072;/&#1083;&#1077;&#1090;&#1086;&#187;</li> <li>&#1089;&#1091;&#1090;&#1086;&#1095;&#1085;&#1086;&#1077; &#1087;&#1088;&#1086;&#1075;&#1088;&#1072;&#1084;&#1084;&#1080;&#1088;&#1086;&#1074;&#1072;&#1085;&#1080;&#1077; &#1088;&#1072;&#1073;&#1086;&#1090;&#1099; &#1082;&#1086;&#1090;&#1083;&#1072;</li> <li>&#1091;&#1087;&#1088;&#1072;&#1074;&#1083;&#1077;&#1085;&#1080;&#1077; &#1085;&#1072;&#1075;&#1088;&#1077;&#1074;&#1086;&#1084; &#1073;&#1086;&#1081;&#1083;&#1077;&#1088;&#1072; &#1089; &#1087;&#1091;&#1083;&#1100;&#1090;&#1072; &#1082;&#1086;&#1090;&#1083;&#1072;</li> </ul> <p> <strong>&#1041;&#1077;&#1079;&#1086;&#1087;&#1072;&#1089;&#1085;&#1086;&#1089;&#1090;&#1100;</strong> </p> <ul> <li>&#1082;&#1086;&#1085;&#1090;&#1088;&#1086;&#1083;&#1100; &#1087;&#1077;&#1088;&#1077;&#1075;&#1088;&#1077;&#1074;&#1072; &#1090;&#1077;&#1087;&#1083;&#1086;&#1086;&#1073;&#1084;&#1077;&#1085;&#1085;&#1080;&#1082;&#1072; (&#1073;&#1080;&#1084;&#1077;&#1090;&#1072;&#1083;&#1083;)</li> <li>&#1072;&#1085;&#1090;&#1080;&#1073;&#1083;&#1086;&#1082;&#1080;&#1088;&#1086;&#1074;&#1082;&#1072; &#1085;&#1072;&#1089;&#1086;&#1089;&#1072; &#1080; &#1090;&#1088;&#1077;&#1093;&#1093;&#1086;&#1076;&#1086;&#1074;&#1086;&#1075;&#1086; &#1082;&#1088;&#1072;&#1085;&#1072; (&#1089;&#1088;&#1072;&#1073;&#1072;&#1090;&#1099;&#1074;&#1072;&#1077;&#1090; &#1082;&#1072;&#1078;&#1076;&#1099;&#1077; 24 &#1095;&#1072;&#1089;&#1072;)</li> <li>&#1079;&#1072;&#1097;&#1080;&#1090;&#1072; &#1086;&#1090; &#1079;&#1072;&#1084;&#1077;&#1088;&#1079;&#1072;&#1085;&#1080;&#1103;</li> </ul> <p> <strong>&#1044;&#1086;&#1087;&#1086;&#1083;&#1085;&#1080;&#1090;&#1077;&#1083;&#1100;&#1085;&#1099;&#1077; &#1086;&#1087;&#1094;&#1080;&#1080;</strong> </p> <ul> <li>&#1087;&#1086;&#1076;&#1082;&#1083;&#1102;&#1095;&#1077;&#1085;&#1080;&#1077; &#1074;&#1099;&#1085;&#1086;&#1089;&#1085;&#1086;&#1075;&#1086; &#1090;&#1077;&#1088;&#1084;&#1086;&#1088;&#1077;&#1075;&#1091;&#1083;&#1103;&#1090;&#1086;&#1088;&#1072; (OSCAR)</li> <li>&#1087;&#1086;&#1076;&#1082;&#1083;&#1102;&#1095;&#1077;&#1085;&#1080;&#1077; &#1074;&#1099;&#1085;&#1086;&#1089;&#1085;&#1086;&#1075;&#1086; &#1087;&#1091;&#1083;&#1100;&#1090;&#1072; &#1091;&#1087;&#1088;&#1072;&#1074;&#1083;&#1077;&#1085;&#1080;&#1103; (ROMEO)</li> <li>&#1086;&#1073;&#1098;&#1077;&#1076;&#1080;&#1085;&#1077;&#1085;&#1080;&#1077; &#1074; &#1082;&#1072;&#1089;&#1082;&#1072;&#1076; &#1087;&#1088;&#1080; &#1087;&#1086;&#1084;&#1086;&#1097;&#1080; &#1073;&#1083;&#1086;&#1082;&#1072; &#1082;&#1072;&#1089;&#1082;&#1072;&#1076;&#1085;&#1086;&#1075;&#1086; &#1088;&#1077;&#1075;&#1091;&#1083;&#1080;&#1088;&#1086;&#1074;&#1072;&#1085;&#1080;&#1103;</li> <li>&#1087;&#1086;&#1076;&#1082;&#1083;&#1102;&#1095;&#1077;&#1085;&#1080;&#1077; &#1076;&#1072;&#1090;&#1095;&#1080;&#1082;&#1072; &#1091;&#1083;&#1080;&#1095;&#1085;&#1086;&#1081; &#1090;&#1077;&#1084;&#1087;&#1077;&#1088;&#1072;&#1090;&#1091;&#1088;&#1099;</li> </ul></div> | [24 empty] | 40 | [9 empty] | 440 | 340 | [409 empty] | 99.5 | [38 empty] | 40 | 3,5-21,0 | 340 | 440 | 1 |  | 740
https://climatopt.ru/catalog/kotelnoe_oborudovanie/elektricheskie_kotly/ferroli/ferroli_leb/nastennyy_elektricheskiy_kotel_ferroli_leb_24_0/ | /upload/resize_cache/iblock/29f/400_400_140cd750bba9870f18aada2478b24840a/14016_cover_0.jpg | /upload/resize_cache/iblock/a63/400_400_140cd750bba9870f18aada2478b24840a/14016_info_1.jpg | /upload/resize_cache/iblock/408/400_400_140cd750bba9870f18aada2478b24840a/14016_info_2.jpg | [7 empty] | FERROLI котёл Электро котел Ferroli LEB 24.0 электрический | 54170 | 31067 | Электрические |  | Настенный электрический одноконтурный котел. Подключение к однофазной или трехфазной сети. Встроенная погодозависимая автоматика и функция подогрева бойлера. Модельный ряд электрических котлов FERROLI включает в себя модели мощностью от 6 до 28 кВт с подключением как к 1-х, так и в 3-х фазной сети. Электрокотлы предназначены для применения в системах отопления с принудительной циркуляцией теплоносителя и комплектуются циркуляционныминасосами и расширительными баками. Цифровая система управления и самодиагностики, панель управления с большим ЖК дисплеем, встроенный недельный программатор. Предусмотрена возможность подключения внешнего накопительного бака для производства ГВС и низкотемпературного контура (теплого пола). Конструктивные особенности циркуляционный насос WILO (3-х скоростной) встроенный расширительный бак системы отопления (10 л) встроенный обводной контур (by-pass) в системе отопления разъем для подключения трехходового крана разъем для подключения датчика бойлера разъем для подключения комнатного терморегулятора встроенный датчик комнатной температуры разъем для подключения датчика уличной температуры возможность подключения бойлера косвенного нагрева подключение к однофазной сети 6-9кВт подключение к трехфазной сети 6-28кВт Особенности эксплуатации большой жк-дисплей с одновременным отображением всех параметров эксплуатации и кодов ошибок встроенная погодозависимая автоматика шестиступенчатое регулирование мощности режим «теплый пол» режим «зима/лето» суточное программирование работы котла управление нагревом бойлера с пульта котла Безопасность контроль перегрева теплообменника (биметалл) антиблокировка насоса и трехходового крана (срабатывает каждые 24 часа) защита от замерзания Дополнительные опции подключение выносного терморегулятора (OSCAR) подключение выносного пульта управления (ROMEO) объединение в каскад при помощи блока каскадного регулирования подключение датчика уличной температуры | <div class="detail_text"><p> <em><strong>&#1053;&#1072;&#1089;&#1090;&#1077;&#1085;&#1085;&#1099;&#1081; &#1101;&#1083;&#1077;&#1082;&#1090;&#1088;&#1080;&#1095;&#1077;&#1089;&#1082;&#1080;&#1081; &#1086;&#1076;&#1085;&#1086;&#1082;&#1086;&#1085;&#1090;&#1091;&#1088;&#1085;&#1099;&#1081; &#1082;&#1086;&#1090;&#1077;&#1083;. &#1055;&#1086;&#1076;&#1082;&#1083;&#1102;&#1095;&#1077;&#1085;&#1080;&#1077; &#1082; &#1086;&#1076;&#1085;&#1086;&#1092;&#1072;&#1079;&#1085;&#1086;&#1081; &#1080;&#1083;&#1080; &#1090;&#1088;&#1077;&#1093;&#1092;&#1072;&#1079;&#1085;&#1086;&#1081; &#1089;&#1077;&#1090;&#1080;. &#1042;&#1089;&#1090;&#1088;&#1086;&#1077;&#1085;&#1085;&#1072;&#1103; &#1087;&#1086;&#1075;&#1086;&#1076;&#1086;&#1079;&#1072;&#1074;&#1080;&#1089;&#1080;&#1084;&#1072;&#1103; &#1072;&#1074;&#1090;&#1086;&#1084;&#1072;&#1090;&#1080;&#1082;&#1072; &#1080; &#1092;&#1091;&#1085;&#1082;&#1094;&#1080;&#1103; &#1087;&#1086;&#1076;&#1086;&#1075;&#1088;&#1077;&#1074;&#1072; &#1073;&#1086;&#1081;&#1083;&#1077;&#1088;&#1072;. </strong></em> </p> <p> &#1052;&#1086;&#1076;&#1077;&#1083;&#1100;&#1085;&#1099;&#1081; &#1088;&#1103;&#1076; &#1101;&#1083;&#1077;&#1082;&#1090;&#1088;&#1080;&#1095;&#1077;&#1089;&#1082;&#1080;&#1093; &#1082;&#1086;&#1090;&#1083;&#1086;&#1074; FERROLI &#1074;&#1082;&#1083;&#1102;&#1095;&#1072;&#1077;&#1090; &#1074; &#1089;&#1077;&#1073;&#1103; &#1084;&#1086;&#1076;&#1077;&#1083;&#1080; &#1084;&#1086;&#1097;&#1085;&#1086;&#1089;&#1090;&#1100;&#1102; &#1086;&#1090; 6 &#1076;&#1086; 28 &#1082;&#1042;&#1090; &#1089; &#1087;&#1086;&#1076;&#1082;&#1083;&#1102;&#1095;&#1077;&#1085;&#1080;&#1077;&#1084; &#1082;&#1072;&#1082; &#1082; 1-&#1093;, &#1090;&#1072;&#1082; &#1080; &#1074; 3-&#1093; &#1092;&#1072;&#1079;&#1085;&#1086;&#1081; &#1089;&#1077;&#1090;&#1080;. &#1069;&#1083;&#1077;&#1082;&#1090;&#1088;&#1086;&#1082;&#1086;&#1090;&#1083;&#1099; &#1087;&#1088;&#1077;&#1076;&#1085;&#1072;&#1079;&#1085;&#1072;&#1095;&#1077;&#1085;&#1099; &#1076;&#1083;&#1103; &#1087;&#1088;&#1080;&#1084;&#1077;&#1085;&#1077;&#1085;&#1080;&#1103; &#1074; &#1089;&#1080;&#1089;&#1090;&#1077;&#1084;&#1072;&#1093; &#1086;&#1090;&#1086;&#1087;&#1083;&#1077;&#1085;&#1080;&#1103; &#1089; &#1087;&#1088;&#1080;&#1085;&#1091;&#1076;&#1080;&#1090;&#1077;&#1083;&#1100;&#1085;&#1086;&#1081; &#1094;&#1080;&#1088;&#1082;&#1091;&#1083;&#1103;&#1094;&#1080;&#1077;&#1081; &#1090;&#1077;&#1087;&#1083;&#1086;&#1085;&#1086;&#1089;&#1080;&#1090;&#1077;&#1083;&#1103; &#1080; &#1082;&#1086;&#1084;&#1087;&#1083;&#1077;&#1082;&#1090;&#1091;&#1102;&#1090;&#1089;&#1103; &#1094;&#1080;&#1088;&#1082;&#1091;&#1083;&#1103;&#1094;&#1080;&#1086;&#1085;&#1085;&#1099;&#1084;&#1080;&#1085;&#1072;&#1089;&#1086;&#1089;&#1072;&#1084;&#1080; &#1080; &#1088;&#1072;&#1089;&#1096;&#1080;&#1088;&#1080;&#1090;&#1077;&#1083;&#1100;&#1085;&#1099;&#1084;&#1080; &#1073;&#1072;&#1082;&#1072;&#1084;&#1080;. </p> <p> &#1062;&#1080;&#1092;&#1088;&#1086;&#1074;&#1072;&#1103; &#1089;&#1080;&#1089;&#1090;&#1077;&#1084;&#1072; &#1091;&#1087;&#1088;&#1072;&#1074;&#1083;&#1077;&#1085;&#1080;&#1103; &#1080; &#1089;&#1072;&#1084;&#1086;&#1076;&#1080;&#1072;&#1075;&#1085;&#1086;&#1089;&#1090;&#1080;&#1082;&#1080;, &#1087;&#1072;&#1085;&#1077;&#1083;&#1100; &#1091;&#1087;&#1088;&#1072;&#1074;&#1083;&#1077;&#1085;&#1080;&#1103; &#1089; &#1073;&#1086;&#1083;&#1100;&#1096;&#1080;&#1084; &#1046;&#1050; &#1076;&#1080;&#1089;&#1087;&#1083;&#1077;&#1077;&#1084;, &#1074;&#1089;&#1090;&#1088;&#1086;&#1077;&#1085;&#1085;&#1099;&#1081; &#1085;&#1077;&#1076;&#1077;&#1083;&#1100;&#1085;&#1099;&#1081; &#1087;&#1088;&#1086;&#1075;&#1088;&#1072;&#1084;&#1084;&#1072;&#1090;&#1086;&#1088;. &#1055;&#1088;&#1077;&#1076;&#1091;&#1089;&#1084;&#1086;&#1090;&#1088;&#1077;&#1085;&#1072; &#1074;&#1086;&#1079;&#1084;&#1086;&#1078;&#1085;&#1086;&#1089;&#1090;&#1100; &#1087;&#1086;&#1076;&#1082;&#1083;&#1102;&#1095;&#1077;&#1085;&#1080;&#1103; &#1074;&#1085;&#1077;&#1096;&#1085;&#1077;&#1075;&#1086; &#1085;&#1072;&#1082;&#1086;&#1087;&#1080;&#1090;&#1077;&#1083;&#1100;&#1085;&#1086;&#1075;&#1086; &#1073;&#1072;&#1082;&#1072; &#1076;&#1083;&#1103; &#1087;&#1088;&#1086;&#1080;&#1079;&#1074;&#1086;&#1076;&#1089;&#1090;&#1074;&#1072; &#1043;&#1042;&#1057; &#1080; &#1085;&#1080;&#1079;&#1082;&#1086;&#1090;&#1077;&#1084;&#1087;&#1077;&#1088;&#1072;&#1090;&#1091;&#1088;&#1085;&#1086;&#1075;&#1086; &#1082;&#1086;&#1085;&#1090;&#1091;&#1088;&#1072; (&#1090;&#1077;&#1087;&#1083;&#1086;&#1075;&#1086; &#1087;&#1086;&#1083;&#1072;). </p> <p> <strong>&#1050;&#1086;&#1085;&#1089;&#1090;&#1088;&#1091;&#1082;&#1090;&#1080;&#1074;&#1085;&#1099;&#1077; &#1086;&#1089;&#1086;&#1073;&#1077;&#1085;&#1085;&#1086;&#1089;&#1090;&#1080;</strong> </p> <ul> <li>&#1094;&#1080;&#1088;&#1082;&#1091;&#1083;&#1103;&#1094;&#1080;&#1086;&#1085;&#1085;&#1099;&#1081; &#1085;&#1072;&#1089;&#1086;&#1089; WILO (3-&#1093; &#1089;&#1082;&#1086;&#1088;&#1086;&#1089;&#1090;&#1085;&#1086;&#1081;)</li> <li>&#1074;&#1089;&#1090;&#1088;&#1086;&#1077;&#1085;&#1085;&#1099;&#1081; &#1088;&#1072;&#1089;&#1096;&#1080;&#1088;&#1080;&#1090;&#1077;&#1083;&#1100;&#1085;&#1099;&#1081; &#1073;&#1072;&#1082; &#1089;&#1080;&#1089;&#1090;&#1077;&#1084;&#1099; &#1086;&#1090;&#1086;&#1087;&#1083;&#1077;&#1085;&#1080;&#1103; (10 &#1083;)</li> <li>&#1074;&#1089;&#1090;&#1088;&#1086;&#1077;&#1085;&#1085;&#1099;&#1081; &#1086;&#1073;&#1074;&#1086;&#1076;&#1085;&#1086;&#1081; &#1082;&#1086;&#1085;&#1090;&#1091;&#1088; (by-pass) &#1074; &#1089;&#1080;&#1089;&#1090;&#1077;&#1084;&#1077; &#1086;&#1090;&#1086;&#1087;&#1083;&#1077;&#1085;&#1080;&#1103;</li> <li>&#1088;&#1072;&#1079;&#1098;&#1077;&#1084; &#1076;&#1083;&#1103; &#1087;&#1086;&#1076;&#1082;&#1083;&#1102;&#1095;&#1077;&#1085;&#1080;&#1103; &#1090;&#1088;&#1077;&#1093;&#1093;&#1086;&#1076;&#1086;&#1074;&#1086;&#1075;&#1086; &#1082;&#1088;&#1072;&#1085;&#1072;</li> <li>&#1088;&#1072;&#1079;&#1098;&#1077;&#1084; &#1076;&#1083;&#1103; &#1087;&#1086;&#1076;&#1082;&#1083;&#1102;&#1095;&#1077;&#1085;&#1080;&#1103; &#1076;&#1072;&#1090;&#1095;&#1080;&#1082;&#1072; &#1073;&#1086;&#1081;&#1083;&#1077;&#1088;&#1072;</li> <li>&#1088;&#1072;&#1079;&#1098;&#1077;&#1084; &#1076;&#1083;&#1103; &#1087;&#1086;&#1076;&#1082;&#1083;&#1102;&#1095;&#1077;&#1085;&#1080;&#1103; &#1082;&#1086;&#1084;&#1085;&#1072;&#1090;&#1085;&#1086;&#1075;&#1086; &#1090;&#1077;&#1088;&#1084;&#1086;&#1088;&#1077;&#1075;&#1091;&#1083;&#1103;&#1090;&#1086;&#1088;&#1072;</li> <li>&#1074;&#1089;&#1090;&#1088;&#1086;&#1077;&#1085;&#1085;&#1099;&#1081; &#1076;&#1072;&#1090;&#1095;&#1080;&#1082; &#1082;&#1086;&#1084;&#1085;&#1072;&#1090;&#1085;&#1086;&#1081; &#1090;&#1077;&#1084;&#1087;&#1077;&#1088;&#1072;&#1090;&#1091;&#1088;&#1099;</li> <li>&#1088;&#1072;&#1079;&#1098;&#1077;&#1084; &#1076;&#1083;&#1103; &#1087;&#1086;&#1076;&#1082;&#1083;&#1102;&#1095;&#1077;&#1085;&#1080;&#1103; &#1076;&#1072;&#1090;&#1095;&#1080;&#1082;&#1072; &#1091;&#1083;&#1080;&#1095;&#1085;&#1086;&#1081; &#1090;&#1077;&#1084;&#1087;&#1077;&#1088;&#1072;&#1090;&#1091;&#1088;&#1099;</li> <li>&#1074;&#1086;&#1079;&#1084;&#1086;&#1078;&#1085;&#1086;&#1089;&#1090;&#1100; &#1087;&#1086;&#1076;&#1082;&#1083;&#1102;&#1095;&#1077;&#1085;&#1080;&#1103; &#1073;&#1086;&#1081;&#1083;&#1077;&#1088;&#1072; &#1082;&#1086;&#1089;&#1074;&#1077;&#1085;&#1085;&#1086;&#1075;&#1086; &#1085;&#1072;&#1075;&#1088;&#1077;&#1074;&#1072;</li> <li>&#1087;&#1086;&#1076;&#1082;&#1083;&#1102;&#1095;&#1077;&#1085;&#1080;&#1077; &#1082; &#1086;&#1076;&#1085;&#1086;&#1092;&#1072;&#1079;&#1085;&#1086;&#1081; &#1089;&#1077;&#1090;&#1080; 6-9&#1082;&#1042;&#1090;</li> <li>&#1087;&#1086;&#1076;&#1082;&#1083;&#1102;&#1095;&#1077;&#1085;&#1080;&#1077; &#1082; &#1090;&#1088;&#1077;&#1093;&#1092;&#1072;&#1079;&#1085;&#1086;&#1081; &#1089;&#1077;&#1090;&#1080; 6-28&#1082;&#1042;&#1090;</li> </ul> <p> <strong>&#1054;&#1089;&#1086;&#1073;&#1077;&#1085;&#1085;&#1086;&#1089;&#1090;&#1080; &#1101;&#1082;&#1089;&#1087;&#1083;&#1091;&#1072;&#1090;&#1072;&#1094;&#1080;&#1080;</strong> </p> <ul> <li>&#1073;&#1086;&#1083;&#1100;&#1096;&#1086;&#1081; &#1078;&#1082;-&#1076;&#1080;&#1089;&#1087;&#1083;&#1077;&#1081; &#1089; &#1086;&#1076;&#1085;&#1086;&#1074;&#1088;&#1077;&#1084;&#1077;&#1085;&#1085;&#1099;&#1084; &#1086;&#1090;&#1086;&#1073;&#1088;&#1072;&#1078;&#1077;&#1085;&#1080;&#1077;&#1084; &#1074;&#1089;&#1077;&#1093; &#1087;&#1072;&#1088;&#1072;&#1084;&#1077;&#1090;&#1088;&#1086;&#1074; &#1101;&#1082;&#1089;&#1087;&#1083;&#1091;&#1072;&#1090;&#1072;&#1094;&#1080;&#1080; &#1080; &#1082;&#1086;&#1076;&#1086;&#1074; &#1086;&#1096;&#1080;&#1073;&#1086;&#1082;</li> <li>&#1074;&#1089;&#1090;&#1088;&#1086;&#1077;&#1085;&#1085;&#1072;&#1103; &#1087;&#1086;&#1075;&#1086;&#1076;&#1086;&#1079;&#1072;&#1074;&#1080;&#1089;&#1080;&#1084;&#1072;&#1103; &#1072;&#1074;&#1090;&#1086;&#1084;&#1072;&#1090;&#1080;&#1082;&#1072;</li> <li>&#1096;&#1077;&#1089;&#1090;&#1080;&#1089;&#1090;&#1091;&#1087;&#1077;&#1085;&#1095;&#1072;&#1090;&#1086;&#1077; &#1088;&#1077;&#1075;&#1091;&#1083;&#1080;&#1088;&#1086;&#1074;&#1072;&#1085;&#1080;&#1077; &#1084;&#1086;&#1097;&#1085;&#1086;&#1089;&#1090;&#1080;</li> <li>&#1088;&#1077;&#1078;&#1080;&#1084; &#171;&#1090;&#1077;&#1087;&#1083;&#1099;&#1081; &#1087;&#1086;&#1083;&#187;</li> <li>&#1088;&#1077;&#1078;&#1080;&#1084; &#171;&#1079;&#1080;&#1084;&#1072;/&#1083;&#1077;&#1090;&#1086;&#187;</li> <li>&#1089;&#1091;&#1090;&#1086;&#1095;&#1085;&#1086;&#1077; &#1087;&#1088;&#1086;&#1075;&#1088;&#1072;&#1084;&#1084;&#1080;&#1088;&#1086;&#1074;&#1072;&#1085;&#1080;&#1077; &#1088;&#1072;&#1073;&#1086;&#1090;&#1099; &#1082;&#1086;&#1090;&#1083;&#1072;</li> <li>&#1091;&#1087;&#1088;&#1072;&#1074;&#1083;&#1077;&#1085;&#1080;&#1077; &#1085;&#1072;&#1075;&#1088;&#1077;&#1074;&#1086;&#1084; &#1073;&#1086;&#1081;&#1083;&#1077;&#1088;&#1072; &#1089; &#1087;&#1091;&#1083;&#1100;&#1090;&#1072; &#1082;&#1086;&#1090;&#1083;&#1072;</li> </ul> <p> <strong>&#1041;&#1077;&#1079;&#1086;&#1087;&#1072;&#1089;&#1085;&#1086;&#1089;&#1090;&#1100;</strong> </p> <ul> <li>&#1082;&#1086;&#1085;&#1090;&#1088;&#1086;&#1083;&#1100; &#1087;&#1077;&#1088;&#1077;&#1075;&#1088;&#1077;&#1074;&#1072; &#1090;&#1077;&#1087;&#1083;&#1086;&#1086;&#1073;&#1084;&#1077;&#1085;&#1085;&#1080;&#1082;&#1072; (&#1073;&#1080;&#1084;&#1077;&#1090;&#1072;&#1083;&#1083;)</li> <li>&#1072;&#1085;&#1090;&#1080;&#1073;&#1083;&#1086;&#1082;&#1080;&#1088;&#1086;&#1074;&#1082;&#1072; &#1085;&#1072;&#1089;&#1086;&#1089;&#1072; &#1080; &#1090;&#1088;&#1077;&#1093;&#1093;&#1086;&#1076;&#1086;&#1074;&#1086;&#1075;&#1086; &#1082;&#1088;&#1072;&#1085;&#1072; (&#1089;&#1088;&#1072;&#1073;&#1072;&#1090;&#1099;&#1074;&#1072;&#1077;&#1090; &#1082;&#1072;&#1078;&#1076;&#1099;&#1077; 24 &#1095;&#1072;&#1089;&#1072;)</li> <li>&#1079;&#1072;&#1097;&#1080;&#1090;&#1072; &#1086;&#1090; &#1079;&#1072;&#1084;&#1077;&#1088;&#1079;&#1072;&#1085;&#1080;&#1103;</li> </ul> <p> <strong>&#1044;&#1086;&#1087;&#1086;&#1083;&#1085;&#1080;&#1090;&#1077;&#1083;&#1100;&#1085;&#1099;&#1077; &#1086;&#1087;&#1094;&#1080;&#1080;</strong> </p> <ul> <li>&#1087;&#1086;&#1076;&#1082;&#1083;&#1102;&#1095;&#1077;&#1085;&#1080;&#1077; &#1074;&#1099;&#1085;&#1086;&#1089;&#1085;&#1086;&#1075;&#1086; &#1090;&#1077;&#1088;&#1084;&#1086;&#1088;&#1077;&#1075;&#1091;&#1083;&#1103;&#1090;&#1086;&#1088;&#1072; (OSCAR)</li> <li>&#1087;&#1086;&#1076;&#1082;&#1083;&#1102;&#1095;&#1077;&#1085;&#1080;&#1077; &#1074;&#1099;&#1085;&#1086;&#1089;&#1085;&#1086;&#1075;&#1086; &#1087;&#1091;&#1083;&#1100;&#1090;&#1072; &#1091;&#1087;&#1088;&#1072;&#1074;&#1083;&#1077;&#1085;&#1080;&#1103; (ROMEO)</li> <li>&#1086;&#1073;&#1098;&#1077;&#1076;&#1080;&#1085;&#1077;&#1085;&#1080;&#1077; &#1074; &#1082;&#1072;&#1089;&#1082;&#1072;&#1076; &#1087;&#1088;&#1080; &#1087;&#1086;&#1084;&#1086;&#1097;&#1080; &#1073;&#1083;&#1086;&#1082;&#1072; &#1082;&#1072;&#1089;&#1082;&#1072;&#1076;&#1085;&#1086;&#1075;&#1086; &#1088;&#1077;&#1075;&#1091;&#1083;&#1080;&#1088;&#1086;&#1074;&#1072;&#1085;&#1080;&#1103;</li> <li>&#1087;&#1086;&#1076;&#1082;&#1083;&#1102;&#1095;&#1077;&#1085;&#1080;&#1077; &#1076;&#1072;&#1090;&#1095;&#1080;&#1082;&#1072; &#1091;&#1083;&#1080;&#1095;&#1085;&#1086;&#1081; &#1090;&#1077;&#1084;&#1087;&#1077;&#1088;&#1072;&#1090;&#1091;&#1088;&#1099;</li> </ul></div> | [24 empty] | 40 | [9 empty] | 440 | 340 | [409 empty] | 99.5 | [38 empty] | 40 | 4,0-24,0 | 340 | 440 | 1 |  | 740
https://climatopt.ru/catalog/kotelnoe_oborudovanie/elektricheskie_kotly/ferroli/ferroli_leb/nastennyy_elektricheskiy_kotel_ferroli_leb_6_0/ | /upload/resize_cache/iblock/a22/400_400_140cd750bba9870f18aada2478b24840a/14009_cover_0.jpg | /upload/resize_cache/iblock/147/400_400_140cd750bba9870f18aada2478b24840a/14009_info_0.jpg | /upload/resize_cache/iblock/426/400_400_140cd750bba9870f18aada2478b24840a/14009_info_1.jpg | /upload/resize_cache/iblock/247/400_400_140cd750bba9870f18aada2478b24840a/14009_info_2.jpg | [6 empty] | FERROLI котёл Электро котел Ferroli LEB 6.0 электрический | 42589 | 31068 | Электрические |  | Настенный электрический одноконтурный котел. Подключение к однофазной или трехфазной сети. Встроенная погодозависимая автоматика и функция подогрева бойлера. Модельный ряд электрических котлов FERROLI включает в себя модели мощностью от 6 до 28 кВт с подключением как к 1-х, так и в 3-х фазной сети. Электрокотлы предназначены для применения в системах отопления с принудительной циркуляцией теплоносителя и комплектуются циркуляционныминасосами и расширительными баками. Цифровая система управления и самодиагностики, панель управления с большим ЖК дисплеем, встроенный недельный программатор. Предусмотрена возможность подключения внешнего накопительного бака для производства ГВС и низкотемпературного контура (теплого пола). Конструктивные особенности циркуляционный насос WILO (3-х скоростной) встроенный расширительный бак системы отопления (10 л) встроенный обводной контур (by-pass) в системе отопления разъем для подключения трехходового крана разъем для подключения датчика бойлера разъем для подключения комнатного терморегулятора встроенный датчик комнатной температуры разъем для подключения датчика уличной температуры возможность подключения бойлера косвенного нагрева подключение к однофазной сети 6-9кВт подключение к трехфазной сети 6-28кВт Особенности эксплуатации большой жк-дисплей с одновременным отображением всех параметров эксплуатации и кодов ошибок встроенная погодозависимая автоматика шестиступенчатое регулирование мощности режим «теплый пол» режим «зима/лето» суточное программирование работы котла управление нагревом бойлера с пульта котла Безопасность контроль перегрева теплообменника (биметалл) антиблокировка насоса и трехходового крана (срабатывает каждые 24 часа) защита от замерзания Дополнительные опции подключение выносного терморегулятора (OSCAR) подключение выносного пульта управления (ROMEO) объединение в каскад при помощи блока каскадного регулирования подключение датчика уличной температуры | <div class="detail_text"><p> <em><strong>&#1053;&#1072;&#1089;&#1090;&#1077;&#1085;&#1085;&#1099;&#1081; &#1101;&#1083;&#1077;&#1082;&#1090;&#1088;&#1080;&#1095;&#1077;&#1089;&#1082;&#1080;&#1081; &#1086;&#1076;&#1085;&#1086;&#1082;&#1086;&#1085;&#1090;&#1091;&#1088;&#1085;&#1099;&#1081; &#1082;&#1086;&#1090;&#1077;&#1083;. &#1055;&#1086;&#1076;&#1082;&#1083;&#1102;&#1095;&#1077;&#1085;&#1080;&#1077; &#1082; &#1086;&#1076;&#1085;&#1086;&#1092;&#1072;&#1079;&#1085;&#1086;&#1081; &#1080;&#1083;&#1080; &#1090;&#1088;&#1077;&#1093;&#1092;&#1072;&#1079;&#1085;&#1086;&#1081; &#1089;&#1077;&#1090;&#1080;. &#1042;&#1089;&#1090;&#1088;&#1086;&#1077;&#1085;&#1085;&#1072;&#1103; &#1087;&#1086;&#1075;&#1086;&#1076;&#1086;&#1079;&#1072;&#1074;&#1080;&#1089;&#1080;&#1084;&#1072;&#1103; &#1072;&#1074;&#1090;&#1086;&#1084;&#1072;&#1090;&#1080;&#1082;&#1072; &#1080; &#1092;&#1091;&#1085;&#1082;&#1094;&#1080;&#1103; &#1087;&#1086;&#1076;&#1086;&#1075;&#1088;&#1077;&#1074;&#1072; &#1073;&#1086;&#1081;&#1083;&#1077;&#1088;&#1072;. </strong></em> </p> <p> &#1052;&#1086;&#1076;&#1077;&#1083;&#1100;&#1085;&#1099;&#1081; &#1088;&#1103;&#1076; &#1101;&#1083;&#1077;&#1082;&#1090;&#1088;&#1080;&#1095;&#1077;&#1089;&#1082;&#1080;&#1093; &#1082;&#1086;&#1090;&#1083;&#1086;&#1074; FERROLI &#1074;&#1082;&#1083;&#1102;&#1095;&#1072;&#1077;&#1090; &#1074; &#1089;&#1077;&#1073;&#1103; &#1084;&#1086;&#1076;&#1077;&#1083;&#1080; &#1084;&#1086;&#1097;&#1085;&#1086;&#1089;&#1090;&#1100;&#1102; &#1086;&#1090; 6 &#1076;&#1086; 28 &#1082;&#1042;&#1090; &#1089; &#1087;&#1086;&#1076;&#1082;&#1083;&#1102;&#1095;&#1077;&#1085;&#1080;&#1077;&#1084; &#1082;&#1072;&#1082; &#1082; 1-&#1093;, &#1090;&#1072;&#1082; &#1080; &#1074; 3-&#1093; &#1092;&#1072;&#1079;&#1085;&#1086;&#1081; &#1089;&#1077;&#1090;&#1080;. &#1069;&#1083;&#1077;&#1082;&#1090;&#1088;&#1086;&#1082;&#1086;&#1090;&#1083;&#1099; &#1087;&#1088;&#1077;&#1076;&#1085;&#1072;&#1079;&#1085;&#1072;&#1095;&#1077;&#1085;&#1099; &#1076;&#1083;&#1103; &#1087;&#1088;&#1080;&#1084;&#1077;&#1085;&#1077;&#1085;&#1080;&#1103; &#1074; &#1089;&#1080;&#1089;&#1090;&#1077;&#1084;&#1072;&#1093; &#1086;&#1090;&#1086;&#1087;&#1083;&#1077;&#1085;&#1080;&#1103; &#1089; &#1087;&#1088;&#1080;&#1085;&#1091;&#1076;&#1080;&#1090;&#1077;&#1083;&#1100;&#1085;&#1086;&#1081; &#1094;&#1080;&#1088;&#1082;&#1091;&#1083;&#1103;&#1094;&#1080;&#1077;&#1081; &#1090;&#1077;&#1087;&#1083;&#1086;&#1085;&#1086;&#1089;&#1080;&#1090;&#1077;&#1083;&#1103; &#1080; &#1082;&#1086;&#1084;&#1087;&#1083;&#1077;&#1082;&#1090;&#1091;&#1102;&#1090;&#1089;&#1103; &#1094;&#1080;&#1088;&#1082;&#1091;&#1083;&#1103;&#1094;&#1080;&#1086;&#1085;&#1085;&#1099;&#1084;&#1080;&#1085;&#1072;&#1089;&#1086;&#1089;&#1072;&#1084;&#1080; &#1080; &#1088;&#1072;&#1089;&#1096;&#1080;&#1088;&#1080;&#1090;&#1077;&#1083;&#1100;&#1085;&#1099;&#1084;&#1080; &#1073;&#1072;&#1082;&#1072;&#1084;&#1080;. </p> <p> &#1062;&#1080;&#1092;&#1088;&#1086;&#1074;&#1072;&#1103; &#1089;&#1080;&#1089;&#1090;&#1077;&#1084;&#1072; &#1091;&#1087;&#1088;&#1072;&#1074;&#1083;&#1077;&#1085;&#1080;&#1103; &#1080; &#1089;&#1072;&#1084;&#1086;&#1076;&#1080;&#1072;&#1075;&#1085;&#1086;&#1089;&#1090;&#1080;&#1082;&#1080;, &#1087;&#1072;&#1085;&#1077;&#1083;&#1100; &#1091;&#1087;&#1088;&#1072;&#1074;&#1083;&#1077;&#1085;&#1080;&#1103; &#1089; &#1073;&#1086;&#1083;&#1100;&#1096;&#1080;&#1084; &#1046;&#1050; &#1076;&#1080;&#1089;&#1087;&#1083;&#1077;&#1077;&#1084;, &#1074;&#1089;&#1090;&#1088;&#1086;&#1077;&#1085;&#1085;&#1099;&#1081; &#1085;&#1077;&#1076;&#1077;&#1083;&#1100;&#1085;&#1099;&#1081; &#1087;&#1088;&#1086;&#1075;&#1088;&#1072;&#1084;&#1084;&#1072;&#1090;&#1086;&#1088;. &#1055;&#1088;&#1077;&#1076;&#1091;&#1089;&#1084;&#1086;&#1090;&#1088;&#1077;&#1085;&#1072; &#1074;&#1086;&#1079;&#1084;&#1086;&#1078;&#1085;&#1086;&#1089;&#1090;&#1100; &#1087;&#1086;&#1076;&#1082;&#1083;&#1102;&#1095;&#1077;&#1085;&#1080;&#1103; &#1074;&#1085;&#1077;&#1096;&#1085;&#1077;&#1075;&#1086; &#1085;&#1072;&#1082;&#1086;&#1087;&#1080;&#1090;&#1077;&#1083;&#1100;&#1085;&#1086;&#1075;&#1086; &#1073;&#1072;&#1082;&#1072; &#1076;&#1083;&#1103; &#1087;&#1088;&#1086;&#1080;&#1079;&#1074;&#1086;&#1076;&#1089;&#1090;&#1074;&#1072; &#1043;&#1042;&#1057; &#1080; &#1085;&#1080;&#1079;&#1082;&#1086;&#1090;&#1077;&#1084;&#1087;&#1077;&#1088;&#1072;&#1090;&#1091;&#1088;&#1085;&#1086;&#1075;&#1086; &#1082;&#1086;&#1085;&#1090;&#1091;&#1088;&#1072; (&#1090;&#1077;&#1087;&#1083;&#1086;&#1075;&#1086; &#1087;&#1086;&#1083;&#1072;). </p> <p> <strong>&#1050;&#1086;&#1085;&#1089;&#1090;&#1088;&#1091;&#1082;&#1090;&#1080;&#1074;&#1085;&#1099;&#1077; &#1086;&#1089;&#1086;&#1073;&#1077;&#1085;&#1085;&#1086;&#1089;&#1090;&#1080;</strong> </p> <ul> <li>&#1094;&#1080;&#1088;&#1082;&#1091;&#1083;&#1103;&#1094;&#1080;&#1086;&#1085;&#1085;&#1099;&#1081; &#1085;&#1072;&#1089;&#1086;&#1089; WILO (3-&#1093; &#1089;&#1082;&#1086;&#1088;&#1086;&#1089;&#1090;&#1085;&#1086;&#1081;)</li> <li>&#1074;&#1089;&#1090;&#1088;&#1086;&#1077;&#1085;&#1085;&#1099;&#1081; &#1088;&#1072;&#1089;&#1096;&#1080;&#1088;&#1080;&#1090;&#1077;&#1083;&#1100;&#1085;&#1099;&#1081; &#1073;&#1072;&#1082; &#1089;&#1080;&#1089;&#1090;&#1077;&#1084;&#1099; &#1086;&#1090;&#1086;&#1087;&#1083;&#1077;&#1085;&#1080;&#1103; (10 &#1083;)</li> <li>&#1074;&#1089;&#1090;&#1088;&#1086;&#1077;&#1085;&#1085;&#1099;&#1081; &#1086;&#1073;&#1074;&#1086;&#1076;&#1085;&#1086;&#1081; &#1082;&#1086;&#1085;&#1090;&#1091;&#1088; (by-pass) &#1074; &#1089;&#1080;&#1089;&#1090;&#1077;&#1084;&#1077; &#1086;&#1090;&#1086;&#1087;&#1083;&#1077;&#1085;&#1080;&#1103;</li> <li>&#1088;&#1072;&#1079;&#1098;&#1077;&#1084; &#1076;&#1083;&#1103; &#1087;&#1086;&#1076;&#1082;&#1083;&#1102;&#1095;&#1077;&#1085;&#1080;&#1103; &#1090;&#1088;&#1077;&#1093;&#1093;&#1086;&#1076;&#1086;&#1074;&#1086;&#1075;&#1086; &#1082;&#1088;&#1072;&#1085;&#1072;</li> <li>&#1088;&#1072;&#1079;&#1098;&#1077;&#1084; &#1076;&#1083;&#1103; &#1087;&#1086;&#1076;&#1082;&#1083;&#1102;&#1095;&#1077;&#1085;&#1080;&#1103; &#1076;&#1072;&#1090;&#1095;&#1080;&#1082;&#1072; &#1073;&#1086;&#1081;&#1083;&#1077;&#1088;&#1072;</li> <li>&#1088;&#1072;&#1079;&#1098;&#1077;&#1084; &#1076;&#1083;&#1103; &#1087;&#1086;&#1076;&#1082;&#1083;&#1102;&#1095;&#1077;&#1085;&#1080;&#1103; &#1082;&#1086;&#1084;&#1085;&#1072;&#1090;&#1085;&#1086;&#1075;&#1086; &#1090;&#1077;&#1088;&#1084;&#1086;&#1088;&#1077;&#1075;&#1091;&#1083;&#1103;&#1090;&#1086;&#1088;&#1072;</li> <li>&#1074;&#1089;&#1090;&#1088;&#1086;&#1077;&#1085;&#1085;&#1099;&#1081; &#1076;&#1072;&#1090;&#1095;&#1080;&#1082; &#1082;&#1086;&#1084;&#1085;&#1072;&#1090;&#1085;&#1086;&#1081; &#1090;&#1077;&#1084;&#1087;&#1077;&#1088;&#1072;&#1090;&#1091;&#1088;&#1099;</li> <li>&#1088;&#1072;&#1079;&#1098;&#1077;&#1084; &#1076;&#1083;&#1103; &#1087;&#1086;&#1076;&#1082;&#1083;&#1102;&#1095;&#1077;&#1085;&#1080;&#1103; &#1076;&#1072;&#1090;&#1095;&#1080;&#1082;&#1072; &#1091;&#1083;&#1080;&#1095;&#1085;&#1086;&#1081; &#1090;&#1077;&#1084;&#1087;&#1077;&#1088;&#1072;&#1090;&#1091;&#1088;&#1099;</li> <li>&#1074;&#1086;&#1079;&#1084;&#1086;&#1078;&#1085;&#1086;&#1089;&#1090;&#1100; &#1087;&#1086;&#1076;&#1082;&#1083;&#1102;&#1095;&#1077;&#1085;&#1080;&#1103; &#1073;&#1086;&#1081;&#1083;&#1077;&#1088;&#1072; &#1082;&#1086;&#1089;&#1074;&#1077;&#1085;&#1085;&#1086;&#1075;&#1086; &#1085;&#1072;&#1075;&#1088;&#1077;&#1074;&#1072;</li> <li>&#1087;&#1086;&#1076;&#1082;&#1083;&#1102;&#1095;&#1077;&#1085;&#1080;&#1077; &#1082; &#1086;&#1076;&#1085;&#1086;&#1092;&#1072;&#1079;&#1085;&#1086;&#1081; &#1089;&#1077;&#1090;&#1080; 6-9&#1082;&#1042;&#1090;</li> <li>&#1087;&#1086;&#1076;&#1082;&#1083;&#1102;&#1095;&#1077;&#1085;&#1080;&#1077; &#1082; &#1090;&#1088;&#1077;&#1093;&#1092;&#1072;&#1079;&#1085;&#1086;&#1081; &#1089;&#1077;&#1090;&#1080; 6-28&#1082;&#1042;&#1090;</li> </ul> <p> <strong>&#1054;&#1089;&#1086;&#1073;&#1077;&#1085;&#1085;&#1086;&#1089;&#1090;&#1080; &#1101;&#1082;&#1089;&#1087;&#1083;&#1091;&#1072;&#1090;&#1072;&#1094;&#1080;&#1080;</strong> </p> <ul> <li>&#1073;&#1086;&#1083;&#1100;&#1096;&#1086;&#1081; &#1078;&#1082;-&#1076;&#1080;&#1089;&#1087;&#1083;&#1077;&#1081; &#1089; &#1086;&#1076;&#1085;&#1086;&#1074;&#1088;&#1077;&#1084;&#1077;&#1085;&#1085;&#1099;&#1084; &#1086;&#1090;&#1086;&#1073;&#1088;&#1072;&#1078;&#1077;&#1085;&#1080;&#1077;&#1084; &#1074;&#1089;&#1077;&#1093; &#1087;&#1072;&#1088;&#1072;&#1084;&#1077;&#1090;&#1088;&#1086;&#1074; &#1101;&#1082;&#1089;&#1087;&#1083;&#1091;&#1072;&#1090;&#1072;&#1094;&#1080;&#1080; &#1080; &#1082;&#1086;&#1076;&#1086;&#1074; &#1086;&#1096;&#1080;&#1073;&#1086;&#1082;</li> <li>&#1074;&#1089;&#1090;&#1088;&#1086;&#1077;&#1085;&#1085;&#1072;&#1103; &#1087;&#1086;&#1075;&#1086;&#1076;&#1086;&#1079;&#1072;&#1074;&#1080;&#1089;&#1080;&#1084;&#1072;&#1103; &#1072;&#1074;&#1090;&#1086;&#1084;&#1072;&#1090;&#1080;&#1082;&#1072;</li> <li>&#1096;&#1077;&#1089;&#1090;&#1080;&#1089;&#1090;&#1091;&#1087;&#1077;&#1085;&#1095;&#1072;&#1090;&#1086;&#1077; &#1088;&#1077;&#1075;&#1091;&#1083;&#1080;&#1088;&#1086;&#1074;&#1072;&#1085;&#1080;&#1077; &#1084;&#1086;&#1097;&#1085;&#1086;&#1089;&#1090;&#1080;</li> <li>&#1088;&#1077;&#1078;&#1080;&#1084; &#171;&#1090;&#1077;&#1087;&#1083;&#1099;&#1081; &#1087;&#1086;&#1083;&#187;</li> <li>&#1088;&#1077;&#1078;&#1080;&#1084; &#171;&#1079;&#1080;&#1084;&#1072;/&#1083;&#1077;&#1090;&#1086;&#187;</li> <li>&#1089;&#1091;&#1090;&#1086;&#1095;&#1085;&#1086;&#1077; &#1087;&#1088;&#1086;&#1075;&#1088;&#1072;&#1084;&#1084;&#1080;&#1088;&#1086;&#1074;&#1072;&#1085;&#1080;&#1077; &#1088;&#1072;&#1073;&#1086;&#1090;&#1099; &#1082;&#1086;&#1090;&#1083;&#1072;</li> <li>&#1091;&#1087;&#1088;&#1072;&#1074;&#1083;&#1077;&#1085;&#1080;&#1077; &#1085;&#1072;&#1075;&#1088;&#1077;&#1074;&#1086;&#1084; &#1073;&#1086;&#1081;&#1083;&#1077;&#1088;&#1072; &#1089; &#1087;&#1091;&#1083;&#1100;&#1090;&#1072; &#1082;&#1086;&#1090;&#1083;&#1072;</li> </ul> <p> <strong>&#1041;&#1077;&#1079;&#1086;&#1087;&#1072;&#1089;&#1085;&#1086;&#1089;&#1090;&#1100;</strong> </p> <ul> <li>&#1082;&#1086;&#1085;&#1090;&#1088;&#1086;&#1083;&#1100; &#1087;&#1077;&#1088;&#1077;&#1075;&#1088;&#1077;&#1074;&#1072; &#1090;&#1077;&#1087;&#1083;&#1086;&#1086;&#1073;&#1084;&#1077;&#1085;&#1085;&#1080;&#1082;&#1072; (&#1073;&#1080;&#1084;&#1077;&#1090;&#1072;&#1083;&#1083;)</li> <li>&#1072;&#1085;&#1090;&#1080;&#1073;&#1083;&#1086;&#1082;&#1080;&#1088;&#1086;&#1074;&#1082;&#1072; &#1085;&#1072;&#1089;&#1086;&#1089;&#1072; &#1080; &#1090;&#1088;&#1077;&#1093;&#1093;&#1086;&#1076;&#1086;&#1074;&#1086;&#1075;&#1086; &#1082;&#1088;&#1072;&#1085;&#1072; (&#1089;&#1088;&#1072;&#1073;&#1072;&#1090;&#1099;&#1074;&#1072;&#1077;&#1090; &#1082;&#1072;&#1078;&#1076;&#1099;&#1077; 24 &#1095;&#1072;&#1089;&#1072;)</li> <li>&#1079;&#1072;&#1097;&#1080;&#1090;&#1072; &#1086;&#1090; &#1079;&#1072;&#1084;&#1077;&#1088;&#1079;&#1072;&#1085;&#1080;&#1103;</li> </ul> <p> <strong>&#1044;&#1086;&#1087;&#1086;&#1083;&#1085;&#1080;&#1090;&#1077;&#1083;&#1100;&#1085;&#1099;&#1077; &#1086;&#1087;&#1094;&#1080;&#1080;</strong> </p> <ul> <li>&#1087;&#1086;&#1076;&#1082;&#1083;&#1102;&#1095;&#1077;&#1085;&#1080;&#1077; &#1074;&#1099;&#1085;&#1086;&#1089;&#1085;&#1086;&#1075;&#1086; &#1090;&#1077;&#1088;&#1084;&#1086;&#1088;&#1077;&#1075;&#1091;&#1083;&#1103;&#1090;&#1086;&#1088;&#1072; (OSCAR)</li> <li>&#1087;&#1086;&#1076;&#1082;&#1083;&#1102;&#1095;&#1077;&#1085;&#1080;&#1077; &#1074;&#1099;&#1085;&#1086;&#1089;&#1085;&#1086;&#1075;&#1086; &#1087;&#1091;&#1083;&#1100;&#1090;&#1072; &#1091;&#1087;&#1088;&#1072;&#1074;&#1083;&#1077;&#1085;&#1080;&#1103; (ROMEO)</li> <li>&#1086;&#1073;&#1098;&#1077;&#1076;&#1080;&#1085;&#1077;&#1085;&#1080;&#1077; &#1074; &#1082;&#1072;&#1089;&#1082;&#1072;&#1076; &#1087;&#1088;&#1080; &#1087;&#1086;&#1084;&#1086;&#1097;&#1080; &#1073;&#1083;&#1086;&#1082;&#1072; &#1082;&#1072;&#1089;&#1082;&#1072;&#1076;&#1085;&#1086;&#1075;&#1086; &#1088;&#1077;&#1075;&#1091;&#1083;&#1080;&#1088;&#1086;&#1074;&#1072;&#1085;&#1080;&#1103;</li> <li>&#1087;&#1086;&#1076;&#1082;&#1083;&#1102;&#1095;&#1077;&#1085;&#1080;&#1077; &#1076;&#1072;&#1090;&#1095;&#1080;&#1082;&#1072; &#1091;&#1083;&#1080;&#1095;&#1085;&#1086;&#1081; &#1090;&#1077;&#1084;&#1087;&#1077;&#1088;&#1072;&#1090;&#1091;&#1088;&#1099;</li> </ul> <h2> </h2></div> | [24 empty] | 28.6 | [9 empty] | 440 | 265 | [409 empty] | 99.5 | [38 empty] | 28.6 | 1,0-6,0 | 265 | 440 | 1 |  | 740
https://climatopt.ru/catalog/kotelnoe_oborudovanie/elektricheskie_kotly/ferroli/ferroli_leb/nastennyy_elektricheskiy_kotel_ferroli_leb_7_5/ | /upload/resize_cache/iblock/407/400_400_140cd750bba9870f18aada2478b24840a/14010_cover_0.jpg | /upload/resize_cache/iblock/6b6/400_400_140cd750bba9870f18aada2478b24840a/14010_info_0.jpg | /upload/resize_cache/iblock/9bf/400_400_140cd750bba9870f18aada2478b24840a/14010_info_1.jpg | /upload/resize_cache/iblock/9d9/400_400_140cd750bba9870f18aada2478b24840a/14010_info_2.jpg | [6 empty] | FERROLI котёл Электро котел Ferroli LEB 7.5 электрический | 43990 | 31069 | Электрические |  | Настенный электрический одноконтурный котел. Подключение к однофазной или трехфазной сети. Встроенная погодозависимая автоматика и функция подогрева бойлера. Модельный ряд электрических котлов FERROLI включает в себя модели мощностью от 6 до 28 кВт с подключением как к 1-х, так и в 3-х фазной сети. Электрокотлы предназначены для применения в системах отопления с принудительной циркуляцией теплоносителя и комплектуются циркуляционныминасосами и расширительными баками. Цифровая система управления и самодиагностики, панель управления с большим ЖК дисплеем, встроенный недельный программатор. Предусмотрена возможность подключения внешнего накопительного бака для производства ГВС и низкотемпературного контура (теплого пола). Конструктивные особенности циркуляционный насос WILO (3-х скоростной) встроенный расширительный бак системы отопления (10 л) встроенный обводной контур (by-pass) в системе отопления разъем для подключения трехходового крана разъем для подключения датчика бойлера разъем для подключения комнатного терморегулятора встроенный датчик комнатной температуры разъем для подключения датчика уличной температуры возможность подключения бойлера косвенного нагрева подключение к однофазной сети 6-9кВт подключение к трехфазной сети 6-28кВт Особенности эксплуатации большой жк-дисплей с одновременным отображением всех параметров эксплуатации и кодов ошибок встроенная погодозависимая автоматика шестиступенчатое регулирование мощности режим «теплый пол» режим «зима/лето» суточное программирование работы котла управление нагревом бойлера с пульта котла Безопасность контроль перегрева теплообменника (биметалл) антиблокировка насоса и трехходового крана (срабатывает каждые 24 часа) защита от замерзания Дополнительные опции подключение выносного терморегулятора (OSCAR) подключение выносного пульта управления (ROMEO) объединение в каскад при помощи блока каскадного регулирования подключение датчика уличной температуры | <div class="detail_text"><p> <em><strong>&#1053;&#1072;&#1089;&#1090;&#1077;&#1085;&#1085;&#1099;&#1081; &#1101;&#1083;&#1077;&#1082;&#1090;&#1088;&#1080;&#1095;&#1077;&#1089;&#1082;&#1080;&#1081; &#1086;&#1076;&#1085;&#1086;&#1082;&#1086;&#1085;&#1090;&#1091;&#1088;&#1085;&#1099;&#1081; &#1082;&#1086;&#1090;&#1077;&#1083;. &#1055;&#1086;&#1076;&#1082;&#1083;&#1102;&#1095;&#1077;&#1085;&#1080;&#1077; &#1082; &#1086;&#1076;&#1085;&#1086;&#1092;&#1072;&#1079;&#1085;&#1086;&#1081; &#1080;&#1083;&#1080; &#1090;&#1088;&#1077;&#1093;&#1092;&#1072;&#1079;&#1085;&#1086;&#1081; &#1089;&#1077;&#1090;&#1080;. &#1042;&#1089;&#1090;&#1088;&#1086;&#1077;&#1085;&#1085;&#1072;&#1103; &#1087;&#1086;&#1075;&#1086;&#1076;&#1086;&#1079;&#1072;&#1074;&#1080;&#1089;&#1080;&#1084;&#1072;&#1103; &#1072;&#1074;&#1090;&#1086;&#1084;&#1072;&#1090;&#1080;&#1082;&#1072; &#1080; &#1092;&#1091;&#1085;&#1082;&#1094;&#1080;&#1103; &#1087;&#1086;&#1076;&#1086;&#1075;&#1088;&#1077;&#1074;&#1072; &#1073;&#1086;&#1081;&#1083;&#1077;&#1088;&#1072;. </strong></em> </p> <p> &#1052;&#1086;&#1076;&#1077;&#1083;&#1100;&#1085;&#1099;&#1081; &#1088;&#1103;&#1076; &#1101;&#1083;&#1077;&#1082;&#1090;&#1088;&#1080;&#1095;&#1077;&#1089;&#1082;&#1080;&#1093; &#1082;&#1086;&#1090;&#1083;&#1086;&#1074; FERROLI &#1074;&#1082;&#1083;&#1102;&#1095;&#1072;&#1077;&#1090; &#1074; &#1089;&#1077;&#1073;&#1103; &#1084;&#1086;&#1076;&#1077;&#1083;&#1080; &#1084;&#1086;&#1097;&#1085;&#1086;&#1089;&#1090;&#1100;&#1102; &#1086;&#1090; 6 &#1076;&#1086; 28 &#1082;&#1042;&#1090; &#1089; &#1087;&#1086;&#1076;&#1082;&#1083;&#1102;&#1095;&#1077;&#1085;&#1080;&#1077;&#1084; &#1082;&#1072;&#1082; &#1082; 1-&#1093;, &#1090;&#1072;&#1082; &#1080; &#1074; 3-&#1093; &#1092;&#1072;&#1079;&#1085;&#1086;&#1081; &#1089;&#1077;&#1090;&#1080;. &#1069;&#1083;&#1077;&#1082;&#1090;&#1088;&#1086;&#1082;&#1086;&#1090;&#1083;&#1099; &#1087;&#1088;&#1077;&#1076;&#1085;&#1072;&#1079;&#1085;&#1072;&#1095;&#1077;&#1085;&#1099; &#1076;&#1083;&#1103; &#1087;&#1088;&#1080;&#1084;&#1077;&#1085;&#1077;&#1085;&#1080;&#1103; &#1074; &#1089;&#1080;&#1089;&#1090;&#1077;&#1084;&#1072;&#1093; &#1086;&#1090;&#1086;&#1087;&#1083;&#1077;&#1085;&#1080;&#1103; &#1089; &#1087;&#1088;&#1080;&#1085;&#1091;&#1076;&#1080;&#1090;&#1077;&#1083;&#1100;&#1085;&#1086;&#1081; &#1094;&#1080;&#1088;&#1082;&#1091;&#1083;&#1103;&#1094;&#1080;&#1077;&#1081; &#1090;&#1077;&#1087;&#1083;&#1086;&#1085;&#1086;&#1089;&#1080;&#1090;&#1077;&#1083;&#1103; &#1080; &#1082;&#1086;&#1084;&#1087;&#1083;&#1077;&#1082;&#1090;&#1091;&#1102;&#1090;&#1089;&#1103; &#1094;&#1080;&#1088;&#1082;&#1091;&#1083;&#1103;&#1094;&#1080;&#1086;&#1085;&#1085;&#1099;&#1084;&#1080;&#1085;&#1072;&#1089;&#1086;&#1089;&#1072;&#1084;&#1080; &#1080; &#1088;&#1072;&#1089;&#1096;&#1080;&#1088;&#1080;&#1090;&#1077;&#1083;&#1100;&#1085;&#1099;&#1084;&#1080; &#1073;&#1072;&#1082;&#1072;&#1084;&#1080;. </p> <p> &#1062;&#1080;&#1092;&#1088;&#1086;&#1074;&#1072;&#1103; &#1089;&#1080;&#1089;&#1090;&#1077;&#1084;&#1072; &#1091;&#1087;&#1088;&#1072;&#1074;&#1083;&#1077;&#1085;&#1080;&#1103; &#1080; &#1089;&#1072;&#1084;&#1086;&#1076;&#1080;&#1072;&#1075;&#1085;&#1086;&#1089;&#1090;&#1080;&#1082;&#1080;, &#1087;&#1072;&#1085;&#1077;&#1083;&#1100; &#1091;&#1087;&#1088;&#1072;&#1074;&#1083;&#1077;&#1085;&#1080;&#1103; &#1089; &#1073;&#1086;&#1083;&#1100;&#1096;&#1080;&#1084; &#1046;&#1050; &#1076;&#1080;&#1089;&#1087;&#1083;&#1077;&#1077;&#1084;, &#1074;&#1089;&#1090;&#1088;&#1086;&#1077;&#1085;&#1085;&#1099;&#1081; &#1085;&#1077;&#1076;&#1077;&#1083;&#1100;&#1085;&#1099;&#1081; &#1087;&#1088;&#1086;&#1075;&#1088;&#1072;&#1084;&#1084;&#1072;&#1090;&#1086;&#1088;. &#1055;&#1088;&#1077;&#1076;&#1091;&#1089;&#1084;&#1086;&#1090;&#1088;&#1077;&#1085;&#1072; &#1074;&#1086;&#1079;&#1084;&#1086;&#1078;&#1085;&#1086;&#1089;&#1090;&#1100; &#1087;&#1086;&#1076;&#1082;&#1083;&#1102;&#1095;&#1077;&#1085;&#1080;&#1103; &#1074;&#1085;&#1077;&#1096;&#1085;&#1077;&#1075;&#1086; &#1085;&#1072;&#1082;&#1086;&#1087;&#1080;&#1090;&#1077;&#1083;&#1100;&#1085;&#1086;&#1075;&#1086; &#1073;&#1072;&#1082;&#1072; &#1076;&#1083;&#1103; &#1087;&#1088;&#1086;&#1080;&#1079;&#1074;&#1086;&#1076;&#1089;&#1090;&#1074;&#1072; &#1043;&#1042;&#1057; &#1080; &#1085;&#1080;&#1079;&#1082;&#1086;&#1090;&#1077;&#1084;&#1087;&#1077;&#1088;&#1072;&#1090;&#1091;&#1088;&#1085;&#1086;&#1075;&#1086; &#1082;&#1086;&#1085;&#1090;&#1091;&#1088;&#1072; (&#1090;&#1077;&#1087;&#1083;&#1086;&#1075;&#1086; &#1087;&#1086;&#1083;&#1072;). </p> <p> <strong>&#1050;&#1086;&#1085;&#1089;&#1090;&#1088;&#1091;&#1082;&#1090;&#1080;&#1074;&#1085;&#1099;&#1077; &#1086;&#1089;&#1086;&#1073;&#1077;&#1085;&#1085;&#1086;&#1089;&#1090;&#1080;</strong> </p> <ul> <li>&#1094;&#1080;&#1088;&#1082;&#1091;&#1083;&#1103;&#1094;&#1080;&#1086;&#1085;&#1085;&#1099;&#1081; &#1085;&#1072;&#1089;&#1086;&#1089; WILO (3-&#1093; &#1089;&#1082;&#1086;&#1088;&#1086;&#1089;&#1090;&#1085;&#1086;&#1081;)</li> <li>&#1074;&#1089;&#1090;&#1088;&#1086;&#1077;&#1085;&#1085;&#1099;&#1081; &#1088;&#1072;&#1089;&#1096;&#1080;&#1088;&#1080;&#1090;&#1077;&#1083;&#1100;&#1085;&#1099;&#1081; &#1073;&#1072;&#1082; &#1089;&#1080;&#1089;&#1090;&#1077;&#1084;&#1099; &#1086;&#1090;&#1086;&#1087;&#1083;&#1077;&#1085;&#1080;&#1103; (10 &#1083;)</li> <li>&#1074;&#1089;&#1090;&#1088;&#1086;&#1077;&#1085;&#1085;&#1099;&#1081; &#1086;&#1073;&#1074;&#1086;&#1076;&#1085;&#1086;&#1081; &#1082;&#1086;&#1085;&#1090;&#1091;&#1088; (by-pass) &#1074; &#1089;&#1080;&#1089;&#1090;&#1077;&#1084;&#1077; &#1086;&#1090;&#1086;&#1087;&#1083;&#1077;&#1085;&#1080;&#1103;</li> <li>&#1088;&#1072;&#1079;&#1098;&#1077;&#1084; &#1076;&#1083;&#1103; &#1087;&#1086;&#1076;&#1082;&#1083;&#1102;&#1095;&#1077;&#1085;&#1080;&#1103; &#1090;&#1088;&#1077;&#1093;&#1093;&#1086;&#1076;&#1086;&#1074;&#1086;&#1075;&#1086; &#1082;&#1088;&#1072;&#1085;&#1072;</li> <li>&#1088;&#1072;&#1079;&#1098;&#1077;&#1084; &#1076;&#1083;&#1103; &#1087;&#1086;&#1076;&#1082;&#1083;&#1102;&#1095;&#1077;&#1085;&#1080;&#1103; &#1076;&#1072;&#1090;&#1095;&#1080;&#1082;&#1072; &#1073;&#1086;&#1081;&#1083;&#1077;&#1088;&#1072;</li> <li>&#1088;&#1072;&#1079;&#1098;&#1077;&#1084; &#1076;&#1083;&#1103; &#1087;&#1086;&#1076;&#1082;&#1083;&#1102;&#1095;&#1077;&#1085;&#1080;&#1103; &#1082;&#1086;&#1084;&#1085;&#1072;&#1090;&#1085;&#1086;&#1075;&#1086; &#1090;&#1077;&#1088;&#1084;&#1086;&#1088;&#1077;&#1075;&#1091;&#1083;&#1103;&#1090;&#1086;&#1088;&#1072;</li> <li>&#1074;&#1089;&#1090;&#1088;&#1086;&#1077;&#1085;&#1085;&#1099;&#1081; &#1076;&#1072;&#1090;&#1095;&#1080;&#1082; &#1082;&#1086;&#1084;&#1085;&#1072;&#1090;&#1085;&#1086;&#1081; &#1090;&#1077;&#1084;&#1087;&#1077;&#1088;&#1072;&#1090;&#1091;&#1088;&#1099;</li> <li>&#1088;&#1072;&#1079;&#1098;&#1077;&#1084; &#1076;&#1083;&#1103; &#1087;&#1086;&#1076;&#1082;&#1083;&#1102;&#1095;&#1077;&#1085;&#1080;&#1103; &#1076;&#1072;&#1090;&#1095;&#1080;&#1082;&#1072; &#1091;&#1083;&#1080;&#1095;&#1085;&#1086;&#1081; &#1090;&#1077;&#1084;&#1087;&#1077;&#1088;&#1072;&#1090;&#1091;&#1088;&#1099;</li> <li>&#1074;&#1086;&#1079;&#1084;&#1086;&#1078;&#1085;&#1086;&#1089;&#1090;&#1100; &#1087;&#1086;&#1076;&#1082;&#1083;&#1102;&#1095;&#1077;&#1085;&#1080;&#1103; &#1073;&#1086;&#1081;&#1083;&#1077;&#1088;&#1072; &#1082;&#1086;&#1089;&#1074;&#1077;&#1085;&#1085;&#1086;&#1075;&#1086; &#1085;&#1072;&#1075;&#1088;&#1077;&#1074;&#1072;</li> <li>&#1087;&#1086;&#1076;&#1082;&#1083;&#1102;&#1095;&#1077;&#1085;&#1080;&#1077; &#1082; &#1086;&#1076;&#1085;&#1086;&#1092;&#1072;&#1079;&#1085;&#1086;&#1081; &#1089;&#1077;&#1090;&#1080; 6-9&#1082;&#1042;&#1090;</li> <li>&#1087;&#1086;&#1076;&#1082;&#1083;&#1102;&#1095;&#1077;&#1085;&#1080;&#1077; &#1082; &#1090;&#1088;&#1077;&#1093;&#1092;&#1072;&#1079;&#1085;&#1086;&#1081; &#1089;&#1077;&#1090;&#1080; 6-28&#1082;&#1042;&#1090;</li> </ul> <p> <strong>&#1054;&#1089;&#1086;&#1073;&#1077;&#1085;&#1085;&#1086;&#1089;&#1090;&#1080; &#1101;&#1082;&#1089;&#1087;&#1083;&#1091;&#1072;&#1090;&#1072;&#1094;&#1080;&#1080;</strong> </p> <ul> <li>&#1073;&#1086;&#1083;&#1100;&#1096;&#1086;&#1081; &#1078;&#1082;-&#1076;&#1080;&#1089;&#1087;&#1083;&#1077;&#1081; &#1089; &#1086;&#1076;&#1085;&#1086;&#1074;&#1088;&#1077;&#1084;&#1077;&#1085;&#1085;&#1099;&#1084; &#1086;&#1090;&#1086;&#1073;&#1088;&#1072;&#1078;&#1077;&#1085;&#1080;&#1077;&#1084; &#1074;&#1089;&#1077;&#1093; &#1087;&#1072;&#1088;&#1072;&#1084;&#1077;&#1090;&#1088;&#1086;&#1074; &#1101;&#1082;&#1089;&#1087;&#1083;&#1091;&#1072;&#1090;&#1072;&#1094;&#1080;&#1080; &#1080; &#1082;&#1086;&#1076;&#1086;&#1074; &#1086;&#1096;&#1080;&#1073;&#1086;&#1082;</li> <li>&#1074;&#1089;&#1090;&#1088;&#1086;&#1077;&#1085;&#1085;&#1072;&#1103; &#1087;&#1086;&#1075;&#1086;&#1076;&#1086;&#1079;&#1072;&#1074;&#1080;&#1089;&#1080;&#1084;&#1072;&#1103; &#1072;&#1074;&#1090;&#1086;&#1084;&#1072;&#1090;&#1080;&#1082;&#1072;</li> <li>&#1096;&#1077;&#1089;&#1090;&#1080;&#1089;&#1090;&#1091;&#1087;&#1077;&#1085;&#1095;&#1072;&#1090;&#1086;&#1077; &#1088;&#1077;&#1075;&#1091;&#1083;&#1080;&#1088;&#1086;&#1074;&#1072;&#1085;&#1080;&#1077; &#1084;&#1086;&#1097;&#1085;&#1086;&#1089;&#1090;&#1080;</li> <li>&#1088;&#1077;&#1078;&#1080;&#1084; &#171;&#1090;&#1077;&#1087;&#1083;&#1099;&#1081; &#1087;&#1086;&#1083;&#187;</li> <li>&#1088;&#1077;&#1078;&#1080;&#1084; &#171;&#1079;&#1080;&#1084;&#1072;/&#1083;&#1077;&#1090;&#1086;&#187;</li> <li>&#1089;&#1091;&#1090;&#1086;&#1095;&#1085;&#1086;&#1077; &#1087;&#1088;&#1086;&#1075;&#1088;&#1072;&#1084;&#1084;&#1080;&#1088;&#1086;&#1074;&#1072;&#1085;&#1080;&#1077; &#1088;&#1072;&#1073;&#1086;&#1090;&#1099; &#1082;&#1086;&#1090;&#1083;&#1072;</li> <li>&#1091;&#1087;&#1088;&#1072;&#1074;&#1083;&#1077;&#1085;&#1080;&#1077; &#1085;&#1072;&#1075;&#1088;&#1077;&#1074;&#1086;&#1084; &#1073;&#1086;&#1081;&#1083;&#1077;&#1088;&#1072; &#1089; &#1087;&#1091;&#1083;&#1100;&#1090;&#1072; &#1082;&#1086;&#1090;&#1083;&#1072;</li> </ul> <p> <strong>&#1041;&#1077;&#1079;&#1086;&#1087;&#1072;&#1089;&#1085;&#1086;&#1089;&#1090;&#1100;</strong> </p> <ul> <li>&#1082;&#1086;&#1085;&#1090;&#1088;&#1086;&#1083;&#1100; &#1087;&#1077;&#1088;&#1077;&#1075;&#1088;&#1077;&#1074;&#1072; &#1090;&#1077;&#1087;&#1083;&#1086;&#1086;&#1073;&#1084;&#1077;&#1085;&#1085;&#1080;&#1082;&#1072; (&#1073;&#1080;&#1084;&#1077;&#1090;&#1072;&#1083;&#1083;)</li> <li>&#1072;&#1085;&#1090;&#1080;&#1073;&#1083;&#1086;&#1082;&#1080;&#1088;&#1086;&#1074;&#1082;&#1072; &#1085;&#1072;&#1089;&#1086;&#1089;&#1072; &#1080; &#1090;&#1088;&#1077;&#1093;&#1093;&#1086;&#1076;&#1086;&#1074;&#1086;&#1075;&#1086; &#1082;&#1088;&#1072;&#1085;&#1072; (&#1089;&#1088;&#1072;&#1073;&#1072;&#1090;&#1099;&#1074;&#1072;&#1077;&#1090; &#1082;&#1072;&#1078;&#1076;&#1099;&#1077; 24 &#1095;&#1072;&#1089;&#1072;)</li> <li>&#1079;&#1072;&#1097;&#1080;&#1090;&#1072; &#1086;&#1090; &#1079;&#1072;&#1084;&#1077;&#1088;&#1079;&#1072;&#1085;&#1080;&#1103;</li> </ul> <p> <strong>&#1044;&#1086;&#1087;&#1086;&#1083;&#1085;&#1080;&#1090;&#1077;&#1083;&#1100;&#1085;&#1099;&#1077; &#1086;&#1087;&#1094;&#1080;&#1080;</strong> </p> <ul> <li>&#1087;&#1086;&#1076;&#1082;&#1083;&#1102;&#1095;&#1077;&#1085;&#1080;&#1077; &#1074;&#1099;&#1085;&#1086;&#1089;&#1085;&#1086;&#1075;&#1086; &#1090;&#1077;&#1088;&#1084;&#1086;&#1088;&#1077;&#1075;&#1091;&#1083;&#1103;&#1090;&#1086;&#1088;&#1072; (OSCAR)</li> <li>&#1087;&#1086;&#1076;&#1082;&#1083;&#1102;&#1095;&#1077;&#1085;&#1080;&#1077; &#1074;&#1099;&#1085;&#1086;&#1089;&#1085;&#1086;&#1075;&#1086; &#1087;&#1091;&#1083;&#1100;&#1090;&#1072; &#1091;&#1087;&#1088;&#1072;&#1074;&#1083;&#1077;&#1085;&#1080;&#1103; (ROMEO)</li> <li>&#1086;&#1073;&#1098;&#1077;&#1076;&#1080;&#1085;&#1077;&#1085;&#1080;&#1077; &#1074; &#1082;&#1072;&#1089;&#1082;&#1072;&#1076; &#1087;&#1088;&#1080; &#1087;&#1086;&#1084;&#1086;&#1097;&#1080; &#1073;&#1083;&#1086;&#1082;&#1072; &#1082;&#1072;&#1089;&#1082;&#1072;&#1076;&#1085;&#1086;&#1075;&#1086; &#1088;&#1077;&#1075;&#1091;&#1083;&#1080;&#1088;&#1086;&#1074;&#1072;&#1085;&#1080;&#1103;</li> <li>&#1087;&#1086;&#1076;&#1082;&#1083;&#1102;&#1095;&#1077;&#1085;&#1080;&#1077; &#1076;&#1072;&#1090;&#1095;&#1080;&#1082;&#1072; &#1091;&#1083;&#1080;&#1095;&#1085;&#1086;&#1081; &#1090;&#1077;&#1084;&#1087;&#1077;&#1088;&#1072;&#1090;&#1091;&#1088;&#1099;</li> </ul></div> | [24 empty] | 28.6 | [9 empty] | 440 | 265 | [409 empty] | 99.5 | [38 empty] | 28.6 | 1,25-7,5 | 265 | 440 | 1 |  | 740
https://climatopt.ru/catalog/kotelnoe_oborudovanie/elektricheskie_kotly/ferroli/ferroli_leb/nastennyy_elektricheskiy_kotel_ferroli_leb_9_0/ | /upload/resize_cache/iblock/a28/400_400_140cd750bba9870f18aada2478b24840a/14011_cover_0.jpg | [9 empty] | FERROLI котёл Электро котел Ferroli LEB 9.0 электрический | 45204 | 31070 | Электрические |  | Настенный электрический одноконтурный котел. Подключение к однофазной или трехфазной сети. Встроенная погодозависимая автоматика и функция подогрева бойлера. Модельный ряд электрических котлов FERROLI включает в себя модели мощностью от 6 до 28 кВт с подключением как к 1-х, так и в 3-х фазной сети. Электрокотлы предназначены для применения в системах отопления с принудительной циркуляцией теплоносителя и комплектуются циркуляционныминасосами и расширительными баками. Цифровая система управления и самодиагностики, панель управления с большим ЖК дисплеем, встроенный недельный программатор. Предусмотрена возможность подключения внешнего накопительного бака для производства ГВС и низкотемпературного контура (теплого пола). Конструктивные особенности циркуляционный насос WILO (3-х скоростной) встроенный расширительный бак системы отопления (10 л) встроенный обводной контур (by-pass) в системе отопления разъем для подключения трехходового крана разъем для подключения датчика бойлера разъем для подключения комнатного терморегулятора встроенный датчик комнатной температуры разъем для подключения датчика уличной температуры возможность подключения бойлера косвенного нагрева подключение к однофазной сети 6-9кВт подключение к трехфазной сети 6-28кВт Особенности эксплуатации большой жк-дисплей с одновременным отображением всех параметров эксплуатации и кодов ошибок встроенная погодозависимая автоматика шестиступенчатое регулирование мощности режим «теплый пол» режим «зима/лето» суточное программирование работы котла управление нагревом бойлера с пульта котла Безопасность контроль перегрева теплообменника (биметалл) антиблокировка насоса и трехходового крана (срабатывает каждые 24 часа) защита от замерзания Дополнительные опции подключение выносного терморегулятора (OSCAR) подключение выносного пульта управления (ROMEO) объединение в каскад при помощи блока каскадного регулирования подключение датчика уличной температуры | <div class="detail_text"><p> <em><strong>&#1053;&#1072;&#1089;&#1090;&#1077;&#1085;&#1085;&#1099;&#1081; &#1101;&#1083;&#1077;&#1082;&#1090;&#1088;&#1080;&#1095;&#1077;&#1089;&#1082;&#1080;&#1081; &#1086;&#1076;&#1085;&#1086;&#1082;&#1086;&#1085;&#1090;&#1091;&#1088;&#1085;&#1099;&#1081; &#1082;&#1086;&#1090;&#1077;&#1083;. &#1055;&#1086;&#1076;&#1082;&#1083;&#1102;&#1095;&#1077;&#1085;&#1080;&#1077; &#1082; &#1086;&#1076;&#1085;&#1086;&#1092;&#1072;&#1079;&#1085;&#1086;&#1081; &#1080;&#1083;&#1080; &#1090;&#1088;&#1077;&#1093;&#1092;&#1072;&#1079;&#1085;&#1086;&#1081; &#1089;&#1077;&#1090;&#1080;. &#1042;&#1089;&#1090;&#1088;&#1086;&#1077;&#1085;&#1085;&#1072;&#1103; &#1087;&#1086;&#1075;&#1086;&#1076;&#1086;&#1079;&#1072;&#1074;&#1080;&#1089;&#1080;&#1084;&#1072;&#1103; &#1072;&#1074;&#1090;&#1086;&#1084;&#1072;&#1090;&#1080;&#1082;&#1072; &#1080; &#1092;&#1091;&#1085;&#1082;&#1094;&#1080;&#1103; &#1087;&#1086;&#1076;&#1086;&#1075;&#1088;&#1077;&#1074;&#1072; &#1073;&#1086;&#1081;&#1083;&#1077;&#1088;&#1072;. </strong></em> </p> <p> &#1052;&#1086;&#1076;&#1077;&#1083;&#1100;&#1085;&#1099;&#1081; &#1088;&#1103;&#1076; &#1101;&#1083;&#1077;&#1082;&#1090;&#1088;&#1080;&#1095;&#1077;&#1089;&#1082;&#1080;&#1093; &#1082;&#1086;&#1090;&#1083;&#1086;&#1074; FERROLI &#1074;&#1082;&#1083;&#1102;&#1095;&#1072;&#1077;&#1090; &#1074; &#1089;&#1077;&#1073;&#1103; &#1084;&#1086;&#1076;&#1077;&#1083;&#1080; &#1084;&#1086;&#1097;&#1085;&#1086;&#1089;&#1090;&#1100;&#1102; &#1086;&#1090; 6 &#1076;&#1086; 28 &#1082;&#1042;&#1090; &#1089; &#1087;&#1086;&#1076;&#1082;&#1083;&#1102;&#1095;&#1077;&#1085;&#1080;&#1077;&#1084; &#1082;&#1072;&#1082; &#1082; 1-&#1093;, &#1090;&#1072;&#1082; &#1080; &#1074; 3-&#1093; &#1092;&#1072;&#1079;&#1085;&#1086;&#1081; &#1089;&#1077;&#1090;&#1080;. &#1069;&#1083;&#1077;&#1082;&#1090;&#1088;&#1086;&#1082;&#1086;&#1090;&#1083;&#1099; &#1087;&#1088;&#1077;&#1076;&#1085;&#1072;&#1079;&#1085;&#1072;&#1095;&#1077;&#1085;&#1099; &#1076;&#1083;&#1103; &#1087;&#1088;&#1080;&#1084;&#1077;&#1085;&#1077;&#1085;&#1080;&#1103; &#1074; &#1089;&#1080;&#1089;&#1090;&#1077;&#1084;&#1072;&#1093; &#1086;&#1090;&#1086;&#1087;&#1083;&#1077;&#1085;&#1080;&#1103; &#1089; &#1087;&#1088;&#1080;&#1085;&#1091;&#1076;&#1080;&#1090;&#1077;&#1083;&#1100;&#1085;&#1086;&#1081; &#1094;&#1080;&#1088;&#1082;&#1091;&#1083;&#1103;&#1094;&#1080;&#1077;&#1081; &#1090;&#1077;&#1087;&#1083;&#1086;&#1085;&#1086;&#1089;&#1080;&#1090;&#1077;&#1083;&#1103; &#1080; &#1082;&#1086;&#1084;&#1087;&#1083;&#1077;&#1082;&#1090;&#1091;&#1102;&#1090;&#1089;&#1103; &#1094;&#1080;&#1088;&#1082;&#1091;&#1083;&#1103;&#1094;&#1080;&#1086;&#1085;&#1085;&#1099;&#1084;&#1080;&#1085;&#1072;&#1089;&#1086;&#1089;&#1072;&#1084;&#1080; &#1080; &#1088;&#1072;&#1089;&#1096;&#1080;&#1088;&#1080;&#1090;&#1077;&#1083;&#1100;&#1085;&#1099;&#1084;&#1080; &#1073;&#1072;&#1082;&#1072;&#1084;&#1080;. </p> <p> &#1062;&#1080;&#1092;&#1088;&#1086;&#1074;&#1072;&#1103; &#1089;&#1080;&#1089;&#1090;&#1077;&#1084;&#1072; &#1091;&#1087;&#1088;&#1072;&#1074;&#1083;&#1077;&#1085;&#1080;&#1103; &#1080; &#1089;&#1072;&#1084;&#1086;&#1076;&#1080;&#1072;&#1075;&#1085;&#1086;&#1089;&#1090;&#1080;&#1082;&#1080;, &#1087;&#1072;&#1085;&#1077;&#1083;&#1100; &#1091;&#1087;&#1088;&#1072;&#1074;&#1083;&#1077;&#1085;&#1080;&#1103; &#1089; &#1073;&#1086;&#1083;&#1100;&#1096;&#1080;&#1084; &#1046;&#1050; &#1076;&#1080;&#1089;&#1087;&#1083;&#1077;&#1077;&#1084;, &#1074;&#1089;&#1090;&#1088;&#1086;&#1077;&#1085;&#1085;&#1099;&#1081; &#1085;&#1077;&#1076;&#1077;&#1083;&#1100;&#1085;&#1099;&#1081; &#1087;&#1088;&#1086;&#1075;&#1088;&#1072;&#1084;&#1084;&#1072;&#1090;&#1086;&#1088;. &#1055;&#1088;&#1077;&#1076;&#1091;&#1089;&#1084;&#1086;&#1090;&#1088;&#1077;&#1085;&#1072; &#1074;&#1086;&#1079;&#1084;&#1086;&#1078;&#1085;&#1086;&#1089;&#1090;&#1100; &#1087;&#1086;&#1076;&#1082;&#1083;&#1102;&#1095;&#1077;&#1085;&#1080;&#1103; &#1074;&#1085;&#1077;&#1096;&#1085;&#1077;&#1075;&#1086; &#1085;&#1072;&#1082;&#1086;&#1087;&#1080;&#1090;&#1077;&#1083;&#1100;&#1085;&#1086;&#1075;&#1086; &#1073;&#1072;&#1082;&#1072; &#1076;&#1083;&#1103; &#1087;&#1088;&#1086;&#1080;&#1079;&#1074;&#1086;&#1076;&#1089;&#1090;&#1074;&#1072; &#1043;&#1042;&#1057; &#1080; &#1085;&#1080;&#1079;&#1082;&#1086;&#1090;&#1077;&#1084;&#1087;&#1077;&#1088;&#1072;&#1090;&#1091;&#1088;&#1085;&#1086;&#1075;&#1086; &#1082;&#1086;&#1085;&#1090;&#1091;&#1088;&#1072; (&#1090;&#1077;&#1087;&#1083;&#1086;&#1075;&#1086; &#1087;&#1086;&#1083;&#1072;). </p> <p> <strong>&#1050;&#1086;&#1085;&#1089;&#1090;&#1088;&#1091;&#1082;&#1090;&#1080;&#1074;&#1085;&#1099;&#1077; &#1086;&#1089;&#1086;&#1073;&#1077;&#1085;&#1085;&#1086;&#1089;&#1090;&#1080;</strong> </p> <ul> <li>&#1094;&#1080;&#1088;&#1082;&#1091;&#1083;&#1103;&#1094;&#1080;&#1086;&#1085;&#1085;&#1099;&#1081; &#1085;&#1072;&#1089;&#1086;&#1089; WILO (3-&#1093; &#1089;&#1082;&#1086;&#1088;&#1086;&#1089;&#1090;&#1085;&#1086;&#1081;)</li> <li>&#1074;&#1089;&#1090;&#1088;&#1086;&#1077;&#1085;&#1085;&#1099;&#1081; &#1088;&#1072;&#1089;&#1096;&#1080;&#1088;&#1080;&#1090;&#1077;&#1083;&#1100;&#1085;&#1099;&#1081; &#1073;&#1072;&#1082; &#1089;&#1080;&#1089;&#1090;&#1077;&#1084;&#1099; &#1086;&#1090;&#1086;&#1087;&#1083;&#1077;&#1085;&#1080;&#1103; (10 &#1083;)</li> <li>&#1074;&#1089;&#1090;&#1088;&#1086;&#1077;&#1085;&#1085;&#1099;&#1081; &#1086;&#1073;&#1074;&#1086;&#1076;&#1085;&#1086;&#1081; &#1082;&#1086;&#1085;&#1090;&#1091;&#1088; (by-pass) &#1074; &#1089;&#1080;&#1089;&#1090;&#1077;&#1084;&#1077; &#1086;&#1090;&#1086;&#1087;&#1083;&#1077;&#1085;&#1080;&#1103;</li> <li>&#1088;&#1072;&#1079;&#1098;&#1077;&#1084; &#1076;&#1083;&#1103; &#1087;&#1086;&#1076;&#1082;&#1083;&#1102;&#1095;&#1077;&#1085;&#1080;&#1103; &#1090;&#1088;&#1077;&#1093;&#1093;&#1086;&#1076;&#1086;&#1074;&#1086;&#1075;&#1086; &#1082;&#1088;&#1072;&#1085;&#1072;</li> <li>&#1088;&#1072;&#1079;&#1098;&#1077;&#1084; &#1076;&#1083;&#1103; &#1087;&#1086;&#1076;&#1082;&#1083;&#1102;&#1095;&#1077;&#1085;&#1080;&#1103; &#1076;&#1072;&#1090;&#1095;&#1080;&#1082;&#1072; &#1073;&#1086;&#1081;&#1083;&#1077;&#1088;&#1072;</li> <li>&#1088;&#1072;&#1079;&#1098;&#1077;&#1084; &#1076;&#1083;&#1103; &#1087;&#1086;&#1076;&#1082;&#1083;&#1102;&#1095;&#1077;&#1085;&#1080;&#1103; &#1082;&#1086;&#1084;&#1085;&#1072;&#1090;&#1085;&#1086;&#1075;&#1086; &#1090;&#1077;&#1088;&#1084;&#1086;&#1088;&#1077;&#1075;&#1091;&#1083;&#1103;&#1090;&#1086;&#1088;&#1072;</li> <li>&#1074;&#1089;&#1090;&#1088;&#1086;&#1077;&#1085;&#1085;&#1099;&#1081; &#1076;&#1072;&#1090;&#1095;&#1080;&#1082; &#1082;&#1086;&#1084;&#1085;&#1072;&#1090;&#1085;&#1086;&#1081; &#1090;&#1077;&#1084;&#1087;&#1077;&#1088;&#1072;&#1090;&#1091;&#1088;&#1099;</li> <li>&#1088;&#1072;&#1079;&#1098;&#1077;&#1084; &#1076;&#1083;&#1103; &#1087;&#1086;&#1076;&#1082;&#1083;&#1102;&#1095;&#1077;&#1085;&#1080;&#1103; &#1076;&#1072;&#1090;&#1095;&#1080;&#1082;&#1072; &#1091;&#1083;&#1080;&#1095;&#1085;&#1086;&#1081; &#1090;&#1077;&#1084;&#1087;&#1077;&#1088;&#1072;&#1090;&#1091;&#1088;&#1099;</li> <li>&#1074;&#1086;&#1079;&#1084;&#1086;&#1078;&#1085;&#1086;&#1089;&#1090;&#1100; &#1087;&#1086;&#1076;&#1082;&#1083;&#1102;&#1095;&#1077;&#1085;&#1080;&#1103; &#1073;&#1086;&#1081;&#1083;&#1077;&#1088;&#1072; &#1082;&#1086;&#1089;&#1074;&#1077;&#1085;&#1085;&#1086;&#1075;&#1086; &#1085;&#1072;&#1075;&#1088;&#1077;&#1074;&#1072;</li> <li>&#1087;&#1086;&#1076;&#1082;&#1083;&#1102;&#1095;&#1077;&#1085;&#1080;&#1077; &#1082; &#1086;&#1076;&#1085;&#1086;&#1092;&#1072;&#1079;&#1085;&#1086;&#1081; &#1089;&#1077;&#1090;&#1080; 6-9&#1082;&#1042;&#1090;</li> <li>&#1087;&#1086;&#1076;&#1082;&#1083;&#1102;&#1095;&#1077;&#1085;&#1080;&#1077; &#1082; &#1090;&#1088;&#1077;&#1093;&#1092;&#1072;&#1079;&#1085;&#1086;&#1081; &#1089;&#1077;&#1090;&#1080; 6-28&#1082;&#1042;&#1090;</li> </ul> <p> <strong>&#1054;&#1089;&#1086;&#1073;&#1077;&#1085;&#1085;&#1086;&#1089;&#1090;&#1080; &#1101;&#1082;&#1089;&#1087;&#1083;&#1091;&#1072;&#1090;&#1072;&#1094;&#1080;&#1080;</strong> </p> <ul> <li>&#1073;&#1086;&#1083;&#1100;&#1096;&#1086;&#1081; &#1078;&#1082;-&#1076;&#1080;&#1089;&#1087;&#1083;&#1077;&#1081; &#1089; &#1086;&#1076;&#1085;&#1086;&#1074;&#1088;&#1077;&#1084;&#1077;&#1085;&#1085;&#1099;&#1084; &#1086;&#1090;&#1086;&#1073;&#1088;&#1072;&#1078;&#1077;&#1085;&#1080;&#1077;&#1084; &#1074;&#1089;&#1077;&#1093; &#1087;&#1072;&#1088;&#1072;&#1084;&#1077;&#1090;&#1088;&#1086;&#1074; &#1101;&#1082;&#1089;&#1087;&#1083;&#1091;&#1072;&#1090;&#1072;&#1094;&#1080;&#1080; &#1080; &#1082;&#1086;&#1076;&#1086;&#1074; &#1086;&#1096;&#1080;&#1073;&#1086;&#1082;</li> <li>&#1074;&#1089;&#1090;&#1088;&#1086;&#1077;&#1085;&#1085;&#1072;&#1103; &#1087;&#1086;&#1075;&#1086;&#1076;&#1086;&#1079;&#1072;&#1074;&#1080;&#1089;&#1080;&#1084;&#1072;&#1103; &#1072;&#1074;&#1090;&#1086;&#1084;&#1072;&#1090;&#1080;&#1082;&#1072;</li> <li>&#1096;&#1077;&#1089;&#1090;&#1080;&#1089;&#1090;&#1091;&#1087;&#1077;&#1085;&#1095;&#1072;&#1090;&#1086;&#1077; &#1088;&#1077;&#1075;&#1091;&#1083;&#1080;&#1088;&#1086;&#1074;&#1072;&#1085;&#1080;&#1077; &#1084;&#1086;&#1097;&#1085;&#1086;&#1089;&#1090;&#1080;</li> <li>&#1088;&#1077;&#1078;&#1080;&#1084; &#171;&#1090;&#1077;&#1087;&#1083;&#1099;&#1081; &#1087;&#1086;&#1083;&#187;</li> <li>&#1088;&#1077;&#1078;&#1080;&#1084; &#171;&#1079;&#1080;&#1084;&#1072;/&#1083;&#1077;&#1090;&#1086;&#187;</li> <li>&#1089;&#1091;&#1090;&#1086;&#1095;&#1085;&#1086;&#1077; &#1087;&#1088;&#1086;&#1075;&#1088;&#1072;&#1084;&#1084;&#1080;&#1088;&#1086;&#1074;&#1072;&#1085;&#1080;&#1077; &#1088;&#1072;&#1073;&#1086;&#1090;&#1099; &#1082;&#1086;&#1090;&#1083;&#1072;</li> <li>&#1091;&#1087;&#1088;&#1072;&#1074;&#1083;&#1077;&#1085;&#1080;&#1077; &#1085;&#1072;&#1075;&#1088;&#1077;&#1074;&#1086;&#1084; &#1073;&#1086;&#1081;&#1083;&#1077;&#1088;&#1072; &#1089; &#1087;&#1091;&#1083;&#1100;&#1090;&#1072; &#1082;&#1086;&#1090;&#1083;&#1072;</li> </ul> <p> <strong>&#1041;&#1077;&#1079;&#1086;&#1087;&#1072;&#1089;&#1085;&#1086;&#1089;&#1090;&#1100;</strong> </p> <ul> <li>&#1082;&#1086;&#1085;&#1090;&#1088;&#1086;&#1083;&#1100; &#1087;&#1077;&#1088;&#1077;&#1075;&#1088;&#1077;&#1074;&#1072; &#1090;&#1077;&#1087;&#1083;&#1086;&#1086;&#1073;&#1084;&#1077;&#1085;&#1085;&#1080;&#1082;&#1072; (&#1073;&#1080;&#1084;&#1077;&#1090;&#1072;&#1083;&#1083;)</li> <li>&#1072;&#1085;&#1090;&#1080;&#1073;&#1083;&#1086;&#1082;&#1080;&#1088;&#1086;&#1074;&#1082;&#1072; &#1085;&#1072;&#1089;&#1086;&#1089;&#1072; &#1080; &#1090;&#1088;&#1077;&#1093;&#1093;&#1086;&#1076;&#1086;&#1074;&#1086;&#1075;&#1086; &#1082;&#1088;&#1072;&#1085;&#1072; (&#1089;&#1088;&#1072;&#1073;&#1072;&#1090;&#1099;&#1074;&#1072;&#1077;&#1090; &#1082;&#1072;&#1078;&#1076;&#1099;&#1077; 24 &#1095;&#1072;&#1089;&#1072;)</li> <li>&#1079;&#1072;&#1097;&#1080;&#1090;&#1072; &#1086;&#1090; &#1079;&#1072;&#1084;&#1077;&#1088;&#1079;&#1072;&#1085;&#1080;&#1103;</li> </ul> <p> <strong>&#1044;&#1086;&#1087;&#1086;&#1083;&#1085;&#1080;&#1090;&#1077;&#1083;&#1100;&#1085;&#1099;&#1077; &#1086;&#1087;&#1094;&#1080;&#1080;</strong> </p> <ul> <li>&#1087;&#1086;&#1076;&#1082;&#1083;&#1102;&#1095;&#1077;&#1085;&#1080;&#1077; &#1074;&#1099;&#1085;&#1086;&#1089;&#1085;&#1086;&#1075;&#1086; &#1090;&#1077;&#1088;&#1084;&#1086;&#1088;&#1077;&#1075;&#1091;&#1083;&#1103;&#1090;&#1086;&#1088;&#1072; (OSCAR)</li> <li>&#1087;&#1086;&#1076;&#1082;&#1083;&#1102;&#1095;&#1077;&#1085;&#1080;&#1077; &#1074;&#1099;&#1085;&#1086;&#1089;&#1085;&#1086;&#1075;&#1086; &#1087;&#1091;&#1083;&#1100;&#1090;&#1072; &#1091;&#1087;&#1088;&#1072;&#1074;&#1083;&#1077;&#1085;&#1080;&#1103; (ROMEO)</li> <li>&#1086;&#1073;&#1098;&#1077;&#1076;&#1080;&#1085;&#1077;&#1085;&#1080;&#1077; &#1074; &#1082;&#1072;&#1089;&#1082;&#1072;&#1076; &#1087;&#1088;&#1080; &#1087;&#1086;&#1084;&#1086;&#1097;&#1080; &#1073;&#1083;&#1086;&#1082;&#1072; &#1082;&#1072;&#1089;&#1082;&#1072;&#1076;&#1085;&#1086;&#1075;&#1086; &#1088;&#1077;&#1075;&#1091;&#1083;&#1080;&#1088;&#1086;&#1074;&#1072;&#1085;&#1080;&#1103;</li> <li>&#1087;&#1086;&#1076;&#1082;&#1083;&#1102;&#1095;&#1077;&#1085;&#1080;&#1077; &#1076;&#1072;&#1090;&#1095;&#1080;&#1082;&#1072; &#1091;&#1083;&#1080;&#1095;&#1085;&#1086;&#1081; &#1090;&#1077;&#1084;&#1087;&#1077;&#1088;&#1072;&#1090;&#1091;&#1088;&#1099;</li> </ul></div> | [24 empty] | 28.6 | [9 empty] | 440 | 265 | [409 empty] | 99.5 | [38 empty] | 28.6 | 1,5-9,0 | 265 | 440 | 1 |  | 740
https://climatopt.ru/catalog/kotelnoe_oborudovanie/kondensatsionnye_kotly/ferroli/ferroli_bluehelix_k_50/kondensatnyy_gazovyy_nastennyy_kotel_ferroli_bluehelix_25_k_50/ | /upload/iblock/7c0/13934_cover_0.jpg | /upload/resize_cache/iblock/9c4/400_400_140cd750bba9870f18aada2478b24840a/13934_info_0.jpg | /upload/resize_cache/iblock/e73/400_400_140cd750bba9870f18aada2478b24840a/13934_info_1.jpg | [7 empty] | Конденсатный котел Ferroli BLUEHELIX 25 K 50 | 153263 | 30453 | Конденсационные | https://climatopt.ru/upload/iblock/53e/Каталог запчастей BLUEHELIX 25 K 50.pdf | Конденсатный газовый настенный котел с предварительным смешением и принудительным дымоудалением. Встроенная погодозависимая автоматика. Встроенная автоматика для управления нагревом бойлера для моделей А. Возможность подключения к системе с солнечными коллекторами. ОТЛИЧИТЕЛЬНЫЕ ОСОБЕННОСТИ: высокопроизводительный настенный котел на природном/сжиженном газе; герметичная камера сгорания; процесс непрерывной модуляции пламени горелки для плавного изменения тепловой мощности, как контура отопления, так и контура горячего водоснабжения (с определением температуры и напора) управляется электронной платой, оборудованной микропроцессором; два высокоэффективных теплообменника с нержавеющей стали с добавлением титана (МОДЕЛЬ TECH C для отопления и ГВС) либо один теплообменник (МОДЕЛЬ TECH A только для отопления с возможностью подключения бака ГВС); высокоэффективный двухконтурный теплообменник из нержавеющей стали с добавлением титана (МОДЕЛЬ PRO для отопления и ГВС); возможность подключения дистанционного управления и температурных датчиков; возможность подключения к системе с солнечными коллекторами: в случае снижения температуры горячей воды контура ГВС, поступающей от системы с коллекторами, ниже установленной, - включение горелки котла и догрев до необходимой температуры. Уникальныйтеплообменник из цельностянутой толстостенной трубы, выполненной из нержавеющей стали без стыков и швов. Увеличеннной проходное сечение обеспечивает долговечность и возможность легкой промывки. Производство ГВС через пластинчатый теплообменник из нержавеющей стали. MC2: "Multi Combustion Control" - многоуровневое регулирование процесса горения: газо-адаптивная технология позволяет обеспечить точный контроль процесса горения в широком диапазоне модуляции мощности. MLR: "Methane LPG Ready" - ыозможность работы котла как на метане, так и на сниженном газе без использования дополнительных комплектов перехода на другой тип газа. Уникальная система "горелка-теплообменник" с самоохлаждающейся фронтальной крышкой. Фитинги подключения трубопроводов скрыты кожухом котла. Подходит для работы со стандартными дымоходами диаметром 50 мм. FPS: "Flue Protection System" - защита системы дымоудаления с помощью установленного обратного клапана дымохода в стандартной комплектации на воздухозаборнике, что позволяет легко подключаться к коллективным напорным системам дымоходов. Упрощенная компановка внутренних узлов для облегчения всех этапов техобслуживания и очистки котла. Возможность совместной работы с солнечными панелями. Наивысшая эффективность и энергосбережение в сочетании с дистанционным управлением CRM и наружным датчиком (диапазон от G до A+++). | <div class="detail_text"><p><em><strong>&#1050;&#1086;&#1085;&#1076;&#1077;&#1085;&#1089;&#1072;&#1090;&#1085;&#1099;&#1081; &#1075;&#1072;&#1079;&#1086;&#1074;&#1099;&#1081; &#1085;&#1072;&#1089;&#1090;&#1077;&#1085;&#1085;&#1099;&#1081; &#1082;&#1086;&#1090;&#1077;&#1083; &#1089; &#1087;&#1088;&#1077;&#1076;&#1074;&#1072;&#1088;&#1080;&#1090;&#1077;&#1083;&#1100;&#1085;&#1099;&#1084; &#1089;&#1084;&#1077;&#1096;&#1077;&#1085;&#1080;&#1077;&#1084; &#1080; &#1087;&#1088;&#1080;&#1085;&#1091;&#1076;&#1080;&#1090;&#1077;&#1083;&#1100;&#1085;&#1099;&#1084; &#1076;&#1099;&#1084;&#1086;&#1091;&#1076;&#1072;&#1083;&#1077;&#1085;&#1080;&#1077;&#1084;. &#1042;&#1089;&#1090;&#1088;&#1086;&#1077;&#1085;&#1085;&#1072;&#1103; &#1087;&#1086;&#1075;&#1086;&#1076;&#1086;&#1079;&#1072;&#1074;&#1080;&#1089;&#1080;&#1084;&#1072;&#1103; &#1072;&#1074;&#1090;&#1086;&#1084;&#1072;&#1090;&#1080;&#1082;&#1072;.<br>&#1042;&#1089;&#1090;&#1088;&#1086;&#1077;&#1085;&#1085;&#1072;&#1103; &#1072;&#1074;&#1090;&#1086;&#1084;&#1072;&#1090;&#1080;&#1082;&#1072; &#1076;&#1083;&#1103; &#1091;&#1087;&#1088;&#1072;&#1074;&#1083;&#1077;&#1085;&#1080;&#1103; &#1085;&#1072;&#1075;&#1088;&#1077;&#1074;&#1086;&#1084; &#1073;&#1086;&#1081;&#1083;&#1077;&#1088;&#1072; &#1076;&#1083;&#1103; &#1084;&#1086;&#1076;&#1077;&#1083;&#1077;&#1081; &#1040;.<br>&#1042;&#1086;&#1079;&#1084;&#1086;&#1078;&#1085;&#1086;&#1089;&#1090;&#1100; &#1087;&#1086;&#1076;&#1082;&#1083;&#1102;&#1095;&#1077;&#1085;&#1080;&#1103; &#1082; &#1089;&#1080;&#1089;&#1090;&#1077;&#1084;&#1077; &#1089; &#1089;&#1086;&#1083;&#1085;&#1077;&#1095;&#1085;&#1099;&#1084;&#1080; &#1082;&#1086;&#1083;&#1083;&#1077;&#1082;&#1090;&#1086;&#1088;&#1072;&#1084;&#1080;.</strong></em></p><p><strong>&#1054;&#1058;&#1051;&#1048;&#1063;&#1048;&#1058;&#1045;&#1051;&#1068;&#1053;&#1067;&#1045; &#1054;&#1057;&#1054;&#1041;&#1045;&#1053;&#1053;&#1054;&#1057;&#1058;&#1048;:</strong></p><ul><li>&#1074;&#1099;&#1089;&#1086;&#1082;&#1086;&#1087;&#1088;&#1086;&#1080;&#1079;&#1074;&#1086;&#1076;&#1080;&#1090;&#1077;&#1083;&#1100;&#1085;&#1099;&#1081; &#1085;&#1072;&#1089;&#1090;&#1077;&#1085;&#1085;&#1099;&#1081; &#1082;&#1086;&#1090;&#1077;&#1083; &#1085;&#1072; &#1087;&#1088;&#1080;&#1088;&#1086;&#1076;&#1085;&#1086;&#1084;/&#1089;&#1078;&#1080;&#1078;&#1077;&#1085;&#1085;&#1086;&#1084; &#1075;&#1072;&#1079;&#1077;;</li><li>&#1075;&#1077;&#1088;&#1084;&#1077;&#1090;&#1080;&#1095;&#1085;&#1072;&#1103; &#1082;&#1072;&#1084;&#1077;&#1088;&#1072; &#1089;&#1075;&#1086;&#1088;&#1072;&#1085;&#1080;&#1103;;</li><li>&#1087;&#1088;&#1086;&#1094;&#1077;&#1089;&#1089; &#1085;&#1077;&#1087;&#1088;&#1077;&#1088;&#1099;&#1074;&#1085;&#1086;&#1081; &#1084;&#1086;&#1076;&#1091;&#1083;&#1103;&#1094;&#1080;&#1080; &#1087;&#1083;&#1072;&#1084;&#1077;&#1085;&#1080; &#1075;&#1086;&#1088;&#1077;&#1083;&#1082;&#1080; &#1076;&#1083;&#1103; &#1087;&#1083;&#1072;&#1074;&#1085;&#1086;&#1075;&#1086; &#1080;&#1079;&#1084;&#1077;&#1085;&#1077;&#1085;&#1080;&#1103; &#1090;&#1077;&#1087;&#1083;&#1086;&#1074;&#1086;&#1081; &#1084;&#1086;&#1097;&#1085;&#1086;&#1089;&#1090;&#1080;, &#1082;&#1072;&#1082; &#1082;&#1086;&#1085;&#1090;&#1091;&#1088;&#1072; &#1086;&#1090;&#1086;&#1087;&#1083;&#1077;&#1085;&#1080;&#1103;, &#1090;&#1072;&#1082; &#1080; &#1082;&#1086;&#1085;&#1090;&#1091;&#1088;&#1072; &#1075;&#1086;&#1088;&#1103;&#1095;&#1077;&#1075;&#1086; &#1074;&#1086;&#1076;&#1086;&#1089;&#1085;&#1072;&#1073;&#1078;&#1077;&#1085;&#1080;&#1103; (&#1089; &#1086;&#1087;&#1088;&#1077;&#1076;&#1077;&#1083;&#1077;&#1085;&#1080;&#1077;&#1084; &#1090;&#1077;&#1084;&#1087;&#1077;&#1088;&#1072;&#1090;&#1091;&#1088;&#1099; &#1080; &#1085;&#1072;&#1087;&#1086;&#1088;&#1072;) &#1091;&#1087;&#1088;&#1072;&#1074;&#1083;&#1103;&#1077;&#1090;&#1089;&#1103; &#1101;&#1083;&#1077;&#1082;&#1090;&#1088;&#1086;&#1085;&#1085;&#1086;&#1081; &#1087;&#1083;&#1072;&#1090;&#1086;&#1081;, &#1086;&#1073;&#1086;&#1088;&#1091;&#1076;&#1086;&#1074;&#1072;&#1085;&#1085;&#1086;&#1081; &#1084;&#1080;&#1082;&#1088;&#1086;&#1087;&#1088;&#1086;&#1094;&#1077;&#1089;&#1089;&#1086;&#1088;&#1086;&#1084;;</li><li>&#1076;&#1074;&#1072; &#1074;&#1099;&#1089;&#1086;&#1082;&#1086;&#1101;&#1092;&#1092;&#1077;&#1082;&#1090;&#1080;&#1074;&#1085;&#1099;&#1093; &#1090;&#1077;&#1087;&#1083;&#1086;&#1086;&#1073;&#1084;&#1077;&#1085;&#1085;&#1080;&#1082;&#1072; &#1089; &#1085;&#1077;&#1088;&#1078;&#1072;&#1074;&#1077;&#1102;&#1097;&#1077;&#1081; &#1089;&#1090;&#1072;&#1083;&#1080; &#1089; &#1076;&#1086;&#1073;&#1072;&#1074;&#1083;&#1077;&#1085;&#1080;&#1077;&#1084; &#1090;&#1080;&#1090;&#1072;&#1085;&#1072; (&#1052;&#1054;&#1044;&#1045;&#1051;&#1068; TECH C &#1076;&#1083;&#1103; &#1086;&#1090;&#1086;&#1087;&#1083;&#1077;&#1085;&#1080;&#1103; &#1080; &#1043;&#1042;&#1057;) &#1083;&#1080;&#1073;&#1086; &#1086;&#1076;&#1080;&#1085; &#1090;&#1077;&#1087;&#1083;&#1086;&#1086;&#1073;&#1084;&#1077;&#1085;&#1085;&#1080;&#1082; (&#1052;&#1054;&#1044;&#1045;&#1051;&#1068; TECH A &#1090;&#1086;&#1083;&#1100;&#1082;&#1086; &#1076;&#1083;&#1103; &#1086;&#1090;&#1086;&#1087;&#1083;&#1077;&#1085;&#1080;&#1103; &#1089; &#1074;&#1086;&#1079;&#1084;&#1086;&#1078;&#1085;&#1086;&#1089;&#1090;&#1100;&#1102; &#1087;&#1086;&#1076;&#1082;&#1083;&#1102;&#1095;&#1077;&#1085;&#1080;&#1103; &#1073;&#1072;&#1082;&#1072; &#1043;&#1042;&#1057;);</li><li>&#1074;&#1099;&#1089;&#1086;&#1082;&#1086;&#1101;&#1092;&#1092;&#1077;&#1082;&#1090;&#1080;&#1074;&#1085;&#1099;&#1081; &#1076;&#1074;&#1091;&#1093;&#1082;&#1086;&#1085;&#1090;&#1091;&#1088;&#1085;&#1099;&#1081; &#1090;&#1077;&#1087;&#1083;&#1086;&#1086;&#1073;&#1084;&#1077;&#1085;&#1085;&#1080;&#1082; &#1080;&#1079; &#1085;&#1077;&#1088;&#1078;&#1072;&#1074;&#1077;&#1102;&#1097;&#1077;&#1081; &#1089;&#1090;&#1072;&#1083;&#1080; &#1089; &#1076;&#1086;&#1073;&#1072;&#1074;&#1083;&#1077;&#1085;&#1080;&#1077;&#1084; &#1090;&#1080;&#1090;&#1072;&#1085;&#1072; (&#1052;&#1054;&#1044;&#1045;&#1051;&#1068; PRO &#1076;&#1083;&#1103; &#1086;&#1090;&#1086;&#1087;&#1083;&#1077;&#1085;&#1080;&#1103; &#1080; &#1043;&#1042;&#1057;);</li><li>&#1074;&#1086;&#1079;&#1084;&#1086;&#1078;&#1085;&#1086;&#1089;&#1090;&#1100; &#1087;&#1086;&#1076;&#1082;&#1083;&#1102;&#1095;&#1077;&#1085;&#1080;&#1103; &#1076;&#1080;&#1089;&#1090;&#1072;&#1085;&#1094;&#1080;&#1086;&#1085;&#1085;&#1086;&#1075;&#1086; &#1091;&#1087;&#1088;&#1072;&#1074;&#1083;&#1077;&#1085;&#1080;&#1103; &#1080; &#1090;&#1077;&#1084;&#1087;&#1077;&#1088;&#1072;&#1090;&#1091;&#1088;&#1085;&#1099;&#1093; &#1076;&#1072;&#1090;&#1095;&#1080;&#1082;&#1086;&#1074;;</li><li>&#1074;&#1086;&#1079;&#1084;&#1086;&#1078;&#1085;&#1086;&#1089;&#1090;&#1100; &#1087;&#1086;&#1076;&#1082;&#1083;&#1102;&#1095;&#1077;&#1085;&#1080;&#1103; &#1082; &#1089;&#1080;&#1089;&#1090;&#1077;&#1084;&#1077; &#1089; &#1089;&#1086;&#1083;&#1085;&#1077;&#1095;&#1085;&#1099;&#1084;&#1080; &#1082;&#1086;&#1083;&#1083;&#1077;&#1082;&#1090;&#1086;&#1088;&#1072;&#1084;&#1080;: &#1074; &#1089;&#1083;&#1091;&#1095;&#1072;&#1077; &#1089;&#1085;&#1080;&#1078;&#1077;&#1085;&#1080;&#1103; &#1090;&#1077;&#1084;&#1087;&#1077;&#1088;&#1072;&#1090;&#1091;&#1088;&#1099; &#1075;&#1086;&#1088;&#1103;&#1095;&#1077;&#1081; &#1074;&#1086;&#1076;&#1099; &#1082;&#1086;&#1085;&#1090;&#1091;&#1088;&#1072; &#1043;&#1042;&#1057;, &#1087;&#1086;&#1089;&#1090;&#1091;&#1087;&#1072;&#1102;&#1097;&#1077;&#1081; &#1086;&#1090; &#1089;&#1080;&#1089;&#1090;&#1077;&#1084;&#1099; &#1089; &#1082;&#1086;&#1083;&#1083;&#1077;&#1082;&#1090;&#1086;&#1088;&#1072;&#1084;&#1080;, &#1085;&#1080;&#1078;&#1077; &#1091;&#1089;&#1090;&#1072;&#1085;&#1086;&#1074;&#1083;&#1077;&#1085;&#1085;&#1086;&#1081;, - &#1074;&#1082;&#1083;&#1102;&#1095;&#1077;&#1085;&#1080;&#1077; &#1075;&#1086;&#1088;&#1077;&#1083;&#1082;&#1080; &#1082;&#1086;&#1090;&#1083;&#1072; &#1080; &#1076;&#1086;&#1075;&#1088;&#1077;&#1074; &#1076;&#1086; &#1085;&#1077;&#1086;&#1073;&#1093;&#1086;&#1076;&#1080;&#1084;&#1086;&#1081; &#1090;&#1077;&#1084;&#1087;&#1077;&#1088;&#1072;&#1090;&#1091;&#1088;&#1099;.</li><li>&#1059;&#1085;&#1080;&#1082;&#1072;&#1083;&#1100;&#1085;&#1099;&#1081;&#1090;&#1077;&#1087;&#1083;&#1086;&#1086;&#1073;&#1084;&#1077;&#1085;&#1085;&#1080;&#1082; &#1080;&#1079; &#1094;&#1077;&#1083;&#1100;&#1085;&#1086;&#1089;&#1090;&#1103;&#1085;&#1091;&#1090;&#1086;&#1081; &#1090;&#1086;&#1083;&#1089;&#1090;&#1086;&#1089;&#1090;&#1077;&#1085;&#1085;&#1086;&#1081; &#1090;&#1088;&#1091;&#1073;&#1099;, &#1074;&#1099;&#1087;&#1086;&#1083;&#1085;&#1077;&#1085;&#1085;&#1086;&#1081; &#1080;&#1079; &#1085;&#1077;&#1088;&#1078;&#1072;&#1074;&#1077;&#1102;&#1097;&#1077;&#1081; &#1089;&#1090;&#1072;&#1083;&#1080; &#1073;&#1077;&#1079; &#1089;&#1090;&#1099;&#1082;&#1086;&#1074; &#1080; &#1096;&#1074;&#1086;&#1074;. &#1059;&#1074;&#1077;&#1083;&#1080;&#1095;&#1077;&#1085;&#1085;&#1085;&#1086;&#1081; &#1087;&#1088;&#1086;&#1093;&#1086;&#1076;&#1085;&#1086;&#1077; &#1089;&#1077;&#1095;&#1077;&#1085;&#1080;&#1077; &#1086;&#1073;&#1077;&#1089;&#1087;&#1077;&#1095;&#1080;&#1074;&#1072;&#1077;&#1090; &#1076;&#1086;&#1083;&#1075;&#1086;&#1074;&#1077;&#1095;&#1085;&#1086;&#1089;&#1090;&#1100; &#1080; &#1074;&#1086;&#1079;&#1084;&#1086;&#1078;&#1085;&#1086;&#1089;&#1090;&#1100; &#1083;&#1077;&#1075;&#1082;&#1086;&#1081; &#1087;&#1088;&#1086;&#1084;&#1099;&#1074;&#1082;&#1080;.</li><li>&#1055;&#1088;&#1086;&#1080;&#1079;&#1074;&#1086;&#1076;&#1089;&#1090;&#1074;&#1086; &#1043;&#1042;&#1057; &#1095;&#1077;&#1088;&#1077;&#1079; &#1087;&#1083;&#1072;&#1089;&#1090;&#1080;&#1085;&#1095;&#1072;&#1090;&#1099;&#1081; &#1090;&#1077;&#1087;&#1083;&#1086;&#1086;&#1073;&#1084;&#1077;&#1085;&#1085;&#1080;&#1082; &#1080;&#1079; &#1085;&#1077;&#1088;&#1078;&#1072;&#1074;&#1077;&#1102;&#1097;&#1077;&#1081; &#1089;&#1090;&#1072;&#1083;&#1080;.</li><li>MC2: "Multi Combustion Control" - &#1084;&#1085;&#1086;&#1075;&#1086;&#1091;&#1088;&#1086;&#1074;&#1085;&#1077;&#1074;&#1086;&#1077; &#1088;&#1077;&#1075;&#1091;&#1083;&#1080;&#1088;&#1086;&#1074;&#1072;&#1085;&#1080;&#1077; &#1087;&#1088;&#1086;&#1094;&#1077;&#1089;&#1089;&#1072; &#1075;&#1086;&#1088;&#1077;&#1085;&#1080;&#1103;: &#1075;&#1072;&#1079;&#1086;-&#1072;&#1076;&#1072;&#1087;&#1090;&#1080;&#1074;&#1085;&#1072;&#1103; &#1090;&#1077;&#1093;&#1085;&#1086;&#1083;&#1086;&#1075;&#1080;&#1103; &#1087;&#1086;&#1079;&#1074;&#1086;&#1083;&#1103;&#1077;&#1090; &#1086;&#1073;&#1077;&#1089;&#1087;&#1077;&#1095;&#1080;&#1090;&#1100; &#1090;&#1086;&#1095;&#1085;&#1099;&#1081; &#1082;&#1086;&#1085;&#1090;&#1088;&#1086;&#1083;&#1100; &#1087;&#1088;&#1086;&#1094;&#1077;&#1089;&#1089;&#1072; &#1075;&#1086;&#1088;&#1077;&#1085;&#1080;&#1103; &#1074; &#1096;&#1080;&#1088;&#1086;&#1082;&#1086;&#1084; &#1076;&#1080;&#1072;&#1087;&#1072;&#1079;&#1086;&#1085;&#1077; &#1084;&#1086;&#1076;&#1091;&#1083;&#1103;&#1094;&#1080;&#1080; &#1084;&#1086;&#1097;&#1085;&#1086;&#1089;&#1090;&#1080;.</li><li>MLR: "Methane LPG Ready" - &#1099;&#1086;&#1079;&#1084;&#1086;&#1078;&#1085;&#1086;&#1089;&#1090;&#1100; &#1088;&#1072;&#1073;&#1086;&#1090;&#1099; &#1082;&#1086;&#1090;&#1083;&#1072; &#1082;&#1072;&#1082; &#1085;&#1072; &#1084;&#1077;&#1090;&#1072;&#1085;&#1077;, &#1090;&#1072;&#1082; &#1080; &#1085;&#1072; &#1089;&#1085;&#1080;&#1078;&#1077;&#1085;&#1085;&#1086;&#1084; &#1075;&#1072;&#1079;&#1077; &#1073;&#1077;&#1079; &#1080;&#1089;&#1087;&#1086;&#1083;&#1100;&#1079;&#1086;&#1074;&#1072;&#1085;&#1080;&#1103; &#1076;&#1086;&#1087;&#1086;&#1083;&#1085;&#1080;&#1090;&#1077;&#1083;&#1100;&#1085;&#1099;&#1093; &#1082;&#1086;&#1084;&#1087;&#1083;&#1077;&#1082;&#1090;&#1086;&#1074; &#1087;&#1077;&#1088;&#1077;&#1093;&#1086;&#1076;&#1072; &#1085;&#1072; &#1076;&#1088;&#1091;&#1075;&#1086;&#1081; &#1090;&#1080;&#1087; &#1075;&#1072;&#1079;&#1072;.</li><li>&#1059;&#1085;&#1080;&#1082;&#1072;&#1083;&#1100;&#1085;&#1072;&#1103; &#1089;&#1080;&#1089;&#1090;&#1077;&#1084;&#1072; "&#1075;&#1086;&#1088;&#1077;&#1083;&#1082;&#1072;-&#1090;&#1077;&#1087;&#1083;&#1086;&#1086;&#1073;&#1084;&#1077;&#1085;&#1085;&#1080;&#1082;" &#1089; &#1089;&#1072;&#1084;&#1086;&#1086;&#1093;&#1083;&#1072;&#1078;&#1076;&#1072;&#1102;&#1097;&#1077;&#1081;&#1089;&#1103; &#1092;&#1088;&#1086;&#1085;&#1090;&#1072;&#1083;&#1100;&#1085;&#1086;&#1081; &#1082;&#1088;&#1099;&#1096;&#1082;&#1086;&#1081;.</li><li>&#1060;&#1080;&#1090;&#1080;&#1085;&#1075;&#1080; &#1087;&#1086;&#1076;&#1082;&#1083;&#1102;&#1095;&#1077;&#1085;&#1080;&#1103; &#1090;&#1088;&#1091;&#1073;&#1086;&#1087;&#1088;&#1086;&#1074;&#1086;&#1076;&#1086;&#1074; &#1089;&#1082;&#1088;&#1099;&#1090;&#1099; &#1082;&#1086;&#1078;&#1091;&#1093;&#1086;&#1084; &#1082;&#1086;&#1090;&#1083;&#1072;.</li><li>&#1055;&#1086;&#1076;&#1093;&#1086;&#1076;&#1080;&#1090; &#1076;&#1083;&#1103; &#1088;&#1072;&#1073;&#1086;&#1090;&#1099; &#1089;&#1086; &#1089;&#1090;&#1072;&#1085;&#1076;&#1072;&#1088;&#1090;&#1085;&#1099;&#1084;&#1080; &#1076;&#1099;&#1084;&#1086;&#1093;&#1086;&#1076;&#1072;&#1084;&#1080; &#1076;&#1080;&#1072;&#1084;&#1077;&#1090;&#1088;&#1086;&#1084; 50 &#1084;&#1084;.</li><li>FPS: "Flue Protection System" - &#1079;&#1072;&#1097;&#1080;&#1090;&#1072; &#1089;&#1080;&#1089;&#1090;&#1077;&#1084;&#1099; &#1076;&#1099;&#1084;&#1086;&#1091;&#1076;&#1072;&#1083;&#1077;&#1085;&#1080;&#1103; &#1089; &#1087;&#1086;&#1084;&#1086;&#1097;&#1100;&#1102; &#1091;&#1089;&#1090;&#1072;&#1085;&#1086;&#1074;&#1083;&#1077;&#1085;&#1085;&#1086;&#1075;&#1086; &#1086;&#1073;&#1088;&#1072;&#1090;&#1085;&#1086;&#1075;&#1086; &#1082;&#1083;&#1072;&#1087;&#1072;&#1085;&#1072; &#1076;&#1099;&#1084;&#1086;&#1093;&#1086;&#1076;&#1072; &#1074; &#1089;&#1090;&#1072;&#1085;&#1076;&#1072;&#1088;&#1090;&#1085;&#1086;&#1081; &#1082;&#1086;&#1084;&#1087;&#1083;&#1077;&#1082;&#1090;&#1072;&#1094;&#1080;&#1080; &#1085;&#1072; &#1074;&#1086;&#1079;&#1076;&#1091;&#1093;&#1086;&#1079;&#1072;&#1073;&#1086;&#1088;&#1085;&#1080;&#1082;&#1077;, &#1095;&#1090;&#1086; &#1087;&#1086;&#1079;&#1074;&#1086;&#1083;&#1103;&#1077;&#1090; &#1083;&#1077;&#1075;&#1082;&#1086; &#1087;&#1086;&#1076;&#1082;&#1083;&#1102;&#1095;&#1072;&#1090;&#1100;&#1089;&#1103; &#1082; &#1082;&#1086;&#1083;&#1083;&#1077;&#1082;&#1090;&#1080;&#1074;&#1085;&#1099;&#1084; &#1085;&#1072;&#1087;&#1086;&#1088;&#1085;&#1099;&#1084; &#1089;&#1080;&#1089;&#1090;&#1077;&#1084;&#1072;&#1084; &#1076;&#1099;&#1084;&#1086;&#1093;&#1086;&#1076;&#1086;&#1074;.</li><li>&#1059;&#1087;&#1088;&#1086;&#1097;&#1077;&#1085;&#1085;&#1072;&#1103; &#1082;&#1086;&#1084;&#1087;&#1072;&#1085;&#1086;&#1074;&#1082;&#1072; &#1074;&#1085;&#1091;&#1090;&#1088;&#1077;&#1085;&#1085;&#1080;&#1093; &#1091;&#1079;&#1083;&#1086;&#1074; &#1076;&#1083;&#1103; &#1086;&#1073;&#1083;&#1077;&#1075;&#1095;&#1077;&#1085;&#1080;&#1103; &#1074;&#1089;&#1077;&#1093; &#1101;&#1090;&#1072;&#1087;&#1086;&#1074; &#1090;&#1077;&#1093;&#1086;&#1073;&#1089;&#1083;&#1091;&#1078;&#1080;&#1074;&#1072;&#1085;&#1080;&#1103; &#1080; &#1086;&#1095;&#1080;&#1089;&#1090;&#1082;&#1080; &#1082;&#1086;&#1090;&#1083;&#1072;. </li><li>&#1042;&#1086;&#1079;&#1084;&#1086;&#1078;&#1085;&#1086;&#1089;&#1090;&#1100; &#1089;&#1086;&#1074;&#1084;&#1077;&#1089;&#1090;&#1085;&#1086;&#1081; &#1088;&#1072;&#1073;&#1086;&#1090;&#1099; &#1089; &#1089;&#1086;&#1083;&#1085;&#1077;&#1095;&#1085;&#1099;&#1084;&#1080; &#1087;&#1072;&#1085;&#1077;&#1083;&#1103;&#1084;&#1080;.</li><li>&#1053;&#1072;&#1080;&#1074;&#1099;&#1089;&#1096;&#1072;&#1103; &#1101;&#1092;&#1092;&#1077;&#1082;&#1090;&#1080;&#1074;&#1085;&#1086;&#1089;&#1090;&#1100; &#1080; &#1101;&#1085;&#1077;&#1088;&#1075;&#1086;&#1089;&#1073;&#1077;&#1088;&#1077;&#1078;&#1077;&#1085;&#1080;&#1077; &#1074; &#1089;&#1086;&#1095;&#1077;&#1090;&#1072;&#1085;&#1080;&#1080; &#1089; &#1076;&#1080;&#1089;&#1090;&#1072;&#1085;&#1094;&#1080;&#1086;&#1085;&#1085;&#1099;&#1084; &#1091;&#1087;&#1088;&#1072;&#1074;&#1083;&#1077;&#1085;&#1080;&#1077;&#1084; CRM &#1080; &#1085;&#1072;&#1088;&#1091;&#1078;&#1085;&#1099;&#1084; &#1076;&#1072;&#1090;&#1095;&#1080;&#1082;&#1086;&#1084; (&#1076;&#1080;&#1072;&#1087;&#1072;&#1079;&#1086;&#1085; &#1086;&#1090; G &#1076;&#1086; A+++).</li></ul></div> | [24 empty] | 56 | [9 empty] | 600 | 400 | [409 empty] | 109 | [38 empty] | 56 | 5,8-25 | 400 | 600 | 1 | закр | 800 | 0,61-2,91
https://climatopt.ru/catalog/kotelnoe_oborudovanie/kondensatsionnye_kotly/ferroli/ferroli_bluehelix_k_50/kondensatnyy_gazovyy_nastennyy_kotel_ferroli_bluehelix_32_k_50/ | /upload/iblock/699/13935_cover_0.jpg | /upload/resize_cache/iblock/818/400_400_140cd750bba9870f18aada2478b24840a/13935_info_0.jpg | /upload/resize_cache/iblock/e90/400_400_140cd750bba9870f18aada2478b24840a/13935_info_1.jpg | [7 empty] | Конденсатный котел Ferroli BLUEHELIX 32 K 50 | 155785 | 30447 | Конденсационные | https://climatopt.ru/upload/iblock/de1/Каталог запчастей BLUEHELIX 32 K 50.pdf | Конденсатный газовый настенный котел с предварительным смешением и принудительным дымоудалением. Встроенная погодозависимая автоматика. Встроенная автоматика для управления нагревом бойлера для моделей А. Возможность подключения к системе с солнечными коллекторами. ОТЛИЧИТЕЛЬНЫЕ ОСОБЕННОСТИ: высокопроизводительный настенный котел на природном/сжиженном газе; герметичная камера сгорания; процесс непрерывной модуляции пламени горелки для плавного изменения тепловой мощности, как контура отопления, так и контура горячего водоснабжения (с определением температуры и напора) управляется электронной платой, оборудованной микропроцессором; два высокоэффективных теплообменника с нержавеющей стали с добавлением титана (МОДЕЛЬ TECH C для отопления и ГВС) либо один теплообменник (МОДЕЛЬ TECH A только для отопления с возможностью подключения бака ГВС); высокоэффективный двухконтурный теплообменник из нержавеющей стали с добавлением титана (МОДЕЛЬ PRO для отопления и ГВС); возможность подключения дистанционного управления и температурных датчиков; возможность подключения к системе с солнечными коллекторами: в случае снижения температуры горячей воды контура ГВС, поступающей от системы с коллекторами, ниже установленной, - включение горелки котла и догрев до необходимой температуры. Уникальныйтеплообменник из цельностянутой толстостенной трубы, выполненной из нержавеющей стали без стыков и швов. Увеличеннной проходное сечение обеспечивает долговечность и возможность легкой промывки. Производство ГВС через пластинчатый теплообменник из нержавеющей стали. MC2: "Multi Combustion Control" - многоуровневое регулирование процесса горения: газо-адаптивная технология позволяет обеспечить точный контроль процесса горения в широком диапазоне модуляции мощности. MLR: "Methane LPG Ready" - ыозможность работы котла как на метане, так и на сниженном газе без использования дополнительных комплектов перехода на другой тип газа. Уникальная система "горелка-теплообменник" с самоохлаждающейся фронтальной крышкой. Фитинги подключения трубопроводов скрыты кожухом котла. Подходит для работы со стандартными дымоходами диаметром 50 мм. FPS: "Flue Protection System" - защита системы дымоудаления с помощью установленного обратного клапана дымохода в стандартной комплектации на воздухозаборнике, что позволяет легко подключаться к коллективным напорным системам дымоходов. Упрощенная компановка внутренних узлов для облегчения всех этапов техобслуживания и очистки котла. Возможность совместной работы с солнечными панелями. Наивысшая эффективность и энергосбережение в сочетании с дистанционным управлением CRM и наружным датчиком (диапазон от G до A+++). | <div class="detail_text"><p><em><strong>&#1050;&#1086;&#1085;&#1076;&#1077;&#1085;&#1089;&#1072;&#1090;&#1085;&#1099;&#1081; &#1075;&#1072;&#1079;&#1086;&#1074;&#1099;&#1081; &#1085;&#1072;&#1089;&#1090;&#1077;&#1085;&#1085;&#1099;&#1081; &#1082;&#1086;&#1090;&#1077;&#1083; &#1089; &#1087;&#1088;&#1077;&#1076;&#1074;&#1072;&#1088;&#1080;&#1090;&#1077;&#1083;&#1100;&#1085;&#1099;&#1084; &#1089;&#1084;&#1077;&#1096;&#1077;&#1085;&#1080;&#1077;&#1084; &#1080; &#1087;&#1088;&#1080;&#1085;&#1091;&#1076;&#1080;&#1090;&#1077;&#1083;&#1100;&#1085;&#1099;&#1084; &#1076;&#1099;&#1084;&#1086;&#1091;&#1076;&#1072;&#1083;&#1077;&#1085;&#1080;&#1077;&#1084;. &#1042;&#1089;&#1090;&#1088;&#1086;&#1077;&#1085;&#1085;&#1072;&#1103; &#1087;&#1086;&#1075;&#1086;&#1076;&#1086;&#1079;&#1072;&#1074;&#1080;&#1089;&#1080;&#1084;&#1072;&#1103; &#1072;&#1074;&#1090;&#1086;&#1084;&#1072;&#1090;&#1080;&#1082;&#1072;.<br>&#1042;&#1089;&#1090;&#1088;&#1086;&#1077;&#1085;&#1085;&#1072;&#1103; &#1072;&#1074;&#1090;&#1086;&#1084;&#1072;&#1090;&#1080;&#1082;&#1072; &#1076;&#1083;&#1103; &#1091;&#1087;&#1088;&#1072;&#1074;&#1083;&#1077;&#1085;&#1080;&#1103; &#1085;&#1072;&#1075;&#1088;&#1077;&#1074;&#1086;&#1084; &#1073;&#1086;&#1081;&#1083;&#1077;&#1088;&#1072; &#1076;&#1083;&#1103; &#1084;&#1086;&#1076;&#1077;&#1083;&#1077;&#1081; &#1040;.<br>&#1042;&#1086;&#1079;&#1084;&#1086;&#1078;&#1085;&#1086;&#1089;&#1090;&#1100; &#1087;&#1086;&#1076;&#1082;&#1083;&#1102;&#1095;&#1077;&#1085;&#1080;&#1103; &#1082; &#1089;&#1080;&#1089;&#1090;&#1077;&#1084;&#1077; &#1089; &#1089;&#1086;&#1083;&#1085;&#1077;&#1095;&#1085;&#1099;&#1084;&#1080; &#1082;&#1086;&#1083;&#1083;&#1077;&#1082;&#1090;&#1086;&#1088;&#1072;&#1084;&#1080;.</strong></em></p><p><strong>&#1054;&#1058;&#1051;&#1048;&#1063;&#1048;&#1058;&#1045;&#1051;&#1068;&#1053;&#1067;&#1045; &#1054;&#1057;&#1054;&#1041;&#1045;&#1053;&#1053;&#1054;&#1057;&#1058;&#1048;:</strong></p><ul><li>&#1074;&#1099;&#1089;&#1086;&#1082;&#1086;&#1087;&#1088;&#1086;&#1080;&#1079;&#1074;&#1086;&#1076;&#1080;&#1090;&#1077;&#1083;&#1100;&#1085;&#1099;&#1081; &#1085;&#1072;&#1089;&#1090;&#1077;&#1085;&#1085;&#1099;&#1081; &#1082;&#1086;&#1090;&#1077;&#1083; &#1085;&#1072; &#1087;&#1088;&#1080;&#1088;&#1086;&#1076;&#1085;&#1086;&#1084;/&#1089;&#1078;&#1080;&#1078;&#1077;&#1085;&#1085;&#1086;&#1084; &#1075;&#1072;&#1079;&#1077;;</li><li>&#1075;&#1077;&#1088;&#1084;&#1077;&#1090;&#1080;&#1095;&#1085;&#1072;&#1103; &#1082;&#1072;&#1084;&#1077;&#1088;&#1072; &#1089;&#1075;&#1086;&#1088;&#1072;&#1085;&#1080;&#1103;;</li><li>&#1087;&#1088;&#1086;&#1094;&#1077;&#1089;&#1089; &#1085;&#1077;&#1087;&#1088;&#1077;&#1088;&#1099;&#1074;&#1085;&#1086;&#1081; &#1084;&#1086;&#1076;&#1091;&#1083;&#1103;&#1094;&#1080;&#1080; &#1087;&#1083;&#1072;&#1084;&#1077;&#1085;&#1080; &#1075;&#1086;&#1088;&#1077;&#1083;&#1082;&#1080; &#1076;&#1083;&#1103; &#1087;&#1083;&#1072;&#1074;&#1085;&#1086;&#1075;&#1086; &#1080;&#1079;&#1084;&#1077;&#1085;&#1077;&#1085;&#1080;&#1103; &#1090;&#1077;&#1087;&#1083;&#1086;&#1074;&#1086;&#1081; &#1084;&#1086;&#1097;&#1085;&#1086;&#1089;&#1090;&#1080;, &#1082;&#1072;&#1082; &#1082;&#1086;&#1085;&#1090;&#1091;&#1088;&#1072; &#1086;&#1090;&#1086;&#1087;&#1083;&#1077;&#1085;&#1080;&#1103;, &#1090;&#1072;&#1082; &#1080; &#1082;&#1086;&#1085;&#1090;&#1091;&#1088;&#1072; &#1075;&#1086;&#1088;&#1103;&#1095;&#1077;&#1075;&#1086; &#1074;&#1086;&#1076;&#1086;&#1089;&#1085;&#1072;&#1073;&#1078;&#1077;&#1085;&#1080;&#1103; (&#1089; &#1086;&#1087;&#1088;&#1077;&#1076;&#1077;&#1083;&#1077;&#1085;&#1080;&#1077;&#1084; &#1090;&#1077;&#1084;&#1087;&#1077;&#1088;&#1072;&#1090;&#1091;&#1088;&#1099; &#1080; &#1085;&#1072;&#1087;&#1086;&#1088;&#1072;) &#1091;&#1087;&#1088;&#1072;&#1074;&#1083;&#1103;&#1077;&#1090;&#1089;&#1103; &#1101;&#1083;&#1077;&#1082;&#1090;&#1088;&#1086;&#1085;&#1085;&#1086;&#1081; &#1087;&#1083;&#1072;&#1090;&#1086;&#1081;, &#1086;&#1073;&#1086;&#1088;&#1091;&#1076;&#1086;&#1074;&#1072;&#1085;&#1085;&#1086;&#1081; &#1084;&#1080;&#1082;&#1088;&#1086;&#1087;&#1088;&#1086;&#1094;&#1077;&#1089;&#1089;&#1086;&#1088;&#1086;&#1084;;</li><li>&#1076;&#1074;&#1072; &#1074;&#1099;&#1089;&#1086;&#1082;&#1086;&#1101;&#1092;&#1092;&#1077;&#1082;&#1090;&#1080;&#1074;&#1085;&#1099;&#1093; &#1090;&#1077;&#1087;&#1083;&#1086;&#1086;&#1073;&#1084;&#1077;&#1085;&#1085;&#1080;&#1082;&#1072; &#1089; &#1085;&#1077;&#1088;&#1078;&#1072;&#1074;&#1077;&#1102;&#1097;&#1077;&#1081; &#1089;&#1090;&#1072;&#1083;&#1080; &#1089; &#1076;&#1086;&#1073;&#1072;&#1074;&#1083;&#1077;&#1085;&#1080;&#1077;&#1084; &#1090;&#1080;&#1090;&#1072;&#1085;&#1072; (&#1052;&#1054;&#1044;&#1045;&#1051;&#1068; TECH C &#1076;&#1083;&#1103; &#1086;&#1090;&#1086;&#1087;&#1083;&#1077;&#1085;&#1080;&#1103; &#1080; &#1043;&#1042;&#1057;) &#1083;&#1080;&#1073;&#1086; &#1086;&#1076;&#1080;&#1085; &#1090;&#1077;&#1087;&#1083;&#1086;&#1086;&#1073;&#1084;&#1077;&#1085;&#1085;&#1080;&#1082; (&#1052;&#1054;&#1044;&#1045;&#1051;&#1068; TECH A &#1090;&#1086;&#1083;&#1100;&#1082;&#1086; &#1076;&#1083;&#1103; &#1086;&#1090;&#1086;&#1087;&#1083;&#1077;&#1085;&#1080;&#1103; &#1089; &#1074;&#1086;&#1079;&#1084;&#1086;&#1078;&#1085;&#1086;&#1089;&#1090;&#1100;&#1102; &#1087;&#1086;&#1076;&#1082;&#1083;&#1102;&#1095;&#1077;&#1085;&#1080;&#1103; &#1073;&#1072;&#1082;&#1072; &#1043;&#1042;&#1057;);</li><li>&#1074;&#1099;&#1089;&#1086;&#1082;&#1086;&#1101;&#1092;&#1092;&#1077;&#1082;&#1090;&#1080;&#1074;&#1085;&#1099;&#1081; &#1076;&#1074;&#1091;&#1093;&#1082;&#1086;&#1085;&#1090;&#1091;&#1088;&#1085;&#1099;&#1081; &#1090;&#1077;&#1087;&#1083;&#1086;&#1086;&#1073;&#1084;&#1077;&#1085;&#1085;&#1080;&#1082; &#1080;&#1079; &#1085;&#1077;&#1088;&#1078;&#1072;&#1074;&#1077;&#1102;&#1097;&#1077;&#1081; &#1089;&#1090;&#1072;&#1083;&#1080; &#1089; &#1076;&#1086;&#1073;&#1072;&#1074;&#1083;&#1077;&#1085;&#1080;&#1077;&#1084; &#1090;&#1080;&#1090;&#1072;&#1085;&#1072; (&#1052;&#1054;&#1044;&#1045;&#1051;&#1068; PRO &#1076;&#1083;&#1103; &#1086;&#1090;&#1086;&#1087;&#1083;&#1077;&#1085;&#1080;&#1103; &#1080; &#1043;&#1042;&#1057;);</li><li>&#1074;&#1086;&#1079;&#1084;&#1086;&#1078;&#1085;&#1086;&#1089;&#1090;&#1100; &#1087;&#1086;&#1076;&#1082;&#1083;&#1102;&#1095;&#1077;&#1085;&#1080;&#1103; &#1076;&#1080;&#1089;&#1090;&#1072;&#1085;&#1094;&#1080;&#1086;&#1085;&#1085;&#1086;&#1075;&#1086; &#1091;&#1087;&#1088;&#1072;&#1074;&#1083;&#1077;&#1085;&#1080;&#1103; &#1080; &#1090;&#1077;&#1084;&#1087;&#1077;&#1088;&#1072;&#1090;&#1091;&#1088;&#1085;&#1099;&#1093; &#1076;&#1072;&#1090;&#1095;&#1080;&#1082;&#1086;&#1074;;</li><li>&#1074;&#1086;&#1079;&#1084;&#1086;&#1078;&#1085;&#1086;&#1089;&#1090;&#1100; &#1087;&#1086;&#1076;&#1082;&#1083;&#1102;&#1095;&#1077;&#1085;&#1080;&#1103; &#1082; &#1089;&#1080;&#1089;&#1090;&#1077;&#1084;&#1077; &#1089; &#1089;&#1086;&#1083;&#1085;&#1077;&#1095;&#1085;&#1099;&#1084;&#1080; &#1082;&#1086;&#1083;&#1083;&#1077;&#1082;&#1090;&#1086;&#1088;&#1072;&#1084;&#1080;: &#1074; &#1089;&#1083;&#1091;&#1095;&#1072;&#1077; &#1089;&#1085;&#1080;&#1078;&#1077;&#1085;&#1080;&#1103; &#1090;&#1077;&#1084;&#1087;&#1077;&#1088;&#1072;&#1090;&#1091;&#1088;&#1099; &#1075;&#1086;&#1088;&#1103;&#1095;&#1077;&#1081; &#1074;&#1086;&#1076;&#1099; &#1082;&#1086;&#1085;&#1090;&#1091;&#1088;&#1072; &#1043;&#1042;&#1057;, &#1087;&#1086;&#1089;&#1090;&#1091;&#1087;&#1072;&#1102;&#1097;&#1077;&#1081; &#1086;&#1090; &#1089;&#1080;&#1089;&#1090;&#1077;&#1084;&#1099; &#1089; &#1082;&#1086;&#1083;&#1083;&#1077;&#1082;&#1090;&#1086;&#1088;&#1072;&#1084;&#1080;, &#1085;&#1080;&#1078;&#1077; &#1091;&#1089;&#1090;&#1072;&#1085;&#1086;&#1074;&#1083;&#1077;&#1085;&#1085;&#1086;&#1081;, - &#1074;&#1082;&#1083;&#1102;&#1095;&#1077;&#1085;&#1080;&#1077; &#1075;&#1086;&#1088;&#1077;&#1083;&#1082;&#1080; &#1082;&#1086;&#1090;&#1083;&#1072; &#1080; &#1076;&#1086;&#1075;&#1088;&#1077;&#1074; &#1076;&#1086; &#1085;&#1077;&#1086;&#1073;&#1093;&#1086;&#1076;&#1080;&#1084;&#1086;&#1081; &#1090;&#1077;&#1084;&#1087;&#1077;&#1088;&#1072;&#1090;&#1091;&#1088;&#1099;.</li><li>&#1059;&#1085;&#1080;&#1082;&#1072;&#1083;&#1100;&#1085;&#1099;&#1081;&#1090;&#1077;&#1087;&#1083;&#1086;&#1086;&#1073;&#1084;&#1077;&#1085;&#1085;&#1080;&#1082; &#1080;&#1079; &#1094;&#1077;&#1083;&#1100;&#1085;&#1086;&#1089;&#1090;&#1103;&#1085;&#1091;&#1090;&#1086;&#1081; &#1090;&#1086;&#1083;&#1089;&#1090;&#1086;&#1089;&#1090;&#1077;&#1085;&#1085;&#1086;&#1081; &#1090;&#1088;&#1091;&#1073;&#1099;, &#1074;&#1099;&#1087;&#1086;&#1083;&#1085;&#1077;&#1085;&#1085;&#1086;&#1081; &#1080;&#1079; &#1085;&#1077;&#1088;&#1078;&#1072;&#1074;&#1077;&#1102;&#1097;&#1077;&#1081; &#1089;&#1090;&#1072;&#1083;&#1080; &#1073;&#1077;&#1079; &#1089;&#1090;&#1099;&#1082;&#1086;&#1074; &#1080; &#1096;&#1074;&#1086;&#1074;. &#1059;&#1074;&#1077;&#1083;&#1080;&#1095;&#1077;&#1085;&#1085;&#1085;&#1086;&#1081; &#1087;&#1088;&#1086;&#1093;&#1086;&#1076;&#1085;&#1086;&#1077; &#1089;&#1077;&#1095;&#1077;&#1085;&#1080;&#1077; &#1086;&#1073;&#1077;&#1089;&#1087;&#1077;&#1095;&#1080;&#1074;&#1072;&#1077;&#1090; &#1076;&#1086;&#1083;&#1075;&#1086;&#1074;&#1077;&#1095;&#1085;&#1086;&#1089;&#1090;&#1100; &#1080; &#1074;&#1086;&#1079;&#1084;&#1086;&#1078;&#1085;&#1086;&#1089;&#1090;&#1100; &#1083;&#1077;&#1075;&#1082;&#1086;&#1081; &#1087;&#1088;&#1086;&#1084;&#1099;&#1074;&#1082;&#1080;.</li><li>&#1055;&#1088;&#1086;&#1080;&#1079;&#1074;&#1086;&#1076;&#1089;&#1090;&#1074;&#1086; &#1043;&#1042;&#1057; &#1095;&#1077;&#1088;&#1077;&#1079; &#1087;&#1083;&#1072;&#1089;&#1090;&#1080;&#1085;&#1095;&#1072;&#1090;&#1099;&#1081; &#1090;&#1077;&#1087;&#1083;&#1086;&#1086;&#1073;&#1084;&#1077;&#1085;&#1085;&#1080;&#1082; &#1080;&#1079; &#1085;&#1077;&#1088;&#1078;&#1072;&#1074;&#1077;&#1102;&#1097;&#1077;&#1081; &#1089;&#1090;&#1072;&#1083;&#1080;.</li><li>MC2: "Multi Combustion Control" - &#1084;&#1085;&#1086;&#1075;&#1086;&#1091;&#1088;&#1086;&#1074;&#1085;&#1077;&#1074;&#1086;&#1077; &#1088;&#1077;&#1075;&#1091;&#1083;&#1080;&#1088;&#1086;&#1074;&#1072;&#1085;&#1080;&#1077; &#1087;&#1088;&#1086;&#1094;&#1077;&#1089;&#1089;&#1072; &#1075;&#1086;&#1088;&#1077;&#1085;&#1080;&#1103;: &#1075;&#1072;&#1079;&#1086;-&#1072;&#1076;&#1072;&#1087;&#1090;&#1080;&#1074;&#1085;&#1072;&#1103; &#1090;&#1077;&#1093;&#1085;&#1086;&#1083;&#1086;&#1075;&#1080;&#1103; &#1087;&#1086;&#1079;&#1074;&#1086;&#1083;&#1103;&#1077;&#1090; &#1086;&#1073;&#1077;&#1089;&#1087;&#1077;&#1095;&#1080;&#1090;&#1100; &#1090;&#1086;&#1095;&#1085;&#1099;&#1081; &#1082;&#1086;&#1085;&#1090;&#1088;&#1086;&#1083;&#1100; &#1087;&#1088;&#1086;&#1094;&#1077;&#1089;&#1089;&#1072; &#1075;&#1086;&#1088;&#1077;&#1085;&#1080;&#1103; &#1074; &#1096;&#1080;&#1088;&#1086;&#1082;&#1086;&#1084; &#1076;&#1080;&#1072;&#1087;&#1072;&#1079;&#1086;&#1085;&#1077; &#1084;&#1086;&#1076;&#1091;&#1083;&#1103;&#1094;&#1080;&#1080; &#1084;&#1086;&#1097;&#1085;&#1086;&#1089;&#1090;&#1080;.</li><li>MLR: "Methane LPG Ready" - &#1099;&#1086;&#1079;&#1084;&#1086;&#1078;&#1085;&#1086;&#1089;&#1090;&#1100; &#1088;&#1072;&#1073;&#1086;&#1090;&#1099; &#1082;&#1086;&#1090;&#1083;&#1072; &#1082;&#1072;&#1082; &#1085;&#1072; &#1084;&#1077;&#1090;&#1072;&#1085;&#1077;, &#1090;&#1072;&#1082; &#1080; &#1085;&#1072; &#1089;&#1085;&#1080;&#1078;&#1077;&#1085;&#1085;&#1086;&#1084; &#1075;&#1072;&#1079;&#1077; &#1073;&#1077;&#1079; &#1080;&#1089;&#1087;&#1086;&#1083;&#1100;&#1079;&#1086;&#1074;&#1072;&#1085;&#1080;&#1103; &#1076;&#1086;&#1087;&#1086;&#1083;&#1085;&#1080;&#1090;&#1077;&#1083;&#1100;&#1085;&#1099;&#1093; &#1082;&#1086;&#1084;&#1087;&#1083;&#1077;&#1082;&#1090;&#1086;&#1074; &#1087;&#1077;&#1088;&#1077;&#1093;&#1086;&#1076;&#1072; &#1085;&#1072; &#1076;&#1088;&#1091;&#1075;&#1086;&#1081; &#1090;&#1080;&#1087; &#1075;&#1072;&#1079;&#1072;.</li><li>&#1059;&#1085;&#1080;&#1082;&#1072;&#1083;&#1100;&#1085;&#1072;&#1103; &#1089;&#1080;&#1089;&#1090;&#1077;&#1084;&#1072; "&#1075;&#1086;&#1088;&#1077;&#1083;&#1082;&#1072;-&#1090;&#1077;&#1087;&#1083;&#1086;&#1086;&#1073;&#1084;&#1077;&#1085;&#1085;&#1080;&#1082;" &#1089; &#1089;&#1072;&#1084;&#1086;&#1086;&#1093;&#1083;&#1072;&#1078;&#1076;&#1072;&#1102;&#1097;&#1077;&#1081;&#1089;&#1103; &#1092;&#1088;&#1086;&#1085;&#1090;&#1072;&#1083;&#1100;&#1085;&#1086;&#1081; &#1082;&#1088;&#1099;&#1096;&#1082;&#1086;&#1081;.</li><li>&#1060;&#1080;&#1090;&#1080;&#1085;&#1075;&#1080; &#1087;&#1086;&#1076;&#1082;&#1083;&#1102;&#1095;&#1077;&#1085;&#1080;&#1103; &#1090;&#1088;&#1091;&#1073;&#1086;&#1087;&#1088;&#1086;&#1074;&#1086;&#1076;&#1086;&#1074; &#1089;&#1082;&#1088;&#1099;&#1090;&#1099; &#1082;&#1086;&#1078;&#1091;&#1093;&#1086;&#1084; &#1082;&#1086;&#1090;&#1083;&#1072;.</li><li>&#1055;&#1086;&#1076;&#1093;&#1086;&#1076;&#1080;&#1090; &#1076;&#1083;&#1103; &#1088;&#1072;&#1073;&#1086;&#1090;&#1099; &#1089;&#1086; &#1089;&#1090;&#1072;&#1085;&#1076;&#1072;&#1088;&#1090;&#1085;&#1099;&#1084;&#1080; &#1076;&#1099;&#1084;&#1086;&#1093;&#1086;&#1076;&#1072;&#1084;&#1080; &#1076;&#1080;&#1072;&#1084;&#1077;&#1090;&#1088;&#1086;&#1084; 50 &#1084;&#1084;.</li><li>FPS: "Flue Protection System" - &#1079;&#1072;&#1097;&#1080;&#1090;&#1072; &#1089;&#1080;&#1089;&#1090;&#1077;&#1084;&#1099; &#1076;&#1099;&#1084;&#1086;&#1091;&#1076;&#1072;&#1083;&#1077;&#1085;&#1080;&#1103; &#1089; &#1087;&#1086;&#1084;&#1086;&#1097;&#1100;&#1102; &#1091;&#1089;&#1090;&#1072;&#1085;&#1086;&#1074;&#1083;&#1077;&#1085;&#1085;&#1086;&#1075;&#1086; &#1086;&#1073;&#1088;&#1072;&#1090;&#1085;&#1086;&#1075;&#1086; &#1082;&#1083;&#1072;&#1087;&#1072;&#1085;&#1072; &#1076;&#1099;&#1084;&#1086;&#1093;&#1086;&#1076;&#1072; &#1074; &#1089;&#1090;&#1072;&#1085;&#1076;&#1072;&#1088;&#1090;&#1085;&#1086;&#1081; &#1082;&#1086;&#1084;&#1087;&#1083;&#1077;&#1082;&#1090;&#1072;&#1094;&#1080;&#1080; &#1085;&#1072; &#1074;&#1086;&#1079;&#1076;&#1091;&#1093;&#1086;&#1079;&#1072;&#1073;&#1086;&#1088;&#1085;&#1080;&#1082;&#1077;, &#1095;&#1090;&#1086; &#1087;&#1086;&#1079;&#1074;&#1086;&#1083;&#1103;&#1077;&#1090; &#1083;&#1077;&#1075;&#1082;&#1086; &#1087;&#1086;&#1076;&#1082;&#1083;&#1102;&#1095;&#1072;&#1090;&#1100;&#1089;&#1103; &#1082; &#1082;&#1086;&#1083;&#1083;&#1077;&#1082;&#1090;&#1080;&#1074;&#1085;&#1099;&#1084; &#1085;&#1072;&#1087;&#1086;&#1088;&#1085;&#1099;&#1084; &#1089;&#1080;&#1089;&#1090;&#1077;&#1084;&#1072;&#1084; &#1076;&#1099;&#1084;&#1086;&#1093;&#1086;&#1076;&#1086;&#1074;.</li><li>&#1059;&#1087;&#1088;&#1086;&#1097;&#1077;&#1085;&#1085;&#1072;&#1103; &#1082;&#1086;&#1084;&#1087;&#1072;&#1085;&#1086;&#1074;&#1082;&#1072; &#1074;&#1085;&#1091;&#1090;&#1088;&#1077;&#1085;&#1085;&#1080;&#1093; &#1091;&#1079;&#1083;&#1086;&#1074; &#1076;&#1083;&#1103; &#1086;&#1073;&#1083;&#1077;&#1075;&#1095;&#1077;&#1085;&#1080;&#1103; &#1074;&#1089;&#1077;&#1093; &#1101;&#1090;&#1072;&#1087;&#1086;&#1074; &#1090;&#1077;&#1093;&#1086;&#1073;&#1089;&#1083;&#1091;&#1078;&#1080;&#1074;&#1072;&#1085;&#1080;&#1103; &#1080; &#1086;&#1095;&#1080;&#1089;&#1090;&#1082;&#1080; &#1082;&#1086;&#1090;&#1083;&#1072;. </li><li>&#1042;&#1086;&#1079;&#1084;&#1086;&#1078;&#1085;&#1086;&#1089;&#1090;&#1100; &#1089;&#1086;&#1074;&#1084;&#1077;&#1089;&#1090;&#1085;&#1086;&#1081; &#1088;&#1072;&#1073;&#1086;&#1090;&#1099; &#1089; &#1089;&#1086;&#1083;&#1085;&#1077;&#1095;&#1085;&#1099;&#1084;&#1080; &#1087;&#1072;&#1085;&#1077;&#1083;&#1103;&#1084;&#1080;.</li><li>&#1053;&#1072;&#1080;&#1074;&#1099;&#1089;&#1096;&#1072;&#1103; &#1101;&#1092;&#1092;&#1077;&#1082;&#1090;&#1080;&#1074;&#1085;&#1086;&#1089;&#1090;&#1100; &#1080; &#1101;&#1085;&#1077;&#1088;&#1075;&#1086;&#1089;&#1073;&#1077;&#1088;&#1077;&#1078;&#1077;&#1085;&#1080;&#1077; &#1074; &#1089;&#1086;&#1095;&#1077;&#1090;&#1072;&#1085;&#1080;&#1080; &#1089; &#1076;&#1080;&#1089;&#1090;&#1072;&#1085;&#1094;&#1080;&#1086;&#1085;&#1085;&#1099;&#1084; &#1091;&#1087;&#1088;&#1072;&#1074;&#1083;&#1077;&#1085;&#1080;&#1077;&#1084; CRM &#1080; &#1085;&#1072;&#1088;&#1091;&#1078;&#1085;&#1099;&#1084; &#1076;&#1072;&#1090;&#1095;&#1080;&#1082;&#1086;&#1084; (&#1076;&#1080;&#1072;&#1087;&#1072;&#1079;&#1086;&#1085; &#1086;&#1090; G &#1076;&#1086; A+++).</li></ul></div> | [24 empty] | 58 | [9 empty] | 600 | 400 | [409 empty] | 109 | [38 empty] | 58 | 6,75-29,5 | 400 | 600 | 1 | закр | 800 | 0,71-3,39
https://climatopt.ru/catalog/kotelnoe_oborudovanie/kondensatsionnye_kotly/ferroli/ferroli_bluehelix_tech_rrt/kondensatnyy_gazovyy_nastennyy_kotel_ferroli_bluehelix_tech_rrt_24_c_wf/ | /upload/resize_cache/iblock/6c2/400_400_140cd750bba9870f18aada2478b24840a/13939_cover_0.jpg | /upload/resize_cache/iblock/232/400_400_140cd750bba9870f18aada2478b24840a/13939_info_0.jpg | /upload/resize_cache/iblock/d32/400_400_140cd750bba9870f18aada2478b24840a/13939_info_1.jpg | /upload/resize_cache/iblock/ddb/400_400_140cd750bba9870f18aada2478b24840a/13939_info_2.jpg | /upload/resize_cache/iblock/073/400_400_140cd750bba9870f18aada2478b24840a/13939_info_3.jpg | [5 empty] | Конденсатный котел Ferroli BLUEHELIX RRT 24 C (WF) | 89754 | 30448 | Конденсационные |  | Конденсатный газовый настенный котел с предварительным смешением и принудительным дымоудалением. Встроенная погодозависимая автоматика. Встроенная автоматика для управления нагревом бойлера для моделей А. Возможность подключения к системе с солнечными коллекторами. ОТЛИЧИТЕЛЬНЫЕ ОСОБЕННОСТИ: высокопроизводительный настенный котел на природном/сжиженном газе; герметичная камера сгорания; процесс непрерывной модуляции пламени горелки для плавного изменения тепловой мощности, как контура отопления, так и контура горячего водоснабжения (с определением температуры и напора) управляется электронной платой, оборудованной микропроцессором; два высокоэффективных теплообменника с нержавеющей стали с добавлением титана (МОДЕЛЬ TECH C для отопления и ГВС) либо один теплообменник (МОДЕЛЬ TECH A только для отопления с возможностью подключения бака ГВС); высокоэффективный двухконтурный теплообменник из нержавеющей стали с добавлением титана (МОДЕЛЬ PRO для отопления и ГВС); возможность подключения дистанционного управления и температурных датчиков; возможность подключения к системе с солнечными коллекторами: в случае снижения температуры горячей воды контура ГВС, поступающей от системы с коллекторами, ниже установленной, - включение горелки котла и догрев до необходимой температуры. Уникальныйтеплообменник из цельностянутой толстостенной трубы, выполненной из нержавеющей стали без стыков и швов. Увеличеннной проходное сечение обеспечивает долговечность и возможность легкой промывки. Производство ГВС через пластинчатый теплообменник из нержавеющей стали. MC2: "Multi Combustion Control" - многоуровневое регулирование процесса горения: газо-адаптивная технология позволяет обеспечить точный контроль процесса горения в широком диапазоне модуляции мощности. MLR: "Methane LPG Ready" - ыозможность работы котла как на метане, так и на сниженном газе без использования дополнительных комплектов перехода на другой тип газа. Уникальная система "горелка-теплообменник" с самоохлаждающейся фронтальной крышкой. Фитинги подключения трубопроводов скрыты кожухом котла. Подходит для работы со стандартными дымоходами диаметром 50 мм. FPS: "Flue Protection System" - защита системы дымоудаления с помощью установленного обратного клапана дымохода в стандартной комплектации на воздухозаборнике, что позволяет легко подключаться к коллективным напорным системам дымоходов. Упрощенная компановка внутренних узлов для облегчения всех этапов техобслуживания и очистки котла. Возможность совместной работы с солнечными панелями. Наивысшая эффективность и энергосбережение в сочетании с дистанционным управлением CRM и наружным датчиком (диапазон от G до A+++). | <div class="detail_text"><p><em><strong>&#1050;&#1086;&#1085;&#1076;&#1077;&#1085;&#1089;&#1072;&#1090;&#1085;&#1099;&#1081; &#1075;&#1072;&#1079;&#1086;&#1074;&#1099;&#1081; &#1085;&#1072;&#1089;&#1090;&#1077;&#1085;&#1085;&#1099;&#1081; &#1082;&#1086;&#1090;&#1077;&#1083; &#1089; &#1087;&#1088;&#1077;&#1076;&#1074;&#1072;&#1088;&#1080;&#1090;&#1077;&#1083;&#1100;&#1085;&#1099;&#1084; &#1089;&#1084;&#1077;&#1096;&#1077;&#1085;&#1080;&#1077;&#1084; &#1080; &#1087;&#1088;&#1080;&#1085;&#1091;&#1076;&#1080;&#1090;&#1077;&#1083;&#1100;&#1085;&#1099;&#1084; &#1076;&#1099;&#1084;&#1086;&#1091;&#1076;&#1072;&#1083;&#1077;&#1085;&#1080;&#1077;&#1084;. &#1042;&#1089;&#1090;&#1088;&#1086;&#1077;&#1085;&#1085;&#1072;&#1103; &#1087;&#1086;&#1075;&#1086;&#1076;&#1086;&#1079;&#1072;&#1074;&#1080;&#1089;&#1080;&#1084;&#1072;&#1103; &#1072;&#1074;&#1090;&#1086;&#1084;&#1072;&#1090;&#1080;&#1082;&#1072;.<br>&#1042;&#1089;&#1090;&#1088;&#1086;&#1077;&#1085;&#1085;&#1072;&#1103; &#1072;&#1074;&#1090;&#1086;&#1084;&#1072;&#1090;&#1080;&#1082;&#1072; &#1076;&#1083;&#1103; &#1091;&#1087;&#1088;&#1072;&#1074;&#1083;&#1077;&#1085;&#1080;&#1103; &#1085;&#1072;&#1075;&#1088;&#1077;&#1074;&#1086;&#1084; &#1073;&#1086;&#1081;&#1083;&#1077;&#1088;&#1072; &#1076;&#1083;&#1103; &#1084;&#1086;&#1076;&#1077;&#1083;&#1077;&#1081; &#1040;.<br>&#1042;&#1086;&#1079;&#1084;&#1086;&#1078;&#1085;&#1086;&#1089;&#1090;&#1100; &#1087;&#1086;&#1076;&#1082;&#1083;&#1102;&#1095;&#1077;&#1085;&#1080;&#1103; &#1082; &#1089;&#1080;&#1089;&#1090;&#1077;&#1084;&#1077; &#1089; &#1089;&#1086;&#1083;&#1085;&#1077;&#1095;&#1085;&#1099;&#1084;&#1080; &#1082;&#1086;&#1083;&#1083;&#1077;&#1082;&#1090;&#1086;&#1088;&#1072;&#1084;&#1080;.</strong></em></p><p><strong>&#1054;&#1058;&#1051;&#1048;&#1063;&#1048;&#1058;&#1045;&#1051;&#1068;&#1053;&#1067;&#1045; &#1054;&#1057;&#1054;&#1041;&#1045;&#1053;&#1053;&#1054;&#1057;&#1058;&#1048;:</strong></p><ul><li>&#1074;&#1099;&#1089;&#1086;&#1082;&#1086;&#1087;&#1088;&#1086;&#1080;&#1079;&#1074;&#1086;&#1076;&#1080;&#1090;&#1077;&#1083;&#1100;&#1085;&#1099;&#1081; &#1085;&#1072;&#1089;&#1090;&#1077;&#1085;&#1085;&#1099;&#1081; &#1082;&#1086;&#1090;&#1077;&#1083; &#1085;&#1072; &#1087;&#1088;&#1080;&#1088;&#1086;&#1076;&#1085;&#1086;&#1084;/&#1089;&#1078;&#1080;&#1078;&#1077;&#1085;&#1085;&#1086;&#1084; &#1075;&#1072;&#1079;&#1077;;</li><li>&#1075;&#1077;&#1088;&#1084;&#1077;&#1090;&#1080;&#1095;&#1085;&#1072;&#1103; &#1082;&#1072;&#1084;&#1077;&#1088;&#1072; &#1089;&#1075;&#1086;&#1088;&#1072;&#1085;&#1080;&#1103;;</li><li>&#1087;&#1088;&#1086;&#1094;&#1077;&#1089;&#1089; &#1085;&#1077;&#1087;&#1088;&#1077;&#1088;&#1099;&#1074;&#1085;&#1086;&#1081; &#1084;&#1086;&#1076;&#1091;&#1083;&#1103;&#1094;&#1080;&#1080; &#1087;&#1083;&#1072;&#1084;&#1077;&#1085;&#1080; &#1075;&#1086;&#1088;&#1077;&#1083;&#1082;&#1080; &#1076;&#1083;&#1103; &#1087;&#1083;&#1072;&#1074;&#1085;&#1086;&#1075;&#1086; &#1080;&#1079;&#1084;&#1077;&#1085;&#1077;&#1085;&#1080;&#1103; &#1090;&#1077;&#1087;&#1083;&#1086;&#1074;&#1086;&#1081; &#1084;&#1086;&#1097;&#1085;&#1086;&#1089;&#1090;&#1080;, &#1082;&#1072;&#1082; &#1082;&#1086;&#1085;&#1090;&#1091;&#1088;&#1072; &#1086;&#1090;&#1086;&#1087;&#1083;&#1077;&#1085;&#1080;&#1103;, &#1090;&#1072;&#1082; &#1080; &#1082;&#1086;&#1085;&#1090;&#1091;&#1088;&#1072; &#1075;&#1086;&#1088;&#1103;&#1095;&#1077;&#1075;&#1086; &#1074;&#1086;&#1076;&#1086;&#1089;&#1085;&#1072;&#1073;&#1078;&#1077;&#1085;&#1080;&#1103; (&#1089; &#1086;&#1087;&#1088;&#1077;&#1076;&#1077;&#1083;&#1077;&#1085;&#1080;&#1077;&#1084; &#1090;&#1077;&#1084;&#1087;&#1077;&#1088;&#1072;&#1090;&#1091;&#1088;&#1099; &#1080; &#1085;&#1072;&#1087;&#1086;&#1088;&#1072;) &#1091;&#1087;&#1088;&#1072;&#1074;&#1083;&#1103;&#1077;&#1090;&#1089;&#1103; &#1101;&#1083;&#1077;&#1082;&#1090;&#1088;&#1086;&#1085;&#1085;&#1086;&#1081; &#1087;&#1083;&#1072;&#1090;&#1086;&#1081;, &#1086;&#1073;&#1086;&#1088;&#1091;&#1076;&#1086;&#1074;&#1072;&#1085;&#1085;&#1086;&#1081; &#1084;&#1080;&#1082;&#1088;&#1086;&#1087;&#1088;&#1086;&#1094;&#1077;&#1089;&#1089;&#1086;&#1088;&#1086;&#1084;;</li><li>&#1076;&#1074;&#1072; &#1074;&#1099;&#1089;&#1086;&#1082;&#1086;&#1101;&#1092;&#1092;&#1077;&#1082;&#1090;&#1080;&#1074;&#1085;&#1099;&#1093; &#1090;&#1077;&#1087;&#1083;&#1086;&#1086;&#1073;&#1084;&#1077;&#1085;&#1085;&#1080;&#1082;&#1072; &#1089; &#1085;&#1077;&#1088;&#1078;&#1072;&#1074;&#1077;&#1102;&#1097;&#1077;&#1081; &#1089;&#1090;&#1072;&#1083;&#1080; &#1089; &#1076;&#1086;&#1073;&#1072;&#1074;&#1083;&#1077;&#1085;&#1080;&#1077;&#1084; &#1090;&#1080;&#1090;&#1072;&#1085;&#1072; (&#1052;&#1054;&#1044;&#1045;&#1051;&#1068; TECH C &#1076;&#1083;&#1103; &#1086;&#1090;&#1086;&#1087;&#1083;&#1077;&#1085;&#1080;&#1103; &#1080; &#1043;&#1042;&#1057;) &#1083;&#1080;&#1073;&#1086; &#1086;&#1076;&#1080;&#1085; &#1090;&#1077;&#1087;&#1083;&#1086;&#1086;&#1073;&#1084;&#1077;&#1085;&#1085;&#1080;&#1082; (&#1052;&#1054;&#1044;&#1045;&#1051;&#1068; TECH A &#1090;&#1086;&#1083;&#1100;&#1082;&#1086; &#1076;&#1083;&#1103; &#1086;&#1090;&#1086;&#1087;&#1083;&#1077;&#1085;&#1080;&#1103; &#1089; &#1074;&#1086;&#1079;&#1084;&#1086;&#1078;&#1085;&#1086;&#1089;&#1090;&#1100;&#1102; &#1087;&#1086;&#1076;&#1082;&#1083;&#1102;&#1095;&#1077;&#1085;&#1080;&#1103; &#1073;&#1072;&#1082;&#1072; &#1043;&#1042;&#1057;);</li><li>&#1074;&#1099;&#1089;&#1086;&#1082;&#1086;&#1101;&#1092;&#1092;&#1077;&#1082;&#1090;&#1080;&#1074;&#1085;&#1099;&#1081; &#1076;&#1074;&#1091;&#1093;&#1082;&#1086;&#1085;&#1090;&#1091;&#1088;&#1085;&#1099;&#1081; &#1090;&#1077;&#1087;&#1083;&#1086;&#1086;&#1073;&#1084;&#1077;&#1085;&#1085;&#1080;&#1082; &#1080;&#1079; &#1085;&#1077;&#1088;&#1078;&#1072;&#1074;&#1077;&#1102;&#1097;&#1077;&#1081; &#1089;&#1090;&#1072;&#1083;&#1080; &#1089; &#1076;&#1086;&#1073;&#1072;&#1074;&#1083;&#1077;&#1085;&#1080;&#1077;&#1084; &#1090;&#1080;&#1090;&#1072;&#1085;&#1072; (&#1052;&#1054;&#1044;&#1045;&#1051;&#1068; PRO &#1076;&#1083;&#1103; &#1086;&#1090;&#1086;&#1087;&#1083;&#1077;&#1085;&#1080;&#1103; &#1080; &#1043;&#1042;&#1057;);</li><li>&#1074;&#1086;&#1079;&#1084;&#1086;&#1078;&#1085;&#1086;&#1089;&#1090;&#1100; &#1087;&#1086;&#1076;&#1082;&#1083;&#1102;&#1095;&#1077;&#1085;&#1080;&#1103; &#1076;&#1080;&#1089;&#1090;&#1072;&#1085;&#1094;&#1080;&#1086;&#1085;&#1085;&#1086;&#1075;&#1086; &#1091;&#1087;&#1088;&#1072;&#1074;&#1083;&#1077;&#1085;&#1080;&#1103; &#1080; &#1090;&#1077;&#1084;&#1087;&#1077;&#1088;&#1072;&#1090;&#1091;&#1088;&#1085;&#1099;&#1093; &#1076;&#1072;&#1090;&#1095;&#1080;&#1082;&#1086;&#1074;;</li><li>&#1074;&#1086;&#1079;&#1084;&#1086;&#1078;&#1085;&#1086;&#1089;&#1090;&#1100; &#1087;&#1086;&#1076;&#1082;&#1083;&#1102;&#1095;&#1077;&#1085;&#1080;&#1103; &#1082; &#1089;&#1080;&#1089;&#1090;&#1077;&#1084;&#1077; &#1089; &#1089;&#1086;&#1083;&#1085;&#1077;&#1095;&#1085;&#1099;&#1084;&#1080; &#1082;&#1086;&#1083;&#1083;&#1077;&#1082;&#1090;&#1086;&#1088;&#1072;&#1084;&#1080;: &#1074; &#1089;&#1083;&#1091;&#1095;&#1072;&#1077; &#1089;&#1085;&#1080;&#1078;&#1077;&#1085;&#1080;&#1103; &#1090;&#1077;&#1084;&#1087;&#1077;&#1088;&#1072;&#1090;&#1091;&#1088;&#1099; &#1075;&#1086;&#1088;&#1103;&#1095;&#1077;&#1081; &#1074;&#1086;&#1076;&#1099; &#1082;&#1086;&#1085;&#1090;&#1091;&#1088;&#1072; &#1043;&#1042;&#1057;, &#1087;&#1086;&#1089;&#1090;&#1091;&#1087;&#1072;&#1102;&#1097;&#1077;&#1081; &#1086;&#1090; &#1089;&#1080;&#1089;&#1090;&#1077;&#1084;&#1099; &#1089; &#1082;&#1086;&#1083;&#1083;&#1077;&#1082;&#1090;&#1086;&#1088;&#1072;&#1084;&#1080;, &#1085;&#1080;&#1078;&#1077; &#1091;&#1089;&#1090;&#1072;&#1085;&#1086;&#1074;&#1083;&#1077;&#1085;&#1085;&#1086;&#1081;, - &#1074;&#1082;&#1083;&#1102;&#1095;&#1077;&#1085;&#1080;&#1077; &#1075;&#1086;&#1088;&#1077;&#1083;&#1082;&#1080; &#1082;&#1086;&#1090;&#1083;&#1072; &#1080; &#1076;&#1086;&#1075;&#1088;&#1077;&#1074; &#1076;&#1086; &#1085;&#1077;&#1086;&#1073;&#1093;&#1086;&#1076;&#1080;&#1084;&#1086;&#1081; &#1090;&#1077;&#1084;&#1087;&#1077;&#1088;&#1072;&#1090;&#1091;&#1088;&#1099;.</li><li>&#1059;&#1085;&#1080;&#1082;&#1072;&#1083;&#1100;&#1085;&#1099;&#1081;&#1090;&#1077;&#1087;&#1083;&#1086;&#1086;&#1073;&#1084;&#1077;&#1085;&#1085;&#1080;&#1082; &#1080;&#1079; &#1094;&#1077;&#1083;&#1100;&#1085;&#1086;&#1089;&#1090;&#1103;&#1085;&#1091;&#1090;&#1086;&#1081; &#1090;&#1086;&#1083;&#1089;&#1090;&#1086;&#1089;&#1090;&#1077;&#1085;&#1085;&#1086;&#1081; &#1090;&#1088;&#1091;&#1073;&#1099;, &#1074;&#1099;&#1087;&#1086;&#1083;&#1085;&#1077;&#1085;&#1085;&#1086;&#1081; &#1080;&#1079; &#1085;&#1077;&#1088;&#1078;&#1072;&#1074;&#1077;&#1102;&#1097;&#1077;&#1081; &#1089;&#1090;&#1072;&#1083;&#1080; &#1073;&#1077;&#1079; &#1089;&#1090;&#1099;&#1082;&#1086;&#1074; &#1080; &#1096;&#1074;&#1086;&#1074;. &#1059;&#1074;&#1077;&#1083;&#1080;&#1095;&#1077;&#1085;&#1085;&#1085;&#1086;&#1081; &#1087;&#1088;&#1086;&#1093;&#1086;&#1076;&#1085;&#1086;&#1077; &#1089;&#1077;&#1095;&#1077;&#1085;&#1080;&#1077; &#1086;&#1073;&#1077;&#1089;&#1087;&#1077;&#1095;&#1080;&#1074;&#1072;&#1077;&#1090; &#1076;&#1086;&#1083;&#1075;&#1086;&#1074;&#1077;&#1095;&#1085;&#1086;&#1089;&#1090;&#1100; &#1080; &#1074;&#1086;&#1079;&#1084;&#1086;&#1078;&#1085;&#1086;&#1089;&#1090;&#1100; &#1083;&#1077;&#1075;&#1082;&#1086;&#1081; &#1087;&#1088;&#1086;&#1084;&#1099;&#1074;&#1082;&#1080;.</li><li>&#1055;&#1088;&#1086;&#1080;&#1079;&#1074;&#1086;&#1076;&#1089;&#1090;&#1074;&#1086; &#1043;&#1042;&#1057; &#1095;&#1077;&#1088;&#1077;&#1079; &#1087;&#1083;&#1072;&#1089;&#1090;&#1080;&#1085;&#1095;&#1072;&#1090;&#1099;&#1081; &#1090;&#1077;&#1087;&#1083;&#1086;&#1086;&#1073;&#1084;&#1077;&#1085;&#1085;&#1080;&#1082; &#1080;&#1079; &#1085;&#1077;&#1088;&#1078;&#1072;&#1074;&#1077;&#1102;&#1097;&#1077;&#1081; &#1089;&#1090;&#1072;&#1083;&#1080;.</li><li>MC2: "Multi Combustion Control" - &#1084;&#1085;&#1086;&#1075;&#1086;&#1091;&#1088;&#1086;&#1074;&#1085;&#1077;&#1074;&#1086;&#1077; &#1088;&#1077;&#1075;&#1091;&#1083;&#1080;&#1088;&#1086;&#1074;&#1072;&#1085;&#1080;&#1077; &#1087;&#1088;&#1086;&#1094;&#1077;&#1089;&#1089;&#1072; &#1075;&#1086;&#1088;&#1077;&#1085;&#1080;&#1103;: &#1075;&#1072;&#1079;&#1086;-&#1072;&#1076;&#1072;&#1087;&#1090;&#1080;&#1074;&#1085;&#1072;&#1103; &#1090;&#1077;&#1093;&#1085;&#1086;&#1083;&#1086;&#1075;&#1080;&#1103; &#1087;&#1086;&#1079;&#1074;&#1086;&#1083;&#1103;&#1077;&#1090; &#1086;&#1073;&#1077;&#1089;&#1087;&#1077;&#1095;&#1080;&#1090;&#1100; &#1090;&#1086;&#1095;&#1085;&#1099;&#1081; &#1082;&#1086;&#1085;&#1090;&#1088;&#1086;&#1083;&#1100; &#1087;&#1088;&#1086;&#1094;&#1077;&#1089;&#1089;&#1072; &#1075;&#1086;&#1088;&#1077;&#1085;&#1080;&#1103; &#1074; &#1096;&#1080;&#1088;&#1086;&#1082;&#1086;&#1084; &#1076;&#1080;&#1072;&#1087;&#1072;&#1079;&#1086;&#1085;&#1077; &#1084;&#1086;&#1076;&#1091;&#1083;&#1103;&#1094;&#1080;&#1080; &#1084;&#1086;&#1097;&#1085;&#1086;&#1089;&#1090;&#1080;.</li><li>MLR: "Methane LPG Ready" - &#1099;&#1086;&#1079;&#1084;&#1086;&#1078;&#1085;&#1086;&#1089;&#1090;&#1100; &#1088;&#1072;&#1073;&#1086;&#1090;&#1099; &#1082;&#1086;&#1090;&#1083;&#1072; &#1082;&#1072;&#1082; &#1085;&#1072; &#1084;&#1077;&#1090;&#1072;&#1085;&#1077;, &#1090;&#1072;&#1082; &#1080; &#1085;&#1072; &#1089;&#1085;&#1080;&#1078;&#1077;&#1085;&#1085;&#1086;&#1084; &#1075;&#1072;&#1079;&#1077; &#1073;&#1077;&#1079; &#1080;&#1089;&#1087;&#1086;&#1083;&#1100;&#1079;&#1086;&#1074;&#1072;&#1085;&#1080;&#1103; &#1076;&#1086;&#1087;&#1086;&#1083;&#1085;&#1080;&#1090;&#1077;&#1083;&#1100;&#1085;&#1099;&#1093; &#1082;&#1086;&#1084;&#1087;&#1083;&#1077;&#1082;&#1090;&#1086;&#1074; &#1087;&#1077;&#1088;&#1077;&#1093;&#1086;&#1076;&#1072; &#1085;&#1072; &#1076;&#1088;&#1091;&#1075;&#1086;&#1081; &#1090;&#1080;&#1087; &#1075;&#1072;&#1079;&#1072;.</li><li>&#1059;&#1085;&#1080;&#1082;&#1072;&#1083;&#1100;&#1085;&#1072;&#1103; &#1089;&#1080;&#1089;&#1090;&#1077;&#1084;&#1072; "&#1075;&#1086;&#1088;&#1077;&#1083;&#1082;&#1072;-&#1090;&#1077;&#1087;&#1083;&#1086;&#1086;&#1073;&#1084;&#1077;&#1085;&#1085;&#1080;&#1082;" &#1089; &#1089;&#1072;&#1084;&#1086;&#1086;&#1093;&#1083;&#1072;&#1078;&#1076;&#1072;&#1102;&#1097;&#1077;&#1081;&#1089;&#1103; &#1092;&#1088;&#1086;&#1085;&#1090;&#1072;&#1083;&#1100;&#1085;&#1086;&#1081; &#1082;&#1088;&#1099;&#1096;&#1082;&#1086;&#1081;.</li><li>&#1060;&#1080;&#1090;&#1080;&#1085;&#1075;&#1080; &#1087;&#1086;&#1076;&#1082;&#1083;&#1102;&#1095;&#1077;&#1085;&#1080;&#1103; &#1090;&#1088;&#1091;&#1073;&#1086;&#1087;&#1088;&#1086;&#1074;&#1086;&#1076;&#1086;&#1074; &#1089;&#1082;&#1088;&#1099;&#1090;&#1099; &#1082;&#1086;&#1078;&#1091;&#1093;&#1086;&#1084; &#1082;&#1086;&#1090;&#1083;&#1072;.</li><li>&#1055;&#1086;&#1076;&#1093;&#1086;&#1076;&#1080;&#1090; &#1076;&#1083;&#1103; &#1088;&#1072;&#1073;&#1086;&#1090;&#1099; &#1089;&#1086; &#1089;&#1090;&#1072;&#1085;&#1076;&#1072;&#1088;&#1090;&#1085;&#1099;&#1084;&#1080; &#1076;&#1099;&#1084;&#1086;&#1093;&#1086;&#1076;&#1072;&#1084;&#1080; &#1076;&#1080;&#1072;&#1084;&#1077;&#1090;&#1088;&#1086;&#1084; 50 &#1084;&#1084;.</li><li>FPS: "Flue Protection System" - &#1079;&#1072;&#1097;&#1080;&#1090;&#1072; &#1089;&#1080;&#1089;&#1090;&#1077;&#1084;&#1099; &#1076;&#1099;&#1084;&#1086;&#1091;&#1076;&#1072;&#1083;&#1077;&#1085;&#1080;&#1103; &#1089; &#1087;&#1086;&#1084;&#1086;&#1097;&#1100;&#1102; &#1091;&#1089;&#1090;&#1072;&#1085;&#1086;&#1074;&#1083;&#1077;&#1085;&#1085;&#1086;&#1075;&#1086; &#1086;&#1073;&#1088;&#1072;&#1090;&#1085;&#1086;&#1075;&#1086; &#1082;&#1083;&#1072;&#1087;&#1072;&#1085;&#1072; &#1076;&#1099;&#1084;&#1086;&#1093;&#1086;&#1076;&#1072; &#1074; &#1089;&#1090;&#1072;&#1085;&#1076;&#1072;&#1088;&#1090;&#1085;&#1086;&#1081; &#1082;&#1086;&#1084;&#1087;&#1083;&#1077;&#1082;&#1090;&#1072;&#1094;&#1080;&#1080; &#1085;&#1072; &#1074;&#1086;&#1079;&#1076;&#1091;&#1093;&#1086;&#1079;&#1072;&#1073;&#1086;&#1088;&#1085;&#1080;&#1082;&#1077;, &#1095;&#1090;&#1086; &#1087;&#1086;&#1079;&#1074;&#1086;&#1083;&#1103;&#1077;&#1090; &#1083;&#1077;&#1075;&#1082;&#1086; &#1087;&#1086;&#1076;&#1082;&#1083;&#1102;&#1095;&#1072;&#1090;&#1100;&#1089;&#1103; &#1082; &#1082;&#1086;&#1083;&#1083;&#1077;&#1082;&#1090;&#1080;&#1074;&#1085;&#1099;&#1084; &#1085;&#1072;&#1087;&#1086;&#1088;&#1085;&#1099;&#1084; &#1089;&#1080;&#1089;&#1090;&#1077;&#1084;&#1072;&#1084; &#1076;&#1099;&#1084;&#1086;&#1093;&#1086;&#1076;&#1086;&#1074;.</li><li>&#1059;&#1087;&#1088;&#1086;&#1097;&#1077;&#1085;&#1085;&#1072;&#1103; &#1082;&#1086;&#1084;&#1087;&#1072;&#1085;&#1086;&#1074;&#1082;&#1072; &#1074;&#1085;&#1091;&#1090;&#1088;&#1077;&#1085;&#1085;&#1080;&#1093; &#1091;&#1079;&#1083;&#1086;&#1074; &#1076;&#1083;&#1103; &#1086;&#1073;&#1083;&#1077;&#1075;&#1095;&#1077;&#1085;&#1080;&#1103; &#1074;&#1089;&#1077;&#1093; &#1101;&#1090;&#1072;&#1087;&#1086;&#1074; &#1090;&#1077;&#1093;&#1086;&#1073;&#1089;&#1083;&#1091;&#1078;&#1080;&#1074;&#1072;&#1085;&#1080;&#1103; &#1080; &#1086;&#1095;&#1080;&#1089;&#1090;&#1082;&#1080; &#1082;&#1086;&#1090;&#1083;&#1072;. </li><li>&#1042;&#1086;&#1079;&#1084;&#1086;&#1078;&#1085;&#1086;&#1089;&#1090;&#1100; &#1089;&#1086;&#1074;&#1084;&#1077;&#1089;&#1090;&#1085;&#1086;&#1081; &#1088;&#1072;&#1073;&#1086;&#1090;&#1099; &#1089; &#1089;&#1086;&#1083;&#1085;&#1077;&#1095;&#1085;&#1099;&#1084;&#1080; &#1087;&#1072;&#1085;&#1077;&#1083;&#1103;&#1084;&#1080;.</li><li>&#1053;&#1072;&#1080;&#1074;&#1099;&#1089;&#1096;&#1072;&#1103; &#1101;&#1092;&#1092;&#1077;&#1082;&#1090;&#1080;&#1074;&#1085;&#1086;&#1089;&#1090;&#1100; &#1080; &#1101;&#1085;&#1077;&#1088;&#1075;&#1086;&#1089;&#1073;&#1077;&#1088;&#1077;&#1078;&#1077;&#1085;&#1080;&#1077; &#1074; &#1089;&#1086;&#1095;&#1077;&#1090;&#1072;&#1085;&#1080;&#1080; &#1089; &#1076;&#1080;&#1089;&#1090;&#1072;&#1085;&#1094;&#1080;&#1086;&#1085;&#1085;&#1099;&#1084; &#1091;&#1087;&#1088;&#1072;&#1074;&#1083;&#1077;&#1085;&#1080;&#1077;&#1084; CRM &#1080; &#1085;&#1072;&#1088;&#1091;&#1078;&#1085;&#1099;&#1084; &#1076;&#1072;&#1090;&#1095;&#1080;&#1082;&#1086;&#1084; (&#1076;&#1080;&#1072;&#1087;&#1072;&#1079;&#1086;&#1085; &#1086;&#1090; G &#1076;&#1086; A+++).</li></ul></div> | [24 empty] | 28 | [9 empty] | 420 | 250 | [409 empty] | 109 | [38 empty] | 28 | 5,4-21,7 | 250 | 420 | 2 | закр | 700 | 0,53-2,65
https://climatopt.ru/catalog/kotelnoe_oborudovanie/kondensatsionnye_kotly/ferroli/ferroli_bluehelix_tech_rrt/kondensatnyy_gazovyy_nastennyy_kotel_ferroli_bluehelix_tech_rrt_24_h_wf/ | /upload/resize_cache/iblock/012/400_400_140cd750bba9870f18aada2478b24840a/13936_cover_0.jpg | /upload/resize_cache/iblock/9ab/400_400_140cd750bba9870f18aada2478b24840a/13936_info_0.jpg | /upload/resize_cache/iblock/0ea/400_400_140cd750bba9870f18aada2478b24840a/13936_info_1.jpg | /upload/resize_cache/iblock/65a/400_400_140cd750bba9870f18aada2478b24840a/13936_info_2.jpg | /upload/resize_cache/iblock/cdb/400_400_140cd750bba9870f18aada2478b24840a/13936_info_3.jpg | [5 empty] | Конденсатный котел Ferroli BLUEHELIX RRT 24 H (WF) | 86578 | 30449 | Конденсационные | https://climatopt.ru/upload/iblock/643/Каталог запчастей BLUEHELIX TECH RRT 24 H.pdf | Конденсатный газовый настенный котел с предварительным смешением и принудительным дымоудалением. Встроенная погодозависимая автоматика. Встроенная автоматика для управления нагревом бойлера для моделей А. Возможность подключения к системе с солнечными коллекторами. ОТЛИЧИТЕЛЬНЫЕ ОСОБЕННОСТИ: высокопроизводительный настенный котел на природном/сжиженном газе; герметичная камера сгорания; процесс непрерывной модуляции пламени горелки для плавного изменения тепловой мощности, как контура отопления, так и контура горячего водоснабжения (с определением температуры и напора) управляется электронной платой, оборудованной микропроцессором; два высокоэффективных теплообменника с нержавеющей стали с добавлением титана (МОДЕЛЬ TECH C для отопления и ГВС) либо один теплообменник (МОДЕЛЬ TECH A только для отопления с возможностью подключения бака ГВС); высокоэффективный двухконтурный теплообменник из нержавеющей стали с добавлением титана (МОДЕЛЬ PRO для отопления и ГВС); возможность подключения дистанционного управления и температурных датчиков; возможность подключения к системе с солнечными коллекторами: в случае снижения температуры горячей воды контура ГВС, поступающей от системы с коллекторами, ниже установленной, - включение горелки котла и догрев до необходимой температуры. Уникальныйтеплообменник из цельностянутой толстостенной трубы, выполненной из нержавеющей стали без стыков и швов. Увеличеннной проходное сечение обеспечивает долговечность и возможность легкой промывки. Производство ГВС через пластинчатый теплообменник из нержавеющей стали. MC2: "Multi Combustion Control" - многоуровневое регулирование процесса горения: газо-адаптивная технология позволяет обеспечить точный контроль процесса горения в широком диапазоне модуляции мощности. MLR: "Methane LPG Ready" - ыозможность работы котла как на метане, так и на сниженном газе без использования дополнительных комплектов перехода на другой тип газа. Уникальная система "горелка-теплообменник" с самоохлаждающейся фронтальной крышкой. Фитинги подключения трубопроводов скрыты кожухом котла. Подходит для работы со стандартными дымоходами диаметром 50 мм. FPS: "Flue Protection System" - защита системы дымоудаления с помощью установленного обратного клапана дымохода в стандартной комплектации на воздухозаборнике, что позволяет легко подключаться к коллективным напорным системам дымоходов. Упрощенная компановка внутренних узлов для облегчения всех этапов техобслуживания и очистки котла. Возможность совместной работы с солнечными панелями. Наивысшая эффективность и энергосбережение в сочетании с дистанционным управлением CRM и наружным датчиком (диапазон от G до A+++). | <div class="detail_text"><p><em><strong>&#1050;&#1086;&#1085;&#1076;&#1077;&#1085;&#1089;&#1072;&#1090;&#1085;&#1099;&#1081; &#1075;&#1072;&#1079;&#1086;&#1074;&#1099;&#1081; &#1085;&#1072;&#1089;&#1090;&#1077;&#1085;&#1085;&#1099;&#1081; &#1082;&#1086;&#1090;&#1077;&#1083; &#1089; &#1087;&#1088;&#1077;&#1076;&#1074;&#1072;&#1088;&#1080;&#1090;&#1077;&#1083;&#1100;&#1085;&#1099;&#1084; &#1089;&#1084;&#1077;&#1096;&#1077;&#1085;&#1080;&#1077;&#1084; &#1080; &#1087;&#1088;&#1080;&#1085;&#1091;&#1076;&#1080;&#1090;&#1077;&#1083;&#1100;&#1085;&#1099;&#1084; &#1076;&#1099;&#1084;&#1086;&#1091;&#1076;&#1072;&#1083;&#1077;&#1085;&#1080;&#1077;&#1084;. &#1042;&#1089;&#1090;&#1088;&#1086;&#1077;&#1085;&#1085;&#1072;&#1103; &#1087;&#1086;&#1075;&#1086;&#1076;&#1086;&#1079;&#1072;&#1074;&#1080;&#1089;&#1080;&#1084;&#1072;&#1103; &#1072;&#1074;&#1090;&#1086;&#1084;&#1072;&#1090;&#1080;&#1082;&#1072;.<br>&#1042;&#1089;&#1090;&#1088;&#1086;&#1077;&#1085;&#1085;&#1072;&#1103; &#1072;&#1074;&#1090;&#1086;&#1084;&#1072;&#1090;&#1080;&#1082;&#1072; &#1076;&#1083;&#1103; &#1091;&#1087;&#1088;&#1072;&#1074;&#1083;&#1077;&#1085;&#1080;&#1103; &#1085;&#1072;&#1075;&#1088;&#1077;&#1074;&#1086;&#1084; &#1073;&#1086;&#1081;&#1083;&#1077;&#1088;&#1072; &#1076;&#1083;&#1103; &#1084;&#1086;&#1076;&#1077;&#1083;&#1077;&#1081; &#1040;.<br>&#1042;&#1086;&#1079;&#1084;&#1086;&#1078;&#1085;&#1086;&#1089;&#1090;&#1100; &#1087;&#1086;&#1076;&#1082;&#1083;&#1102;&#1095;&#1077;&#1085;&#1080;&#1103; &#1082; &#1089;&#1080;&#1089;&#1090;&#1077;&#1084;&#1077; &#1089; &#1089;&#1086;&#1083;&#1085;&#1077;&#1095;&#1085;&#1099;&#1084;&#1080; &#1082;&#1086;&#1083;&#1083;&#1077;&#1082;&#1090;&#1086;&#1088;&#1072;&#1084;&#1080;.</strong></em></p><p><strong>&#1054;&#1058;&#1051;&#1048;&#1063;&#1048;&#1058;&#1045;&#1051;&#1068;&#1053;&#1067;&#1045; &#1054;&#1057;&#1054;&#1041;&#1045;&#1053;&#1053;&#1054;&#1057;&#1058;&#1048;:</strong></p><ul><li>&#1074;&#1099;&#1089;&#1086;&#1082;&#1086;&#1087;&#1088;&#1086;&#1080;&#1079;&#1074;&#1086;&#1076;&#1080;&#1090;&#1077;&#1083;&#1100;&#1085;&#1099;&#1081; &#1085;&#1072;&#1089;&#1090;&#1077;&#1085;&#1085;&#1099;&#1081; &#1082;&#1086;&#1090;&#1077;&#1083; &#1085;&#1072; &#1087;&#1088;&#1080;&#1088;&#1086;&#1076;&#1085;&#1086;&#1084;/&#1089;&#1078;&#1080;&#1078;&#1077;&#1085;&#1085;&#1086;&#1084; &#1075;&#1072;&#1079;&#1077;;</li><li>&#1075;&#1077;&#1088;&#1084;&#1077;&#1090;&#1080;&#1095;&#1085;&#1072;&#1103; &#1082;&#1072;&#1084;&#1077;&#1088;&#1072; &#1089;&#1075;&#1086;&#1088;&#1072;&#1085;&#1080;&#1103;;</li><li>&#1087;&#1088;&#1086;&#1094;&#1077;&#1089;&#1089; &#1085;&#1077;&#1087;&#1088;&#1077;&#1088;&#1099;&#1074;&#1085;&#1086;&#1081; &#1084;&#1086;&#1076;&#1091;&#1083;&#1103;&#1094;&#1080;&#1080; &#1087;&#1083;&#1072;&#1084;&#1077;&#1085;&#1080; &#1075;&#1086;&#1088;&#1077;&#1083;&#1082;&#1080; &#1076;&#1083;&#1103; &#1087;&#1083;&#1072;&#1074;&#1085;&#1086;&#1075;&#1086; &#1080;&#1079;&#1084;&#1077;&#1085;&#1077;&#1085;&#1080;&#1103; &#1090;&#1077;&#1087;&#1083;&#1086;&#1074;&#1086;&#1081; &#1084;&#1086;&#1097;&#1085;&#1086;&#1089;&#1090;&#1080;, &#1082;&#1072;&#1082; &#1082;&#1086;&#1085;&#1090;&#1091;&#1088;&#1072; &#1086;&#1090;&#1086;&#1087;&#1083;&#1077;&#1085;&#1080;&#1103;, &#1090;&#1072;&#1082; &#1080; &#1082;&#1086;&#1085;&#1090;&#1091;&#1088;&#1072; &#1075;&#1086;&#1088;&#1103;&#1095;&#1077;&#1075;&#1086; &#1074;&#1086;&#1076;&#1086;&#1089;&#1085;&#1072;&#1073;&#1078;&#1077;&#1085;&#1080;&#1103; (&#1089; &#1086;&#1087;&#1088;&#1077;&#1076;&#1077;&#1083;&#1077;&#1085;&#1080;&#1077;&#1084; &#1090;&#1077;&#1084;&#1087;&#1077;&#1088;&#1072;&#1090;&#1091;&#1088;&#1099; &#1080; &#1085;&#1072;&#1087;&#1086;&#1088;&#1072;) &#1091;&#1087;&#1088;&#1072;&#1074;&#1083;&#1103;&#1077;&#1090;&#1089;&#1103; &#1101;&#1083;&#1077;&#1082;&#1090;&#1088;&#1086;&#1085;&#1085;&#1086;&#1081; &#1087;&#1083;&#1072;&#1090;&#1086;&#1081;, &#1086;&#1073;&#1086;&#1088;&#1091;&#1076;&#1086;&#1074;&#1072;&#1085;&#1085;&#1086;&#1081; &#1084;&#1080;&#1082;&#1088;&#1086;&#1087;&#1088;&#1086;&#1094;&#1077;&#1089;&#1089;&#1086;&#1088;&#1086;&#1084;;</li><li>&#1076;&#1074;&#1072; &#1074;&#1099;&#1089;&#1086;&#1082;&#1086;&#1101;&#1092;&#1092;&#1077;&#1082;&#1090;&#1080;&#1074;&#1085;&#1099;&#1093; &#1090;&#1077;&#1087;&#1083;&#1086;&#1086;&#1073;&#1084;&#1077;&#1085;&#1085;&#1080;&#1082;&#1072; &#1089; &#1085;&#1077;&#1088;&#1078;&#1072;&#1074;&#1077;&#1102;&#1097;&#1077;&#1081; &#1089;&#1090;&#1072;&#1083;&#1080; &#1089; &#1076;&#1086;&#1073;&#1072;&#1074;&#1083;&#1077;&#1085;&#1080;&#1077;&#1084; &#1090;&#1080;&#1090;&#1072;&#1085;&#1072; (&#1052;&#1054;&#1044;&#1045;&#1051;&#1068; TECH C &#1076;&#1083;&#1103; &#1086;&#1090;&#1086;&#1087;&#1083;&#1077;&#1085;&#1080;&#1103; &#1080; &#1043;&#1042;&#1057;) &#1083;&#1080;&#1073;&#1086; &#1086;&#1076;&#1080;&#1085; &#1090;&#1077;&#1087;&#1083;&#1086;&#1086;&#1073;&#1084;&#1077;&#1085;&#1085;&#1080;&#1082; (&#1052;&#1054;&#1044;&#1045;&#1051;&#1068; TECH A &#1090;&#1086;&#1083;&#1100;&#1082;&#1086; &#1076;&#1083;&#1103; &#1086;&#1090;&#1086;&#1087;&#1083;&#1077;&#1085;&#1080;&#1103; &#1089; &#1074;&#1086;&#1079;&#1084;&#1086;&#1078;&#1085;&#1086;&#1089;&#1090;&#1100;&#1102; &#1087;&#1086;&#1076;&#1082;&#1083;&#1102;&#1095;&#1077;&#1085;&#1080;&#1103; &#1073;&#1072;&#1082;&#1072; &#1043;&#1042;&#1057;);</li><li>&#1074;&#1099;&#1089;&#1086;&#1082;&#1086;&#1101;&#1092;&#1092;&#1077;&#1082;&#1090;&#1080;&#1074;&#1085;&#1099;&#1081; &#1076;&#1074;&#1091;&#1093;&#1082;&#1086;&#1085;&#1090;&#1091;&#1088;&#1085;&#1099;&#1081; &#1090;&#1077;&#1087;&#1083;&#1086;&#1086;&#1073;&#1084;&#1077;&#1085;&#1085;&#1080;&#1082; &#1080;&#1079; &#1085;&#1077;&#1088;&#1078;&#1072;&#1074;&#1077;&#1102;&#1097;&#1077;&#1081; &#1089;&#1090;&#1072;&#1083;&#1080; &#1089; &#1076;&#1086;&#1073;&#1072;&#1074;&#1083;&#1077;&#1085;&#1080;&#1077;&#1084; &#1090;&#1080;&#1090;&#1072;&#1085;&#1072; (&#1052;&#1054;&#1044;&#1045;&#1051;&#1068; PRO &#1076;&#1083;&#1103; &#1086;&#1090;&#1086;&#1087;&#1083;&#1077;&#1085;&#1080;&#1103; &#1080; &#1043;&#1042;&#1057;);</li><li>&#1074;&#1086;&#1079;&#1084;&#1086;&#1078;&#1085;&#1086;&#1089;&#1090;&#1100; &#1087;&#1086;&#1076;&#1082;&#1083;&#1102;&#1095;&#1077;&#1085;&#1080;&#1103; &#1076;&#1080;&#1089;&#1090;&#1072;&#1085;&#1094;&#1080;&#1086;&#1085;&#1085;&#1086;&#1075;&#1086; &#1091;&#1087;&#1088;&#1072;&#1074;&#1083;&#1077;&#1085;&#1080;&#1103; &#1080; &#1090;&#1077;&#1084;&#1087;&#1077;&#1088;&#1072;&#1090;&#1091;&#1088;&#1085;&#1099;&#1093; &#1076;&#1072;&#1090;&#1095;&#1080;&#1082;&#1086;&#1074;;</li><li>&#1074;&#1086;&#1079;&#1084;&#1086;&#1078;&#1085;&#1086;&#1089;&#1090;&#1100; &#1087;&#1086;&#1076;&#1082;&#1083;&#1102;&#1095;&#1077;&#1085;&#1080;&#1103; &#1082; &#1089;&#1080;&#1089;&#1090;&#1077;&#1084;&#1077; &#1089; &#1089;&#1086;&#1083;&#1085;&#1077;&#1095;&#1085;&#1099;&#1084;&#1080; &#1082;&#1086;&#1083;&#1083;&#1077;&#1082;&#1090;&#1086;&#1088;&#1072;&#1084;&#1080;: &#1074; &#1089;&#1083;&#1091;&#1095;&#1072;&#1077; &#1089;&#1085;&#1080;&#1078;&#1077;&#1085;&#1080;&#1103; &#1090;&#1077;&#1084;&#1087;&#1077;&#1088;&#1072;&#1090;&#1091;&#1088;&#1099; &#1075;&#1086;&#1088;&#1103;&#1095;&#1077;&#1081; &#1074;&#1086;&#1076;&#1099; &#1082;&#1086;&#1085;&#1090;&#1091;&#1088;&#1072; &#1043;&#1042;&#1057;, &#1087;&#1086;&#1089;&#1090;&#1091;&#1087;&#1072;&#1102;&#1097;&#1077;&#1081; &#1086;&#1090; &#1089;&#1080;&#1089;&#1090;&#1077;&#1084;&#1099; &#1089; &#1082;&#1086;&#1083;&#1083;&#1077;&#1082;&#1090;&#1086;&#1088;&#1072;&#1084;&#1080;, &#1085;&#1080;&#1078;&#1077; &#1091;&#1089;&#1090;&#1072;&#1085;&#1086;&#1074;&#1083;&#1077;&#1085;&#1085;&#1086;&#1081;, - &#1074;&#1082;&#1083;&#1102;&#1095;&#1077;&#1085;&#1080;&#1077; &#1075;&#1086;&#1088;&#1077;&#1083;&#1082;&#1080; &#1082;&#1086;&#1090;&#1083;&#1072; &#1080; &#1076;&#1086;&#1075;&#1088;&#1077;&#1074; &#1076;&#1086; &#1085;&#1077;&#1086;&#1073;&#1093;&#1086;&#1076;&#1080;&#1084;&#1086;&#1081; &#1090;&#1077;&#1084;&#1087;&#1077;&#1088;&#1072;&#1090;&#1091;&#1088;&#1099;.</li><li>&#1059;&#1085;&#1080;&#1082;&#1072;&#1083;&#1100;&#1085;&#1099;&#1081;&#1090;&#1077;&#1087;&#1083;&#1086;&#1086;&#1073;&#1084;&#1077;&#1085;&#1085;&#1080;&#1082; &#1080;&#1079; &#1094;&#1077;&#1083;&#1100;&#1085;&#1086;&#1089;&#1090;&#1103;&#1085;&#1091;&#1090;&#1086;&#1081; &#1090;&#1086;&#1083;&#1089;&#1090;&#1086;&#1089;&#1090;&#1077;&#1085;&#1085;&#1086;&#1081; &#1090;&#1088;&#1091;&#1073;&#1099;, &#1074;&#1099;&#1087;&#1086;&#1083;&#1085;&#1077;&#1085;&#1085;&#1086;&#1081; &#1080;&#1079; &#1085;&#1077;&#1088;&#1078;&#1072;&#1074;&#1077;&#1102;&#1097;&#1077;&#1081; &#1089;&#1090;&#1072;&#1083;&#1080; &#1073;&#1077;&#1079; &#1089;&#1090;&#1099;&#1082;&#1086;&#1074; &#1080; &#1096;&#1074;&#1086;&#1074;. &#1059;&#1074;&#1077;&#1083;&#1080;&#1095;&#1077;&#1085;&#1085;&#1085;&#1086;&#1081; &#1087;&#1088;&#1086;&#1093;&#1086;&#1076;&#1085;&#1086;&#1077; &#1089;&#1077;&#1095;&#1077;&#1085;&#1080;&#1077; &#1086;&#1073;&#1077;&#1089;&#1087;&#1077;&#1095;&#1080;&#1074;&#1072;&#1077;&#1090; &#1076;&#1086;&#1083;&#1075;&#1086;&#1074;&#1077;&#1095;&#1085;&#1086;&#1089;&#1090;&#1100; &#1080; &#1074;&#1086;&#1079;&#1084;&#1086;&#1078;&#1085;&#1086;&#1089;&#1090;&#1100; &#1083;&#1077;&#1075;&#1082;&#1086;&#1081; &#1087;&#1088;&#1086;&#1084;&#1099;&#1074;&#1082;&#1080;.</li><li>&#1055;&#1088;&#1086;&#1080;&#1079;&#1074;&#1086;&#1076;&#1089;&#1090;&#1074;&#1086; &#1043;&#1042;&#1057; &#1095;&#1077;&#1088;&#1077;&#1079; &#1087;&#1083;&#1072;&#1089;&#1090;&#1080;&#1085;&#1095;&#1072;&#1090;&#1099;&#1081; &#1090;&#1077;&#1087;&#1083;&#1086;&#1086;&#1073;&#1084;&#1077;&#1085;&#1085;&#1080;&#1082; &#1080;&#1079; &#1085;&#1077;&#1088;&#1078;&#1072;&#1074;&#1077;&#1102;&#1097;&#1077;&#1081; &#1089;&#1090;&#1072;&#1083;&#1080;.</li><li>MC2: "Multi Combustion Control" - &#1084;&#1085;&#1086;&#1075;&#1086;&#1091;&#1088;&#1086;&#1074;&#1085;&#1077;&#1074;&#1086;&#1077; &#1088;&#1077;&#1075;&#1091;&#1083;&#1080;&#1088;&#1086;&#1074;&#1072;&#1085;&#1080;&#1077; &#1087;&#1088;&#1086;&#1094;&#1077;&#1089;&#1089;&#1072; &#1075;&#1086;&#1088;&#1077;&#1085;&#1080;&#1103;: &#1075;&#1072;&#1079;&#1086;-&#1072;&#1076;&#1072;&#1087;&#1090;&#1080;&#1074;&#1085;&#1072;&#1103; &#1090;&#1077;&#1093;&#1085;&#1086;&#1083;&#1086;&#1075;&#1080;&#1103; &#1087;&#1086;&#1079;&#1074;&#1086;&#1083;&#1103;&#1077;&#1090; &#1086;&#1073;&#1077;&#1089;&#1087;&#1077;&#1095;&#1080;&#1090;&#1100; &#1090;&#1086;&#1095;&#1085;&#1099;&#1081; &#1082;&#1086;&#1085;&#1090;&#1088;&#1086;&#1083;&#1100; &#1087;&#1088;&#1086;&#1094;&#1077;&#1089;&#1089;&#1072; &#1075;&#1086;&#1088;&#1077;&#1085;&#1080;&#1103; &#1074; &#1096;&#1080;&#1088;&#1086;&#1082;&#1086;&#1084; &#1076;&#1080;&#1072;&#1087;&#1072;&#1079;&#1086;&#1085;&#1077; &#1084;&#1086;&#1076;&#1091;&#1083;&#1103;&#1094;&#1080;&#1080; &#1084;&#1086;&#1097;&#1085;&#1086;&#1089;&#1090;&#1080;.</li><li>MLR: "Methane LPG Ready" - &#1099;&#1086;&#1079;&#1084;&#1086;&#1078;&#1085;&#1086;&#1089;&#1090;&#1100; &#1088;&#1072;&#1073;&#1086;&#1090;&#1099; &#1082;&#1086;&#1090;&#1083;&#1072; &#1082;&#1072;&#1082; &#1085;&#1072; &#1084;&#1077;&#1090;&#1072;&#1085;&#1077;, &#1090;&#1072;&#1082; &#1080; &#1085;&#1072; &#1089;&#1085;&#1080;&#1078;&#1077;&#1085;&#1085;&#1086;&#1084; &#1075;&#1072;&#1079;&#1077; &#1073;&#1077;&#1079; &#1080;&#1089;&#1087;&#1086;&#1083;&#1100;&#1079;&#1086;&#1074;&#1072;&#1085;&#1080;&#1103; &#1076;&#1086;&#1087;&#1086;&#1083;&#1085;&#1080;&#1090;&#1077;&#1083;&#1100;&#1085;&#1099;&#1093; &#1082;&#1086;&#1084;&#1087;&#1083;&#1077;&#1082;&#1090;&#1086;&#1074; &#1087;&#1077;&#1088;&#1077;&#1093;&#1086;&#1076;&#1072; &#1085;&#1072; &#1076;&#1088;&#1091;&#1075;&#1086;&#1081; &#1090;&#1080;&#1087; &#1075;&#1072;&#1079;&#1072;.</li><li>&#1059;&#1085;&#1080;&#1082;&#1072;&#1083;&#1100;&#1085;&#1072;&#1103; &#1089;&#1080;&#1089;&#1090;&#1077;&#1084;&#1072; "&#1075;&#1086;&#1088;&#1077;&#1083;&#1082;&#1072;-&#1090;&#1077;&#1087;&#1083;&#1086;&#1086;&#1073;&#1084;&#1077;&#1085;&#1085;&#1080;&#1082;" &#1089; &#1089;&#1072;&#1084;&#1086;&#1086;&#1093;&#1083;&#1072;&#1078;&#1076;&#1072;&#1102;&#1097;&#1077;&#1081;&#1089;&#1103; &#1092;&#1088;&#1086;&#1085;&#1090;&#1072;&#1083;&#1100;&#1085;&#1086;&#1081; &#1082;&#1088;&#1099;&#1096;&#1082;&#1086;&#1081;.</li><li>&#1060;&#1080;&#1090;&#1080;&#1085;&#1075;&#1080; &#1087;&#1086;&#1076;&#1082;&#1083;&#1102;&#1095;&#1077;&#1085;&#1080;&#1103; &#1090;&#1088;&#1091;&#1073;&#1086;&#1087;&#1088;&#1086;&#1074;&#1086;&#1076;&#1086;&#1074; &#1089;&#1082;&#1088;&#1099;&#1090;&#1099; &#1082;&#1086;&#1078;&#1091;&#1093;&#1086;&#1084; &#1082;&#1086;&#1090;&#1083;&#1072;.</li><li>&#1055;&#1086;&#1076;&#1093;&#1086;&#1076;&#1080;&#1090; &#1076;&#1083;&#1103; &#1088;&#1072;&#1073;&#1086;&#1090;&#1099; &#1089;&#1086; &#1089;&#1090;&#1072;&#1085;&#1076;&#1072;&#1088;&#1090;&#1085;&#1099;&#1084;&#1080; &#1076;&#1099;&#1084;&#1086;&#1093;&#1086;&#1076;&#1072;&#1084;&#1080; &#1076;&#1080;&#1072;&#1084;&#1077;&#1090;&#1088;&#1086;&#1084; 50 &#1084;&#1084;.</li><li>FPS: "Flue Protection System" - &#1079;&#1072;&#1097;&#1080;&#1090;&#1072; &#1089;&#1080;&#1089;&#1090;&#1077;&#1084;&#1099; &#1076;&#1099;&#1084;&#1086;&#1091;&#1076;&#1072;&#1083;&#1077;&#1085;&#1080;&#1103; &#1089; &#1087;&#1086;&#1084;&#1086;&#1097;&#1100;&#1102; &#1091;&#1089;&#1090;&#1072;&#1085;&#1086;&#1074;&#1083;&#1077;&#1085;&#1085;&#1086;&#1075;&#1086; &#1086;&#1073;&#1088;&#1072;&#1090;&#1085;&#1086;&#1075;&#1086; &#1082;&#1083;&#1072;&#1087;&#1072;&#1085;&#1072; &#1076;&#1099;&#1084;&#1086;&#1093;&#1086;&#1076;&#1072; &#1074; &#1089;&#1090;&#1072;&#1085;&#1076;&#1072;&#1088;&#1090;&#1085;&#1086;&#1081; &#1082;&#1086;&#1084;&#1087;&#1083;&#1077;&#1082;&#1090;&#1072;&#1094;&#1080;&#1080; &#1085;&#1072; &#1074;&#1086;&#1079;&#1076;&#1091;&#1093;&#1086;&#1079;&#1072;&#1073;&#1086;&#1088;&#1085;&#1080;&#1082;&#1077;, &#1095;&#1090;&#1086; &#1087;&#1086;&#1079;&#1074;&#1086;&#1083;&#1103;&#1077;&#1090; &#1083;&#1077;&#1075;&#1082;&#1086; &#1087;&#1086;&#1076;&#1082;&#1083;&#1102;&#1095;&#1072;&#1090;&#1100;&#1089;&#1103; &#1082; &#1082;&#1086;&#1083;&#1083;&#1077;&#1082;&#1090;&#1080;&#1074;&#1085;&#1099;&#1084; &#1085;&#1072;&#1087;&#1086;&#1088;&#1085;&#1099;&#1084; &#1089;&#1080;&#1089;&#1090;&#1077;&#1084;&#1072;&#1084; &#1076;&#1099;&#1084;&#1086;&#1093;&#1086;&#1076;&#1086;&#1074;.</li><li>&#1059;&#1087;&#1088;&#1086;&#1097;&#1077;&#1085;&#1085;&#1072;&#1103; &#1082;&#1086;&#1084;&#1087;&#1072;&#1085;&#1086;&#1074;&#1082;&#1072; &#1074;&#1085;&#1091;&#1090;&#1088;&#1077;&#1085;&#1085;&#1080;&#1093; &#1091;&#1079;&#1083;&#1086;&#1074; &#1076;&#1083;&#1103; &#1086;&#1073;&#1083;&#1077;&#1075;&#1095;&#1077;&#1085;&#1080;&#1103; &#1074;&#1089;&#1077;&#1093; &#1101;&#1090;&#1072;&#1087;&#1086;&#1074; &#1090;&#1077;&#1093;&#1086;&#1073;&#1089;&#1083;&#1091;&#1078;&#1080;&#1074;&#1072;&#1085;&#1080;&#1103; &#1080; &#1086;&#1095;&#1080;&#1089;&#1090;&#1082;&#1080; &#1082;&#1086;&#1090;&#1083;&#1072;. </li><li>&#1042;&#1086;&#1079;&#1084;&#1086;&#1078;&#1085;&#1086;&#1089;&#1090;&#1100; &#1089;&#1086;&#1074;&#1084;&#1077;&#1089;&#1090;&#1085;&#1086;&#1081; &#1088;&#1072;&#1073;&#1086;&#1090;&#1099; &#1089; &#1089;&#1086;&#1083;&#1085;&#1077;&#1095;&#1085;&#1099;&#1084;&#1080; &#1087;&#1072;&#1085;&#1077;&#1083;&#1103;&#1084;&#1080;.</li><li>&#1053;&#1072;&#1080;&#1074;&#1099;&#1089;&#1096;&#1072;&#1103; &#1101;&#1092;&#1092;&#1077;&#1082;&#1090;&#1080;&#1074;&#1085;&#1086;&#1089;&#1090;&#1100; &#1080; &#1101;&#1085;&#1077;&#1088;&#1075;&#1086;&#1089;&#1073;&#1077;&#1088;&#1077;&#1078;&#1077;&#1085;&#1080;&#1077; &#1074; &#1089;&#1086;&#1095;&#1077;&#1090;&#1072;&#1085;&#1080;&#1080; &#1089; &#1076;&#1080;&#1089;&#1090;&#1072;&#1085;&#1094;&#1080;&#1086;&#1085;&#1085;&#1099;&#1084; &#1091;&#1087;&#1088;&#1072;&#1074;&#1083;&#1077;&#1085;&#1080;&#1077;&#1084; CRM &#1080; &#1085;&#1072;&#1088;&#1091;&#1078;&#1085;&#1099;&#1084; &#1076;&#1072;&#1090;&#1095;&#1080;&#1082;&#1086;&#1084; (&#1076;&#1080;&#1072;&#1087;&#1072;&#1079;&#1086;&#1085; &#1086;&#1090; G &#1076;&#1086; A+++).</li></ul></div> | [24 empty] | 28 | [9 empty] | 420 | 250 | [409 empty] | 109 | [38 empty] | 28 | 5,4-56 | 250 | 420 | 1 | закр | 700 | 0,53-3,02
https://climatopt.ru/catalog/kotelnoe_oborudovanie/kondensatsionnye_kotly/ferroli/ferroli_bluehelix_tech_rrt/kondensatnyy_gazovyy_nastennyy_kotel_ferroli_bluehelix_tech_rrt_30_h_wf/ | /upload/resize_cache/iblock/ccc/400_400_140cd750bba9870f18aada2478b24840a/13937_cover_0.jpg | /upload/resize_cache/iblock/68b/400_400_140cd750bba9870f18aada2478b24840a/13937_info_0.jpg | /upload/resize_cache/iblock/0f9/400_400_140cd750bba9870f18aada2478b24840a/13937_info_1.jpg | /upload/resize_cache/iblock/6e6/400_400_140cd750bba9870f18aada2478b24840a/13937_info_2.jpg | /upload/resize_cache/iblock/5fa/400_400_140cd750bba9870f18aada2478b24840a/13937_info_3.jpg | [5 empty] | Конденсатный котел Ferroli BLUEHELIX RRT 30 H (WF) | 88166 | 30450 | Конденсационные | https://climatopt.ru/upload/iblock/187/Каталог запчастей BLUEHELIX TECH RRT 30 H.pdf | Конденсатный газовый настенный котел с предварительным смешением и принудительным дымоудалением. Встроенная погодозависимая автоматика. Встроенная автоматика для управления нагревом бойлера для моделей А. Возможность подключения к системе с солнечными коллекторами. ОТЛИЧИТЕЛЬНЫЕ ОСОБЕННОСТИ: высокопроизводительный настенный котел на природном/сжиженном газе; герметичная камера сгорания; процесс непрерывной модуляции пламени горелки для плавного изменения тепловой мощности, как контура отопления, так и контура горячего водоснабжения (с определением температуры и напора) управляется электронной платой, оборудованной микропроцессором; два высокоэффективных теплообменника с нержавеющей стали с добавлением титана (МОДЕЛЬ TECH C для отопления и ГВС) либо один теплообменник (МОДЕЛЬ TECH A только для отопления с возможностью подключения бака ГВС); высокоэффективный двухконтурный теплообменник из нержавеющей стали с добавлением титана (МОДЕЛЬ PRO для отопления и ГВС); возможность подключения дистанционного управления и температурных датчиков; возможность подключения к системе с солнечными коллекторами: в случае снижения температуры горячей воды контура ГВС, поступающей от системы с коллекторами, ниже установленной, - включение горелки котла и догрев до необходимой температуры. Уникальныйтеплообменник из цельностянутой толстостенной трубы, выполненной из нержавеющей стали без стыков и швов. Увеличеннной проходное сечение обеспечивает долговечность и возможность легкой промывки. Производство ГВС через пластинчатый теплообменник из нержавеющей стали. MC2: "Multi Combustion Control" - многоуровневое регулирование процесса горения: газо-адаптивная технология позволяет обеспечить точный контроль процесса горения в широком диапазоне модуляции мощности. MLR: "Methane LPG Ready" - ыозможность работы котла как на метане, так и на сниженном газе без использования дополнительных комплектов перехода на другой тип газа. Уникальная система "горелка-теплообменник" с самоохлаждающейся фронтальной крышкой. Фитинги подключения трубопроводов скрыты кожухом котла. Подходит для работы со стандартными дымоходами диаметром 50 мм. FPS: "Flue Protection System" - защита системы дымоудаления с помощью установленного обратного клапана дымохода в стандартной комплектации на воздухозаборнике, что позволяет легко подключаться к коллективным напорным системам дымоходов. Упрощенная компановка внутренних узлов для облегчения всех этапов техобслуживания и очистки котла. Возможность совместной работы с солнечными панелями. Наивысшая эффективность и энергосбережение в сочетании с дистанционным управлением CRM и наружным датчиком (диапазон от G до A+++). | <div class="detail_text"><p><em><strong>&#1050;&#1086;&#1085;&#1076;&#1077;&#1085;&#1089;&#1072;&#1090;&#1085;&#1099;&#1081; &#1075;&#1072;&#1079;&#1086;&#1074;&#1099;&#1081; &#1085;&#1072;&#1089;&#1090;&#1077;&#1085;&#1085;&#1099;&#1081; &#1082;&#1086;&#1090;&#1077;&#1083; &#1089; &#1087;&#1088;&#1077;&#1076;&#1074;&#1072;&#1088;&#1080;&#1090;&#1077;&#1083;&#1100;&#1085;&#1099;&#1084; &#1089;&#1084;&#1077;&#1096;&#1077;&#1085;&#1080;&#1077;&#1084; &#1080; &#1087;&#1088;&#1080;&#1085;&#1091;&#1076;&#1080;&#1090;&#1077;&#1083;&#1100;&#1085;&#1099;&#1084; &#1076;&#1099;&#1084;&#1086;&#1091;&#1076;&#1072;&#1083;&#1077;&#1085;&#1080;&#1077;&#1084;. &#1042;&#1089;&#1090;&#1088;&#1086;&#1077;&#1085;&#1085;&#1072;&#1103; &#1087;&#1086;&#1075;&#1086;&#1076;&#1086;&#1079;&#1072;&#1074;&#1080;&#1089;&#1080;&#1084;&#1072;&#1103; &#1072;&#1074;&#1090;&#1086;&#1084;&#1072;&#1090;&#1080;&#1082;&#1072;.<br>&#1042;&#1089;&#1090;&#1088;&#1086;&#1077;&#1085;&#1085;&#1072;&#1103; &#1072;&#1074;&#1090;&#1086;&#1084;&#1072;&#1090;&#1080;&#1082;&#1072; &#1076;&#1083;&#1103; &#1091;&#1087;&#1088;&#1072;&#1074;&#1083;&#1077;&#1085;&#1080;&#1103; &#1085;&#1072;&#1075;&#1088;&#1077;&#1074;&#1086;&#1084; &#1073;&#1086;&#1081;&#1083;&#1077;&#1088;&#1072; &#1076;&#1083;&#1103; &#1084;&#1086;&#1076;&#1077;&#1083;&#1077;&#1081; &#1040;.<br>&#1042;&#1086;&#1079;&#1084;&#1086;&#1078;&#1085;&#1086;&#1089;&#1090;&#1100; &#1087;&#1086;&#1076;&#1082;&#1083;&#1102;&#1095;&#1077;&#1085;&#1080;&#1103; &#1082; &#1089;&#1080;&#1089;&#1090;&#1077;&#1084;&#1077; &#1089; &#1089;&#1086;&#1083;&#1085;&#1077;&#1095;&#1085;&#1099;&#1084;&#1080; &#1082;&#1086;&#1083;&#1083;&#1077;&#1082;&#1090;&#1086;&#1088;&#1072;&#1084;&#1080;.</strong></em></p><p><strong>&#1054;&#1058;&#1051;&#1048;&#1063;&#1048;&#1058;&#1045;&#1051;&#1068;&#1053;&#1067;&#1045; &#1054;&#1057;&#1054;&#1041;&#1045;&#1053;&#1053;&#1054;&#1057;&#1058;&#1048;:</strong></p><ul><li>&#1074;&#1099;&#1089;&#1086;&#1082;&#1086;&#1087;&#1088;&#1086;&#1080;&#1079;&#1074;&#1086;&#1076;&#1080;&#1090;&#1077;&#1083;&#1100;&#1085;&#1099;&#1081; &#1085;&#1072;&#1089;&#1090;&#1077;&#1085;&#1085;&#1099;&#1081; &#1082;&#1086;&#1090;&#1077;&#1083; &#1085;&#1072; &#1087;&#1088;&#1080;&#1088;&#1086;&#1076;&#1085;&#1086;&#1084;/&#1089;&#1078;&#1080;&#1078;&#1077;&#1085;&#1085;&#1086;&#1084; &#1075;&#1072;&#1079;&#1077;;</li><li>&#1075;&#1077;&#1088;&#1084;&#1077;&#1090;&#1080;&#1095;&#1085;&#1072;&#1103; &#1082;&#1072;&#1084;&#1077;&#1088;&#1072; &#1089;&#1075;&#1086;&#1088;&#1072;&#1085;&#1080;&#1103;;</li><li>&#1087;&#1088;&#1086;&#1094;&#1077;&#1089;&#1089; &#1085;&#1077;&#1087;&#1088;&#1077;&#1088;&#1099;&#1074;&#1085;&#1086;&#1081; &#1084;&#1086;&#1076;&#1091;&#1083;&#1103;&#1094;&#1080;&#1080; &#1087;&#1083;&#1072;&#1084;&#1077;&#1085;&#1080; &#1075;&#1086;&#1088;&#1077;&#1083;&#1082;&#1080; &#1076;&#1083;&#1103; &#1087;&#1083;&#1072;&#1074;&#1085;&#1086;&#1075;&#1086; &#1080;&#1079;&#1084;&#1077;&#1085;&#1077;&#1085;&#1080;&#1103; &#1090;&#1077;&#1087;&#1083;&#1086;&#1074;&#1086;&#1081; &#1084;&#1086;&#1097;&#1085;&#1086;&#1089;&#1090;&#1080;, &#1082;&#1072;&#1082; &#1082;&#1086;&#1085;&#1090;&#1091;&#1088;&#1072; &#1086;&#1090;&#1086;&#1087;&#1083;&#1077;&#1085;&#1080;&#1103;, &#1090;&#1072;&#1082; &#1080; &#1082;&#1086;&#1085;&#1090;&#1091;&#1088;&#1072; &#1075;&#1086;&#1088;&#1103;&#1095;&#1077;&#1075;&#1086; &#1074;&#1086;&#1076;&#1086;&#1089;&#1085;&#1072;&#1073;&#1078;&#1077;&#1085;&#1080;&#1103; (&#1089; &#1086;&#1087;&#1088;&#1077;&#1076;&#1077;&#1083;&#1077;&#1085;&#1080;&#1077;&#1084; &#1090;&#1077;&#1084;&#1087;&#1077;&#1088;&#1072;&#1090;&#1091;&#1088;&#1099; &#1080; &#1085;&#1072;&#1087;&#1086;&#1088;&#1072;) &#1091;&#1087;&#1088;&#1072;&#1074;&#1083;&#1103;&#1077;&#1090;&#1089;&#1103; &#1101;&#1083;&#1077;&#1082;&#1090;&#1088;&#1086;&#1085;&#1085;&#1086;&#1081; &#1087;&#1083;&#1072;&#1090;&#1086;&#1081;, &#1086;&#1073;&#1086;&#1088;&#1091;&#1076;&#1086;&#1074;&#1072;&#1085;&#1085;&#1086;&#1081; &#1084;&#1080;&#1082;&#1088;&#1086;&#1087;&#1088;&#1086;&#1094;&#1077;&#1089;&#1089;&#1086;&#1088;&#1086;&#1084;;</li><li>&#1076;&#1074;&#1072; &#1074;&#1099;&#1089;&#1086;&#1082;&#1086;&#1101;&#1092;&#1092;&#1077;&#1082;&#1090;&#1080;&#1074;&#1085;&#1099;&#1093; &#1090;&#1077;&#1087;&#1083;&#1086;&#1086;&#1073;&#1084;&#1077;&#1085;&#1085;&#1080;&#1082;&#1072; &#1089; &#1085;&#1077;&#1088;&#1078;&#1072;&#1074;&#1077;&#1102;&#1097;&#1077;&#1081; &#1089;&#1090;&#1072;&#1083;&#1080; &#1089; &#1076;&#1086;&#1073;&#1072;&#1074;&#1083;&#1077;&#1085;&#1080;&#1077;&#1084; &#1090;&#1080;&#1090;&#1072;&#1085;&#1072; (&#1052;&#1054;&#1044;&#1045;&#1051;&#1068; TECH C &#1076;&#1083;&#1103; &#1086;&#1090;&#1086;&#1087;&#1083;&#1077;&#1085;&#1080;&#1103; &#1080; &#1043;&#1042;&#1057;) &#1083;&#1080;&#1073;&#1086; &#1086;&#1076;&#1080;&#1085; &#1090;&#1077;&#1087;&#1083;&#1086;&#1086;&#1073;&#1084;&#1077;&#1085;&#1085;&#1080;&#1082; (&#1052;&#1054;&#1044;&#1045;&#1051;&#1068; TECH A &#1090;&#1086;&#1083;&#1100;&#1082;&#1086; &#1076;&#1083;&#1103; &#1086;&#1090;&#1086;&#1087;&#1083;&#1077;&#1085;&#1080;&#1103; &#1089; &#1074;&#1086;&#1079;&#1084;&#1086;&#1078;&#1085;&#1086;&#1089;&#1090;&#1100;&#1102; &#1087;&#1086;&#1076;&#1082;&#1083;&#1102;&#1095;&#1077;&#1085;&#1080;&#1103; &#1073;&#1072;&#1082;&#1072; &#1043;&#1042;&#1057;);</li><li>&#1074;&#1099;&#1089;&#1086;&#1082;&#1086;&#1101;&#1092;&#1092;&#1077;&#1082;&#1090;&#1080;&#1074;&#1085;&#1099;&#1081; &#1076;&#1074;&#1091;&#1093;&#1082;&#1086;&#1085;&#1090;&#1091;&#1088;&#1085;&#1099;&#1081; &#1090;&#1077;&#1087;&#1083;&#1086;&#1086;&#1073;&#1084;&#1077;&#1085;&#1085;&#1080;&#1082; &#1080;&#1079; &#1085;&#1077;&#1088;&#1078;&#1072;&#1074;&#1077;&#1102;&#1097;&#1077;&#1081; &#1089;&#1090;&#1072;&#1083;&#1080; &#1089; &#1076;&#1086;&#1073;&#1072;&#1074;&#1083;&#1077;&#1085;&#1080;&#1077;&#1084; &#1090;&#1080;&#1090;&#1072;&#1085;&#1072; (&#1052;&#1054;&#1044;&#1045;&#1051;&#1068; PRO &#1076;&#1083;&#1103; &#1086;&#1090;&#1086;&#1087;&#1083;&#1077;&#1085;&#1080;&#1103; &#1080; &#1043;&#1042;&#1057;);</li><li>&#1074;&#1086;&#1079;&#1084;&#1086;&#1078;&#1085;&#1086;&#1089;&#1090;&#1100; &#1087;&#1086;&#1076;&#1082;&#1083;&#1102;&#1095;&#1077;&#1085;&#1080;&#1103; &#1076;&#1080;&#1089;&#1090;&#1072;&#1085;&#1094;&#1080;&#1086;&#1085;&#1085;&#1086;&#1075;&#1086; &#1091;&#1087;&#1088;&#1072;&#1074;&#1083;&#1077;&#1085;&#1080;&#1103; &#1080; &#1090;&#1077;&#1084;&#1087;&#1077;&#1088;&#1072;&#1090;&#1091;&#1088;&#1085;&#1099;&#1093; &#1076;&#1072;&#1090;&#1095;&#1080;&#1082;&#1086;&#1074;;</li><li>&#1074;&#1086;&#1079;&#1084;&#1086;&#1078;&#1085;&#1086;&#1089;&#1090;&#1100; &#1087;&#1086;&#1076;&#1082;&#1083;&#1102;&#1095;&#1077;&#1085;&#1080;&#1103; &#1082; &#1089;&#1080;&#1089;&#1090;&#1077;&#1084;&#1077; &#1089; &#1089;&#1086;&#1083;&#1085;&#1077;&#1095;&#1085;&#1099;&#1084;&#1080; &#1082;&#1086;&#1083;&#1083;&#1077;&#1082;&#1090;&#1086;&#1088;&#1072;&#1084;&#1080;: &#1074; &#1089;&#1083;&#1091;&#1095;&#1072;&#1077; &#1089;&#1085;&#1080;&#1078;&#1077;&#1085;&#1080;&#1103; &#1090;&#1077;&#1084;&#1087;&#1077;&#1088;&#1072;&#1090;&#1091;&#1088;&#1099; &#1075;&#1086;&#1088;&#1103;&#1095;&#1077;&#1081; &#1074;&#1086;&#1076;&#1099; &#1082;&#1086;&#1085;&#1090;&#1091;&#1088;&#1072; &#1043;&#1042;&#1057;, &#1087;&#1086;&#1089;&#1090;&#1091;&#1087;&#1072;&#1102;&#1097;&#1077;&#1081; &#1086;&#1090; &#1089;&#1080;&#1089;&#1090;&#1077;&#1084;&#1099; &#1089; &#1082;&#1086;&#1083;&#1083;&#1077;&#1082;&#1090;&#1086;&#1088;&#1072;&#1084;&#1080;, &#1085;&#1080;&#1078;&#1077; &#1091;&#1089;&#1090;&#1072;&#1085;&#1086;&#1074;&#1083;&#1077;&#1085;&#1085;&#1086;&#1081;, - &#1074;&#1082;&#1083;&#1102;&#1095;&#1077;&#1085;&#1080;&#1077; &#1075;&#1086;&#1088;&#1077;&#1083;&#1082;&#1080; &#1082;&#1086;&#1090;&#1083;&#1072; &#1080; &#1076;&#1086;&#1075;&#1088;&#1077;&#1074; &#1076;&#1086; &#1085;&#1077;&#1086;&#1073;&#1093;&#1086;&#1076;&#1080;&#1084;&#1086;&#1081; &#1090;&#1077;&#1084;&#1087;&#1077;&#1088;&#1072;&#1090;&#1091;&#1088;&#1099;.</li><li>&#1059;&#1085;&#1080;&#1082;&#1072;&#1083;&#1100;&#1085;&#1099;&#1081;&#1090;&#1077;&#1087;&#1083;&#1086;&#1086;&#1073;&#1084;&#1077;&#1085;&#1085;&#1080;&#1082; &#1080;&#1079; &#1094;&#1077;&#1083;&#1100;&#1085;&#1086;&#1089;&#1090;&#1103;&#1085;&#1091;&#1090;&#1086;&#1081; &#1090;&#1086;&#1083;&#1089;&#1090;&#1086;&#1089;&#1090;&#1077;&#1085;&#1085;&#1086;&#1081; &#1090;&#1088;&#1091;&#1073;&#1099;, &#1074;&#1099;&#1087;&#1086;&#1083;&#1085;&#1077;&#1085;&#1085;&#1086;&#1081; &#1080;&#1079; &#1085;&#1077;&#1088;&#1078;&#1072;&#1074;&#1077;&#1102;&#1097;&#1077;&#1081; &#1089;&#1090;&#1072;&#1083;&#1080; &#1073;&#1077;&#1079; &#1089;&#1090;&#1099;&#1082;&#1086;&#1074; &#1080; &#1096;&#1074;&#1086;&#1074;. &#1059;&#1074;&#1077;&#1083;&#1080;&#1095;&#1077;&#1085;&#1085;&#1085;&#1086;&#1081; &#1087;&#1088;&#1086;&#1093;&#1086;&#1076;&#1085;&#1086;&#1077; &#1089;&#1077;&#1095;&#1077;&#1085;&#1080;&#1077; &#1086;&#1073;&#1077;&#1089;&#1087;&#1077;&#1095;&#1080;&#1074;&#1072;&#1077;&#1090; &#1076;&#1086;&#1083;&#1075;&#1086;&#1074;&#1077;&#1095;&#1085;&#1086;&#1089;&#1090;&#1100; &#1080; &#1074;&#1086;&#1079;&#1084;&#1086;&#1078;&#1085;&#1086;&#1089;&#1090;&#1100; &#1083;&#1077;&#1075;&#1082;&#1086;&#1081; &#1087;&#1088;&#1086;&#1084;&#1099;&#1074;&#1082;&#1080;.</li><li>&#1055;&#1088;&#1086;&#1080;&#1079;&#1074;&#1086;&#1076;&#1089;&#1090;&#1074;&#1086; &#1043;&#1042;&#1057; &#1095;&#1077;&#1088;&#1077;&#1079; &#1087;&#1083;&#1072;&#1089;&#1090;&#1080;&#1085;&#1095;&#1072;&#1090;&#1099;&#1081; &#1090;&#1077;&#1087;&#1083;&#1086;&#1086;&#1073;&#1084;&#1077;&#1085;&#1085;&#1080;&#1082; &#1080;&#1079; &#1085;&#1077;&#1088;&#1078;&#1072;&#1074;&#1077;&#1102;&#1097;&#1077;&#1081; &#1089;&#1090;&#1072;&#1083;&#1080;.</li><li>MC2: "Multi Combustion Control" - &#1084;&#1085;&#1086;&#1075;&#1086;&#1091;&#1088;&#1086;&#1074;&#1085;&#1077;&#1074;&#1086;&#1077; &#1088;&#1077;&#1075;&#1091;&#1083;&#1080;&#1088;&#1086;&#1074;&#1072;&#1085;&#1080;&#1077; &#1087;&#1088;&#1086;&#1094;&#1077;&#1089;&#1089;&#1072; &#1075;&#1086;&#1088;&#1077;&#1085;&#1080;&#1103;: &#1075;&#1072;&#1079;&#1086;-&#1072;&#1076;&#1072;&#1087;&#1090;&#1080;&#1074;&#1085;&#1072;&#1103; &#1090;&#1077;&#1093;&#1085;&#1086;&#1083;&#1086;&#1075;&#1080;&#1103; &#1087;&#1086;&#1079;&#1074;&#1086;&#1083;&#1103;&#1077;&#1090; &#1086;&#1073;&#1077;&#1089;&#1087;&#1077;&#1095;&#1080;&#1090;&#1100; &#1090;&#1086;&#1095;&#1085;&#1099;&#1081; &#1082;&#1086;&#1085;&#1090;&#1088;&#1086;&#1083;&#1100; &#1087;&#1088;&#1086;&#1094;&#1077;&#1089;&#1089;&#1072; &#1075;&#1086;&#1088;&#1077;&#1085;&#1080;&#1103; &#1074; &#1096;&#1080;&#1088;&#1086;&#1082;&#1086;&#1084; &#1076;&#1080;&#1072;&#1087;&#1072;&#1079;&#1086;&#1085;&#1077; &#1084;&#1086;&#1076;&#1091;&#1083;&#1103;&#1094;&#1080;&#1080; &#1084;&#1086;&#1097;&#1085;&#1086;&#1089;&#1090;&#1080;.</li><li>MLR: "Methane LPG Ready" - &#1099;&#1086;&#1079;&#1084;&#1086;&#1078;&#1085;&#1086;&#1089;&#1090;&#1100; &#1088;&#1072;&#1073;&#1086;&#1090;&#1099; &#1082;&#1086;&#1090;&#1083;&#1072; &#1082;&#1072;&#1082; &#1085;&#1072; &#1084;&#1077;&#1090;&#1072;&#1085;&#1077;, &#1090;&#1072;&#1082; &#1080; &#1085;&#1072; &#1089;&#1085;&#1080;&#1078;&#1077;&#1085;&#1085;&#1086;&#1084; &#1075;&#1072;&#1079;&#1077; &#1073;&#1077;&#1079; &#1080;&#1089;&#1087;&#1086;&#1083;&#1100;&#1079;&#1086;&#1074;&#1072;&#1085;&#1080;&#1103; &#1076;&#1086;&#1087;&#1086;&#1083;&#1085;&#1080;&#1090;&#1077;&#1083;&#1100;&#1085;&#1099;&#1093; &#1082;&#1086;&#1084;&#1087;&#1083;&#1077;&#1082;&#1090;&#1086;&#1074; &#1087;&#1077;&#1088;&#1077;&#1093;&#1086;&#1076;&#1072; &#1085;&#1072; &#1076;&#1088;&#1091;&#1075;&#1086;&#1081; &#1090;&#1080;&#1087; &#1075;&#1072;&#1079;&#1072;.</li><li>&#1059;&#1085;&#1080;&#1082;&#1072;&#1083;&#1100;&#1085;&#1072;&#1103; &#1089;&#1080;&#1089;&#1090;&#1077;&#1084;&#1072; "&#1075;&#1086;&#1088;&#1077;&#1083;&#1082;&#1072;-&#1090;&#1077;&#1087;&#1083;&#1086;&#1086;&#1073;&#1084;&#1077;&#1085;&#1085;&#1080;&#1082;" &#1089; &#1089;&#1072;&#1084;&#1086;&#1086;&#1093;&#1083;&#1072;&#1078;&#1076;&#1072;&#1102;&#1097;&#1077;&#1081;&#1089;&#1103; &#1092;&#1088;&#1086;&#1085;&#1090;&#1072;&#1083;&#1100;&#1085;&#1086;&#1081; &#1082;&#1088;&#1099;&#1096;&#1082;&#1086;&#1081;.</li><li>&#1060;&#1080;&#1090;&#1080;&#1085;&#1075;&#1080; &#1087;&#1086;&#1076;&#1082;&#1083;&#1102;&#1095;&#1077;&#1085;&#1080;&#1103; &#1090;&#1088;&#1091;&#1073;&#1086;&#1087;&#1088;&#1086;&#1074;&#1086;&#1076;&#1086;&#1074; &#1089;&#1082;&#1088;&#1099;&#1090;&#1099; &#1082;&#1086;&#1078;&#1091;&#1093;&#1086;&#1084; &#1082;&#1086;&#1090;&#1083;&#1072;.</li><li>&#1055;&#1086;&#1076;&#1093;&#1086;&#1076;&#1080;&#1090; &#1076;&#1083;&#1103; &#1088;&#1072;&#1073;&#1086;&#1090;&#1099; &#1089;&#1086; &#1089;&#1090;&#1072;&#1085;&#1076;&#1072;&#1088;&#1090;&#1085;&#1099;&#1084;&#1080; &#1076;&#1099;&#1084;&#1086;&#1093;&#1086;&#1076;&#1072;&#1084;&#1080; &#1076;&#1080;&#1072;&#1084;&#1077;&#1090;&#1088;&#1086;&#1084; 50 &#1084;&#1084;.</li><li>FPS: "Flue Protection System" - &#1079;&#1072;&#1097;&#1080;&#1090;&#1072; &#1089;&#1080;&#1089;&#1090;&#1077;&#1084;&#1099; &#1076;&#1099;&#1084;&#1086;&#1091;&#1076;&#1072;&#1083;&#1077;&#1085;&#1080;&#1103; &#1089; &#1087;&#1086;&#1084;&#1086;&#1097;&#1100;&#1102; &#1091;&#1089;&#1090;&#1072;&#1085;&#1086;&#1074;&#1083;&#1077;&#1085;&#1085;&#1086;&#1075;&#1086; &#1086;&#1073;&#1088;&#1072;&#1090;&#1085;&#1086;&#1075;&#1086; &#1082;&#1083;&#1072;&#1087;&#1072;&#1085;&#1072; &#1076;&#1099;&#1084;&#1086;&#1093;&#1086;&#1076;&#1072; &#1074; &#1089;&#1090;&#1072;&#1085;&#1076;&#1072;&#1088;&#1090;&#1085;&#1086;&#1081; &#1082;&#1086;&#1084;&#1087;&#1083;&#1077;&#1082;&#1090;&#1072;&#1094;&#1080;&#1080; &#1085;&#1072; &#1074;&#1086;&#1079;&#1076;&#1091;&#1093;&#1086;&#1079;&#1072;&#1073;&#1086;&#1088;&#1085;&#1080;&#1082;&#1077;, &#1095;&#1090;&#1086; &#1087;&#1086;&#1079;&#1074;&#1086;&#1083;&#1103;&#1077;&#1090; &#1083;&#1077;&#1075;&#1082;&#1086; &#1087;&#1086;&#1076;&#1082;&#1083;&#1102;&#1095;&#1072;&#1090;&#1100;&#1089;&#1103; &#1082; &#1082;&#1086;&#1083;&#1083;&#1077;&#1082;&#1090;&#1080;&#1074;&#1085;&#1099;&#1084; &#1085;&#1072;&#1087;&#1086;&#1088;&#1085;&#1099;&#1084; &#1089;&#1080;&#1089;&#1090;&#1077;&#1084;&#1072;&#1084; &#1076;&#1099;&#1084;&#1086;&#1093;&#1086;&#1076;&#1086;&#1074;.</li><li>&#1059;&#1087;&#1088;&#1086;&#1097;&#1077;&#1085;&#1085;&#1072;&#1103; &#1082;&#1086;&#1084;&#1087;&#1072;&#1085;&#1086;&#1074;&#1082;&#1072; &#1074;&#1085;&#1091;&#1090;&#1088;&#1077;&#1085;&#1085;&#1080;&#1093; &#1091;&#1079;&#1083;&#1086;&#1074; &#1076;&#1083;&#1103; &#1086;&#1073;&#1083;&#1077;&#1075;&#1095;&#1077;&#1085;&#1080;&#1103; &#1074;&#1089;&#1077;&#1093; &#1101;&#1090;&#1072;&#1087;&#1086;&#1074; &#1090;&#1077;&#1093;&#1086;&#1073;&#1089;&#1083;&#1091;&#1078;&#1080;&#1074;&#1072;&#1085;&#1080;&#1103; &#1080; &#1086;&#1095;&#1080;&#1089;&#1090;&#1082;&#1080; &#1082;&#1086;&#1090;&#1083;&#1072;. </li><li>&#1042;&#1086;&#1079;&#1084;&#1086;&#1078;&#1085;&#1086;&#1089;&#1090;&#1100; &#1089;&#1086;&#1074;&#1084;&#1077;&#1089;&#1090;&#1085;&#1086;&#1081; &#1088;&#1072;&#1073;&#1086;&#1090;&#1099; &#1089; &#1089;&#1086;&#1083;&#1085;&#1077;&#1095;&#1085;&#1099;&#1084;&#1080; &#1087;&#1072;&#1085;&#1077;&#1083;&#1103;&#1084;&#1080;.</li><li>&#1053;&#1072;&#1080;&#1074;&#1099;&#1089;&#1096;&#1072;&#1103; &#1101;&#1092;&#1092;&#1077;&#1082;&#1090;&#1080;&#1074;&#1085;&#1086;&#1089;&#1090;&#1100; &#1080; &#1101;&#1085;&#1077;&#1088;&#1075;&#1086;&#1089;&#1073;&#1077;&#1088;&#1077;&#1078;&#1077;&#1085;&#1080;&#1077; &#1074; &#1089;&#1086;&#1095;&#1077;&#1090;&#1072;&#1085;&#1080;&#1080; &#1089; &#1076;&#1080;&#1089;&#1090;&#1072;&#1085;&#1094;&#1080;&#1086;&#1085;&#1085;&#1099;&#1084; &#1091;&#1087;&#1088;&#1072;&#1074;&#1083;&#1077;&#1085;&#1080;&#1077;&#1084; CRM &#1080; &#1085;&#1072;&#1088;&#1091;&#1078;&#1085;&#1099;&#1084; &#1076;&#1072;&#1090;&#1095;&#1080;&#1082;&#1086;&#1084; (&#1076;&#1080;&#1072;&#1087;&#1072;&#1079;&#1086;&#1085; &#1086;&#1090; G &#1076;&#1086; A+++).</li></ul></div> | [24 empty] | 32 | [9 empty] | 420 | 320 | [409 empty] | 109 | [38 empty] | 32 | 6,9-32,5 | 320 | 420 | 1 | закр | 700 | 0,68-3,24
https://climatopt.ru/catalog/kotelnoe_oborudovanie/kondensatsionnye_kotly/ferroli/ferroli_bluehelix_tech_rrt/kondensatnyy_gazovyy_nastennyy_kotel_ferroli_bluehelix_tech_rrt_34_c_wf/ | /upload/resize_cache/iblock/88b/400_400_140cd750bba9870f18aada2478b24840a/13940_cover_0.jpg | /upload/resize_cache/iblock/304/400_400_140cd750bba9870f18aada2478b24840a/13940_info_0.jpg | /upload/resize_cache/iblock/31e/400_400_140cd750bba9870f18aada2478b24840a/13940_info_1.jpg | /upload/resize_cache/iblock/936/400_400_140cd750bba9870f18aada2478b24840a/13940_info_2.jpg | /upload/resize_cache/iblock/2d2/400_400_140cd750bba9870f18aada2478b24840a/13940_info_3.jpg | [5 empty] | Конденсатный котел Ferroli BLUEHELIX RRT 34 C (WF) | 91715 | 30451 | Конденсационные |  | Конденсатный газовый настенный котел с предварительным смешением и принудительным дымоудалением. Встроенная погодозависимая автоматика. Встроенная автоматика для управления нагревом бойлера для моделей А. Возможность подключения к системе с солнечными коллекторами. ОТЛИЧИТЕЛЬНЫЕ ОСОБЕННОСТИ: высокопроизводительный настенный котел на природном/сжиженном газе; герметичная камера сгорания; процесс непрерывной модуляции пламени горелки для плавного изменения тепловой мощности, как контура отопления, так и контура горячего водоснабжения (с определением температуры и напора) управляется электронной платой, оборудованной микропроцессором; два высокоэффективных теплообменника с нержавеющей стали с добавлением титана (МОДЕЛЬ TECH C для отопления и ГВС) либо один теплообменник (МОДЕЛЬ TECH A только для отопления с возможностью подключения бака ГВС); высокоэффективный двухконтурный теплообменник из нержавеющей стали с добавлением титана (МОДЕЛЬ PRO для отопления и ГВС); возможность подключения дистанционного управления и температурных датчиков; возможность подключения к системе с солнечными коллекторами: в случае снижения температуры горячей воды контура ГВС, поступающей от системы с коллекторами, ниже установленной, - включение горелки котла и догрев до необходимой температуры. Уникальныйтеплообменник из цельностянутой толстостенной трубы, выполненной из нержавеющей стали без стыков и швов. Увеличеннной проходное сечение обеспечивает долговечность и возможность легкой промывки. Производство ГВС через пластинчатый теплообменник из нержавеющей стали. MC2: "Multi Combustion Control" - многоуровневое регулирование процесса горения: газо-адаптивная технология позволяет обеспечить точный контроль процесса горения в широком диапазоне модуляции мощности. MLR: "Methane LPG Ready" - ыозможность работы котла как на метане, так и на сниженном газе без использования дополнительных комплектов перехода на другой тип газа. Уникальная система "горелка-теплообменник" с самоохлаждающейся фронтальной крышкой. Фитинги подключения трубопроводов скрыты кожухом котла. Подходит для работы со стандартными дымоходами диаметром 50 мм. FPS: "Flue Protection System" - защита системы дымоудаления с помощью установленного обратного клапана дымохода в стандартной комплектации на воздухозаборнике, что позволяет легко подключаться к коллективным напорным системам дымоходов. Упрощенная компановка внутренних узлов для облегчения всех этапов техобслуживания и очистки котла. Возможность совместной работы с солнечными панелями. Наивысшая эффективность и энергосбережение в сочетании с дистанционным управлением CRM и наружным датчиком (диапазон от G до A+++). | <div class="detail_text"><p><em><strong>&#1050;&#1086;&#1085;&#1076;&#1077;&#1085;&#1089;&#1072;&#1090;&#1085;&#1099;&#1081; &#1075;&#1072;&#1079;&#1086;&#1074;&#1099;&#1081; &#1085;&#1072;&#1089;&#1090;&#1077;&#1085;&#1085;&#1099;&#1081; &#1082;&#1086;&#1090;&#1077;&#1083; &#1089; &#1087;&#1088;&#1077;&#1076;&#1074;&#1072;&#1088;&#1080;&#1090;&#1077;&#1083;&#1100;&#1085;&#1099;&#1084; &#1089;&#1084;&#1077;&#1096;&#1077;&#1085;&#1080;&#1077;&#1084; &#1080; &#1087;&#1088;&#1080;&#1085;&#1091;&#1076;&#1080;&#1090;&#1077;&#1083;&#1100;&#1085;&#1099;&#1084; &#1076;&#1099;&#1084;&#1086;&#1091;&#1076;&#1072;&#1083;&#1077;&#1085;&#1080;&#1077;&#1084;. &#1042;&#1089;&#1090;&#1088;&#1086;&#1077;&#1085;&#1085;&#1072;&#1103; &#1087;&#1086;&#1075;&#1086;&#1076;&#1086;&#1079;&#1072;&#1074;&#1080;&#1089;&#1080;&#1084;&#1072;&#1103; &#1072;&#1074;&#1090;&#1086;&#1084;&#1072;&#1090;&#1080;&#1082;&#1072;.<br>&#1042;&#1089;&#1090;&#1088;&#1086;&#1077;&#1085;&#1085;&#1072;&#1103; &#1072;&#1074;&#1090;&#1086;&#1084;&#1072;&#1090;&#1080;&#1082;&#1072; &#1076;&#1083;&#1103; &#1091;&#1087;&#1088;&#1072;&#1074;&#1083;&#1077;&#1085;&#1080;&#1103; &#1085;&#1072;&#1075;&#1088;&#1077;&#1074;&#1086;&#1084; &#1073;&#1086;&#1081;&#1083;&#1077;&#1088;&#1072; &#1076;&#1083;&#1103; &#1084;&#1086;&#1076;&#1077;&#1083;&#1077;&#1081; &#1040;.<br>&#1042;&#1086;&#1079;&#1084;&#1086;&#1078;&#1085;&#1086;&#1089;&#1090;&#1100; &#1087;&#1086;&#1076;&#1082;&#1083;&#1102;&#1095;&#1077;&#1085;&#1080;&#1103; &#1082; &#1089;&#1080;&#1089;&#1090;&#1077;&#1084;&#1077; &#1089; &#1089;&#1086;&#1083;&#1085;&#1077;&#1095;&#1085;&#1099;&#1084;&#1080; &#1082;&#1086;&#1083;&#1083;&#1077;&#1082;&#1090;&#1086;&#1088;&#1072;&#1084;&#1080;.</strong></em></p><p><strong>&#1054;&#1058;&#1051;&#1048;&#1063;&#1048;&#1058;&#1045;&#1051;&#1068;&#1053;&#1067;&#1045; &#1054;&#1057;&#1054;&#1041;&#1045;&#1053;&#1053;&#1054;&#1057;&#1058;&#1048;:</strong></p><ul><li>&#1074;&#1099;&#1089;&#1086;&#1082;&#1086;&#1087;&#1088;&#1086;&#1080;&#1079;&#1074;&#1086;&#1076;&#1080;&#1090;&#1077;&#1083;&#1100;&#1085;&#1099;&#1081; &#1085;&#1072;&#1089;&#1090;&#1077;&#1085;&#1085;&#1099;&#1081; &#1082;&#1086;&#1090;&#1077;&#1083; &#1085;&#1072; &#1087;&#1088;&#1080;&#1088;&#1086;&#1076;&#1085;&#1086;&#1084;/&#1089;&#1078;&#1080;&#1078;&#1077;&#1085;&#1085;&#1086;&#1084; &#1075;&#1072;&#1079;&#1077;;</li><li>&#1075;&#1077;&#1088;&#1084;&#1077;&#1090;&#1080;&#1095;&#1085;&#1072;&#1103; &#1082;&#1072;&#1084;&#1077;&#1088;&#1072; &#1089;&#1075;&#1086;&#1088;&#1072;&#1085;&#1080;&#1103;;</li><li>&#1087;&#1088;&#1086;&#1094;&#1077;&#1089;&#1089; &#1085;&#1077;&#1087;&#1088;&#1077;&#1088;&#1099;&#1074;&#1085;&#1086;&#1081; &#1084;&#1086;&#1076;&#1091;&#1083;&#1103;&#1094;&#1080;&#1080; &#1087;&#1083;&#1072;&#1084;&#1077;&#1085;&#1080; &#1075;&#1086;&#1088;&#1077;&#1083;&#1082;&#1080; &#1076;&#1083;&#1103; &#1087;&#1083;&#1072;&#1074;&#1085;&#1086;&#1075;&#1086; &#1080;&#1079;&#1084;&#1077;&#1085;&#1077;&#1085;&#1080;&#1103; &#1090;&#1077;&#1087;&#1083;&#1086;&#1074;&#1086;&#1081; &#1084;&#1086;&#1097;&#1085;&#1086;&#1089;&#1090;&#1080;, &#1082;&#1072;&#1082; &#1082;&#1086;&#1085;&#1090;&#1091;&#1088;&#1072; &#1086;&#1090;&#1086;&#1087;&#1083;&#1077;&#1085;&#1080;&#1103;, &#1090;&#1072;&#1082; &#1080; &#1082;&#1086;&#1085;&#1090;&#1091;&#1088;&#1072; &#1075;&#1086;&#1088;&#1103;&#1095;&#1077;&#1075;&#1086; &#1074;&#1086;&#1076;&#1086;&#1089;&#1085;&#1072;&#1073;&#1078;&#1077;&#1085;&#1080;&#1103; (&#1089; &#1086;&#1087;&#1088;&#1077;&#1076;&#1077;&#1083;&#1077;&#1085;&#1080;&#1077;&#1084; &#1090;&#1077;&#1084;&#1087;&#1077;&#1088;&#1072;&#1090;&#1091;&#1088;&#1099; &#1080; &#1085;&#1072;&#1087;&#1086;&#1088;&#1072;) &#1091;&#1087;&#1088;&#1072;&#1074;&#1083;&#1103;&#1077;&#1090;&#1089;&#1103; &#1101;&#1083;&#1077;&#1082;&#1090;&#1088;&#1086;&#1085;&#1085;&#1086;&#1081; &#1087;&#1083;&#1072;&#1090;&#1086;&#1081;, &#1086;&#1073;&#1086;&#1088;&#1091;&#1076;&#1086;&#1074;&#1072;&#1085;&#1085;&#1086;&#1081; &#1084;&#1080;&#1082;&#1088;&#1086;&#1087;&#1088;&#1086;&#1094;&#1077;&#1089;&#1089;&#1086;&#1088;&#1086;&#1084;;</li><li>&#1076;&#1074;&#1072; &#1074;&#1099;&#1089;&#1086;&#1082;&#1086;&#1101;&#1092;&#1092;&#1077;&#1082;&#1090;&#1080;&#1074;&#1085;&#1099;&#1093; &#1090;&#1077;&#1087;&#1083;&#1086;&#1086;&#1073;&#1084;&#1077;&#1085;&#1085;&#1080;&#1082;&#1072; &#1089; &#1085;&#1077;&#1088;&#1078;&#1072;&#1074;&#1077;&#1102;&#1097;&#1077;&#1081; &#1089;&#1090;&#1072;&#1083;&#1080; &#1089; &#1076;&#1086;&#1073;&#1072;&#1074;&#1083;&#1077;&#1085;&#1080;&#1077;&#1084; &#1090;&#1080;&#1090;&#1072;&#1085;&#1072; (&#1052;&#1054;&#1044;&#1045;&#1051;&#1068; TECH C &#1076;&#1083;&#1103; &#1086;&#1090;&#1086;&#1087;&#1083;&#1077;&#1085;&#1080;&#1103; &#1080; &#1043;&#1042;&#1057;) &#1083;&#1080;&#1073;&#1086; &#1086;&#1076;&#1080;&#1085; &#1090;&#1077;&#1087;&#1083;&#1086;&#1086;&#1073;&#1084;&#1077;&#1085;&#1085;&#1080;&#1082; (&#1052;&#1054;&#1044;&#1045;&#1051;&#1068; TECH A &#1090;&#1086;&#1083;&#1100;&#1082;&#1086; &#1076;&#1083;&#1103; &#1086;&#1090;&#1086;&#1087;&#1083;&#1077;&#1085;&#1080;&#1103; &#1089; &#1074;&#1086;&#1079;&#1084;&#1086;&#1078;&#1085;&#1086;&#1089;&#1090;&#1100;&#1102; &#1087;&#1086;&#1076;&#1082;&#1083;&#1102;&#1095;&#1077;&#1085;&#1080;&#1103; &#1073;&#1072;&#1082;&#1072; &#1043;&#1042;&#1057;);</li><li>&#1074;&#1099;&#1089;&#1086;&#1082;&#1086;&#1101;&#1092;&#1092;&#1077;&#1082;&#1090;&#1080;&#1074;&#1085;&#1099;&#1081; &#1076;&#1074;&#1091;&#1093;&#1082;&#1086;&#1085;&#1090;&#1091;&#1088;&#1085;&#1099;&#1081; &#1090;&#1077;&#1087;&#1083;&#1086;&#1086;&#1073;&#1084;&#1077;&#1085;&#1085;&#1080;&#1082; &#1080;&#1079; &#1085;&#1077;&#1088;&#1078;&#1072;&#1074;&#1077;&#1102;&#1097;&#1077;&#1081; &#1089;&#1090;&#1072;&#1083;&#1080; &#1089; &#1076;&#1086;&#1073;&#1072;&#1074;&#1083;&#1077;&#1085;&#1080;&#1077;&#1084; &#1090;&#1080;&#1090;&#1072;&#1085;&#1072; (&#1052;&#1054;&#1044;&#1045;&#1051;&#1068; PRO &#1076;&#1083;&#1103; &#1086;&#1090;&#1086;&#1087;&#1083;&#1077;&#1085;&#1080;&#1103; &#1080; &#1043;&#1042;&#1057;);</li><li>&#1074;&#1086;&#1079;&#1084;&#1086;&#1078;&#1085;&#1086;&#1089;&#1090;&#1100; &#1087;&#1086;&#1076;&#1082;&#1083;&#1102;&#1095;&#1077;&#1085;&#1080;&#1103; &#1076;&#1080;&#1089;&#1090;&#1072;&#1085;&#1094;&#1080;&#1086;&#1085;&#1085;&#1086;&#1075;&#1086; &#1091;&#1087;&#1088;&#1072;&#1074;&#1083;&#1077;&#1085;&#1080;&#1103; &#1080; &#1090;&#1077;&#1084;&#1087;&#1077;&#1088;&#1072;&#1090;&#1091;&#1088;&#1085;&#1099;&#1093; &#1076;&#1072;&#1090;&#1095;&#1080;&#1082;&#1086;&#1074;;</li><li>&#1074;&#1086;&#1079;&#1084;&#1086;&#1078;&#1085;&#1086;&#1089;&#1090;&#1100; &#1087;&#1086;&#1076;&#1082;&#1083;&#1102;&#1095;&#1077;&#1085;&#1080;&#1103; &#1082; &#1089;&#1080;&#1089;&#1090;&#1077;&#1084;&#1077; &#1089; &#1089;&#1086;&#1083;&#1085;&#1077;&#1095;&#1085;&#1099;&#1084;&#1080; &#1082;&#1086;&#1083;&#1083;&#1077;&#1082;&#1090;&#1086;&#1088;&#1072;&#1084;&#1080;: &#1074; &#1089;&#1083;&#1091;&#1095;&#1072;&#1077; &#1089;&#1085;&#1080;&#1078;&#1077;&#1085;&#1080;&#1103; &#1090;&#1077;&#1084;&#1087;&#1077;&#1088;&#1072;&#1090;&#1091;&#1088;&#1099; &#1075;&#1086;&#1088;&#1103;&#1095;&#1077;&#1081; &#1074;&#1086;&#1076;&#1099; &#1082;&#1086;&#1085;&#1090;&#1091;&#1088;&#1072; &#1043;&#1042;&#1057;, &#1087;&#1086;&#1089;&#1090;&#1091;&#1087;&#1072;&#1102;&#1097;&#1077;&#1081; &#1086;&#1090; &#1089;&#1080;&#1089;&#1090;&#1077;&#1084;&#1099; &#1089; &#1082;&#1086;&#1083;&#1083;&#1077;&#1082;&#1090;&#1086;&#1088;&#1072;&#1084;&#1080;, &#1085;&#1080;&#1078;&#1077; &#1091;&#1089;&#1090;&#1072;&#1085;&#1086;&#1074;&#1083;&#1077;&#1085;&#1085;&#1086;&#1081;, - &#1074;&#1082;&#1083;&#1102;&#1095;&#1077;&#1085;&#1080;&#1077; &#1075;&#1086;&#1088;&#1077;&#1083;&#1082;&#1080; &#1082;&#1086;&#1090;&#1083;&#1072; &#1080; &#1076;&#1086;&#1075;&#1088;&#1077;&#1074; &#1076;&#1086; &#1085;&#1077;&#1086;&#1073;&#1093;&#1086;&#1076;&#1080;&#1084;&#1086;&#1081; &#1090;&#1077;&#1084;&#1087;&#1077;&#1088;&#1072;&#1090;&#1091;&#1088;&#1099;.</li><li>&#1059;&#1085;&#1080;&#1082;&#1072;&#1083;&#1100;&#1085;&#1099;&#1081;&#1090;&#1077;&#1087;&#1083;&#1086;&#1086;&#1073;&#1084;&#1077;&#1085;&#1085;&#1080;&#1082; &#1080;&#1079; &#1094;&#1077;&#1083;&#1100;&#1085;&#1086;&#1089;&#1090;&#1103;&#1085;&#1091;&#1090;&#1086;&#1081; &#1090;&#1086;&#1083;&#1089;&#1090;&#1086;&#1089;&#1090;&#1077;&#1085;&#1085;&#1086;&#1081; &#1090;&#1088;&#1091;&#1073;&#1099;, &#1074;&#1099;&#1087;&#1086;&#1083;&#1085;&#1077;&#1085;&#1085;&#1086;&#1081; &#1080;&#1079; &#1085;&#1077;&#1088;&#1078;&#1072;&#1074;&#1077;&#1102;&#1097;&#1077;&#1081; &#1089;&#1090;&#1072;&#1083;&#1080; &#1073;&#1077;&#1079; &#1089;&#1090;&#1099;&#1082;&#1086;&#1074; &#1080; &#1096;&#1074;&#1086;&#1074;. &#1059;&#1074;&#1077;&#1083;&#1080;&#1095;&#1077;&#1085;&#1085;&#1085;&#1086;&#1081; &#1087;&#1088;&#1086;&#1093;&#1086;&#1076;&#1085;&#1086;&#1077; &#1089;&#1077;&#1095;&#1077;&#1085;&#1080;&#1077; &#1086;&#1073;&#1077;&#1089;&#1087;&#1077;&#1095;&#1080;&#1074;&#1072;&#1077;&#1090; &#1076;&#1086;&#1083;&#1075;&#1086;&#1074;&#1077;&#1095;&#1085;&#1086;&#1089;&#1090;&#1100; &#1080; &#1074;&#1086;&#1079;&#1084;&#1086;&#1078;&#1085;&#1086;&#1089;&#1090;&#1100; &#1083;&#1077;&#1075;&#1082;&#1086;&#1081; &#1087;&#1088;&#1086;&#1084;&#1099;&#1074;&#1082;&#1080;.</li><li>&#1055;&#1088;&#1086;&#1080;&#1079;&#1074;&#1086;&#1076;&#1089;&#1090;&#1074;&#1086; &#1043;&#1042;&#1057; &#1095;&#1077;&#1088;&#1077;&#1079; &#1087;&#1083;&#1072;&#1089;&#1090;&#1080;&#1085;&#1095;&#1072;&#1090;&#1099;&#1081; &#1090;&#1077;&#1087;&#1083;&#1086;&#1086;&#1073;&#1084;&#1077;&#1085;&#1085;&#1080;&#1082; &#1080;&#1079; &#1085;&#1077;&#1088;&#1078;&#1072;&#1074;&#1077;&#1102;&#1097;&#1077;&#1081; &#1089;&#1090;&#1072;&#1083;&#1080;.</li><li>MC2: "Multi Combustion Control" - &#1084;&#1085;&#1086;&#1075;&#1086;&#1091;&#1088;&#1086;&#1074;&#1085;&#1077;&#1074;&#1086;&#1077; &#1088;&#1077;&#1075;&#1091;&#1083;&#1080;&#1088;&#1086;&#1074;&#1072;&#1085;&#1080;&#1077; &#1087;&#1088;&#1086;&#1094;&#1077;&#1089;&#1089;&#1072; &#1075;&#1086;&#1088;&#1077;&#1085;&#1080;&#1103;: &#1075;&#1072;&#1079;&#1086;-&#1072;&#1076;&#1072;&#1087;&#1090;&#1080;&#1074;&#1085;&#1072;&#1103; &#1090;&#1077;&#1093;&#1085;&#1086;&#1083;&#1086;&#1075;&#1080;&#1103; &#1087;&#1086;&#1079;&#1074;&#1086;&#1083;&#1103;&#1077;&#1090; &#1086;&#1073;&#1077;&#1089;&#1087;&#1077;&#1095;&#1080;&#1090;&#1100; &#1090;&#1086;&#1095;&#1085;&#1099;&#1081; &#1082;&#1086;&#1085;&#1090;&#1088;&#1086;&#1083;&#1100; &#1087;&#1088;&#1086;&#1094;&#1077;&#1089;&#1089;&#1072; &#1075;&#1086;&#1088;&#1077;&#1085;&#1080;&#1103; &#1074; &#1096;&#1080;&#1088;&#1086;&#1082;&#1086;&#1084; &#1076;&#1080;&#1072;&#1087;&#1072;&#1079;&#1086;&#1085;&#1077; &#1084;&#1086;&#1076;&#1091;&#1083;&#1103;&#1094;&#1080;&#1080; &#1084;&#1086;&#1097;&#1085;&#1086;&#1089;&#1090;&#1080;.</li><li>MLR: "Methane LPG Ready" - &#1099;&#1086;&#1079;&#1084;&#1086;&#1078;&#1085;&#1086;&#1089;&#1090;&#1100; &#1088;&#1072;&#1073;&#1086;&#1090;&#1099; &#1082;&#1086;&#1090;&#1083;&#1072; &#1082;&#1072;&#1082; &#1085;&#1072; &#1084;&#1077;&#1090;&#1072;&#1085;&#1077;, &#1090;&#1072;&#1082; &#1080; &#1085;&#1072; &#1089;&#1085;&#1080;&#1078;&#1077;&#1085;&#1085;&#1086;&#1084; &#1075;&#1072;&#1079;&#1077; &#1073;&#1077;&#1079; &#1080;&#1089;&#1087;&#1086;&#1083;&#1100;&#1079;&#1086;&#1074;&#1072;&#1085;&#1080;&#1103; &#1076;&#1086;&#1087;&#1086;&#1083;&#1085;&#1080;&#1090;&#1077;&#1083;&#1100;&#1085;&#1099;&#1093; &#1082;&#1086;&#1084;&#1087;&#1083;&#1077;&#1082;&#1090;&#1086;&#1074; &#1087;&#1077;&#1088;&#1077;&#1093;&#1086;&#1076;&#1072; &#1085;&#1072; &#1076;&#1088;&#1091;&#1075;&#1086;&#1081; &#1090;&#1080;&#1087; &#1075;&#1072;&#1079;&#1072;.</li><li>&#1059;&#1085;&#1080;&#1082;&#1072;&#1083;&#1100;&#1085;&#1072;&#1103; &#1089;&#1080;&#1089;&#1090;&#1077;&#1084;&#1072; "&#1075;&#1086;&#1088;&#1077;&#1083;&#1082;&#1072;-&#1090;&#1077;&#1087;&#1083;&#1086;&#1086;&#1073;&#1084;&#1077;&#1085;&#1085;&#1080;&#1082;" &#1089; &#1089;&#1072;&#1084;&#1086;&#1086;&#1093;&#1083;&#1072;&#1078;&#1076;&#1072;&#1102;&#1097;&#1077;&#1081;&#1089;&#1103; &#1092;&#1088;&#1086;&#1085;&#1090;&#1072;&#1083;&#1100;&#1085;&#1086;&#1081; &#1082;&#1088;&#1099;&#1096;&#1082;&#1086;&#1081;.</li><li>&#1060;&#1080;&#1090;&#1080;&#1085;&#1075;&#1080; &#1087;&#1086;&#1076;&#1082;&#1083;&#1102;&#1095;&#1077;&#1085;&#1080;&#1103; &#1090;&#1088;&#1091;&#1073;&#1086;&#1087;&#1088;&#1086;&#1074;&#1086;&#1076;&#1086;&#1074; &#1089;&#1082;&#1088;&#1099;&#1090;&#1099; &#1082;&#1086;&#1078;&#1091;&#1093;&#1086;&#1084; &#1082;&#1086;&#1090;&#1083;&#1072;.</li><li>&#1055;&#1086;&#1076;&#1093;&#1086;&#1076;&#1080;&#1090; &#1076;&#1083;&#1103; &#1088;&#1072;&#1073;&#1086;&#1090;&#1099; &#1089;&#1086; &#1089;&#1090;&#1072;&#1085;&#1076;&#1072;&#1088;&#1090;&#1085;&#1099;&#1084;&#1080; &#1076;&#1099;&#1084;&#1086;&#1093;&#1086;&#1076;&#1072;&#1084;&#1080; &#1076;&#1080;&#1072;&#1084;&#1077;&#1090;&#1088;&#1086;&#1084; 50 &#1084;&#1084;.</li><li>FPS: "Flue Protection System" - &#1079;&#1072;&#1097;&#1080;&#1090;&#1072; &#1089;&#1080;&#1089;&#1090;&#1077;&#1084;&#1099; &#1076;&#1099;&#1084;&#1086;&#1091;&#1076;&#1072;&#1083;&#1077;&#1085;&#1080;&#1103; &#1089; &#1087;&#1086;&#1084;&#1086;&#1097;&#1100;&#1102; &#1091;&#1089;&#1090;&#1072;&#1085;&#1086;&#1074;&#1083;&#1077;&#1085;&#1085;&#1086;&#1075;&#1086; &#1086;&#1073;&#1088;&#1072;&#1090;&#1085;&#1086;&#1075;&#1086; &#1082;&#1083;&#1072;&#1087;&#1072;&#1085;&#1072; &#1076;&#1099;&#1084;&#1086;&#1093;&#1086;&#1076;&#1072; &#1074; &#1089;&#1090;&#1072;&#1085;&#1076;&#1072;&#1088;&#1090;&#1085;&#1086;&#1081; &#1082;&#1086;&#1084;&#1087;&#1083;&#1077;&#1082;&#1090;&#1072;&#1094;&#1080;&#1080; &#1085;&#1072; &#1074;&#1086;&#1079;&#1076;&#1091;&#1093;&#1086;&#1079;&#1072;&#1073;&#1086;&#1088;&#1085;&#1080;&#1082;&#1077;, &#1095;&#1090;&#1086; &#1087;&#1086;&#1079;&#1074;&#1086;&#1083;&#1103;&#1077;&#1090; &#1083;&#1077;&#1075;&#1082;&#1086; &#1087;&#1086;&#1076;&#1082;&#1083;&#1102;&#1095;&#1072;&#1090;&#1100;&#1089;&#1103; &#1082; &#1082;&#1086;&#1083;&#1083;&#1077;&#1082;&#1090;&#1080;&#1074;&#1085;&#1099;&#1084; &#1085;&#1072;&#1087;&#1086;&#1088;&#1085;&#1099;&#1084; &#1089;&#1080;&#1089;&#1090;&#1077;&#1084;&#1072;&#1084; &#1076;&#1099;&#1084;&#1086;&#1093;&#1086;&#1076;&#1086;&#1074;.</li><li>&#1059;&#1087;&#1088;&#1086;&#1097;&#1077;&#1085;&#1085;&#1072;&#1103; &#1082;&#1086;&#1084;&#1087;&#1072;&#1085;&#1086;&#1074;&#1082;&#1072; &#1074;&#1085;&#1091;&#1090;&#1088;&#1077;&#1085;&#1085;&#1080;&#1093; &#1091;&#1079;&#1083;&#1086;&#1074; &#1076;&#1083;&#1103; &#1086;&#1073;&#1083;&#1077;&#1075;&#1095;&#1077;&#1085;&#1080;&#1103; &#1074;&#1089;&#1077;&#1093; &#1101;&#1090;&#1072;&#1087;&#1086;&#1074; &#1090;&#1077;&#1093;&#1086;&#1073;&#1089;&#1083;&#1091;&#1078;&#1080;&#1074;&#1072;&#1085;&#1080;&#1103; &#1080; &#1086;&#1095;&#1080;&#1089;&#1090;&#1082;&#1080; &#1082;&#1086;&#1090;&#1083;&#1072;. </li><li>&#1042;&#1086;&#1079;&#1084;&#1086;&#1078;&#1085;&#1086;&#1089;&#1090;&#1100; &#1089;&#1086;&#1074;&#1084;&#1077;&#1089;&#1090;&#1085;&#1086;&#1081; &#1088;&#1072;&#1073;&#1086;&#1090;&#1099; &#1089; &#1089;&#1086;&#1083;&#1085;&#1077;&#1095;&#1085;&#1099;&#1084;&#1080; &#1087;&#1072;&#1085;&#1077;&#1083;&#1103;&#1084;&#1080;.</li><li>&#1053;&#1072;&#1080;&#1074;&#1099;&#1089;&#1096;&#1072;&#1103; &#1101;&#1092;&#1092;&#1077;&#1082;&#1090;&#1080;&#1074;&#1085;&#1086;&#1089;&#1090;&#1100; &#1080; &#1101;&#1085;&#1077;&#1088;&#1075;&#1086;&#1089;&#1073;&#1077;&#1088;&#1077;&#1078;&#1077;&#1085;&#1080;&#1077; &#1074; &#1089;&#1086;&#1095;&#1077;&#1090;&#1072;&#1085;&#1080;&#1080; &#1089; &#1076;&#1080;&#1089;&#1090;&#1072;&#1085;&#1094;&#1080;&#1086;&#1085;&#1085;&#1099;&#1084; &#1091;&#1087;&#1088;&#1072;&#1074;&#1083;&#1077;&#1085;&#1080;&#1077;&#1084; CRM &#1080; &#1085;&#1072;&#1088;&#1091;&#1078;&#1085;&#1099;&#1084; &#1076;&#1072;&#1090;&#1095;&#1080;&#1082;&#1086;&#1084; (&#1076;&#1080;&#1072;&#1087;&#1072;&#1079;&#1086;&#1085; &#1086;&#1090; G &#1076;&#1086; A+++).</li></ul></div> | [24 empty] | 32 | [9 empty] | 420 | 320 | [409 empty] | 109 | [38 empty] | 32 | 6,9-32,5 | 320 | 420 | 2 | закр | 700 | 0,68-3,67
https://climatopt.ru/catalog/kotelnoe_oborudovanie/kondensatsionnye_kotly/ferroli/ferroli_bluehelix_tech_s/kondensatnyy_gazovyy_nastennyy_kotel_ferroli_bluehelix_tech_s_45_h/ | /upload/iblock/9e5/13938_cover_0.jpg | /upload/resize_cache/iblock/c8a/400_400_140cd750bba9870f18aada2478b24840a/13938_info_0.jpg | [8 empty] | Конденсатный котел Ferroli BLUEHELIX S 45 H | 96665 | 30452 | Конденсационные | https://climatopt.ru/upload/iblock/6b9/Каталог запчастей BLUEHELIX TECH S 45 H.pdf | Конденсатный газовый настенный котел с предварительным смешением и принудительным дымоудалением. Встроенная погодозависимая автоматика. Встроенная автоматика для управления нагревом бойлера для моделей А. Возможность подключения к системе с солнечными коллекторами. ОТЛИЧИТЕЛЬНЫЕ ОСОБЕННОСТИ: высокопроизводительный настенный котел на природном/сжиженном газе; герметичная камера сгорания; процесс непрерывной модуляции пламени горелки для плавного изменения тепловой мощности, как контура отопления, так и контура горячего водоснабжения (с определением температуры и напора) управляется электронной платой, оборудованной микропроцессором; два высокоэффективных теплообменника с нержавеющей стали с добавлением титана (МОДЕЛЬ TECH C для отопления и ГВС) либо один теплообменник (МОДЕЛЬ TECH A только для отопления с возможностью подключения бака ГВС); высокоэффективный двухконтурный теплообменник из нержавеющей стали с добавлением титана (МОДЕЛЬ PRO для отопления и ГВС); возможность подключения дистанционного управления и температурных датчиков; возможность подключения к системе с солнечными коллекторами: в случае снижения температуры горячей воды контура ГВС, поступающей от системы с коллекторами, ниже установленной, - включение горелки котла и догрев до необходимой температуры. Уникальныйтеплообменник из цельностянутой толстостенной трубы, выполненной из нержавеющей стали без стыков и швов. Увеличеннной проходное сечение обеспечивает долговечность и возможность легкой промывки. Производство ГВС через пластинчатый теплообменник из нержавеющей стали. MC2: "Multi Combustion Control" - многоуровневое регулирование процесса горения: газо-адаптивная технология позволяет обеспечить точный контроль процесса горения в широком диапазоне модуляции мощности. MLR: "Methane LPG Ready" - ыозможность работы котла как на метане, так и на сниженном газе без использования дополнительных комплектов перехода на другой тип газа. Уникальная система "горелка-теплообменник" с самоохлаждающейся фронтальной крышкой. Фитинги подключения трубопроводов скрыты кожухом котла. Подходит для работы со стандартными дымоходами диаметром 50 мм. FPS: "Flue Protection System" - защита системы дымоудаления с помощью установленного обратного клапана дымохода в стандартной комплектации на воздухозаборнике, что позволяет легко подключаться к коллективным напорным системам дымоходов. Упрощенная компановка внутренних узлов для облегчения всех этапов техобслуживания и очистки котла. Возможность совместной работы с солнечными панелями. Наивысшая эффективность и энергосбережение в сочетании с дистанционным управлением CRM и наружным датчиком (диапазон от G до A+++). | <div class="detail_text"><p><em><strong>&#1050;&#1086;&#1085;&#1076;&#1077;&#1085;&#1089;&#1072;&#1090;&#1085;&#1099;&#1081; &#1075;&#1072;&#1079;&#1086;&#1074;&#1099;&#1081; &#1085;&#1072;&#1089;&#1090;&#1077;&#1085;&#1085;&#1099;&#1081; &#1082;&#1086;&#1090;&#1077;&#1083; &#1089; &#1087;&#1088;&#1077;&#1076;&#1074;&#1072;&#1088;&#1080;&#1090;&#1077;&#1083;&#1100;&#1085;&#1099;&#1084; &#1089;&#1084;&#1077;&#1096;&#1077;&#1085;&#1080;&#1077;&#1084; &#1080; &#1087;&#1088;&#1080;&#1085;&#1091;&#1076;&#1080;&#1090;&#1077;&#1083;&#1100;&#1085;&#1099;&#1084; &#1076;&#1099;&#1084;&#1086;&#1091;&#1076;&#1072;&#1083;&#1077;&#1085;&#1080;&#1077;&#1084;. &#1042;&#1089;&#1090;&#1088;&#1086;&#1077;&#1085;&#1085;&#1072;&#1103; &#1087;&#1086;&#1075;&#1086;&#1076;&#1086;&#1079;&#1072;&#1074;&#1080;&#1089;&#1080;&#1084;&#1072;&#1103; &#1072;&#1074;&#1090;&#1086;&#1084;&#1072;&#1090;&#1080;&#1082;&#1072;.<br>&#1042;&#1089;&#1090;&#1088;&#1086;&#1077;&#1085;&#1085;&#1072;&#1103; &#1072;&#1074;&#1090;&#1086;&#1084;&#1072;&#1090;&#1080;&#1082;&#1072; &#1076;&#1083;&#1103; &#1091;&#1087;&#1088;&#1072;&#1074;&#1083;&#1077;&#1085;&#1080;&#1103; &#1085;&#1072;&#1075;&#1088;&#1077;&#1074;&#1086;&#1084; &#1073;&#1086;&#1081;&#1083;&#1077;&#1088;&#1072; &#1076;&#1083;&#1103; &#1084;&#1086;&#1076;&#1077;&#1083;&#1077;&#1081; &#1040;.<br>&#1042;&#1086;&#1079;&#1084;&#1086;&#1078;&#1085;&#1086;&#1089;&#1090;&#1100; &#1087;&#1086;&#1076;&#1082;&#1083;&#1102;&#1095;&#1077;&#1085;&#1080;&#1103; &#1082; &#1089;&#1080;&#1089;&#1090;&#1077;&#1084;&#1077; &#1089; &#1089;&#1086;&#1083;&#1085;&#1077;&#1095;&#1085;&#1099;&#1084;&#1080; &#1082;&#1086;&#1083;&#1083;&#1077;&#1082;&#1090;&#1086;&#1088;&#1072;&#1084;&#1080;.</strong></em></p><p><strong>&#1054;&#1058;&#1051;&#1048;&#1063;&#1048;&#1058;&#1045;&#1051;&#1068;&#1053;&#1067;&#1045; &#1054;&#1057;&#1054;&#1041;&#1045;&#1053;&#1053;&#1054;&#1057;&#1058;&#1048;:</strong></p><ul><li>&#1074;&#1099;&#1089;&#1086;&#1082;&#1086;&#1087;&#1088;&#1086;&#1080;&#1079;&#1074;&#1086;&#1076;&#1080;&#1090;&#1077;&#1083;&#1100;&#1085;&#1099;&#1081; &#1085;&#1072;&#1089;&#1090;&#1077;&#1085;&#1085;&#1099;&#1081; &#1082;&#1086;&#1090;&#1077;&#1083; &#1085;&#1072; &#1087;&#1088;&#1080;&#1088;&#1086;&#1076;&#1085;&#1086;&#1084;/&#1089;&#1078;&#1080;&#1078;&#1077;&#1085;&#1085;&#1086;&#1084; &#1075;&#1072;&#1079;&#1077;;</li><li>&#1075;&#1077;&#1088;&#1084;&#1077;&#1090;&#1080;&#1095;&#1085;&#1072;&#1103; &#1082;&#1072;&#1084;&#1077;&#1088;&#1072; &#1089;&#1075;&#1086;&#1088;&#1072;&#1085;&#1080;&#1103;;</li><li>&#1087;&#1088;&#1086;&#1094;&#1077;&#1089;&#1089; &#1085;&#1077;&#1087;&#1088;&#1077;&#1088;&#1099;&#1074;&#1085;&#1086;&#1081; &#1084;&#1086;&#1076;&#1091;&#1083;&#1103;&#1094;&#1080;&#1080; &#1087;&#1083;&#1072;&#1084;&#1077;&#1085;&#1080; &#1075;&#1086;&#1088;&#1077;&#1083;&#1082;&#1080; &#1076;&#1083;&#1103; &#1087;&#1083;&#1072;&#1074;&#1085;&#1086;&#1075;&#1086; &#1080;&#1079;&#1084;&#1077;&#1085;&#1077;&#1085;&#1080;&#1103; &#1090;&#1077;&#1087;&#1083;&#1086;&#1074;&#1086;&#1081; &#1084;&#1086;&#1097;&#1085;&#1086;&#1089;&#1090;&#1080;, &#1082;&#1072;&#1082; &#1082;&#1086;&#1085;&#1090;&#1091;&#1088;&#1072; &#1086;&#1090;&#1086;&#1087;&#1083;&#1077;&#1085;&#1080;&#1103;, &#1090;&#1072;&#1082; &#1080; &#1082;&#1086;&#1085;&#1090;&#1091;&#1088;&#1072; &#1075;&#1086;&#1088;&#1103;&#1095;&#1077;&#1075;&#1086; &#1074;&#1086;&#1076;&#1086;&#1089;&#1085;&#1072;&#1073;&#1078;&#1077;&#1085;&#1080;&#1103; (&#1089; &#1086;&#1087;&#1088;&#1077;&#1076;&#1077;&#1083;&#1077;&#1085;&#1080;&#1077;&#1084; &#1090;&#1077;&#1084;&#1087;&#1077;&#1088;&#1072;&#1090;&#1091;&#1088;&#1099; &#1080; &#1085;&#1072;&#1087;&#1086;&#1088;&#1072;) &#1091;&#1087;&#1088;&#1072;&#1074;&#1083;&#1103;&#1077;&#1090;&#1089;&#1103; &#1101;&#1083;&#1077;&#1082;&#1090;&#1088;&#1086;&#1085;&#1085;&#1086;&#1081; &#1087;&#1083;&#1072;&#1090;&#1086;&#1081;, &#1086;&#1073;&#1086;&#1088;&#1091;&#1076;&#1086;&#1074;&#1072;&#1085;&#1085;&#1086;&#1081; &#1084;&#1080;&#1082;&#1088;&#1086;&#1087;&#1088;&#1086;&#1094;&#1077;&#1089;&#1089;&#1086;&#1088;&#1086;&#1084;;</li><li>&#1076;&#1074;&#1072; &#1074;&#1099;&#1089;&#1086;&#1082;&#1086;&#1101;&#1092;&#1092;&#1077;&#1082;&#1090;&#1080;&#1074;&#1085;&#1099;&#1093; &#1090;&#1077;&#1087;&#1083;&#1086;&#1086;&#1073;&#1084;&#1077;&#1085;&#1085;&#1080;&#1082;&#1072; &#1089; &#1085;&#1077;&#1088;&#1078;&#1072;&#1074;&#1077;&#1102;&#1097;&#1077;&#1081; &#1089;&#1090;&#1072;&#1083;&#1080; &#1089; &#1076;&#1086;&#1073;&#1072;&#1074;&#1083;&#1077;&#1085;&#1080;&#1077;&#1084; &#1090;&#1080;&#1090;&#1072;&#1085;&#1072; (&#1052;&#1054;&#1044;&#1045;&#1051;&#1068; TECH C &#1076;&#1083;&#1103; &#1086;&#1090;&#1086;&#1087;&#1083;&#1077;&#1085;&#1080;&#1103; &#1080; &#1043;&#1042;&#1057;) &#1083;&#1080;&#1073;&#1086; &#1086;&#1076;&#1080;&#1085; &#1090;&#1077;&#1087;&#1083;&#1086;&#1086;&#1073;&#1084;&#1077;&#1085;&#1085;&#1080;&#1082; (&#1052;&#1054;&#1044;&#1045;&#1051;&#1068; TECH A &#1090;&#1086;&#1083;&#1100;&#1082;&#1086; &#1076;&#1083;&#1103; &#1086;&#1090;&#1086;&#1087;&#1083;&#1077;&#1085;&#1080;&#1103; &#1089; &#1074;&#1086;&#1079;&#1084;&#1086;&#1078;&#1085;&#1086;&#1089;&#1090;&#1100;&#1102; &#1087;&#1086;&#1076;&#1082;&#1083;&#1102;&#1095;&#1077;&#1085;&#1080;&#1103; &#1073;&#1072;&#1082;&#1072; &#1043;&#1042;&#1057;);</li><li>&#1074;&#1099;&#1089;&#1086;&#1082;&#1086;&#1101;&#1092;&#1092;&#1077;&#1082;&#1090;&#1080;&#1074;&#1085;&#1099;&#1081; &#1076;&#1074;&#1091;&#1093;&#1082;&#1086;&#1085;&#1090;&#1091;&#1088;&#1085;&#1099;&#1081; &#1090;&#1077;&#1087;&#1083;&#1086;&#1086;&#1073;&#1084;&#1077;&#1085;&#1085;&#1080;&#1082; &#1080;&#1079; &#1085;&#1077;&#1088;&#1078;&#1072;&#1074;&#1077;&#1102;&#1097;&#1077;&#1081; &#1089;&#1090;&#1072;&#1083;&#1080; &#1089; &#1076;&#1086;&#1073;&#1072;&#1074;&#1083;&#1077;&#1085;&#1080;&#1077;&#1084; &#1090;&#1080;&#1090;&#1072;&#1085;&#1072; (&#1052;&#1054;&#1044;&#1045;&#1051;&#1068; PRO &#1076;&#1083;&#1103; &#1086;&#1090;&#1086;&#1087;&#1083;&#1077;&#1085;&#1080;&#1103; &#1080; &#1043;&#1042;&#1057;);</li><li>&#1074;&#1086;&#1079;&#1084;&#1086;&#1078;&#1085;&#1086;&#1089;&#1090;&#1100; &#1087;&#1086;&#1076;&#1082;&#1083;&#1102;&#1095;&#1077;&#1085;&#1080;&#1103; &#1076;&#1080;&#1089;&#1090;&#1072;&#1085;&#1094;&#1080;&#1086;&#1085;&#1085;&#1086;&#1075;&#1086; &#1091;&#1087;&#1088;&#1072;&#1074;&#1083;&#1077;&#1085;&#1080;&#1103; &#1080; &#1090;&#1077;&#1084;&#1087;&#1077;&#1088;&#1072;&#1090;&#1091;&#1088;&#1085;&#1099;&#1093; &#1076;&#1072;&#1090;&#1095;&#1080;&#1082;&#1086;&#1074;;</li><li>&#1074;&#1086;&#1079;&#1084;&#1086;&#1078;&#1085;&#1086;&#1089;&#1090;&#1100; &#1087;&#1086;&#1076;&#1082;&#1083;&#1102;&#1095;&#1077;&#1085;&#1080;&#1103; &#1082; &#1089;&#1080;&#1089;&#1090;&#1077;&#1084;&#1077; &#1089; &#1089;&#1086;&#1083;&#1085;&#1077;&#1095;&#1085;&#1099;&#1084;&#1080; &#1082;&#1086;&#1083;&#1083;&#1077;&#1082;&#1090;&#1086;&#1088;&#1072;&#1084;&#1080;: &#1074; &#1089;&#1083;&#1091;&#1095;&#1072;&#1077; &#1089;&#1085;&#1080;&#1078;&#1077;&#1085;&#1080;&#1103; &#1090;&#1077;&#1084;&#1087;&#1077;&#1088;&#1072;&#1090;&#1091;&#1088;&#1099; &#1075;&#1086;&#1088;&#1103;&#1095;&#1077;&#1081; &#1074;&#1086;&#1076;&#1099; &#1082;&#1086;&#1085;&#1090;&#1091;&#1088;&#1072; &#1043;&#1042;&#1057;, &#1087;&#1086;&#1089;&#1090;&#1091;&#1087;&#1072;&#1102;&#1097;&#1077;&#1081; &#1086;&#1090; &#1089;&#1080;&#1089;&#1090;&#1077;&#1084;&#1099; &#1089; &#1082;&#1086;&#1083;&#1083;&#1077;&#1082;&#1090;&#1086;&#1088;&#1072;&#1084;&#1080;, &#1085;&#1080;&#1078;&#1077; &#1091;&#1089;&#1090;&#1072;&#1085;&#1086;&#1074;&#1083;&#1077;&#1085;&#1085;&#1086;&#1081;, - &#1074;&#1082;&#1083;&#1102;&#1095;&#1077;&#1085;&#1080;&#1077; &#1075;&#1086;&#1088;&#1077;&#1083;&#1082;&#1080; &#1082;&#1086;&#1090;&#1083;&#1072; &#1080; &#1076;&#1086;&#1075;&#1088;&#1077;&#1074; &#1076;&#1086; &#1085;&#1077;&#1086;&#1073;&#1093;&#1086;&#1076;&#1080;&#1084;&#1086;&#1081; &#1090;&#1077;&#1084;&#1087;&#1077;&#1088;&#1072;&#1090;&#1091;&#1088;&#1099;.</li><li>&#1059;&#1085;&#1080;&#1082;&#1072;&#1083;&#1100;&#1085;&#1099;&#1081;&#1090;&#1077;&#1087;&#1083;&#1086;&#1086;&#1073;&#1084;&#1077;&#1085;&#1085;&#1080;&#1082; &#1080;&#1079; &#1094;&#1077;&#1083;&#1100;&#1085;&#1086;&#1089;&#1090;&#1103;&#1085;&#1091;&#1090;&#1086;&#1081; &#1090;&#1086;&#1083;&#1089;&#1090;&#1086;&#1089;&#1090;&#1077;&#1085;&#1085;&#1086;&#1081; &#1090;&#1088;&#1091;&#1073;&#1099;, &#1074;&#1099;&#1087;&#1086;&#1083;&#1085;&#1077;&#1085;&#1085;&#1086;&#1081; &#1080;&#1079; &#1085;&#1077;&#1088;&#1078;&#1072;&#1074;&#1077;&#1102;&#1097;&#1077;&#1081; &#1089;&#1090;&#1072;&#1083;&#1080; &#1073;&#1077;&#1079; &#1089;&#1090;&#1099;&#1082;&#1086;&#1074; &#1080; &#1096;&#1074;&#1086;&#1074;. &#1059;&#1074;&#1077;&#1083;&#1080;&#1095;&#1077;&#1085;&#1085;&#1085;&#1086;&#1081; &#1087;&#1088;&#1086;&#1093;&#1086;&#1076;&#1085;&#1086;&#1077; &#1089;&#1077;&#1095;&#1077;&#1085;&#1080;&#1077; &#1086;&#1073;&#1077;&#1089;&#1087;&#1077;&#1095;&#1080;&#1074;&#1072;&#1077;&#1090; &#1076;&#1086;&#1083;&#1075;&#1086;&#1074;&#1077;&#1095;&#1085;&#1086;&#1089;&#1090;&#1100; &#1080; &#1074;&#1086;&#1079;&#1084;&#1086;&#1078;&#1085;&#1086;&#1089;&#1090;&#1100; &#1083;&#1077;&#1075;&#1082;&#1086;&#1081; &#1087;&#1088;&#1086;&#1084;&#1099;&#1074;&#1082;&#1080;.</li><li>&#1055;&#1088;&#1086;&#1080;&#1079;&#1074;&#1086;&#1076;&#1089;&#1090;&#1074;&#1086; &#1043;&#1042;&#1057; &#1095;&#1077;&#1088;&#1077;&#1079; &#1087;&#1083;&#1072;&#1089;&#1090;&#1080;&#1085;&#1095;&#1072;&#1090;&#1099;&#1081; &#1090;&#1077;&#1087;&#1083;&#1086;&#1086;&#1073;&#1084;&#1077;&#1085;&#1085;&#1080;&#1082; &#1080;&#1079; &#1085;&#1077;&#1088;&#1078;&#1072;&#1074;&#1077;&#1102;&#1097;&#1077;&#1081; &#1089;&#1090;&#1072;&#1083;&#1080;.</li><li>MC2: "Multi Combustion Control" - &#1084;&#1085;&#1086;&#1075;&#1086;&#1091;&#1088;&#1086;&#1074;&#1085;&#1077;&#1074;&#1086;&#1077; &#1088;&#1077;&#1075;&#1091;&#1083;&#1080;&#1088;&#1086;&#1074;&#1072;&#1085;&#1080;&#1077; &#1087;&#1088;&#1086;&#1094;&#1077;&#1089;&#1089;&#1072; &#1075;&#1086;&#1088;&#1077;&#1085;&#1080;&#1103;: &#1075;&#1072;&#1079;&#1086;-&#1072;&#1076;&#1072;&#1087;&#1090;&#1080;&#1074;&#1085;&#1072;&#1103; &#1090;&#1077;&#1093;&#1085;&#1086;&#1083;&#1086;&#1075;&#1080;&#1103; &#1087;&#1086;&#1079;&#1074;&#1086;&#1083;&#1103;&#1077;&#1090; &#1086;&#1073;&#1077;&#1089;&#1087;&#1077;&#1095;&#1080;&#1090;&#1100; &#1090;&#1086;&#1095;&#1085;&#1099;&#1081; &#1082;&#1086;&#1085;&#1090;&#1088;&#1086;&#1083;&#1100; &#1087;&#1088;&#1086;&#1094;&#1077;&#1089;&#1089;&#1072; &#1075;&#1086;&#1088;&#1077;&#1085;&#1080;&#1103; &#1074; &#1096;&#1080;&#1088;&#1086;&#1082;&#1086;&#1084; &#1076;&#1080;&#1072;&#1087;&#1072;&#1079;&#1086;&#1085;&#1077; &#1084;&#1086;&#1076;&#1091;&#1083;&#1103;&#1094;&#1080;&#1080; &#1084;&#1086;&#1097;&#1085;&#1086;&#1089;&#1090;&#1080;.</li><li>MLR: "Methane LPG Ready" - &#1099;&#1086;&#1079;&#1084;&#1086;&#1078;&#1085;&#1086;&#1089;&#1090;&#1100; &#1088;&#1072;&#1073;&#1086;&#1090;&#1099; &#1082;&#1086;&#1090;&#1083;&#1072; &#1082;&#1072;&#1082; &#1085;&#1072; &#1084;&#1077;&#1090;&#1072;&#1085;&#1077;, &#1090;&#1072;&#1082; &#1080; &#1085;&#1072; &#1089;&#1085;&#1080;&#1078;&#1077;&#1085;&#1085;&#1086;&#1084; &#1075;&#1072;&#1079;&#1077; &#1073;&#1077;&#1079; &#1080;&#1089;&#1087;&#1086;&#1083;&#1100;&#1079;&#1086;&#1074;&#1072;&#1085;&#1080;&#1103; &#1076;&#1086;&#1087;&#1086;&#1083;&#1085;&#1080;&#1090;&#1077;&#1083;&#1100;&#1085;&#1099;&#1093; &#1082;&#1086;&#1084;&#1087;&#1083;&#1077;&#1082;&#1090;&#1086;&#1074; &#1087;&#1077;&#1088;&#1077;&#1093;&#1086;&#1076;&#1072; &#1085;&#1072; &#1076;&#1088;&#1091;&#1075;&#1086;&#1081; &#1090;&#1080;&#1087; &#1075;&#1072;&#1079;&#1072;.</li><li>&#1059;&#1085;&#1080;&#1082;&#1072;&#1083;&#1100;&#1085;&#1072;&#1103; &#1089;&#1080;&#1089;&#1090;&#1077;&#1084;&#1072; "&#1075;&#1086;&#1088;&#1077;&#1083;&#1082;&#1072;-&#1090;&#1077;&#1087;&#1083;&#1086;&#1086;&#1073;&#1084;&#1077;&#1085;&#1085;&#1080;&#1082;" &#1089; &#1089;&#1072;&#1084;&#1086;&#1086;&#1093;&#1083;&#1072;&#1078;&#1076;&#1072;&#1102;&#1097;&#1077;&#1081;&#1089;&#1103; &#1092;&#1088;&#1086;&#1085;&#1090;&#1072;&#1083;&#1100;&#1085;&#1086;&#1081; &#1082;&#1088;&#1099;&#1096;&#1082;&#1086;&#1081;.</li><li>&#1060;&#1080;&#1090;&#1080;&#1085;&#1075;&#1080; &#1087;&#1086;&#1076;&#1082;&#1083;&#1102;&#1095;&#1077;&#1085;&#1080;&#1103; &#1090;&#1088;&#1091;&#1073;&#1086;&#1087;&#1088;&#1086;&#1074;&#1086;&#1076;&#1086;&#1074; &#1089;&#1082;&#1088;&#1099;&#1090;&#1099; &#1082;&#1086;&#1078;&#1091;&#1093;&#1086;&#1084; &#1082;&#1086;&#1090;&#1083;&#1072;.</li><li>&#1055;&#1086;&#1076;&#1093;&#1086;&#1076;&#1080;&#1090; &#1076;&#1083;&#1103; &#1088;&#1072;&#1073;&#1086;&#1090;&#1099; &#1089;&#1086; &#1089;&#1090;&#1072;&#1085;&#1076;&#1072;&#1088;&#1090;&#1085;&#1099;&#1084;&#1080; &#1076;&#1099;&#1084;&#1086;&#1093;&#1086;&#1076;&#1072;&#1084;&#1080; &#1076;&#1080;&#1072;&#1084;&#1077;&#1090;&#1088;&#1086;&#1084; 50 &#1084;&#1084;.</li><li>FPS: "Flue Protection System" - &#1079;&#1072;&#1097;&#1080;&#1090;&#1072; &#1089;&#1080;&#1089;&#1090;&#1077;&#1084;&#1099; &#1076;&#1099;&#1084;&#1086;&#1091;&#1076;&#1072;&#1083;&#1077;&#1085;&#1080;&#1103; &#1089; &#1087;&#1086;&#1084;&#1086;&#1097;&#1100;&#1102; &#1091;&#1089;&#1090;&#1072;&#1085;&#1086;&#1074;&#1083;&#1077;&#1085;&#1085;&#1086;&#1075;&#1086; &#1086;&#1073;&#1088;&#1072;&#1090;&#1085;&#1086;&#1075;&#1086; &#1082;&#1083;&#1072;&#1087;&#1072;&#1085;&#1072; &#1076;&#1099;&#1084;&#1086;&#1093;&#1086;&#1076;&#1072; &#1074; &#1089;&#1090;&#1072;&#1085;&#1076;&#1072;&#1088;&#1090;&#1085;&#1086;&#1081; &#1082;&#1086;&#1084;&#1087;&#1083;&#1077;&#1082;&#1090;&#1072;&#1094;&#1080;&#1080; &#1085;&#1072; &#1074;&#1086;&#1079;&#1076;&#1091;&#1093;&#1086;&#1079;&#1072;&#1073;&#1086;&#1088;&#1085;&#1080;&#1082;&#1077;, &#1095;&#1090;&#1086; &#1087;&#1086;&#1079;&#1074;&#1086;&#1083;&#1103;&#1077;&#1090; &#1083;&#1077;&#1075;&#1082;&#1086; &#1087;&#1086;&#1076;&#1082;&#1083;&#1102;&#1095;&#1072;&#1090;&#1100;&#1089;&#1103; &#1082; &#1082;&#1086;&#1083;&#1083;&#1077;&#1082;&#1090;&#1080;&#1074;&#1085;&#1099;&#1084; &#1085;&#1072;&#1087;&#1086;&#1088;&#1085;&#1099;&#1084; &#1089;&#1080;&#1089;&#1090;&#1077;&#1084;&#1072;&#1084; &#1076;&#1099;&#1084;&#1086;&#1093;&#1086;&#1076;&#1086;&#1074;.</li><li>&#1059;&#1087;&#1088;&#1086;&#1097;&#1077;&#1085;&#1085;&#1072;&#1103; &#1082;&#1086;&#1084;&#1087;&#1072;&#1085;&#1086;&#1074;&#1082;&#1072; &#1074;&#1085;&#1091;&#1090;&#1088;&#1077;&#1085;&#1085;&#1080;&#1093; &#1091;&#1079;&#1083;&#1086;&#1074; &#1076;&#1083;&#1103; &#1086;&#1073;&#1083;&#1077;&#1075;&#1095;&#1077;&#1085;&#1080;&#1103; &#1074;&#1089;&#1077;&#1093; &#1101;&#1090;&#1072;&#1087;&#1086;&#1074; &#1090;&#1077;&#1093;&#1086;&#1073;&#1089;&#1083;&#1091;&#1078;&#1080;&#1074;&#1072;&#1085;&#1080;&#1103; &#1080; &#1086;&#1095;&#1080;&#1089;&#1090;&#1082;&#1080; &#1082;&#1086;&#1090;&#1083;&#1072;. </li><li>&#1042;&#1086;&#1079;&#1084;&#1086;&#1078;&#1085;&#1086;&#1089;&#1090;&#1100; &#1089;&#1086;&#1074;&#1084;&#1077;&#1089;&#1090;&#1085;&#1086;&#1081; &#1088;&#1072;&#1073;&#1086;&#1090;&#1099; &#1089; &#1089;&#1086;&#1083;&#1085;&#1077;&#1095;&#1085;&#1099;&#1084;&#1080; &#1087;&#1072;&#1085;&#1077;&#1083;&#1103;&#1084;&#1080;.</li><li>&#1053;&#1072;&#1080;&#1074;&#1099;&#1089;&#1096;&#1072;&#1103; &#1101;&#1092;&#1092;&#1077;&#1082;&#1090;&#1080;&#1074;&#1085;&#1086;&#1089;&#1090;&#1100; &#1080; &#1101;&#1085;&#1077;&#1088;&#1075;&#1086;&#1089;&#1073;&#1077;&#1088;&#1077;&#1078;&#1077;&#1085;&#1080;&#1077; &#1074; &#1089;&#1086;&#1095;&#1077;&#1090;&#1072;&#1085;&#1080;&#1080; &#1089; &#1076;&#1080;&#1089;&#1090;&#1072;&#1085;&#1094;&#1080;&#1086;&#1085;&#1085;&#1099;&#1084; &#1091;&#1087;&#1088;&#1072;&#1074;&#1083;&#1077;&#1085;&#1080;&#1077;&#1084; CRM &#1080; &#1085;&#1072;&#1088;&#1091;&#1078;&#1085;&#1099;&#1084; &#1076;&#1072;&#1090;&#1095;&#1080;&#1082;&#1086;&#1084; (&#1076;&#1080;&#1072;&#1087;&#1072;&#1079;&#1086;&#1085; &#1086;&#1090; G &#1076;&#1086; A+++).</li></ul></div> | [24 empty] | 35 | [9 empty] | 420 | 320 | [409 empty] | 109 | [38 empty] | 35 | 7,5-43 | 320 | 420 | 1 | закр | 700 | 0,79-4,55
https://climatopt.ru/catalog/kotelnoe_oborudovanie/gazovye_nastennye/navien/seriya_ncb_700/kotel_gazovyy_nastennyy_kondensatsionnyy_dvukhkonturnyy_ncb_700_24k/ | /upload/iblock/615/NCB700.jpg | /upload/resize_cache/iblock/927/400_400_140cd750bba9870f18aada2478b24840a/АКЦИЯ_NAVIEN_NCB700_wifi_1536х743.jpg | /upload/resize_cache/iblock/ff1/400_400_140cd750bba9870f18aada2478b24840a/NCB700_반측면.jpg | [7 empty] | Котел газовый настенный конденсационный двухконтурный NCB 700-24K | 66485 | 29689 | Газовые настенные | https://climatopt.ru/upload/iblock/2c2/УСЛОВИЯ_АКЦИИ_NAVIEN_NCB700_wifi.pdf | Двойной теплообменник из нержавеющей стали; Модулирование ОВ и ГВС (диапазон регулирования мощности); КПД – 107,8 %; Функция защиты от замерзания; Класс NOx- 5 (экологичная горелка с предварительным смешением уменьшает выброс оксида азота до 40 мг/кВт-ч); Режим постциркуляции и поствентиляции; Горелка из нержавеющей стали; Функция непрерывной электронной модуляции пламени горелки; Сенсорный экран с подсветкой: регулирование сброса, режима «лето» и температуры; кнопка «info» предоставляет информацию о количестве воды; температуре подачи/обратки воды и т.д.; кнопка «eco» позволяет экономить воду и энергию, Функция самодиагностики и журнал аварий; Полностью адаптированы для России; Эксплуатация при низком давлении газа (газовый клапан разряжения обеспечивает максимальную производительность даже при падении давления газа до 8,7 мбар); Стойкость к перепадам напряжения; Простая установка (комплект клапана позволяет осуществить аккуратную отделку и занимать меньше места для монтажа трубопровода). | <div class="detail_text"><ul> <li>&#1044;&#1074;&#1086;&#1081;&#1085;&#1086;&#1081; &#1090;&#1077;&#1087;&#1083;&#1086;&#1086;&#1073;&#1084;&#1077;&#1085;&#1085;&#1080;&#1082; &#1080;&#1079; &#1085;&#1077;&#1088;&#1078;&#1072;&#1074;&#1077;&#1102;&#1097;&#1077;&#1081; &#1089;&#1090;&#1072;&#1083;&#1080;;&#160;</li> <li>&#1052;&#1086;&#1076;&#1091;&#1083;&#1080;&#1088;&#1086;&#1074;&#1072;&#1085;&#1080;&#1077; &#1054;&#1042; &#1080; &#1043;&#1042;&#1057; (&#1076;&#1080;&#1072;&#1087;&#1072;&#1079;&#1086;&#1085; &#1088;&#1077;&#1075;&#1091;&#1083;&#1080;&#1088;&#1086;&#1074;&#1072;&#1085;&#1080;&#1103; &#1084;&#1086;&#1097;&#1085;&#1086;&#1089;&#1090;&#1080;);&#160;</li> <li>&#1050;&#1055;&#1044; &#8211; 107,8 %;&#160;</li> <li>&#1060;&#1091;&#1085;&#1082;&#1094;&#1080;&#1103; &#1079;&#1072;&#1097;&#1080;&#1090;&#1099; &#1086;&#1090; &#1079;&#1072;&#1084;&#1077;&#1088;&#1079;&#1072;&#1085;&#1080;&#1103;;&#160;</li> <li>&#1050;&#1083;&#1072;&#1089;&#1089; NOx- 5 (&#1101;&#1082;&#1086;&#1083;&#1086;&#1075;&#1080;&#1095;&#1085;&#1072;&#1103; &#1075;&#1086;&#1088;&#1077;&#1083;&#1082;&#1072; &#1089; &#1087;&#1088;&#1077;&#1076;&#1074;&#1072;&#1088;&#1080;&#1090;&#1077;&#1083;&#1100;&#1085;&#1099;&#1084; &#1089;&#1084;&#1077;&#1096;&#1077;&#1085;&#1080;&#1077;&#1084; &#1091;&#1084;&#1077;&#1085;&#1100;&#1096;&#1072;&#1077;&#1090; &#1074;&#1099;&#1073;&#1088;&#1086;&#1089; &#1086;&#1082;&#1089;&#1080;&#1076;&#1072; &#1072;&#1079;&#1086;&#1090;&#1072; &#1076;&#1086; 40 &#1084;&#1075;/&#1082;&#1042;&#1090;-&#1095;);&#160;</li> <li>&#1056;&#1077;&#1078;&#1080;&#1084; &#1087;&#1086;&#1089;&#1090;&#1094;&#1080;&#1088;&#1082;&#1091;&#1083;&#1103;&#1094;&#1080;&#1080; &#1080; &#1087;&#1086;&#1089;&#1090;&#1074;&#1077;&#1085;&#1090;&#1080;&#1083;&#1103;&#1094;&#1080;&#1080;;&#160;</li> <li>&#1043;&#1086;&#1088;&#1077;&#1083;&#1082;&#1072; &#1080;&#1079; &#1085;&#1077;&#1088;&#1078;&#1072;&#1074;&#1077;&#1102;&#1097;&#1077;&#1081; &#1089;&#1090;&#1072;&#1083;&#1080;;&#160;</li> <li>&#1060;&#1091;&#1085;&#1082;&#1094;&#1080;&#1103; &#1085;&#1077;&#1087;&#1088;&#1077;&#1088;&#1099;&#1074;&#1085;&#1086;&#1081; &#1101;&#1083;&#1077;&#1082;&#1090;&#1088;&#1086;&#1085;&#1085;&#1086;&#1081; &#1084;&#1086;&#1076;&#1091;&#1083;&#1103;&#1094;&#1080;&#1080; &#1087;&#1083;&#1072;&#1084;&#1077;&#1085;&#1080; &#1075;&#1086;&#1088;&#1077;&#1083;&#1082;&#1080;;&#160;</li> <li>&#1057;&#1077;&#1085;&#1089;&#1086;&#1088;&#1085;&#1099;&#1081; &#1101;&#1082;&#1088;&#1072;&#1085; &#1089; &#1087;&#1086;&#1076;&#1089;&#1074;&#1077;&#1090;&#1082;&#1086;&#1081;: &#1088;&#1077;&#1075;&#1091;&#1083;&#1080;&#1088;&#1086;&#1074;&#1072;&#1085;&#1080;&#1077; &#1089;&#1073;&#1088;&#1086;&#1089;&#1072;, &#1088;&#1077;&#1078;&#1080;&#1084;&#1072; &#171;&#1083;&#1077;&#1090;&#1086;&#187; &#1080; &#1090;&#1077;&#1084;&#1087;&#1077;&#1088;&#1072;&#1090;&#1091;&#1088;&#1099;; &#1082;&#1085;&#1086;&#1087;&#1082;&#1072; &#171;info&#187; &#1087;&#1088;&#1077;&#1076;&#1086;&#1089;&#1090;&#1072;&#1074;&#1083;&#1103;&#1077;&#1090; &#1080;&#1085;&#1092;&#1086;&#1088;&#1084;&#1072;&#1094;&#1080;&#1102; &#1086; &#1082;&#1086;&#1083;&#1080;&#1095;&#1077;&#1089;&#1090;&#1074;&#1077; &#1074;&#1086;&#1076;&#1099;; &#1090;&#1077;&#1084;&#1087;&#1077;&#1088;&#1072;&#1090;&#1091;&#1088;&#1077; &#1087;&#1086;&#1076;&#1072;&#1095;&#1080;/&#1086;&#1073;&#1088;&#1072;&#1090;&#1082;&#1080; &#1074;&#1086;&#1076;&#1099; &#1080; &#1090;.&#1076;.; &#1082;&#1085;&#1086;&#1087;&#1082;&#1072; &#171;eco&#187; &#1087;&#1086;&#1079;&#1074;&#1086;&#1083;&#1103;&#1077;&#1090; &#1101;&#1082;&#1086;&#1085;&#1086;&#1084;&#1080;&#1090;&#1100; &#1074;&#1086;&#1076;&#1091; &#1080; &#1101;&#1085;&#1077;&#1088;&#1075;&#1080;&#1102;,&#160;</li> <li>&#1060;&#1091;&#1085;&#1082;&#1094;&#1080;&#1103; &#1089;&#1072;&#1084;&#1086;&#1076;&#1080;&#1072;&#1075;&#1085;&#1086;&#1089;&#1090;&#1080;&#1082;&#1080; &#1080; &#1078;&#1091;&#1088;&#1085;&#1072;&#1083; &#1072;&#1074;&#1072;&#1088;&#1080;&#1081;;&#160;</li> <li>&#1055;&#1086;&#1083;&#1085;&#1086;&#1089;&#1090;&#1100;&#1102; &#1072;&#1076;&#1072;&#1087;&#1090;&#1080;&#1088;&#1086;&#1074;&#1072;&#1085;&#1099; &#1076;&#1083;&#1103; &#1056;&#1086;&#1089;&#1089;&#1080;&#1080;;&#160;</li> <li>&#1069;&#1082;&#1089;&#1087;&#1083;&#1091;&#1072;&#1090;&#1072;&#1094;&#1080;&#1103; &#1087;&#1088;&#1080; &#1085;&#1080;&#1079;&#1082;&#1086;&#1084; &#1076;&#1072;&#1074;&#1083;&#1077;&#1085;&#1080;&#1080; &#1075;&#1072;&#1079;&#1072; (&#1075;&#1072;&#1079;&#1086;&#1074;&#1099;&#1081; &#1082;&#1083;&#1072;&#1087;&#1072;&#1085; &#1088;&#1072;&#1079;&#1088;&#1103;&#1078;&#1077;&#1085;&#1080;&#1103; &#1086;&#1073;&#1077;&#1089;&#1087;&#1077;&#1095;&#1080;&#1074;&#1072;&#1077;&#1090; &#1084;&#1072;&#1082;&#1089;&#1080;&#1084;&#1072;&#1083;&#1100;&#1085;&#1091;&#1102; &#1087;&#1088;&#1086;&#1080;&#1079;&#1074;&#1086;&#1076;&#1080;&#1090;&#1077;&#1083;&#1100;&#1085;&#1086;&#1089;&#1090;&#1100; &#1076;&#1072;&#1078;&#1077; &#1087;&#1088;&#1080; &#1087;&#1072;&#1076;&#1077;&#1085;&#1080;&#1080; &#1076;&#1072;&#1074;&#1083;&#1077;&#1085;&#1080;&#1103; &#1075;&#1072;&#1079;&#1072; &#1076;&#1086; 8,7 &#1084;&#1073;&#1072;&#1088;);&#160;</li> <li>&#1057;&#1090;&#1086;&#1081;&#1082;&#1086;&#1089;&#1090;&#1100; &#1082; &#1087;&#1077;&#1088;&#1077;&#1087;&#1072;&#1076;&#1072;&#1084; &#1085;&#1072;&#1087;&#1088;&#1103;&#1078;&#1077;&#1085;&#1080;&#1103;;&#160;</li> <li>&#1055;&#1088;&#1086;&#1089;&#1090;&#1072;&#1103; &#1091;&#1089;&#1090;&#1072;&#1085;&#1086;&#1074;&#1082;&#1072; (&#1082;&#1086;&#1084;&#1087;&#1083;&#1077;&#1082;&#1090; &#1082;&#1083;&#1072;&#1087;&#1072;&#1085;&#1072; &#1087;&#1086;&#1079;&#1074;&#1086;&#1083;&#1103;&#1077;&#1090; &#1086;&#1089;&#1091;&#1097;&#1077;&#1089;&#1090;&#1074;&#1080;&#1090;&#1100; &#1072;&#1082;&#1082;&#1091;&#1088;&#1072;&#1090;&#1085;&#1091;&#1102; &#1086;&#1090;&#1076;&#1077;&#1083;&#1082;&#1091; &#1080; &#1079;&#1072;&#1085;&#1080;&#1084;&#1072;&#1090;&#1100; &#1084;&#1077;&#1085;&#1100;&#1096;&#1077; &#1084;&#1077;&#1089;&#1090;&#1072; &#1076;&#1083;&#1103; &#1084;&#1086;&#1085;&#1090;&#1072;&#1078;&#1072; &#1090;&#1088;&#1091;&#1073;&#1086;&#1087;&#1088;&#1086;&#1074;&#1086;&#1076;&#1072;).</li> </ul></div> | [24 empty] | 38 | [9 empty] | 280 | 440 |  |  | https://climatopt.ru/upload/iblock/ff5/КАТАЛОГ ДЫМОХОДОВ.pdf | [76 empty] | https://climatopt.ru/upload/iblock/e66/КАТАЛОГ ОБОРУДОВАНИЯ.pdf | https://climatopt.ru/upload/iblock/8b0/РЕКЛАМНЫЙ БУКЛЕТ .pdf | [99 empty] | КОРЕЯ,РЕСПУБЛИКА | [224 empty] | https://climatopt.ru/upload/iblock/708/ТЕХНИЧЕСКИЕ ХАРАКТЕРИСТИКИ.pdf | https://climatopt.ru/upload/iblock/49b/СЕРТИФИКАТ.pdf | https://climatopt.ru/upload/iblock/7e3/РУКОВОДСТВО.pdf | 24 | 107.8 | [21 empty] | NCB 700-24K | [10 empty] | концентрический Φ60/Φ100 |  |  | настенный | [13 empty] | Отопление, горячее водоснабжение (для бытового использования) | [24 empty] | 230 / 50 | [8 empty] | 4,5/21,4 | 97,7/96,4 | 107,8/106,9 | коаксиальный Ø60/100 и Ø80/125, Ø80/80 | 4,1/23,8 | 3,9/19,5 | 4.3 | 24 (для отопительной системы (80/60)), 26.7 (для отопительной системы (50/30))
https://climatopt.ru/catalog/kotelnoe_oborudovanie/gorelki_dlya_kotlov/gazovye_gorelki/kiturami/gazovaya_gorelka_new_tgb_100_gtx_komplekt/ | /upload/resize_cache/iblock/6dc/400_400_140cd750bba9870f18aada2478b24840a/IMG-1844.jpg | [9 empty] | Газовая горелка NEW TGB-100 GTX комплект | 116950 | 8065 | Горелки для котлов | [470 empty] | KITURAMI | [91 empty] | КОРЕЯ,РЕСПУБЛИКА
https://climatopt.ru/catalog/kotelnoe_oborudovanie/gorelki_dlya_kotlov/gazovye_gorelki/kiturami/gazovaya_gorelka_new_tgb_50_gtx_komplekt/ | /upload/resize_cache/iblock/4ce/400_400_140cd750bba9870f18aada2478b24840a/IMG-1817.jpg | [9 empty] | Газовая горелка NEW TGB-50 GTX комплект | 80200 | 8069 | Горелки для котлов | [470 empty] | KITURAMI | [91 empty] | КОРЕЯ,РЕСПУБЛИКА
https://climatopt.ru/catalog/kotelnoe_oborudovanie/gorelki_dlya_kotlov/gazovye_gorelki/kiturami/gazovaya_gorelka_new_tgb_70_gtx_komplekt/ | /upload/resize_cache/iblock/ac0/400_400_140cd750bba9870f18aada2478b24840a/IMG-1825.jpg | [9 empty] | Газовая горелка NEW TGB-70 GTX комплект | 80200 | 8071 | Горелки для котлов | [470 empty] | KITURAMI | [91 empty] | КОРЕЯ,РЕСПУБЛИКА
https://climatopt.ru/catalog/kotelnoe_oborudovanie/gorelki_dlya_kotlov/gazovye_gorelki/kiturami/gazovaya_gorelka_stsg_13_gtx_komplekt/ | /upload/resize_cache/iblock/54c/400_400_140cd750bba9870f18aada2478b24840a/STSG 13.png | [9 empty] | Газовая горелка STSG-13 GTX комплект | 30800 | 8072 | Горелки для котлов | [470 empty] | KITURAMI | [91 empty] | КОРЕЯ,РЕСПУБЛИКА
https://climatopt.ru/catalog/kotelnoe_oborudovanie/gorelki_dlya_kotlov/gazovye_gorelki/kiturami/gazovaya_gorelka_stsg_17_gtx_komplekt/ | /upload/resize_cache/iblock/1c8/400_400_140cd750bba9870f18aada2478b24840a/STSG-17.png | [9 empty] | Газовая горелка STSG-17 GTX комплект | 31150 | 8073 | Горелки для котлов | [470 empty] | KITURAMI | [91 empty] | КОРЕЯ,РЕСПУБЛИКА
https://climatopt.ru/catalog/kotelnoe_oborudovanie/gorelki_dlya_kotlov/gazovye_gorelki/kiturami/gazovaya_gorelka_stsg_21_gtx_komplekt/ | /upload/resize_cache/iblock/5ba/400_400_140cd750bba9870f18aada2478b24840a/STSG 21.png | [9 empty] | Газовая горелка STSG-21 GTX комплект | 35200 | 8074 | Горелки для котлов |  | KITURAMI Горелка газовая stsg-21 gtx - комплект для котла KITURAMI STSG 21 возможна установка в дизельный котел Kiturami STSO 21 Комплектация Горелка в сборе -1 шт. Главный блок управления GTX 1550 - 1 шт. Комплект проводов Выносной пульт управления | <div class="detail_text">KITURAMI <br> &#1043;&#1086;&#1088;&#1077;&#1083;&#1082;&#1072; &#1075;&#1072;&#1079;&#1086;&#1074;&#1072;&#1103; stsg-21 gtx - &#1082;&#1086;&#1084;&#1087;&#1083;&#1077;&#1082;&#1090; &#1076;&#1083;&#1103; &#1082;&#1086;&#1090;&#1083;&#1072; KITURAMI STSG 21<br> &#1074;&#1086;&#1079;&#1084;&#1086;&#1078;&#1085;&#1072; &#1091;&#1089;&#1090;&#1072;&#1085;&#1086;&#1074;&#1082;&#1072; &#1074; &#1076;&#1080;&#1079;&#1077;&#1083;&#1100;&#1085;&#1099;&#1081; &#1082;&#1086;&#1090;&#1077;&#1083; Kiturami STSO 21<br> &#1050;&#1086;&#1084;&#1087;&#1083;&#1077;&#1082;&#1090;&#1072;&#1094;&#1080;&#1103;<br> &#1043;&#1086;&#1088;&#1077;&#1083;&#1082;&#1072; &#1074; &#1089;&#1073;&#1086;&#1088;&#1077; -1 &#1096;&#1090;.<br> &#1043;&#1083;&#1072;&#1074;&#1085;&#1099;&#1081; &#1073;&#1083;&#1086;&#1082; &#1091;&#1087;&#1088;&#1072;&#1074;&#1083;&#1077;&#1085;&#1080;&#1103; GTX 1550 - 1 &#1096;&#1090;.<br> &#1050;&#1086;&#1084;&#1087;&#1083;&#1077;&#1082;&#1090; &#1087;&#1088;&#1086;&#1074;&#1086;&#1076;&#1086;&#1074;<br> &#1042;&#1099;&#1085;&#1086;&#1089;&#1085;&#1086;&#1081; &#1087;&#1091;&#1083;&#1100;&#1090; &#1091;&#1087;&#1088;&#1072;&#1074;&#1083;&#1077;&#1085;&#1080;&#1103;<br> <br> </div> | [467 empty] | KITURAMI | [91 empty] | КОРЕЯ,РЕСПУБЛИКА
https://climatopt.ru/catalog/kotelnoe_oborudovanie/gorelki_dlya_kotlov/gazovye_gorelki/kiturami/gazovaya_gorelka_tgb_100_gtx/ | /upload/resize_cache/iblock/9bf/400_400_140cd750bba9870f18aada2478b24840a/IMG-1858.jpg | [9 empty] | Газовая горелка TGB-100 GTX | 100250 | 8077 | Горелки для котлов | [27 empty] | 20.5 | [9 empty] | 300 | [181 empty] | Южная Корея | [227 empty] | 116.3 | [17 empty] | 220/50 |  |  |  |  | KITURAMI | [91 empty] | КОРЕЯ,РЕСПУБЛИКА | Газовая | Природный газ (LNG 13A)
https://climatopt.ru/catalog/kotelnoe_oborudovanie/gorelki_dlya_kotlov/gazovye_gorelki/kiturami/gazovaya_gorelka_tgb_100_gtx_komplekt/ | /upload/resize_cache/iblock/a34/400_400_140cd750bba9870f18aada2478b24840a/IMG-1860.jpg | [9 empty] | Газовая горелка TGB-100 GTX комплект | 116950 | 8078 | Горелки для котлов | [470 empty] | KITURAMI | [91 empty] | КОРЕЯ,РЕСПУБЛИКА
https://climatopt.ru/catalog/kotelnoe_oborudovanie/gorelki_dlya_kotlov/gazovye_gorelki/kiturami/gazovaya_gorelka_tgb_150_gtx/ | /upload/resize_cache/iblock/46d/400_400_140cd750bba9870f18aada2478b24840a/IMG-1858.jpg | [9 empty] | Газовая горелка TGB-150 GTX | 100250 | 8079 | Горелки для котлов | [27 empty] | 30.5 | [9 empty] | 650 | [181 empty] | Южная Корея | [227 empty] | 174.4 | [17 empty] | 220/50 |  |  |  |  | KITURAMI | [91 empty] | КОРЕЯ,РЕСПУБЛИКА | Газовая | Природный газ (LNG 13A)
https://climatopt.ru/catalog/kotelnoe_oborudovanie/gorelki_dlya_kotlov/gazovye_gorelki/kiturami/gazovaya_gorelka_tgb_150_gtx_komplekt/ | /upload/resize_cache/iblock/c60/400_400_140cd750bba9870f18aada2478b24840a/IMG-1860.jpg | [9 empty] | Газовая горелка TGB-150 GTX комплект | 116950 | 8080 | Горелки для котлов | [470 empty] | KITURAMI | [91 empty] | КОРЕЯ,РЕСПУБЛИКА
https://climatopt.ru/catalog/kotelnoe_oborudovanie/gorelki_dlya_kotlov/gazovye_gorelki/kiturami/gazovaya_gorelka_tgb_50_gtx/ | /upload/resize_cache/iblock/e75/400_400_140cd750bba9870f18aada2478b24840a/IMG-1869.jpg | [9 empty] | Газовая горелка TGB-50 GTX | 71600 | 8089 | Горелки для котлов | [27 empty] | 20.5 | [9 empty] | 300 | [181 empty] | Южная Корея | [227 empty] | 58 | [17 empty] | 220/50 |  |  |  |  | KITURAMI | [91 empty] | КОРЕЯ,РЕСПУБЛИКА | Газовая | Природный газ (LNG 13A)
https://climatopt.ru/catalog/kotelnoe_oborudovanie/gorelki_dlya_kotlov/gazovye_gorelki/kiturami/gazovaya_gorelka_tgb_50_gtx_komplekt/ | /upload/resize_cache/iblock/5a7/400_400_140cd750bba9870f18aada2478b24840a/IMG_8318.JPG | /upload/resize_cache/iblock/cf4/400_400_140cd750bba9870f18aada2478b24840a/IMG_8312.JPG | /upload/resize_cache/iblock/4ab/400_400_140cd750bba9870f18aada2478b24840a/IMG_8323.JPG | /upload/resize_cache/iblock/ee0/400_400_140cd750bba9870f18aada2478b24840a/IMG_8333.JPG | [6 empty] | Газовая горелка TGB-50 GTX комплект | 80200 | 8090 | Горелки для котлов | [470 empty] | KITURAMI | [91 empty] | КОРЕЯ,РЕСПУБЛИКА
https://climatopt.ru/catalog/kotelnoe_oborudovanie/gorelki_dlya_kotlov/gazovye_gorelki/navien/gazovaya_gorelka_v_sbore_kpg_70a_735gtd/ | /upload/resize_cache/iblock/773/400_400_140cd750bba9870f18aada2478b24840a/IMG_8389.JPG | /upload/resize_cache/iblock/7b4/400_400_140cd750bba9870f18aada2478b24840a/IMG_8386.JPG | /upload/resize_cache/iblock/88d/400_400_140cd750bba9870f18aada2478b24840a/IMG_8394.JPG | [7 empty] | Газовая горелка в сборе (KPG-70A, 735GTD) | 69000 | 1545 | Горелки для котлов | [470 empty] | KITURAMI | [91 empty] | КОРЕЯ,РЕСПУБЛИКА
https://climatopt.ru/catalog/kotelnoe_oborudovanie/gorelki_dlya_kotlov/gazovye_gorelki/navien/gorelka_gf_35s_353gtd_gaz/ | /upload/resize_cache/iblock/3ad/400_400_140cd750bba9870f18aada2478b24840a/WhatsApp Image 2020-07-02 at 15.42.53 (1).jpeg | /upload/resize_cache/iblock/bf7/400_400_140cd750bba9870f18aada2478b24840a/WhatsApp Image 2020-07-02 at 15.42.47.jpeg | [8 empty] | Горелка GF-35S (353GTD) | 20750 | 2239 | Горелки для котлов |  | Горелка в сборе GF-35S (к котлам SATURN KDB353GTD газ) | <div class="detail_text">&#1043;&#1086;&#1088;&#1077;&#1083;&#1082;&#1072; &#1074; &#1089;&#1073;&#1086;&#1088;&#1077; GF-35S (&#1082; &#1082;&#1086;&#1090;&#1083;&#1072;&#1084; SATURN KDB353GTD &#1075;&#1072;&#1079;)</div> | [467 empty] | KITURAMI | [91 empty] | КОРЕЯ,РЕСПУБЛИКА
https://climatopt.ru/catalog/kotelnoe_oborudovanie/gorelki_dlya_kotlov/dizelnye_gorelki/navien/of_51s_172fa/ | /upload/resize_cache/iblock/2d6/400_400_140cd750bba9870f18aada2478b24840a/OF-61S.png | [9 empty] | Горелка дизельная OF-51S (172FA) | 9100 | 2223 | Горелки для котлов | [470 empty] | KITURAMI | [91 empty] | КОРЕЯ,РЕСПУБЛИКА
https://climatopt.ru/catalog/kotelnoe_oborudovanie/gorelki_dlya_kotlov/dizelnye_gorelki/navien/of_71s_353st/ | /upload/resize_cache/iblock/aa0/400_400_140cd750bba9870f18aada2478b24840a/IMG-1840.jpg | [9 empty] | Горелка дизельная OF-71S (353ST) | 11800 | 1948 | Горелки для котлов | [470 empty] | KITURAMI | [91 empty] | КОРЕЯ,РЕСПУБЛИКА
https://climatopt.ru/catalog/kotelnoe_oborudovanie/gorelki_dlya_kotlov/dizelnye_gorelki/navien/gorelka_dizelnaya_sf_5h_kdb_203st/ | /upload/resize_cache/iblock/e95/400_400_140cd750bba9870f18aada2478b24840a/SF-5H.png | [9 empty] | Горелка дизельная SF-5h (KDB-203ST) | 9100 | 2237 | Горелки для котлов | [470 empty] | KITURAMI | [91 empty] | КОРЕЯ,РЕСПУБЛИКА
https://climatopt.ru/catalog/kotelnoe_oborudovanie/gorelki_dlya_kotlov/dizelnye_gorelki/navien/sf_5s_172st/ | /upload/resize_cache/iblock/97d/400_400_140cd750bba9870f18aada2478b24840a/IMG-1839.jpg | [9 empty] | Горелка дизельная sf-5s (KDB-172ST) | 9100 | 2236 | Горелки для котлов | [470 empty] | KITURAMI | [91 empty] | КОРЕЯ,РЕСПУБЛИКА
https://climatopt.ru/catalog/kotelnoe_oborudovanie/gorelki_dlya_kotlov/dizelnye_gorelki/kiturami/dizelnaya_gorelka_stso_25_ctx_komplekt/ | /upload/resize_cache/iblock/937/400_400_140cd750bba9870f18aada2478b24840a/STSO-25.png | [9 empty] | Дизельная горелка STSO-25 CTX комплект | 39050 | 8154 | Горелки для котлов |  | Дизельная горелка STSO-25 CTX комплект | <div class="detail_text">&#1044;&#1080;&#1079;&#1077;&#1083;&#1100;&#1085;&#1072;&#1103; &#1075;&#1086;&#1088;&#1077;&#1083;&#1082;&#1072; STSO-25 CTX &#1082;&#1086;&#1084;&#1087;&#1083;&#1077;&#1082;&#1090;</div> | [467 empty] | KITURAMI | [91 empty] | КОРЕЯ,РЕСПУБЛИКА
https://climatopt.ru/catalog/kotelnoe_oborudovanie/gorelki_dlya_kotlov/dizelnye_gorelki/kiturami/dizelnaya_gorelka_turbo_100k_ctx_komplekt/ | /upload/resize_cache/iblock/dec/400_400_140cd750bba9870f18aada2478b24840a/IMG-1831.jpg | /upload/resize_cache/iblock/287/400_400_140cd750bba9870f18aada2478b24840a/IMG_8290.JPG | [8 empty] | Дизельная горелка TURBO-100K CTX комплект | 66850 | 8160 | Горелки для котлов | [470 empty] | KITURAMI | [91 empty] | КОРЕЯ,РЕСПУБЛИКА
https://climatopt.ru/catalog/kotelnoe_oborudovanie/gorelki_dlya_kotlov/dizelnye_gorelki/kiturami/dizelnaya_gorelka_turbo_13s_ctx_komplekt/ | /upload/resize_cache/iblock/394/400_400_140cd750bba9870f18aada2478b24840a/дизельная горелка turbo-17s ctx комплект.jpg | [9 empty] | Дизельная горелка TURBO-13S CTX комплект | 24450 | 8162 | Горелки для котлов |  | Дизельная горелка TURBO-13S CTX комплект | <div class="detail_text">&#1044;&#1080;&#1079;&#1077;&#1083;&#1100;&#1085;&#1072;&#1103; &#1075;&#1086;&#1088;&#1077;&#1083;&#1082;&#1072; TURBO-13S CTX &#1082;&#1086;&#1084;&#1087;&#1083;&#1077;&#1082;&#1090;</div> | [467 empty] | KITURAMI | [91 empty] | КОРЕЯ,РЕСПУБЛИКА
https://climatopt.ru/catalog/kotelnoe_oborudovanie/gorelki_dlya_kotlov/dizelnye_gorelki/kiturami/dizelnaya_gorelka_turbo_150k/ | /upload/resize_cache/iblock/789/400_400_140cd750bba9870f18aada2478b24840a/IMG-1820.jpg | /upload/resize_cache/iblock/9f5/400_400_140cd750bba9870f18aada2478b24840a/IMG_8251.JPG | [8 empty] | Дизельная горелка TURBO-150K | 48550 | 8163 | Горелки для котлов | [470 empty] | KITURAMI | [91 empty] | КОРЕЯ,РЕСПУБЛИКА
https://climatopt.ru/catalog/kotelnoe_oborudovanie/gorelki_dlya_kotlov/dizelnye_gorelki/kiturami/dizelnaya_gorelka_turbo_150k_ctx_komplekt/ | /upload/resize_cache/iblock/caf/400_400_140cd750bba9870f18aada2478b24840a/IMG-1821.jpg | [9 empty] | Дизельная горелка TURBO-150K CTX комплект | 66850 | 8164 | Горелки для котлов | [470 empty] | KITURAMI | [91 empty] | КОРЕЯ,РЕСПУБЛИКА
https://climatopt.ru/catalog/kotelnoe_oborudovanie/gorelki_dlya_kotlov/dizelnye_gorelki/kiturami/dizelnaya_gorelka_turbo_17s_ctx_komplekt/ | /upload/resize_cache/iblock/364/400_400_140cd750bba9870f18aada2478b24840a/дизельная горелка turbo-17s ctx комплект.jpg | [9 empty] | Дизельная горелка TURBO-17S CTX комплект | 24450 | 8166 | Горелки для котлов |  | KITURAMI дизельная горелка turbo-17 SET (комплект) к котлам TURBO 17 R Комплектация: Горелка в сборе turbo-17, главный блок управления CTX 1500, выносной пульт управления CTR 5000 (либо CTR 5900), шлейф проводов | <div class="detail_text">KITURAMI <br> &#1076;&#1080;&#1079;&#1077;&#1083;&#1100;&#1085;&#1072;&#1103; &#1075;&#1086;&#1088;&#1077;&#1083;&#1082;&#1072; turbo-17 SET (&#1082;&#1086;&#1084;&#1087;&#1083;&#1077;&#1082;&#1090;) &#1082; &#1082;&#1086;&#1090;&#1083;&#1072;&#1084; TURBO 17 R<br> &#1050;&#1086;&#1084;&#1087;&#1083;&#1077;&#1082;&#1090;&#1072;&#1094;&#1080;&#1103;:<br> &#1043;&#1086;&#1088;&#1077;&#1083;&#1082;&#1072; &#1074; &#1089;&#1073;&#1086;&#1088;&#1077; turbo-17, <br> &#1075;&#1083;&#1072;&#1074;&#1085;&#1099;&#1081; &#1073;&#1083;&#1086;&#1082; &#1091;&#1087;&#1088;&#1072;&#1074;&#1083;&#1077;&#1085;&#1080;&#1103; CTX 1500, <br> &#1074;&#1099;&#1085;&#1086;&#1089;&#1085;&#1086;&#1081; &#1087;&#1091;&#1083;&#1100;&#1090; &#1091;&#1087;&#1088;&#1072;&#1074;&#1083;&#1077;&#1085;&#1080;&#1103; CTR 5000 (&#1083;&#1080;&#1073;&#1086; CTR 5900), <br> &#1096;&#1083;&#1077;&#1081;&#1092; &#1087;&#1088;&#1086;&#1074;&#1086;&#1076;&#1086;&#1074;</div> | [467 empty] | KITURAMI | [91 empty] | КОРЕЯ,РЕСПУБЛИКА
https://climatopt.ru/catalog/kotelnoe_oborudovanie/gorelki_dlya_kotlov/dizelnye_gorelki/kiturami/dizelnaya_gorelka_turbo_21s/ | /upload/iblock/d44/turbo 13.jpg | [9 empty] | Дизельная горелка TURBO-21S | 25150 | 8169 | Горелки для котлов | [470 empty] | KITURAMI | [91 empty] | КОРЕЯ,РЕСПУБЛИКА
https://climatopt.ru/catalog/kotelnoe_oborudovanie/gorelki_dlya_kotlov/dizelnye_gorelki/kiturami/dizelnaya_gorelka_turbo_21s_ctx_komplekt/ | /upload/iblock/7c4/stso.jpg | [9 empty] | Дизельная горелка TURBO-21S CTX комплект | 38550 | 8170 | Горелки для котлов |  | Дизельная горелка TURBO-21 CTX комплект Для котлов Kiturami TURBO 21, 30 | <div class="detail_text">&#1044;&#1080;&#1079;&#1077;&#1083;&#1100;&#1085;&#1072;&#1103; &#1075;&#1086;&#1088;&#1077;&#1083;&#1082;&#1072; TURBO-21 CTX &#1082;&#1086;&#1084;&#1087;&#1083;&#1077;&#1082;&#1090;<br> &#1044;&#1083;&#1103; &#1082;&#1086;&#1090;&#1083;&#1086;&#1074; Kiturami TURBO 21, 30</div> | [467 empty] | KITURAMI | [91 empty] | КОРЕЯ,РЕСПУБЛИКА
https://climatopt.ru/catalog/kotelnoe_oborudovanie/gorelki_dlya_kotlov/dizelnye_gorelki/kiturami/dizelnaya_gorelka_turbo_30s_r_ctx_komplekt/ | /upload/iblock/300/stso.jpg | [9 empty] | Дизельная горелка TURBO-30S,R CTX комплект | 38550 | 8175 | Горелки для котлов | [470 empty] | KITURAMI | [91 empty] | КОРЕЯ,РЕСПУБЛИКА
https://climatopt.ru/catalog/kotelnoe_oborudovanie/gorelki_dlya_kotlov/dizelnye_gorelki/kiturami/dizelnaya_gorelka_turbo_50k_ctx_komplekt/ | /upload/resize_cache/iblock/62a/400_400_140cd750bba9870f18aada2478b24840a/IMG_8298.JPG | /upload/resize_cache/iblock/056/400_400_140cd750bba9870f18aada2478b24840a/IMG_8303.JPG | /upload/resize_cache/iblock/13c/400_400_140cd750bba9870f18aada2478b24840a/IMG_8307.JPG | /upload/resize_cache/iblock/194/400_400_140cd750bba9870f18aada2478b24840a/IMG_8308.JPG | [6 empty] | Дизельная горелка TURBO-50K CTX комплект | 60150 | 8179 | Горелки для котлов |  | KITURAMI дизельная горелка turbo-50k ctx комплект к котлам | <div class="detail_text">KITURAMI &#1076;&#1080;&#1079;&#1077;&#1083;&#1100;&#1085;&#1072;&#1103; &#1075;&#1086;&#1088;&#1077;&#1083;&#1082;&#1072; turbo-50k ctx &#1082;&#1086;&#1084;&#1087;&#1083;&#1077;&#1082;&#1090; &#1082; &#1082;&#1086;&#1090;&#1083;&#1072;&#1084;</div> | [467 empty] | KITURAMI | [91 empty] | КОРЕЯ,РЕСПУБЛИКА
https://climatopt.ru/catalog/kotelnoe_oborudovanie/gorelki_dlya_kotlov/dizelnye_gorelki/kiturami/dizelnaya_gorelka_turbo_70k/ | /upload/resize_cache/iblock/244/400_400_140cd750bba9870f18aada2478b24840a/IMG-1830.jpg | [9 empty] | Дизельная горелка TURBO-70K | 41850 | 8180 | Горелки для котлов | [470 empty] | KITURAMI | [91 empty] | КОРЕЯ,РЕСПУБЛИКА
https://climatopt.ru/catalog/kotelnoe_oborudovanie/gorelki_dlya_kotlov/dizelnye_gorelki/kiturami/dizelnaya_gorelka_turbo_70k_ctx_komplekt/ | /upload/resize_cache/iblock/5a0/400_400_140cd750bba9870f18aada2478b24840a/IMG-1831.jpg | [9 empty] | Дизельная горелка TURBO-70K CTX комплект | 60150 | 8181 | Горелки для котлов |  | Дизельная горелка TURBO-70 CTX комплект | <div class="detail_text">&#1044;&#1080;&#1079;&#1077;&#1083;&#1100;&#1085;&#1072;&#1103; &#1075;&#1086;&#1088;&#1077;&#1083;&#1082;&#1072; TURBO-70 CTX &#1082;&#1086;&#1084;&#1087;&#1083;&#1077;&#1082;&#1090;</div> | [467 empty] | KITURAMI | [91 empty] | КОРЕЯ,РЕСПУБЛИКА
https://climatopt.ru/catalog/kotelnoe_oborudovanie/gorelki_dlya_kotlov/dizelnye_gorelki/navien/dizelnaya_gorelka_v_sbore_kpo_100a_1035rpd/ | /upload/resize_cache/iblock/a12/400_400_140cd750bba9870f18aada2478b24840a/IMG_8403.JPG | /upload/resize_cache/iblock/c87/400_400_140cd750bba9870f18aada2478b24840a/IMG_8412.JPG | [8 empty] | Дизельная горелка в сборе (KPO-100A) 1035RPD | 38650 | 2052 | Горелки для котлов | [470 empty] | KITURAMI | [91 empty] | КОРЕЯ,РЕСПУБЛИКА
https://climatopt.ru/catalog/kotelnoe_oborudovanie/gorelki_dlya_kotlov/dizelnye_gorelki/navien/dizelnaya_gorelka_v_sbore_kpo_70a_735rtd/ | /upload/resize_cache/iblock/5c8/400_400_140cd750bba9870f18aada2478b24840a/IMG_8413.JPG | /upload/resize_cache/iblock/964/400_400_140cd750bba9870f18aada2478b24840a/IMG_8414.JPG | /upload/resize_cache/iblock/5dd/400_400_140cd750bba9870f18aada2478b24840a/IMG_8417.JPG | [7 empty] | Дизельная горелка в сборе (KPO-70A) 735RTD | 37800 | 2300 | Горелки для котлов
https://climatopt.ru/catalog/kotelnoe_oborudovanie/gorelki_dlya_kotlov/gazovye_gorelki/kiturami/komplekt_gorelka_gazovaya_stsg_17_gas_17000_kcal_19_8_kw/ | /upload/iblock/9dd/img32_31079.jpg | [9 empty] | Комплект горелка газовая STSG-17 GAS (17000 Kcal -19,8 Kw) | 24600 | 2430 | Горелки для котлов | [27 empty] | 12
https://climatopt.ru/catalog/kotelnoe_oborudovanie/gorelki_dlya_kotlov/gazovye_gorelki/kiturami/komplekt_gorelka_gazovaya_tgb_30r_gas/ | /upload/iblock/3cc/img82_16087.jpg | [9 empty] | Комплект горелка газовая TGB-30R GAS | 34300 | 2334 | Горелки для котлов |  | A61E200014 | <div class="detail_text">A61E200014</div> | [467 empty] | A61E200014
https://climatopt.ru/catalog/kotelnoe_oborudovanie/gorelki_dlya_kotlov/pelletnye_gorelki/burnit/pelletnaya_gorelka_burnit_pell_150/ | /upload/resize_cache/iblock/33e/400_400_140cd750bba9870f18aada2478b24840a/13254_cover_0.jpg | [9 empty] | Горелка Пеллетная горелка Burnit PELL 150 BURNiT пеллетная для котла | 392000 | 31127 | Горелки для котлов |  | Пеллетная горелка Burnit для водогрейных котлов предназначена для сжигания исключительно для древесных гранул и предназначен для нагрева отопительных котлов. Горелка изготовлена из высококачественной нержавеющей стали способна выдерживать температуру до 1150°С. Горелка должна быть установлена на отопительный котел. Встроенный блок управления, с автоматической системой очистки шнека от гранул обеспечит автоматизированный режим работы горелки и оптимальное сгорание топлива. Преимущества: Встроенный контроллер. Основной блок управления, расположенный в горелке, управляет всем процессом нагрева. Контроллер функций: 1) полностью автоматизированное зажигание и подача гранул; 2) функция самоочистки, активация от одного до четырех раз в 24 часа; 3) управляет работой циркуляционного насоса центрального отопления; 4) управляет работой насоса горячей воды; 5) опции для управления комнатным термостатом; 6) таймер; Фото-датчик \- контролирует мощность пламени горелки; Внутренний шнек Пьезорозжиг обеспечивает воспламенение топлива Инновационная система очистки камеры сгорания Подача воздуха вентилятором, регулируемый шаг (от 0% до 100 %). Желоб подачи может быть повернут на 360° таким образом, чтобы обеспечить удобное позиционирование при подключении шнека пеллетного бункера. Устройства безопасности горелки: Геометрическая форма желоба подачи горелки \- не дает обратно хода огня, чтобы выйти из горелки в пеллетный бункер; Термостатическая защита (80°С). Термостатическая защита устанавливается на подающем желобе. Когда поверхность лотка подачи достигает 80 °С, контроль прекращает подачу пеллет в горелку и подает сигнал неисправности; Предохранитель. В случае электрической неисправности в системе горелки (короткое замыкание, большой ток и т.д.), электрический предохранитель установленный на главной панели управления горелкой (3,15 А) несет перезагрузку; Перебой питания. В случае отключения питания, все параметры хранятся в памяти контроллера. При последующем пуске горелки, контроллер продолжает выполнение программы с момента, с которого произошло прерывание питания. 1\. Пеллетная горелка Pell; 2\. Подключение к шнеку гибкой трубы; 3\. Двигатель шнека; 4\. Автоматический пеллетный шнек; 5\. Устройство управления; 6\. Желоб питания; 7\. Корпус горелки; 8\. Корпус камеры сгорания; 9\. Камера сгорания; 10\. Автоматическая система очистки Технические параметры: | <div class="detail_text"><p> <em><strong>&#1055;&#1077;&#1083;&#1083;&#1077;&#1090;&#1085;&#1072;&#1103; &#1075;&#1086;&#1088;&#1077;&#1083;&#1082;&#1072; Burnit &#1076;&#1083;&#1103; &#1074;&#1086;&#1076;&#1086;&#1075;&#1088;&#1077;&#1081;&#1085;&#1099;&#1093; &#1082;&#1086;&#1090;&#1083;&#1086;&#1074; &#1087;&#1088;&#1077;&#1076;&#1085;&#1072;&#1079;&#1085;&#1072;&#1095;&#1077;&#1085;&#1072; &#1076;&#1083;&#1103; &#1089;&#1078;&#1080;&#1075;&#1072;&#1085;&#1080;&#1103; &#1080;&#1089;&#1082;&#1083;&#1102;&#1095;&#1080;&#1090;&#1077;&#1083;&#1100;&#1085;&#1086; &#1076;&#1083;&#1103; &#1076;&#1088;&#1077;&#1074;&#1077;&#1089;&#1085;&#1099;&#1093; &#1075;&#1088;&#1072;&#1085;&#1091;&#1083; &#1080; &#1087;&#1088;&#1077;&#1076;&#1085;&#1072;&#1079;&#1085;&#1072;&#1095;&#1077;&#1085; &#1076;&#1083;&#1103; &#1085;&#1072;&#1075;&#1088;&#1077;&#1074;&#1072; &#1086;&#1090;&#1086;&#1087;&#1080;&#1090;&#1077;&#1083;&#1100;&#1085;&#1099;&#1093; &#1082;&#1086;&#1090;&#1083;&#1086;&#1074;.</strong></em> </p> <p> <em><strong>&#1043;&#1086;&#1088;&#1077;&#1083;&#1082;&#1072; &#1080;&#1079;&#1075;&#1086;&#1090;&#1086;&#1074;&#1083;&#1077;&#1085;&#1072; &#1080;&#1079; &#1074;&#1099;&#1089;&#1086;&#1082;&#1086;&#1082;&#1072;&#1095;&#1077;&#1089;&#1090;&#1074;&#1077;&#1085;&#1085;&#1086;&#1081; &#1085;&#1077;&#1088;&#1078;&#1072;&#1074;&#1077;&#1102;&#1097;&#1077;&#1081; &#1089;&#1090;&#1072;&#1083;&#1080; &#1089;&#1087;&#1086;&#1089;&#1086;&#1073;&#1085;&#1072; &#1074;&#1099;&#1076;&#1077;&#1088;&#1078;&#1080;&#1074;&#1072;&#1090;&#1100; &#1090;&#1077;&#1084;&#1087;&#1077;&#1088;&#1072;&#1090;&#1091;&#1088;&#1091; &#1076;&#1086; 1150&#176;&#1057;. &#1043;&#1086;&#1088;&#1077;&#1083;&#1082;&#1072; &#1076;&#1086;&#1083;&#1078;&#1085;&#1072; &#1073;&#1099;&#1090;&#1100; &#1091;&#1089;&#1090;&#1072;&#1085;&#1086;&#1074;&#1083;&#1077;&#1085;&#1072; &#1085;&#1072; &#1086;&#1090;&#1086;&#1087;&#1080;&#1090;&#1077;&#1083;&#1100;&#1085;&#1099;&#1081; &#1082;&#1086;&#1090;&#1077;&#1083;. &#1042;&#1089;&#1090;&#1088;&#1086;&#1077;&#1085;&#1085;&#1099;&#1081; &#1073;&#1083;&#1086;&#1082; &#1091;&#1087;&#1088;&#1072;&#1074;&#1083;&#1077;&#1085;&#1080;&#1103;, &#1089; &#1072;&#1074;&#1090;&#1086;&#1084;&#1072;&#1090;&#1080;&#1095;&#1077;&#1089;&#1082;&#1086;&#1081; &#1089;&#1080;&#1089;&#1090;&#1077;&#1084;&#1086;&#1081; &#1086;&#1095;&#1080;&#1089;&#1090;&#1082;&#1080; &#1096;&#1085;&#1077;&#1082;&#1072; &#1086;&#1090; &#1075;&#1088;&#1072;&#1085;&#1091;&#1083; &#1086;&#1073;&#1077;&#1089;&#1087;&#1077;&#1095;&#1080;&#1090; &#1072;&#1074;&#1090;&#1086;&#1084;&#1072;&#1090;&#1080;&#1079;&#1080;&#1088;&#1086;&#1074;&#1072;&#1085;&#1085;&#1099;&#1081; &#1088;&#1077;&#1078;&#1080;&#1084; &#1088;&#1072;&#1073;&#1086;&#1090;&#1099; &#1075;&#1086;&#1088;&#1077;&#1083;&#1082;&#1080; &#1080; &#1086;&#1087;&#1090;&#1080;&#1084;&#1072;&#1083;&#1100;&#1085;&#1086;&#1077; &#1089;&#1075;&#1086;&#1088;&#1072;&#1085;&#1080;&#1077; &#1090;&#1086;&#1087;&#1083;&#1080;&#1074;&#1072;.</strong></em> </p> <p> <strong>&#1055;&#1088;&#1077;&#1080;&#1084;&#1091;&#1097;&#1077;&#1089;&#1090;&#1074;&#1072;:</strong> </p> <ul> <li><strong>&#1042;&#1089;&#1090;&#1088;&#1086;&#1077;&#1085;&#1085;&#1099;&#1081; &#1082;&#1086;&#1085;&#1090;&#1088;&#1086;&#1083;&#1083;&#1077;&#1088;.</strong>&#1054;&#1089;&#1085;&#1086;&#1074;&#1085;&#1086;&#1081; &#1073;&#1083;&#1086;&#1082; &#1091;&#1087;&#1088;&#1072;&#1074;&#1083;&#1077;&#1085;&#1080;&#1103;, &#1088;&#1072;&#1089;&#1087;&#1086;&#1083;&#1086;&#1078;&#1077;&#1085;&#1085;&#1099;&#1081; &#1074; &#1075;&#1086;&#1088;&#1077;&#1083;&#1082;&#1077;, &#1091;&#1087;&#1088;&#1072;&#1074;&#1083;&#1103;&#1077;&#1090; &#1074;&#1089;&#1077;&#1084; &#1087;&#1088;&#1086;&#1094;&#1077;&#1089;&#1089;&#1086;&#1084; &#1085;&#1072;&#1075;&#1088;&#1077;&#1074;&#1072;.</li> <li><strong>&#1050;&#1086;&#1085;&#1090;&#1088;&#1086;&#1083;&#1083;&#1077;&#1088; &#1092;&#1091;&#1085;&#1082;&#1094;&#1080;&#1081;:</strong><br> 1) &#1087;&#1086;&#1083;&#1085;&#1086;&#1089;&#1090;&#1100;&#1102; &#1072;&#1074;&#1090;&#1086;&#1084;&#1072;&#1090;&#1080;&#1079;&#1080;&#1088;&#1086;&#1074;&#1072;&#1085;&#1085;&#1086;&#1077; &#1079;&#1072;&#1078;&#1080;&#1075;&#1072;&#1085;&#1080;&#1077; &#1080; &#1087;&#1086;&#1076;&#1072;&#1095;&#1072; &#1075;&#1088;&#1072;&#1085;&#1091;&#1083;;<br> 2) &#1092;&#1091;&#1085;&#1082;&#1094;&#1080;&#1103; &#1089;&#1072;&#1084;&#1086;&#1086;&#1095;&#1080;&#1089;&#1090;&#1082;&#1080;, &#1072;&#1082;&#1090;&#1080;&#1074;&#1072;&#1094;&#1080;&#1103; &#1086;&#1090; &#1086;&#1076;&#1085;&#1086;&#1075;&#1086; &#1076;&#1086; &#1095;&#1077;&#1090;&#1099;&#1088;&#1077;&#1093; &#1088;&#1072;&#1079; &#1074; 24 &#1095;&#1072;&#1089;&#1072;;<br> 3) &#1091;&#1087;&#1088;&#1072;&#1074;&#1083;&#1103;&#1077;&#1090; &#1088;&#1072;&#1073;&#1086;&#1090;&#1086;&#1081; &#1094;&#1080;&#1088;&#1082;&#1091;&#1083;&#1103;&#1094;&#1080;&#1086;&#1085;&#1085;&#1086;&#1075;&#1086; &#1085;&#1072;&#1089;&#1086;&#1089;&#1072; &#1094;&#1077;&#1085;&#1090;&#1088;&#1072;&#1083;&#1100;&#1085;&#1086;&#1075;&#1086; &#1086;&#1090;&#1086;&#1087;&#1083;&#1077;&#1085;&#1080;&#1103;;<br> 4) &#1091;&#1087;&#1088;&#1072;&#1074;&#1083;&#1103;&#1077;&#1090; &#1088;&#1072;&#1073;&#1086;&#1090;&#1086;&#1081; &#1085;&#1072;&#1089;&#1086;&#1089;&#1072; &#1075;&#1086;&#1088;&#1103;&#1095;&#1077;&#1081; &#1074;&#1086;&#1076;&#1099;;<br> 5) &#1086;&#1087;&#1094;&#1080;&#1080; &#1076;&#1083;&#1103; &#1091;&#1087;&#1088;&#1072;&#1074;&#1083;&#1077;&#1085;&#1080;&#1103; &#1082;&#1086;&#1084;&#1085;&#1072;&#1090;&#1085;&#1099;&#1084; &#1090;&#1077;&#1088;&#1084;&#1086;&#1089;&#1090;&#1072;&#1090;&#1086;&#1084;;<br> 6) &#1090;&#1072;&#1081;&#1084;&#1077;&#1088;;</li> <li><strong>&#1060;&#1086;&#1090;&#1086;-&#1076;&#1072;&#1090;&#1095;&#1080;&#1082;</strong>- &#1082;&#1086;&#1085;&#1090;&#1088;&#1086;&#1083;&#1080;&#1088;&#1091;&#1077;&#1090; &#1084;&#1086;&#1097;&#1085;&#1086;&#1089;&#1090;&#1100; &#1087;&#1083;&#1072;&#1084;&#1077;&#1085;&#1080; &#1075;&#1086;&#1088;&#1077;&#1083;&#1082;&#1080;;</li> <li><strong>&#1042;&#1085;&#1091;&#1090;&#1088;&#1077;&#1085;&#1085;&#1080;&#1081; &#1096;&#1085;&#1077;&#1082;</strong></li> <li><strong>&#1055;&#1100;&#1077;&#1079;&#1086;&#1088;&#1086;&#1079;&#1078;&#1080;&#1075;</strong>&#1086;&#1073;&#1077;&#1089;&#1087;&#1077;&#1095;&#1080;&#1074;&#1072;&#1077;&#1090; &#1074;&#1086;&#1089;&#1087;&#1083;&#1072;&#1084;&#1077;&#1085;&#1077;&#1085;&#1080;&#1077; &#1090;&#1086;&#1087;&#1083;&#1080;&#1074;&#1072;</li> <li><strong>&#1048;&#1085;&#1085;&#1086;&#1074;&#1072;&#1094;&#1080;&#1086;&#1085;&#1085;&#1072;&#1103; &#1089;&#1080;&#1089;&#1090;&#1077;&#1084;&#1072; &#1086;&#1095;&#1080;&#1089;&#1090;&#1082;&#1080; &#1082;&#1072;&#1084;&#1077;&#1088;&#1099; &#1089;&#1075;&#1086;&#1088;&#1072;&#1085;&#1080;&#1103;</strong></li> <li><strong>&#1055;&#1086;&#1076;&#1072;&#1095;&#1072; &#1074;&#1086;&#1079;&#1076;&#1091;&#1093;&#1072; &#1074;&#1077;&#1085;&#1090;&#1080;&#1083;&#1103;&#1090;&#1086;&#1088;&#1086;&#1084;,</strong>&#1088;&#1077;&#1075;&#1091;&#1083;&#1080;&#1088;&#1091;&#1077;&#1084;&#1099;&#1081; &#1096;&#1072;&#1075; (&#1086;&#1090; 0% &#1076;&#1086; 100 %).</li> <li><strong>&#1046;&#1077;&#1083;&#1086;&#1073; &#1087;&#1086;&#1076;&#1072;&#1095;&#1080;</strong>&#1084;&#1086;&#1078;&#1077;&#1090; &#1073;&#1099;&#1090;&#1100; &#1087;&#1086;&#1074;&#1077;&#1088;&#1085;&#1091;&#1090; &#1085;&#1072; 360&#176; &#1090;&#1072;&#1082;&#1080;&#1084; &#1086;&#1073;&#1088;&#1072;&#1079;&#1086;&#1084;, &#1095;&#1090;&#1086;&#1073;&#1099; &#1086;&#1073;&#1077;&#1089;&#1087;&#1077;&#1095;&#1080;&#1090;&#1100; &#1091;&#1076;&#1086;&#1073;&#1085;&#1086;&#1077; &#1087;&#1086;&#1079;&#1080;&#1094;&#1080;&#1086;&#1085;&#1080;&#1088;&#1086;&#1074;&#1072;&#1085;&#1080;&#1077; &#1087;&#1088;&#1080; &#1087;&#1086;&#1076;&#1082;&#1083;&#1102;&#1095;&#1077;&#1085;&#1080;&#1080; &#1096;&#1085;&#1077;&#1082;&#1072; &#1087;&#1077;&#1083;&#1083;&#1077;&#1090;&#1085;&#1086;&#1075;&#1086; &#1073;&#1091;&#1085;&#1082;&#1077;&#1088;&#1072;.</li> <li><strong>&#1059;&#1089;&#1090;&#1088;&#1086;&#1081;&#1089;&#1090;&#1074;&#1072; &#1073;&#1077;&#1079;&#1086;&#1087;&#1072;&#1089;&#1085;&#1086;&#1089;&#1090;&#1080; &#1075;&#1086;&#1088;&#1077;&#1083;&#1082;&#1080;:</strong></li> <li><strong>&#1043;&#1077;&#1086;&#1084;&#1077;&#1090;&#1088;&#1080;&#1095;&#1077;&#1089;&#1082;&#1072;&#1103; &#1092;&#1086;&#1088;&#1084;&#1072; &#1078;&#1077;&#1083;&#1086;&#1073;&#1072; &#1087;&#1086;&#1076;&#1072;&#1095;&#1080; &#1075;&#1086;&#1088;&#1077;&#1083;&#1082;&#1080;</strong>- &#1085;&#1077; &#1076;&#1072;&#1077;&#1090; &#1086;&#1073;&#1088;&#1072;&#1090;&#1085;&#1086; &#1093;&#1086;&#1076;&#1072; &#1086;&#1075;&#1085;&#1103;, &#1095;&#1090;&#1086;&#1073;&#1099; &#1074;&#1099;&#1081;&#1090;&#1080; &#1080;&#1079; &#1075;&#1086;&#1088;&#1077;&#1083;&#1082;&#1080; &#1074; &#1087;&#1077;&#1083;&#1083;&#1077;&#1090;&#1085;&#1099;&#1081; &#1073;&#1091;&#1085;&#1082;&#1077;&#1088;;<br> <strong>&#1058;&#1077;&#1088;&#1084;&#1086;&#1089;&#1090;&#1072;&#1090;&#1080;&#1095;&#1077;&#1089;&#1082;&#1072;&#1103; &#1079;&#1072;&#1097;&#1080;&#1090;&#1072; (80&#176;&#1057;).</strong>&#1058;&#1077;&#1088;&#1084;&#1086;&#1089;&#1090;&#1072;&#1090;&#1080;&#1095;&#1077;&#1089;&#1082;&#1072;&#1103; &#1079;&#1072;&#1097;&#1080;&#1090;&#1072; &#1091;&#1089;&#1090;&#1072;&#1085;&#1072;&#1074;&#1083;&#1080;&#1074;&#1072;&#1077;&#1090;&#1089;&#1103; &#1085;&#1072; &#1087;&#1086;&#1076;&#1072;&#1102;&#1097;&#1077;&#1084; &#1078;&#1077;&#1083;&#1086;&#1073;&#1077;. &#1050;&#1086;&#1075;&#1076;&#1072; &#1087;&#1086;&#1074;&#1077;&#1088;&#1093;&#1085;&#1086;&#1089;&#1090;&#1100; &#1083;&#1086;&#1090;&#1082;&#1072; &#1087;&#1086;&#1076;&#1072;&#1095;&#1080; &#1076;&#1086;&#1089;&#1090;&#1080;&#1075;&#1072;&#1077;&#1090; 80 &#176;&#1057;, &#1082;&#1086;&#1085;&#1090;&#1088;&#1086;&#1083;&#1100; &#1087;&#1088;&#1077;&#1082;&#1088;&#1072;&#1097;&#1072;&#1077;&#1090; &#1087;&#1086;&#1076;&#1072;&#1095;&#1091; &#1087;&#1077;&#1083;&#1083;&#1077;&#1090; &#1074; &#1075;&#1086;&#1088;&#1077;&#1083;&#1082;&#1091; &#1080; &#1087;&#1086;&#1076;&#1072;&#1077;&#1090; &#1089;&#1080;&#1075;&#1085;&#1072;&#1083; &#1085;&#1077;&#1080;&#1089;&#1087;&#1088;&#1072;&#1074;&#1085;&#1086;&#1089;&#1090;&#1080;;<br> <strong>&#1055;&#1088;&#1077;&#1076;&#1086;&#1093;&#1088;&#1072;&#1085;&#1080;&#1090;&#1077;&#1083;&#1100;.</strong>&#1042; &#1089;&#1083;&#1091;&#1095;&#1072;&#1077; &#1101;&#1083;&#1077;&#1082;&#1090;&#1088;&#1080;&#1095;&#1077;&#1089;&#1082;&#1086;&#1081; &#1085;&#1077;&#1080;&#1089;&#1087;&#1088;&#1072;&#1074;&#1085;&#1086;&#1089;&#1090;&#1080; &#1074; &#1089;&#1080;&#1089;&#1090;&#1077;&#1084;&#1077; &#1075;&#1086;&#1088;&#1077;&#1083;&#1082;&#1080; (&#1082;&#1086;&#1088;&#1086;&#1090;&#1082;&#1086;&#1077; &#1079;&#1072;&#1084;&#1099;&#1082;&#1072;&#1085;&#1080;&#1077;, &#1073;&#1086;&#1083;&#1100;&#1096;&#1086;&#1081; &#1090;&#1086;&#1082; &#1080; &#1090;.&#1076;.), &#1101;&#1083;&#1077;&#1082;&#1090;&#1088;&#1080;&#1095;&#1077;&#1089;&#1082;&#1080;&#1081; &#1087;&#1088;&#1077;&#1076;&#1086;&#1093;&#1088;&#1072;&#1085;&#1080;&#1090;&#1077;&#1083;&#1100; &#1091;&#1089;&#1090;&#1072;&#1085;&#1086;&#1074;&#1083;&#1077;&#1085;&#1085;&#1099;&#1081; &#1085;&#1072; &#1075;&#1083;&#1072;&#1074;&#1085;&#1086;&#1081; &#1087;&#1072;&#1085;&#1077;&#1083;&#1080; &#1091;&#1087;&#1088;&#1072;&#1074;&#1083;&#1077;&#1085;&#1080;&#1103; &#1075;&#1086;&#1088;&#1077;&#1083;&#1082;&#1086;&#1081; (3,15 &#1040;) &#1085;&#1077;&#1089;&#1077;&#1090; &#1087;&#1077;&#1088;&#1077;&#1079;&#1072;&#1075;&#1088;&#1091;&#1079;&#1082;&#1091;;<br> <strong>&#1055;&#1077;&#1088;&#1077;&#1073;&#1086;&#1081; &#1087;&#1080;&#1090;&#1072;&#1085;&#1080;&#1103;.</strong>&#1042; &#1089;&#1083;&#1091;&#1095;&#1072;&#1077; &#1086;&#1090;&#1082;&#1083;&#1102;&#1095;&#1077;&#1085;&#1080;&#1103; &#1087;&#1080;&#1090;&#1072;&#1085;&#1080;&#1103;, &#1074;&#1089;&#1077; &#1087;&#1072;&#1088;&#1072;&#1084;&#1077;&#1090;&#1088;&#1099; &#1093;&#1088;&#1072;&#1085;&#1103;&#1090;&#1089;&#1103; &#1074; &#1087;&#1072;&#1084;&#1103;&#1090;&#1080; &#1082;&#1086;&#1085;&#1090;&#1088;&#1086;&#1083;&#1083;&#1077;&#1088;&#1072;. &#1055;&#1088;&#1080; &#1087;&#1086;&#1089;&#1083;&#1077;&#1076;&#1091;&#1102;&#1097;&#1077;&#1084; &#1087;&#1091;&#1089;&#1082;&#1077; &#1075;&#1086;&#1088;&#1077;&#1083;&#1082;&#1080;, &#1082;&#1086;&#1085;&#1090;&#1088;&#1086;&#1083;&#1083;&#1077;&#1088; &#1087;&#1088;&#1086;&#1076;&#1086;&#1083;&#1078;&#1072;&#1077;&#1090; &#1074;&#1099;&#1087;&#1086;&#1083;&#1085;&#1077;&#1085;&#1080;&#1077; &#1087;&#1088;&#1086;&#1075;&#1088;&#1072;&#1084;&#1084;&#1099; &#1089; &#1084;&#1086;&#1084;&#1077;&#1085;&#1090;&#1072;, &#1089; &#1082;&#1086;&#1090;&#1086;&#1088;&#1086;&#1075;&#1086; &#1087;&#1088;&#1086;&#1080;&#1079;&#1086;&#1096;&#1083;&#1086; &#1087;&#1088;&#1077;&#1088;&#1099;&#1074;&#1072;&#1085;&#1080;&#1077; &#1087;&#1080;&#1090;&#1072;&#1085;&#1080;&#1103;. <p> <img alt="PB_Lambda_tab_RU.jpg" src="/upload/avangardteplo_images/ef00d314b220363697e29e2ac48faa84.jpg" style="width: 450px; height: 220px;"> </p> <p> <br> 1. &#1055;&#1077;&#1083;&#1083;&#1077;&#1090;&#1085;&#1072;&#1103; &#1075;&#1086;&#1088;&#1077;&#1083;&#1082;&#1072; Pell;<br> 2. &#1055;&#1086;&#1076;&#1082;&#1083;&#1102;&#1095;&#1077;&#1085;&#1080;&#1077; &#1082; &#1096;&#1085;&#1077;&#1082;&#1091; &#1075;&#1080;&#1073;&#1082;&#1086;&#1081; &#1090;&#1088;&#1091;&#1073;&#1099;;<br> 3. &#1044;&#1074;&#1080;&#1075;&#1072;&#1090;&#1077;&#1083;&#1100; &#1096;&#1085;&#1077;&#1082;&#1072;;<br> 4. &#1040;&#1074;&#1090;&#1086;&#1084;&#1072;&#1090;&#1080;&#1095;&#1077;&#1089;&#1082;&#1080;&#1081; &#1087;&#1077;&#1083;&#1083;&#1077;&#1090;&#1085;&#1099;&#1081; &#1096;&#1085;&#1077;&#1082;;<br> 5. &#1059;&#1089;&#1090;&#1088;&#1086;&#1081;&#1089;&#1090;&#1074;&#1086; &#1091;&#1087;&#1088;&#1072;&#1074;&#1083;&#1077;&#1085;&#1080;&#1103;;<br> 6. &#1046;&#1077;&#1083;&#1086;&#1073; &#1087;&#1080;&#1090;&#1072;&#1085;&#1080;&#1103;;<br> 7. &#1050;&#1086;&#1088;&#1087;&#1091;&#1089; &#1075;&#1086;&#1088;&#1077;&#1083;&#1082;&#1080;;<br> 8. &#1050;&#1086;&#1088;&#1087;&#1091;&#1089; &#1082;&#1072;&#1084;&#1077;&#1088;&#1099; &#1089;&#1075;&#1086;&#1088;&#1072;&#1085;&#1080;&#1103;;<br> 9. &#1050;&#1072;&#1084;&#1077;&#1088;&#1072; &#1089;&#1075;&#1086;&#1088;&#1072;&#1085;&#1080;&#1103;;<br> 10. &#1040;&#1074;&#1090;&#1086;&#1084;&#1072;&#1090;&#1080;&#1095;&#1077;&#1089;&#1082;&#1072;&#1103; &#1089;&#1080;&#1089;&#1090;&#1077;&#1084;&#1072; &#1086;&#1095;&#1080;&#1089;&#1090;&#1082;&#1080; </p> <p> <strong>&#1058;&#1077;&#1093;&#1085;&#1080;&#1095;&#1077;&#1089;&#1082;&#1080;&#1077; &#1087;&#1072;&#1088;&#1072;&#1084;&#1077;&#1090;&#1088;&#1099;:</strong> </p> <p> <img alt="tech_table_RU_tif.jpg" src="/upload/avangardteplo_images/f8727e613b88b548f2a0f648be7963f7.jpg" style="width: 250px; height: 500px;"> </p> </li> </ul></div> | [24 empty] | 40 | [9 empty] | 350 | 750 | [411 empty] | пеллеты | [36 empty] | 40 | 150 | 750 | 350 |  |  | 650
https://climatopt.ru/catalog/kotelnoe_oborudovanie/gorelki_dlya_kotlov/pelletnye_gorelki/burnit/pelletnaya_gorelka_burnit_pell_25/ | /upload/resize_cache/iblock/7c0/400_400_140cd750bba9870f18aada2478b24840a/13251_cover_0.jpg | [9 empty] | Горелка Пеллетная горелка Burnit PELL 25 BURNiT пеллетная для котла | 108000 | 31128 | Горелки для котлов |  | Пеллетная горелка Burnit для водогрейных котлов предназначена для сжигания исключительно для древесных гранул и предназначен для нагрева отопительных котлов. Горелка изготовлена из высококачественной нержавеющей стали способна выдерживать температуру до 1150°С. Горелка должна быть установлена на отопительный котел. Встроенный блок управления, с автоматической системой очистки шнека от гранул обеспечит автоматизированный режим работы горелки и оптимальное сгорание топлива. Преимущества: Встроенный контроллер. Основной блок управления, расположенный в горелке, управляет всем процессом нагрева. Контроллер функций: 1) полностью автоматизированное зажигание и подача гранул; 2) функция самоочистки, активация от одного до четырех раз в 24 часа; 3) управляет работой циркуляционного насоса центрального отопления; 4) управляет работой насоса горячей воды; 5) опции для управления комнатным термостатом; 6) таймер; Фото-датчик \- контролирует мощность пламени горелки; Внутренний шнек Пьезорозжиг обеспечивает воспламенение топлива Инновационная система очистки камеры сгорания Подача воздуха вентилятором, регулируемый шаг (от 0% до 100 %). Желоб подачи может быть повернут на 360° таким образом, чтобы обеспечить удобное позиционирование при подключении шнека пеллетного бункера. Устройства безопасности горелки: Геометрическая форма желоба подачи горелки \- не дает обратно хода огня, чтобы выйти из горелки в пеллетный бункер; Термостатическая защита (80°С). Термостатическая защита устанавливается на подающем желобе. Когда поверхность лотка подачи достигает 80 °С, контроль прекращает подачу пеллет в горелку и подает сигнал неисправности; Предохранитель. В случае электрической неисправности в системе горелки (короткое замыкание, большой ток и т.д.), электрический предохранитель установленный на главной панели управления горелкой (3,15 А) несет перезагрузку; Перебой питания. В случае отключения питания, все параметры хранятся в памяти контроллера. При последующем пуске горелки, контроллер продолжает выполнение программы с момента, с которого произошло прерывание питания. 1\. Пеллетная горелка Pell; 2\. Подключение к шнеку гибкой трубы; 3\. Двигатель шнека; 4\. Автоматический пеллетный шнек; 5\. Устройство управления; 6\. Желоб питания; 7\. Корпус горелки; 8\. Корпус камеры сгорания; 9\. Камера сгорания; 10\. Автоматическая система очистки Технические параметры: | <div class="detail_text"><p> <strong><em>&#1055;&#1077;&#1083;&#1083;&#1077;&#1090;&#1085;&#1072;&#1103; &#1075;&#1086;&#1088;&#1077;&#1083;&#1082;&#1072; Burnit &#1076;&#1083;&#1103; &#1074;&#1086;&#1076;&#1086;&#1075;&#1088;&#1077;&#1081;&#1085;&#1099;&#1093; &#1082;&#1086;&#1090;&#1083;&#1086;&#1074; &#1087;&#1088;&#1077;&#1076;&#1085;&#1072;&#1079;&#1085;&#1072;&#1095;&#1077;&#1085;&#1072; &#1076;&#1083;&#1103; &#1089;&#1078;&#1080;&#1075;&#1072;&#1085;&#1080;&#1103; &#1080;&#1089;&#1082;&#1083;&#1102;&#1095;&#1080;&#1090;&#1077;&#1083;&#1100;&#1085;&#1086; &#1076;&#1083;&#1103; &#1076;&#1088;&#1077;&#1074;&#1077;&#1089;&#1085;&#1099;&#1093; &#1075;&#1088;&#1072;&#1085;&#1091;&#1083; &#1080; &#1087;&#1088;&#1077;&#1076;&#1085;&#1072;&#1079;&#1085;&#1072;&#1095;&#1077;&#1085; &#1076;&#1083;&#1103; &#1085;&#1072;&#1075;&#1088;&#1077;&#1074;&#1072; &#1086;&#1090;&#1086;&#1087;&#1080;&#1090;&#1077;&#1083;&#1100;&#1085;&#1099;&#1093; &#1082;&#1086;&#1090;&#1083;&#1086;&#1074;.</em></strong> </p> <p> <strong><em>&#1043;&#1086;&#1088;&#1077;&#1083;&#1082;&#1072; &#1080;&#1079;&#1075;&#1086;&#1090;&#1086;&#1074;&#1083;&#1077;&#1085;&#1072; &#1080;&#1079; &#1074;&#1099;&#1089;&#1086;&#1082;&#1086;&#1082;&#1072;&#1095;&#1077;&#1089;&#1090;&#1074;&#1077;&#1085;&#1085;&#1086;&#1081; &#1085;&#1077;&#1088;&#1078;&#1072;&#1074;&#1077;&#1102;&#1097;&#1077;&#1081; &#1089;&#1090;&#1072;&#1083;&#1080; &#1089;&#1087;&#1086;&#1089;&#1086;&#1073;&#1085;&#1072; &#1074;&#1099;&#1076;&#1077;&#1088;&#1078;&#1080;&#1074;&#1072;&#1090;&#1100; &#1090;&#1077;&#1084;&#1087;&#1077;&#1088;&#1072;&#1090;&#1091;&#1088;&#1091; &#1076;&#1086; 1150&#176;&#1057;. &#1043;&#1086;&#1088;&#1077;&#1083;&#1082;&#1072; &#1076;&#1086;&#1083;&#1078;&#1085;&#1072; &#1073;&#1099;&#1090;&#1100; &#1091;&#1089;&#1090;&#1072;&#1085;&#1086;&#1074;&#1083;&#1077;&#1085;&#1072; &#1085;&#1072; &#1086;&#1090;&#1086;&#1087;&#1080;&#1090;&#1077;&#1083;&#1100;&#1085;&#1099;&#1081; &#1082;&#1086;&#1090;&#1077;&#1083;. &#1042;&#1089;&#1090;&#1088;&#1086;&#1077;&#1085;&#1085;&#1099;&#1081; &#1073;&#1083;&#1086;&#1082; &#1091;&#1087;&#1088;&#1072;&#1074;&#1083;&#1077;&#1085;&#1080;&#1103;, &#1089; &#1072;&#1074;&#1090;&#1086;&#1084;&#1072;&#1090;&#1080;&#1095;&#1077;&#1089;&#1082;&#1086;&#1081; &#1089;&#1080;&#1089;&#1090;&#1077;&#1084;&#1086;&#1081; &#1086;&#1095;&#1080;&#1089;&#1090;&#1082;&#1080; &#1096;&#1085;&#1077;&#1082;&#1072; &#1086;&#1090; &#1075;&#1088;&#1072;&#1085;&#1091;&#1083; &#1086;&#1073;&#1077;&#1089;&#1087;&#1077;&#1095;&#1080;&#1090; &#1072;&#1074;&#1090;&#1086;&#1084;&#1072;&#1090;&#1080;&#1079;&#1080;&#1088;&#1086;&#1074;&#1072;&#1085;&#1085;&#1099;&#1081; &#1088;&#1077;&#1078;&#1080;&#1084; &#1088;&#1072;&#1073;&#1086;&#1090;&#1099; &#1075;&#1086;&#1088;&#1077;&#1083;&#1082;&#1080; &#1080; &#1086;&#1087;&#1090;&#1080;&#1084;&#1072;&#1083;&#1100;&#1085;&#1086;&#1077; &#1089;&#1075;&#1086;&#1088;&#1072;&#1085;&#1080;&#1077; &#1090;&#1086;&#1087;&#1083;&#1080;&#1074;&#1072;.</em></strong> </p> <p> <strong>&#1055;&#1088;&#1077;&#1080;&#1084;&#1091;&#1097;&#1077;&#1089;&#1090;&#1074;&#1072;:</strong> </p> <ul> <li><strong>&#1042;&#1089;&#1090;&#1088;&#1086;&#1077;&#1085;&#1085;&#1099;&#1081; &#1082;&#1086;&#1085;&#1090;&#1088;&#1086;&#1083;&#1083;&#1077;&#1088;.</strong>&#1054;&#1089;&#1085;&#1086;&#1074;&#1085;&#1086;&#1081; &#1073;&#1083;&#1086;&#1082; &#1091;&#1087;&#1088;&#1072;&#1074;&#1083;&#1077;&#1085;&#1080;&#1103;, &#1088;&#1072;&#1089;&#1087;&#1086;&#1083;&#1086;&#1078;&#1077;&#1085;&#1085;&#1099;&#1081; &#1074; &#1075;&#1086;&#1088;&#1077;&#1083;&#1082;&#1077;, &#1091;&#1087;&#1088;&#1072;&#1074;&#1083;&#1103;&#1077;&#1090; &#1074;&#1089;&#1077;&#1084; &#1087;&#1088;&#1086;&#1094;&#1077;&#1089;&#1089;&#1086;&#1084; &#1085;&#1072;&#1075;&#1088;&#1077;&#1074;&#1072;.</li> <li><strong>&#1050;&#1086;&#1085;&#1090;&#1088;&#1086;&#1083;&#1083;&#1077;&#1088; &#1092;&#1091;&#1085;&#1082;&#1094;&#1080;&#1081;:</strong><br> 1) &#1087;&#1086;&#1083;&#1085;&#1086;&#1089;&#1090;&#1100;&#1102; &#1072;&#1074;&#1090;&#1086;&#1084;&#1072;&#1090;&#1080;&#1079;&#1080;&#1088;&#1086;&#1074;&#1072;&#1085;&#1085;&#1086;&#1077; &#1079;&#1072;&#1078;&#1080;&#1075;&#1072;&#1085;&#1080;&#1077; &#1080; &#1087;&#1086;&#1076;&#1072;&#1095;&#1072; &#1075;&#1088;&#1072;&#1085;&#1091;&#1083;;<br> 2) &#1092;&#1091;&#1085;&#1082;&#1094;&#1080;&#1103; &#1089;&#1072;&#1084;&#1086;&#1086;&#1095;&#1080;&#1089;&#1090;&#1082;&#1080;, &#1072;&#1082;&#1090;&#1080;&#1074;&#1072;&#1094;&#1080;&#1103; &#1086;&#1090; &#1086;&#1076;&#1085;&#1086;&#1075;&#1086; &#1076;&#1086; &#1095;&#1077;&#1090;&#1099;&#1088;&#1077;&#1093; &#1088;&#1072;&#1079; &#1074; 24 &#1095;&#1072;&#1089;&#1072;;<br> 3) &#1091;&#1087;&#1088;&#1072;&#1074;&#1083;&#1103;&#1077;&#1090; &#1088;&#1072;&#1073;&#1086;&#1090;&#1086;&#1081; &#1094;&#1080;&#1088;&#1082;&#1091;&#1083;&#1103;&#1094;&#1080;&#1086;&#1085;&#1085;&#1086;&#1075;&#1086; &#1085;&#1072;&#1089;&#1086;&#1089;&#1072; &#1094;&#1077;&#1085;&#1090;&#1088;&#1072;&#1083;&#1100;&#1085;&#1086;&#1075;&#1086; &#1086;&#1090;&#1086;&#1087;&#1083;&#1077;&#1085;&#1080;&#1103;;<br> 4) &#1091;&#1087;&#1088;&#1072;&#1074;&#1083;&#1103;&#1077;&#1090; &#1088;&#1072;&#1073;&#1086;&#1090;&#1086;&#1081; &#1085;&#1072;&#1089;&#1086;&#1089;&#1072; &#1075;&#1086;&#1088;&#1103;&#1095;&#1077;&#1081; &#1074;&#1086;&#1076;&#1099;;<br> 5) &#1086;&#1087;&#1094;&#1080;&#1080; &#1076;&#1083;&#1103; &#1091;&#1087;&#1088;&#1072;&#1074;&#1083;&#1077;&#1085;&#1080;&#1103; &#1082;&#1086;&#1084;&#1085;&#1072;&#1090;&#1085;&#1099;&#1084; &#1090;&#1077;&#1088;&#1084;&#1086;&#1089;&#1090;&#1072;&#1090;&#1086;&#1084;;<br> 6) &#1090;&#1072;&#1081;&#1084;&#1077;&#1088;;</li> <li><strong>&#1060;&#1086;&#1090;&#1086;-&#1076;&#1072;&#1090;&#1095;&#1080;&#1082;</strong>- &#1082;&#1086;&#1085;&#1090;&#1088;&#1086;&#1083;&#1080;&#1088;&#1091;&#1077;&#1090; &#1084;&#1086;&#1097;&#1085;&#1086;&#1089;&#1090;&#1100; &#1087;&#1083;&#1072;&#1084;&#1077;&#1085;&#1080; &#1075;&#1086;&#1088;&#1077;&#1083;&#1082;&#1080;;</li> <li><strong>&#1042;&#1085;&#1091;&#1090;&#1088;&#1077;&#1085;&#1085;&#1080;&#1081; &#1096;&#1085;&#1077;&#1082;</strong></li> <li><strong>&#1055;&#1100;&#1077;&#1079;&#1086;&#1088;&#1086;&#1079;&#1078;&#1080;&#1075;</strong>&#1086;&#1073;&#1077;&#1089;&#1087;&#1077;&#1095;&#1080;&#1074;&#1072;&#1077;&#1090; &#1074;&#1086;&#1089;&#1087;&#1083;&#1072;&#1084;&#1077;&#1085;&#1077;&#1085;&#1080;&#1077; &#1090;&#1086;&#1087;&#1083;&#1080;&#1074;&#1072;</li> <li><strong>&#1048;&#1085;&#1085;&#1086;&#1074;&#1072;&#1094;&#1080;&#1086;&#1085;&#1085;&#1072;&#1103; &#1089;&#1080;&#1089;&#1090;&#1077;&#1084;&#1072; &#1086;&#1095;&#1080;&#1089;&#1090;&#1082;&#1080; &#1082;&#1072;&#1084;&#1077;&#1088;&#1099; &#1089;&#1075;&#1086;&#1088;&#1072;&#1085;&#1080;&#1103;</strong></li> <li><strong>&#1055;&#1086;&#1076;&#1072;&#1095;&#1072; &#1074;&#1086;&#1079;&#1076;&#1091;&#1093;&#1072; &#1074;&#1077;&#1085;&#1090;&#1080;&#1083;&#1103;&#1090;&#1086;&#1088;&#1086;&#1084;,</strong>&#1088;&#1077;&#1075;&#1091;&#1083;&#1080;&#1088;&#1091;&#1077;&#1084;&#1099;&#1081; &#1096;&#1072;&#1075; (&#1086;&#1090; 0% &#1076;&#1086; 100 %).</li> <li><strong>&#1046;&#1077;&#1083;&#1086;&#1073; &#1087;&#1086;&#1076;&#1072;&#1095;&#1080;</strong>&#1084;&#1086;&#1078;&#1077;&#1090; &#1073;&#1099;&#1090;&#1100; &#1087;&#1086;&#1074;&#1077;&#1088;&#1085;&#1091;&#1090; &#1085;&#1072; 360&#176; &#1090;&#1072;&#1082;&#1080;&#1084; &#1086;&#1073;&#1088;&#1072;&#1079;&#1086;&#1084;, &#1095;&#1090;&#1086;&#1073;&#1099; &#1086;&#1073;&#1077;&#1089;&#1087;&#1077;&#1095;&#1080;&#1090;&#1100; &#1091;&#1076;&#1086;&#1073;&#1085;&#1086;&#1077; &#1087;&#1086;&#1079;&#1080;&#1094;&#1080;&#1086;&#1085;&#1080;&#1088;&#1086;&#1074;&#1072;&#1085;&#1080;&#1077; &#1087;&#1088;&#1080; &#1087;&#1086;&#1076;&#1082;&#1083;&#1102;&#1095;&#1077;&#1085;&#1080;&#1080; &#1096;&#1085;&#1077;&#1082;&#1072; &#1087;&#1077;&#1083;&#1083;&#1077;&#1090;&#1085;&#1086;&#1075;&#1086; &#1073;&#1091;&#1085;&#1082;&#1077;&#1088;&#1072;.</li> <li><strong>&#1059;&#1089;&#1090;&#1088;&#1086;&#1081;&#1089;&#1090;&#1074;&#1072; &#1073;&#1077;&#1079;&#1086;&#1087;&#1072;&#1089;&#1085;&#1086;&#1089;&#1090;&#1080; &#1075;&#1086;&#1088;&#1077;&#1083;&#1082;&#1080;:</strong></li> <li><strong>&#1043;&#1077;&#1086;&#1084;&#1077;&#1090;&#1088;&#1080;&#1095;&#1077;&#1089;&#1082;&#1072;&#1103; &#1092;&#1086;&#1088;&#1084;&#1072; &#1078;&#1077;&#1083;&#1086;&#1073;&#1072; &#1087;&#1086;&#1076;&#1072;&#1095;&#1080; &#1075;&#1086;&#1088;&#1077;&#1083;&#1082;&#1080;</strong>- &#1085;&#1077; &#1076;&#1072;&#1077;&#1090; &#1086;&#1073;&#1088;&#1072;&#1090;&#1085;&#1086; &#1093;&#1086;&#1076;&#1072; &#1086;&#1075;&#1085;&#1103;, &#1095;&#1090;&#1086;&#1073;&#1099; &#1074;&#1099;&#1081;&#1090;&#1080; &#1080;&#1079; &#1075;&#1086;&#1088;&#1077;&#1083;&#1082;&#1080; &#1074; &#1087;&#1077;&#1083;&#1083;&#1077;&#1090;&#1085;&#1099;&#1081; &#1073;&#1091;&#1085;&#1082;&#1077;&#1088;;<br> <strong>&#1058;&#1077;&#1088;&#1084;&#1086;&#1089;&#1090;&#1072;&#1090;&#1080;&#1095;&#1077;&#1089;&#1082;&#1072;&#1103; &#1079;&#1072;&#1097;&#1080;&#1090;&#1072; (80&#176;&#1057;).</strong>&#1058;&#1077;&#1088;&#1084;&#1086;&#1089;&#1090;&#1072;&#1090;&#1080;&#1095;&#1077;&#1089;&#1082;&#1072;&#1103; &#1079;&#1072;&#1097;&#1080;&#1090;&#1072; &#1091;&#1089;&#1090;&#1072;&#1085;&#1072;&#1074;&#1083;&#1080;&#1074;&#1072;&#1077;&#1090;&#1089;&#1103; &#1085;&#1072; &#1087;&#1086;&#1076;&#1072;&#1102;&#1097;&#1077;&#1084; &#1078;&#1077;&#1083;&#1086;&#1073;&#1077;. &#1050;&#1086;&#1075;&#1076;&#1072; &#1087;&#1086;&#1074;&#1077;&#1088;&#1093;&#1085;&#1086;&#1089;&#1090;&#1100; &#1083;&#1086;&#1090;&#1082;&#1072; &#1087;&#1086;&#1076;&#1072;&#1095;&#1080; &#1076;&#1086;&#1089;&#1090;&#1080;&#1075;&#1072;&#1077;&#1090; 80 &#176;&#1057;, &#1082;&#1086;&#1085;&#1090;&#1088;&#1086;&#1083;&#1100; &#1087;&#1088;&#1077;&#1082;&#1088;&#1072;&#1097;&#1072;&#1077;&#1090; &#1087;&#1086;&#1076;&#1072;&#1095;&#1091; &#1087;&#1077;&#1083;&#1083;&#1077;&#1090; &#1074; &#1075;&#1086;&#1088;&#1077;&#1083;&#1082;&#1091; &#1080; &#1087;&#1086;&#1076;&#1072;&#1077;&#1090; &#1089;&#1080;&#1075;&#1085;&#1072;&#1083; &#1085;&#1077;&#1080;&#1089;&#1087;&#1088;&#1072;&#1074;&#1085;&#1086;&#1089;&#1090;&#1080;;<br> <strong>&#1055;&#1088;&#1077;&#1076;&#1086;&#1093;&#1088;&#1072;&#1085;&#1080;&#1090;&#1077;&#1083;&#1100;.</strong>&#1042; &#1089;&#1083;&#1091;&#1095;&#1072;&#1077; &#1101;&#1083;&#1077;&#1082;&#1090;&#1088;&#1080;&#1095;&#1077;&#1089;&#1082;&#1086;&#1081; &#1085;&#1077;&#1080;&#1089;&#1087;&#1088;&#1072;&#1074;&#1085;&#1086;&#1089;&#1090;&#1080; &#1074; &#1089;&#1080;&#1089;&#1090;&#1077;&#1084;&#1077; &#1075;&#1086;&#1088;&#1077;&#1083;&#1082;&#1080; (&#1082;&#1086;&#1088;&#1086;&#1090;&#1082;&#1086;&#1077; &#1079;&#1072;&#1084;&#1099;&#1082;&#1072;&#1085;&#1080;&#1077;, &#1073;&#1086;&#1083;&#1100;&#1096;&#1086;&#1081; &#1090;&#1086;&#1082; &#1080; &#1090;.&#1076;.), &#1101;&#1083;&#1077;&#1082;&#1090;&#1088;&#1080;&#1095;&#1077;&#1089;&#1082;&#1080;&#1081; &#1087;&#1088;&#1077;&#1076;&#1086;&#1093;&#1088;&#1072;&#1085;&#1080;&#1090;&#1077;&#1083;&#1100; &#1091;&#1089;&#1090;&#1072;&#1085;&#1086;&#1074;&#1083;&#1077;&#1085;&#1085;&#1099;&#1081; &#1085;&#1072; &#1075;&#1083;&#1072;&#1074;&#1085;&#1086;&#1081; &#1087;&#1072;&#1085;&#1077;&#1083;&#1080; &#1091;&#1087;&#1088;&#1072;&#1074;&#1083;&#1077;&#1085;&#1080;&#1103; &#1075;&#1086;&#1088;&#1077;&#1083;&#1082;&#1086;&#1081; (3,15 &#1040;) &#1085;&#1077;&#1089;&#1077;&#1090; &#1087;&#1077;&#1088;&#1077;&#1079;&#1072;&#1075;&#1088;&#1091;&#1079;&#1082;&#1091;;<br> <strong>&#1055;&#1077;&#1088;&#1077;&#1073;&#1086;&#1081; &#1087;&#1080;&#1090;&#1072;&#1085;&#1080;&#1103;.</strong>&#1042; &#1089;&#1083;&#1091;&#1095;&#1072;&#1077; &#1086;&#1090;&#1082;&#1083;&#1102;&#1095;&#1077;&#1085;&#1080;&#1103; &#1087;&#1080;&#1090;&#1072;&#1085;&#1080;&#1103;, &#1074;&#1089;&#1077; &#1087;&#1072;&#1088;&#1072;&#1084;&#1077;&#1090;&#1088;&#1099; &#1093;&#1088;&#1072;&#1085;&#1103;&#1090;&#1089;&#1103; &#1074; &#1087;&#1072;&#1084;&#1103;&#1090;&#1080; &#1082;&#1086;&#1085;&#1090;&#1088;&#1086;&#1083;&#1083;&#1077;&#1088;&#1072;. &#1055;&#1088;&#1080; &#1087;&#1086;&#1089;&#1083;&#1077;&#1076;&#1091;&#1102;&#1097;&#1077;&#1084; &#1087;&#1091;&#1089;&#1082;&#1077; &#1075;&#1086;&#1088;&#1077;&#1083;&#1082;&#1080;, &#1082;&#1086;&#1085;&#1090;&#1088;&#1086;&#1083;&#1083;&#1077;&#1088; &#1087;&#1088;&#1086;&#1076;&#1086;&#1083;&#1078;&#1072;&#1077;&#1090; &#1074;&#1099;&#1087;&#1086;&#1083;&#1085;&#1077;&#1085;&#1080;&#1077; &#1087;&#1088;&#1086;&#1075;&#1088;&#1072;&#1084;&#1084;&#1099; &#1089; &#1084;&#1086;&#1084;&#1077;&#1085;&#1090;&#1072;, &#1089; &#1082;&#1086;&#1090;&#1086;&#1088;&#1086;&#1075;&#1086; &#1087;&#1088;&#1086;&#1080;&#1079;&#1086;&#1096;&#1083;&#1086; &#1087;&#1088;&#1077;&#1088;&#1099;&#1074;&#1072;&#1085;&#1080;&#1077; &#1087;&#1080;&#1090;&#1072;&#1085;&#1080;&#1103;. <p> <img alt="PB_Lambda_tab_RU.jpg" src="/upload/avangardteplo_images/ef00d314b220363697e29e2ac48faa84.jpg" style="width: 450px; height: 220px;"> </p> <p> <br> 1. &#1055;&#1077;&#1083;&#1083;&#1077;&#1090;&#1085;&#1072;&#1103; &#1075;&#1086;&#1088;&#1077;&#1083;&#1082;&#1072; Pell;<br> 2. &#1055;&#1086;&#1076;&#1082;&#1083;&#1102;&#1095;&#1077;&#1085;&#1080;&#1077; &#1082; &#1096;&#1085;&#1077;&#1082;&#1091; &#1075;&#1080;&#1073;&#1082;&#1086;&#1081; &#1090;&#1088;&#1091;&#1073;&#1099;;<br> 3. &#1044;&#1074;&#1080;&#1075;&#1072;&#1090;&#1077;&#1083;&#1100; &#1096;&#1085;&#1077;&#1082;&#1072;;<br> 4. &#1040;&#1074;&#1090;&#1086;&#1084;&#1072;&#1090;&#1080;&#1095;&#1077;&#1089;&#1082;&#1080;&#1081; &#1087;&#1077;&#1083;&#1083;&#1077;&#1090;&#1085;&#1099;&#1081; &#1096;&#1085;&#1077;&#1082;;<br> 5. &#1059;&#1089;&#1090;&#1088;&#1086;&#1081;&#1089;&#1090;&#1074;&#1086; &#1091;&#1087;&#1088;&#1072;&#1074;&#1083;&#1077;&#1085;&#1080;&#1103;;<br> 6. &#1046;&#1077;&#1083;&#1086;&#1073; &#1087;&#1080;&#1090;&#1072;&#1085;&#1080;&#1103;;<br> 7. &#1050;&#1086;&#1088;&#1087;&#1091;&#1089; &#1075;&#1086;&#1088;&#1077;&#1083;&#1082;&#1080;;<br> 8. &#1050;&#1086;&#1088;&#1087;&#1091;&#1089; &#1082;&#1072;&#1084;&#1077;&#1088;&#1099; &#1089;&#1075;&#1086;&#1088;&#1072;&#1085;&#1080;&#1103;;<br> 9. &#1050;&#1072;&#1084;&#1077;&#1088;&#1072; &#1089;&#1075;&#1086;&#1088;&#1072;&#1085;&#1080;&#1103;;<br> 10. &#1040;&#1074;&#1090;&#1086;&#1084;&#1072;&#1090;&#1080;&#1095;&#1077;&#1089;&#1082;&#1072;&#1103; &#1089;&#1080;&#1089;&#1090;&#1077;&#1084;&#1072; &#1086;&#1095;&#1080;&#1089;&#1090;&#1082;&#1080; </p> <p> <strong>&#1058;&#1077;&#1093;&#1085;&#1080;&#1095;&#1077;&#1089;&#1082;&#1080;&#1077; &#1087;&#1072;&#1088;&#1072;&#1084;&#1077;&#1090;&#1088;&#1099;:</strong> </p> <p> <img alt="tech_table_RU_tif.jpg" src="/upload/avangardteplo_images/f8727e613b88b548f2a0f648be7963f7.jpg" style="width: 250px; height: 500px;"> </p> </li> </ul></div> | [24 empty] | 19 | [9 empty] | 245 | 615 | [411 empty] | пеллеты | [36 empty] | 19 | 25 | 615 | 245 |  |  | 575
https://climatopt.ru/catalog/kotelnoe_oborudovanie/gorelki_dlya_kotlov/pelletnye_gorelki/burnit/pelletnaya_gorelka_burnit_pell_30/ | /upload/resize_cache/iblock/1d6/400_400_140cd750bba9870f18aada2478b24840a/14173_cover_0.jpg | /upload/resize_cache/iblock/0f8/400_400_140cd750bba9870f18aada2478b24840a/14173_info_0.jpg | /upload/resize_cache/iblock/02c/400_400_140cd750bba9870f18aada2478b24840a/14173_info_1.jpg | [7 empty] | Горелка Пеллетная горелка Burnit PELL 30 BURNiT пеллетная для котла | 117550 | 31129 | Горелки для котлов |  | Пеллетная горелка Burnit для водогрейных котлов предназначена для сжигания исключительно для древесных гранул и предназначен для нагрева отопительных котлов. Горелка изготовлена из высококачественной нержавеющей стали способна выдерживать температуру до 1150°С. Горелка должна быть установлена на отопительный котел. Встроенный блок управления, с автоматической системой очистки шнека от гранул обеспечит автоматизированный режим работы горелки и оптимальное сгорание топлива. Преимущества: Встроенный контроллер. Основной блок управления, расположенный в горелке, управляет всем процессом нагрева. Контроллер функций: 1) полностью автоматизированное зажигание и подача гранул; 2) функция самоочистки, активация от одного до четырех раз в 24 часа; 3) управляет работой циркуляционного насоса центрального отопления; 4) управляет работой насоса горячей воды; 5) опции для управления комнатным термостатом; 6) таймер; Фото-датчик \- контролирует мощность пламени горелки; Внутренний шнек Пьезорозжиг обеспечивает воспламенение топлива Инновационная система очистки камеры сгорания Подача воздуха вентилятором, регулируемый шаг (от 0% до 100 %). Желоб подачи может быть повернут на 360° таким образом, чтобы обеспечить удобное позиционирование при подключении шнека пеллетного бункера. Устройства безопасности горелки: Геометрическая форма желоба подачи горелки \- не дает обратно хода огня, чтобы выйти из горелки в пеллетный бункер; Термостатическая защита (80°С). Термостатическая защита устанавливается на подающем желобе. Когда поверхность лотка подачи достигает 80 °С, контроль прекращает подачу пеллет в горелку и подает сигнал неисправности; Предохранитель. В случае электрической неисправности в системе горелки (короткое замыкание, большой ток и т.д.), электрический предохранитель установленный на главной панели управления горелкой (3,15 А) несет перезагрузку; Перебой питания. В случае отключения питания, все параметры хранятся в памяти контроллера. При последующем пуске горелки, контроллер продолжает выполнение программы с момента, с которого произошло прерывание питания. 1\. Пеллетная горелка Pell; 2\. Подключение к шнеку гибкой трубы; 3\. Двигатель шнека; 4\. Автоматический пеллетный шнек; 5\. Устройство управления; 6\. Желоб питания; 7\. Корпус горелки; 8\. Корпус камеры сгорания; 9\. Камера сгорания; 10\. Автоматическая система очистки Технические параметры: | <div class="detail_text"><p> <em><strong>&#1055;&#1077;&#1083;&#1083;&#1077;&#1090;&#1085;&#1072;&#1103; &#1075;&#1086;&#1088;&#1077;&#1083;&#1082;&#1072; Burnit &#1076;&#1083;&#1103; &#1074;&#1086;&#1076;&#1086;&#1075;&#1088;&#1077;&#1081;&#1085;&#1099;&#1093; &#1082;&#1086;&#1090;&#1083;&#1086;&#1074; &#1087;&#1088;&#1077;&#1076;&#1085;&#1072;&#1079;&#1085;&#1072;&#1095;&#1077;&#1085;&#1072; &#1076;&#1083;&#1103; &#1089;&#1078;&#1080;&#1075;&#1072;&#1085;&#1080;&#1103; &#1080;&#1089;&#1082;&#1083;&#1102;&#1095;&#1080;&#1090;&#1077;&#1083;&#1100;&#1085;&#1086; &#1076;&#1083;&#1103; &#1076;&#1088;&#1077;&#1074;&#1077;&#1089;&#1085;&#1099;&#1093; &#1075;&#1088;&#1072;&#1085;&#1091;&#1083; &#1080; &#1087;&#1088;&#1077;&#1076;&#1085;&#1072;&#1079;&#1085;&#1072;&#1095;&#1077;&#1085; &#1076;&#1083;&#1103; &#1085;&#1072;&#1075;&#1088;&#1077;&#1074;&#1072; &#1086;&#1090;&#1086;&#1087;&#1080;&#1090;&#1077;&#1083;&#1100;&#1085;&#1099;&#1093; &#1082;&#1086;&#1090;&#1083;&#1086;&#1074;.</strong></em> </p> <p> <em><strong>&#1043;&#1086;&#1088;&#1077;&#1083;&#1082;&#1072; &#1080;&#1079;&#1075;&#1086;&#1090;&#1086;&#1074;&#1083;&#1077;&#1085;&#1072; &#1080;&#1079; &#1074;&#1099;&#1089;&#1086;&#1082;&#1086;&#1082;&#1072;&#1095;&#1077;&#1089;&#1090;&#1074;&#1077;&#1085;&#1085;&#1086;&#1081; &#1085;&#1077;&#1088;&#1078;&#1072;&#1074;&#1077;&#1102;&#1097;&#1077;&#1081; &#1089;&#1090;&#1072;&#1083;&#1080; &#1089;&#1087;&#1086;&#1089;&#1086;&#1073;&#1085;&#1072; &#1074;&#1099;&#1076;&#1077;&#1088;&#1078;&#1080;&#1074;&#1072;&#1090;&#1100; &#1090;&#1077;&#1084;&#1087;&#1077;&#1088;&#1072;&#1090;&#1091;&#1088;&#1091; &#1076;&#1086; 1150&#176;&#1057;. &#1043;&#1086;&#1088;&#1077;&#1083;&#1082;&#1072; &#1076;&#1086;&#1083;&#1078;&#1085;&#1072; &#1073;&#1099;&#1090;&#1100; &#1091;&#1089;&#1090;&#1072;&#1085;&#1086;&#1074;&#1083;&#1077;&#1085;&#1072; &#1085;&#1072; &#1086;&#1090;&#1086;&#1087;&#1080;&#1090;&#1077;&#1083;&#1100;&#1085;&#1099;&#1081; &#1082;&#1086;&#1090;&#1077;&#1083;. &#1042;&#1089;&#1090;&#1088;&#1086;&#1077;&#1085;&#1085;&#1099;&#1081; &#1073;&#1083;&#1086;&#1082; &#1091;&#1087;&#1088;&#1072;&#1074;&#1083;&#1077;&#1085;&#1080;&#1103;, &#1089; &#1072;&#1074;&#1090;&#1086;&#1084;&#1072;&#1090;&#1080;&#1095;&#1077;&#1089;&#1082;&#1086;&#1081; &#1089;&#1080;&#1089;&#1090;&#1077;&#1084;&#1086;&#1081; &#1086;&#1095;&#1080;&#1089;&#1090;&#1082;&#1080; &#1096;&#1085;&#1077;&#1082;&#1072; &#1086;&#1090; &#1075;&#1088;&#1072;&#1085;&#1091;&#1083; &#1086;&#1073;&#1077;&#1089;&#1087;&#1077;&#1095;&#1080;&#1090; &#1072;&#1074;&#1090;&#1086;&#1084;&#1072;&#1090;&#1080;&#1079;&#1080;&#1088;&#1086;&#1074;&#1072;&#1085;&#1085;&#1099;&#1081; &#1088;&#1077;&#1078;&#1080;&#1084; &#1088;&#1072;&#1073;&#1086;&#1090;&#1099; &#1075;&#1086;&#1088;&#1077;&#1083;&#1082;&#1080; &#1080; &#1086;&#1087;&#1090;&#1080;&#1084;&#1072;&#1083;&#1100;&#1085;&#1086;&#1077; &#1089;&#1075;&#1086;&#1088;&#1072;&#1085;&#1080;&#1077; &#1090;&#1086;&#1087;&#1083;&#1080;&#1074;&#1072;.</strong></em> </p> <p> <strong>&#1055;&#1088;&#1077;&#1080;&#1084;&#1091;&#1097;&#1077;&#1089;&#1090;&#1074;&#1072;:</strong> </p> <ul> <li><strong>&#1042;&#1089;&#1090;&#1088;&#1086;&#1077;&#1085;&#1085;&#1099;&#1081; &#1082;&#1086;&#1085;&#1090;&#1088;&#1086;&#1083;&#1083;&#1077;&#1088;.</strong>&#1054;&#1089;&#1085;&#1086;&#1074;&#1085;&#1086;&#1081; &#1073;&#1083;&#1086;&#1082; &#1091;&#1087;&#1088;&#1072;&#1074;&#1083;&#1077;&#1085;&#1080;&#1103;, &#1088;&#1072;&#1089;&#1087;&#1086;&#1083;&#1086;&#1078;&#1077;&#1085;&#1085;&#1099;&#1081; &#1074; &#1075;&#1086;&#1088;&#1077;&#1083;&#1082;&#1077;, &#1091;&#1087;&#1088;&#1072;&#1074;&#1083;&#1103;&#1077;&#1090; &#1074;&#1089;&#1077;&#1084; &#1087;&#1088;&#1086;&#1094;&#1077;&#1089;&#1089;&#1086;&#1084; &#1085;&#1072;&#1075;&#1088;&#1077;&#1074;&#1072;.</li> <li><strong>&#1050;&#1086;&#1085;&#1090;&#1088;&#1086;&#1083;&#1083;&#1077;&#1088; &#1092;&#1091;&#1085;&#1082;&#1094;&#1080;&#1081;:</strong><br> 1) &#1087;&#1086;&#1083;&#1085;&#1086;&#1089;&#1090;&#1100;&#1102; &#1072;&#1074;&#1090;&#1086;&#1084;&#1072;&#1090;&#1080;&#1079;&#1080;&#1088;&#1086;&#1074;&#1072;&#1085;&#1085;&#1086;&#1077; &#1079;&#1072;&#1078;&#1080;&#1075;&#1072;&#1085;&#1080;&#1077; &#1080; &#1087;&#1086;&#1076;&#1072;&#1095;&#1072; &#1075;&#1088;&#1072;&#1085;&#1091;&#1083;;<br> 2) &#1092;&#1091;&#1085;&#1082;&#1094;&#1080;&#1103; &#1089;&#1072;&#1084;&#1086;&#1086;&#1095;&#1080;&#1089;&#1090;&#1082;&#1080;, &#1072;&#1082;&#1090;&#1080;&#1074;&#1072;&#1094;&#1080;&#1103; &#1086;&#1090; &#1086;&#1076;&#1085;&#1086;&#1075;&#1086; &#1076;&#1086; &#1095;&#1077;&#1090;&#1099;&#1088;&#1077;&#1093; &#1088;&#1072;&#1079; &#1074; 24 &#1095;&#1072;&#1089;&#1072;;<br> 3) &#1091;&#1087;&#1088;&#1072;&#1074;&#1083;&#1103;&#1077;&#1090; &#1088;&#1072;&#1073;&#1086;&#1090;&#1086;&#1081; &#1094;&#1080;&#1088;&#1082;&#1091;&#1083;&#1103;&#1094;&#1080;&#1086;&#1085;&#1085;&#1086;&#1075;&#1086; &#1085;&#1072;&#1089;&#1086;&#1089;&#1072; &#1094;&#1077;&#1085;&#1090;&#1088;&#1072;&#1083;&#1100;&#1085;&#1086;&#1075;&#1086; &#1086;&#1090;&#1086;&#1087;&#1083;&#1077;&#1085;&#1080;&#1103;;<br> 4) &#1091;&#1087;&#1088;&#1072;&#1074;&#1083;&#1103;&#1077;&#1090; &#1088;&#1072;&#1073;&#1086;&#1090;&#1086;&#1081; &#1085;&#1072;&#1089;&#1086;&#1089;&#1072; &#1075;&#1086;&#1088;&#1103;&#1095;&#1077;&#1081; &#1074;&#1086;&#1076;&#1099;;<br> 5) &#1086;&#1087;&#1094;&#1080;&#1080; &#1076;&#1083;&#1103; &#1091;&#1087;&#1088;&#1072;&#1074;&#1083;&#1077;&#1085;&#1080;&#1103; &#1082;&#1086;&#1084;&#1085;&#1072;&#1090;&#1085;&#1099;&#1084; &#1090;&#1077;&#1088;&#1084;&#1086;&#1089;&#1090;&#1072;&#1090;&#1086;&#1084;;<br> 6) &#1090;&#1072;&#1081;&#1084;&#1077;&#1088;;</li> <li><strong>&#1060;&#1086;&#1090;&#1086;-&#1076;&#1072;&#1090;&#1095;&#1080;&#1082;</strong>- &#1082;&#1086;&#1085;&#1090;&#1088;&#1086;&#1083;&#1080;&#1088;&#1091;&#1077;&#1090; &#1084;&#1086;&#1097;&#1085;&#1086;&#1089;&#1090;&#1100; &#1087;&#1083;&#1072;&#1084;&#1077;&#1085;&#1080; &#1075;&#1086;&#1088;&#1077;&#1083;&#1082;&#1080;;</li> <li><strong>&#1042;&#1085;&#1091;&#1090;&#1088;&#1077;&#1085;&#1085;&#1080;&#1081; &#1096;&#1085;&#1077;&#1082;</strong></li> <li><strong>&#1055;&#1100;&#1077;&#1079;&#1086;&#1088;&#1086;&#1079;&#1078;&#1080;&#1075;</strong>&#1086;&#1073;&#1077;&#1089;&#1087;&#1077;&#1095;&#1080;&#1074;&#1072;&#1077;&#1090; &#1074;&#1086;&#1089;&#1087;&#1083;&#1072;&#1084;&#1077;&#1085;&#1077;&#1085;&#1080;&#1077; &#1090;&#1086;&#1087;&#1083;&#1080;&#1074;&#1072;</li> <li><strong>&#1048;&#1085;&#1085;&#1086;&#1074;&#1072;&#1094;&#1080;&#1086;&#1085;&#1085;&#1072;&#1103; &#1089;&#1080;&#1089;&#1090;&#1077;&#1084;&#1072; &#1086;&#1095;&#1080;&#1089;&#1090;&#1082;&#1080; &#1082;&#1072;&#1084;&#1077;&#1088;&#1099; &#1089;&#1075;&#1086;&#1088;&#1072;&#1085;&#1080;&#1103;</strong></li> <li><strong>&#1055;&#1086;&#1076;&#1072;&#1095;&#1072; &#1074;&#1086;&#1079;&#1076;&#1091;&#1093;&#1072; &#1074;&#1077;&#1085;&#1090;&#1080;&#1083;&#1103;&#1090;&#1086;&#1088;&#1086;&#1084;,</strong>&#1088;&#1077;&#1075;&#1091;&#1083;&#1080;&#1088;&#1091;&#1077;&#1084;&#1099;&#1081; &#1096;&#1072;&#1075; (&#1086;&#1090; 0% &#1076;&#1086; 100 %).</li> <li><strong>&#1046;&#1077;&#1083;&#1086;&#1073; &#1087;&#1086;&#1076;&#1072;&#1095;&#1080;</strong>&#1084;&#1086;&#1078;&#1077;&#1090; &#1073;&#1099;&#1090;&#1100; &#1087;&#1086;&#1074;&#1077;&#1088;&#1085;&#1091;&#1090; &#1085;&#1072; 360&#176; &#1090;&#1072;&#1082;&#1080;&#1084; &#1086;&#1073;&#1088;&#1072;&#1079;&#1086;&#1084;, &#1095;&#1090;&#1086;&#1073;&#1099; &#1086;&#1073;&#1077;&#1089;&#1087;&#1077;&#1095;&#1080;&#1090;&#1100; &#1091;&#1076;&#1086;&#1073;&#1085;&#1086;&#1077; &#1087;&#1086;&#1079;&#1080;&#1094;&#1080;&#1086;&#1085;&#1080;&#1088;&#1086;&#1074;&#1072;&#1085;&#1080;&#1077; &#1087;&#1088;&#1080; &#1087;&#1086;&#1076;&#1082;&#1083;&#1102;&#1095;&#1077;&#1085;&#1080;&#1080; &#1096;&#1085;&#1077;&#1082;&#1072; &#1087;&#1077;&#1083;&#1083;&#1077;&#1090;&#1085;&#1086;&#1075;&#1086; &#1073;&#1091;&#1085;&#1082;&#1077;&#1088;&#1072;.</li> <li><strong>&#1059;&#1089;&#1090;&#1088;&#1086;&#1081;&#1089;&#1090;&#1074;&#1072; &#1073;&#1077;&#1079;&#1086;&#1087;&#1072;&#1089;&#1085;&#1086;&#1089;&#1090;&#1080; &#1075;&#1086;&#1088;&#1077;&#1083;&#1082;&#1080;:</strong></li> <li><strong>&#1043;&#1077;&#1086;&#1084;&#1077;&#1090;&#1088;&#1080;&#1095;&#1077;&#1089;&#1082;&#1072;&#1103; &#1092;&#1086;&#1088;&#1084;&#1072; &#1078;&#1077;&#1083;&#1086;&#1073;&#1072; &#1087;&#1086;&#1076;&#1072;&#1095;&#1080; &#1075;&#1086;&#1088;&#1077;&#1083;&#1082;&#1080;</strong>- &#1085;&#1077; &#1076;&#1072;&#1077;&#1090; &#1086;&#1073;&#1088;&#1072;&#1090;&#1085;&#1086; &#1093;&#1086;&#1076;&#1072; &#1086;&#1075;&#1085;&#1103;, &#1095;&#1090;&#1086;&#1073;&#1099; &#1074;&#1099;&#1081;&#1090;&#1080; &#1080;&#1079; &#1075;&#1086;&#1088;&#1077;&#1083;&#1082;&#1080; &#1074; &#1087;&#1077;&#1083;&#1083;&#1077;&#1090;&#1085;&#1099;&#1081; &#1073;&#1091;&#1085;&#1082;&#1077;&#1088;;<br> <strong>&#1058;&#1077;&#1088;&#1084;&#1086;&#1089;&#1090;&#1072;&#1090;&#1080;&#1095;&#1077;&#1089;&#1082;&#1072;&#1103; &#1079;&#1072;&#1097;&#1080;&#1090;&#1072; (80&#176;&#1057;).</strong>&#1058;&#1077;&#1088;&#1084;&#1086;&#1089;&#1090;&#1072;&#1090;&#1080;&#1095;&#1077;&#1089;&#1082;&#1072;&#1103; &#1079;&#1072;&#1097;&#1080;&#1090;&#1072; &#1091;&#1089;&#1090;&#1072;&#1085;&#1072;&#1074;&#1083;&#1080;&#1074;&#1072;&#1077;&#1090;&#1089;&#1103; &#1085;&#1072; &#1087;&#1086;&#1076;&#1072;&#1102;&#1097;&#1077;&#1084; &#1078;&#1077;&#1083;&#1086;&#1073;&#1077;. &#1050;&#1086;&#1075;&#1076;&#1072; &#1087;&#1086;&#1074;&#1077;&#1088;&#1093;&#1085;&#1086;&#1089;&#1090;&#1100; &#1083;&#1086;&#1090;&#1082;&#1072; &#1087;&#1086;&#1076;&#1072;&#1095;&#1080; &#1076;&#1086;&#1089;&#1090;&#1080;&#1075;&#1072;&#1077;&#1090; 80 &#176;&#1057;, &#1082;&#1086;&#1085;&#1090;&#1088;&#1086;&#1083;&#1100; &#1087;&#1088;&#1077;&#1082;&#1088;&#1072;&#1097;&#1072;&#1077;&#1090; &#1087;&#1086;&#1076;&#1072;&#1095;&#1091; &#1087;&#1077;&#1083;&#1083;&#1077;&#1090; &#1074; &#1075;&#1086;&#1088;&#1077;&#1083;&#1082;&#1091; &#1080; &#1087;&#1086;&#1076;&#1072;&#1077;&#1090; &#1089;&#1080;&#1075;&#1085;&#1072;&#1083; &#1085;&#1077;&#1080;&#1089;&#1087;&#1088;&#1072;&#1074;&#1085;&#1086;&#1089;&#1090;&#1080;;<br> <strong>&#1055;&#1088;&#1077;&#1076;&#1086;&#1093;&#1088;&#1072;&#1085;&#1080;&#1090;&#1077;&#1083;&#1100;.</strong>&#1042; &#1089;&#1083;&#1091;&#1095;&#1072;&#1077; &#1101;&#1083;&#1077;&#1082;&#1090;&#1088;&#1080;&#1095;&#1077;&#1089;&#1082;&#1086;&#1081; &#1085;&#1077;&#1080;&#1089;&#1087;&#1088;&#1072;&#1074;&#1085;&#1086;&#1089;&#1090;&#1080; &#1074; &#1089;&#1080;&#1089;&#1090;&#1077;&#1084;&#1077; &#1075;&#1086;&#1088;&#1077;&#1083;&#1082;&#1080; (&#1082;&#1086;&#1088;&#1086;&#1090;&#1082;&#1086;&#1077; &#1079;&#1072;&#1084;&#1099;&#1082;&#1072;&#1085;&#1080;&#1077;, &#1073;&#1086;&#1083;&#1100;&#1096;&#1086;&#1081; &#1090;&#1086;&#1082; &#1080; &#1090;.&#1076;.), &#1101;&#1083;&#1077;&#1082;&#1090;&#1088;&#1080;&#1095;&#1077;&#1089;&#1082;&#1080;&#1081; &#1087;&#1088;&#1077;&#1076;&#1086;&#1093;&#1088;&#1072;&#1085;&#1080;&#1090;&#1077;&#1083;&#1100; &#1091;&#1089;&#1090;&#1072;&#1085;&#1086;&#1074;&#1083;&#1077;&#1085;&#1085;&#1099;&#1081; &#1085;&#1072; &#1075;&#1083;&#1072;&#1074;&#1085;&#1086;&#1081; &#1087;&#1072;&#1085;&#1077;&#1083;&#1080; &#1091;&#1087;&#1088;&#1072;&#1074;&#1083;&#1077;&#1085;&#1080;&#1103; &#1075;&#1086;&#1088;&#1077;&#1083;&#1082;&#1086;&#1081; (3,15 &#1040;) &#1085;&#1077;&#1089;&#1077;&#1090; &#1087;&#1077;&#1088;&#1077;&#1079;&#1072;&#1075;&#1088;&#1091;&#1079;&#1082;&#1091;;<br> <strong>&#1055;&#1077;&#1088;&#1077;&#1073;&#1086;&#1081; &#1087;&#1080;&#1090;&#1072;&#1085;&#1080;&#1103;.</strong>&#1042; &#1089;&#1083;&#1091;&#1095;&#1072;&#1077; &#1086;&#1090;&#1082;&#1083;&#1102;&#1095;&#1077;&#1085;&#1080;&#1103; &#1087;&#1080;&#1090;&#1072;&#1085;&#1080;&#1103;, &#1074;&#1089;&#1077; &#1087;&#1072;&#1088;&#1072;&#1084;&#1077;&#1090;&#1088;&#1099; &#1093;&#1088;&#1072;&#1085;&#1103;&#1090;&#1089;&#1103; &#1074; &#1087;&#1072;&#1084;&#1103;&#1090;&#1080; &#1082;&#1086;&#1085;&#1090;&#1088;&#1086;&#1083;&#1083;&#1077;&#1088;&#1072;. &#1055;&#1088;&#1080; &#1087;&#1086;&#1089;&#1083;&#1077;&#1076;&#1091;&#1102;&#1097;&#1077;&#1084; &#1087;&#1091;&#1089;&#1082;&#1077; &#1075;&#1086;&#1088;&#1077;&#1083;&#1082;&#1080;, &#1082;&#1086;&#1085;&#1090;&#1088;&#1086;&#1083;&#1083;&#1077;&#1088; &#1087;&#1088;&#1086;&#1076;&#1086;&#1083;&#1078;&#1072;&#1077;&#1090; &#1074;&#1099;&#1087;&#1086;&#1083;&#1085;&#1077;&#1085;&#1080;&#1077; &#1087;&#1088;&#1086;&#1075;&#1088;&#1072;&#1084;&#1084;&#1099; &#1089; &#1084;&#1086;&#1084;&#1077;&#1085;&#1090;&#1072;, &#1089; &#1082;&#1086;&#1090;&#1086;&#1088;&#1086;&#1075;&#1086; &#1087;&#1088;&#1086;&#1080;&#1079;&#1086;&#1096;&#1083;&#1086; &#1087;&#1088;&#1077;&#1088;&#1099;&#1074;&#1072;&#1085;&#1080;&#1077; &#1087;&#1080;&#1090;&#1072;&#1085;&#1080;&#1103;. <p> <img alt="PB_Lambda_tab_RU.jpg" src="/upload/avangardteplo_images/ef00d314b220363697e29e2ac48faa84.jpg"> </p> <p> <br> 1. &#1055;&#1077;&#1083;&#1083;&#1077;&#1090;&#1085;&#1072;&#1103; &#1075;&#1086;&#1088;&#1077;&#1083;&#1082;&#1072; Pell;<br> 2. &#1055;&#1086;&#1076;&#1082;&#1083;&#1102;&#1095;&#1077;&#1085;&#1080;&#1077; &#1082; &#1096;&#1085;&#1077;&#1082;&#1091; &#1075;&#1080;&#1073;&#1082;&#1086;&#1081; &#1090;&#1088;&#1091;&#1073;&#1099;;<br> 3. &#1044;&#1074;&#1080;&#1075;&#1072;&#1090;&#1077;&#1083;&#1100; &#1096;&#1085;&#1077;&#1082;&#1072;;<br> 4. &#1040;&#1074;&#1090;&#1086;&#1084;&#1072;&#1090;&#1080;&#1095;&#1077;&#1089;&#1082;&#1080;&#1081; &#1087;&#1077;&#1083;&#1083;&#1077;&#1090;&#1085;&#1099;&#1081; &#1096;&#1085;&#1077;&#1082;;<br> 5. &#1059;&#1089;&#1090;&#1088;&#1086;&#1081;&#1089;&#1090;&#1074;&#1086; &#1091;&#1087;&#1088;&#1072;&#1074;&#1083;&#1077;&#1085;&#1080;&#1103;;<br> 6. &#1046;&#1077;&#1083;&#1086;&#1073; &#1087;&#1080;&#1090;&#1072;&#1085;&#1080;&#1103;;<br> 7. &#1050;&#1086;&#1088;&#1087;&#1091;&#1089; &#1075;&#1086;&#1088;&#1077;&#1083;&#1082;&#1080;;<br> 8. &#1050;&#1086;&#1088;&#1087;&#1091;&#1089; &#1082;&#1072;&#1084;&#1077;&#1088;&#1099; &#1089;&#1075;&#1086;&#1088;&#1072;&#1085;&#1080;&#1103;;<br> 9. &#1050;&#1072;&#1084;&#1077;&#1088;&#1072; &#1089;&#1075;&#1086;&#1088;&#1072;&#1085;&#1080;&#1103;;<br> 10. &#1040;&#1074;&#1090;&#1086;&#1084;&#1072;&#1090;&#1080;&#1095;&#1077;&#1089;&#1082;&#1072;&#1103; &#1089;&#1080;&#1089;&#1090;&#1077;&#1084;&#1072; &#1086;&#1095;&#1080;&#1089;&#1090;&#1082;&#1080; </p> <p> <strong>&#1058;&#1077;&#1093;&#1085;&#1080;&#1095;&#1077;&#1089;&#1082;&#1080;&#1077; &#1087;&#1072;&#1088;&#1072;&#1084;&#1077;&#1090;&#1088;&#1099;:</strong> </p> <p> <img alt="tech_table_RU_tif.jpg" src="/upload/avangardteplo_images/f8727e613b88b548f2a0f648be7963f7.jpg"> </p> </li> </ul></div> | [24 empty] | 21 | [9 empty] | 245 | 615 | [411 empty] | пеллеты | [36 empty] | 21 | 30 | 615 | 245 |  |  | 575
https://climatopt.ru/catalog/kotelnoe_oborudovanie/gorelki_dlya_kotlov/pelletnye_gorelki/burnit/pelletnaya_gorelka_burnit_pell_300_v2/ | /upload/resize_cache/iblock/0be/400_400_140cd750bba9870f18aada2478b24840a/14175_cover_0.jpg | /upload/resize_cache/iblock/eff/400_400_140cd750bba9870f18aada2478b24840a/14175_info_0.jpg | /upload/resize_cache/iblock/223/400_400_140cd750bba9870f18aada2478b24840a/14175_info_1.jpg | [7 empty] | Горелка Пеллетная горелка Burnit PELL 300 v2 BURNiT пеллетная для котла | 676000 | 31130 | Горелки для котлов |  | Пеллетная горелка Burnit для водогрейных котлов предназначена для сжигания исключительно для древесных гранул и предназначен для нагрева отопительных котлов. Горелка изготовлена из высококачественной нержавеющей стали способна выдерживать температуру до 1150°С. Горелка должна быть установлена на отопительный котел. Встроенный блок управления, с автоматической системой очистки шнека от гранул обеспечит автоматизированный режим работы горелки и оптимальное сгорание топлива. Преимущества: Встроенный контроллер. Основной блок управления, расположенный в горелке, управляет всем процессом нагрева. Контроллер функций: 1) полностью автоматизированное зажигание и подача гранул; 2) функция самоочистки, активация от одного до четырех раз в 24 часа; 3) управляет работой циркуляционного насоса центрального отопления; 4) управляет работой насоса горячей воды; 5) опции для управления комнатным термостатом; 6) таймер; Фото-датчик \- контролирует мощность пламени горелки; Внутренний шнек Пьезорозжиг обеспечивает воспламенение топлива Инновационная система очистки камеры сгорания Подача воздуха вентилятором, регулируемый шаг (от 0% до 100 %). Желоб подачи может быть повернут на 360° таким образом, чтобы обеспечить удобное позиционирование при подключении шнека пеллетного бункера. Устройства безопасности горелки: Геометрическая форма желоба подачи горелки \- не дает обратно хода огня, чтобы выйти из горелки в пеллетный бункер; Термостатическая защита (80°С). Термостатическая защита устанавливается на подающем желобе. Когда поверхность лотка подачи достигает 80 °С, контроль прекращает подачу пеллет в горелку и подает сигнал неисправности; Предохранитель. В случае электрической неисправности в системе горелки (короткое замыкание, большой ток и т.д.), электрический предохранитель установленный на главной панели управления горелкой (3,15 А) несет перезагрузку; Перебой питания. В случае отключения питания, все параметры хранятся в памяти контроллера. При последующем пуске горелки, контроллер продолжает выполнение программы с момента, с которого произошло прерывание питания. 1\. Пеллетная горелка Pell; 2\. Подключение к шнеку гибкой трубы; 3\. Двигатель шнека; 4\. Автоматический пеллетный шнек; 5\. Устройство управления; 6\. Желоб питания; 7\. Корпус горелки; 8\. Корпус камеры сгорания; 9\. Камера сгорания; 10\. Автоматическая система очистки Технические параметры: | <div class="detail_text"><p> <em><strong>&#1055;&#1077;&#1083;&#1083;&#1077;&#1090;&#1085;&#1072;&#1103; &#1075;&#1086;&#1088;&#1077;&#1083;&#1082;&#1072; Burnit &#1076;&#1083;&#1103; &#1074;&#1086;&#1076;&#1086;&#1075;&#1088;&#1077;&#1081;&#1085;&#1099;&#1093; &#1082;&#1086;&#1090;&#1083;&#1086;&#1074; &#1087;&#1088;&#1077;&#1076;&#1085;&#1072;&#1079;&#1085;&#1072;&#1095;&#1077;&#1085;&#1072; &#1076;&#1083;&#1103; &#1089;&#1078;&#1080;&#1075;&#1072;&#1085;&#1080;&#1103; &#1080;&#1089;&#1082;&#1083;&#1102;&#1095;&#1080;&#1090;&#1077;&#1083;&#1100;&#1085;&#1086; &#1076;&#1083;&#1103; &#1076;&#1088;&#1077;&#1074;&#1077;&#1089;&#1085;&#1099;&#1093; &#1075;&#1088;&#1072;&#1085;&#1091;&#1083; &#1080; &#1087;&#1088;&#1077;&#1076;&#1085;&#1072;&#1079;&#1085;&#1072;&#1095;&#1077;&#1085; &#1076;&#1083;&#1103; &#1085;&#1072;&#1075;&#1088;&#1077;&#1074;&#1072; &#1086;&#1090;&#1086;&#1087;&#1080;&#1090;&#1077;&#1083;&#1100;&#1085;&#1099;&#1093; &#1082;&#1086;&#1090;&#1083;&#1086;&#1074;.</strong></em> </p> <p> <em><strong>&#1043;&#1086;&#1088;&#1077;&#1083;&#1082;&#1072; &#1080;&#1079;&#1075;&#1086;&#1090;&#1086;&#1074;&#1083;&#1077;&#1085;&#1072; &#1080;&#1079; &#1074;&#1099;&#1089;&#1086;&#1082;&#1086;&#1082;&#1072;&#1095;&#1077;&#1089;&#1090;&#1074;&#1077;&#1085;&#1085;&#1086;&#1081; &#1085;&#1077;&#1088;&#1078;&#1072;&#1074;&#1077;&#1102;&#1097;&#1077;&#1081; &#1089;&#1090;&#1072;&#1083;&#1080; &#1089;&#1087;&#1086;&#1089;&#1086;&#1073;&#1085;&#1072; &#1074;&#1099;&#1076;&#1077;&#1088;&#1078;&#1080;&#1074;&#1072;&#1090;&#1100; &#1090;&#1077;&#1084;&#1087;&#1077;&#1088;&#1072;&#1090;&#1091;&#1088;&#1091; &#1076;&#1086; 1150&#176;&#1057;. &#1043;&#1086;&#1088;&#1077;&#1083;&#1082;&#1072; &#1076;&#1086;&#1083;&#1078;&#1085;&#1072; &#1073;&#1099;&#1090;&#1100; &#1091;&#1089;&#1090;&#1072;&#1085;&#1086;&#1074;&#1083;&#1077;&#1085;&#1072; &#1085;&#1072; &#1086;&#1090;&#1086;&#1087;&#1080;&#1090;&#1077;&#1083;&#1100;&#1085;&#1099;&#1081; &#1082;&#1086;&#1090;&#1077;&#1083;. &#1042;&#1089;&#1090;&#1088;&#1086;&#1077;&#1085;&#1085;&#1099;&#1081; &#1073;&#1083;&#1086;&#1082; &#1091;&#1087;&#1088;&#1072;&#1074;&#1083;&#1077;&#1085;&#1080;&#1103;, &#1089; &#1072;&#1074;&#1090;&#1086;&#1084;&#1072;&#1090;&#1080;&#1095;&#1077;&#1089;&#1082;&#1086;&#1081; &#1089;&#1080;&#1089;&#1090;&#1077;&#1084;&#1086;&#1081; &#1086;&#1095;&#1080;&#1089;&#1090;&#1082;&#1080; &#1096;&#1085;&#1077;&#1082;&#1072; &#1086;&#1090; &#1075;&#1088;&#1072;&#1085;&#1091;&#1083; &#1086;&#1073;&#1077;&#1089;&#1087;&#1077;&#1095;&#1080;&#1090; &#1072;&#1074;&#1090;&#1086;&#1084;&#1072;&#1090;&#1080;&#1079;&#1080;&#1088;&#1086;&#1074;&#1072;&#1085;&#1085;&#1099;&#1081; &#1088;&#1077;&#1078;&#1080;&#1084; &#1088;&#1072;&#1073;&#1086;&#1090;&#1099; &#1075;&#1086;&#1088;&#1077;&#1083;&#1082;&#1080; &#1080; &#1086;&#1087;&#1090;&#1080;&#1084;&#1072;&#1083;&#1100;&#1085;&#1086;&#1077; &#1089;&#1075;&#1086;&#1088;&#1072;&#1085;&#1080;&#1077; &#1090;&#1086;&#1087;&#1083;&#1080;&#1074;&#1072;.</strong></em> </p> <p> <strong>&#1055;&#1088;&#1077;&#1080;&#1084;&#1091;&#1097;&#1077;&#1089;&#1090;&#1074;&#1072;:</strong> </p> <ul> <li><strong>&#1042;&#1089;&#1090;&#1088;&#1086;&#1077;&#1085;&#1085;&#1099;&#1081; &#1082;&#1086;&#1085;&#1090;&#1088;&#1086;&#1083;&#1083;&#1077;&#1088;.</strong>&#1054;&#1089;&#1085;&#1086;&#1074;&#1085;&#1086;&#1081; &#1073;&#1083;&#1086;&#1082; &#1091;&#1087;&#1088;&#1072;&#1074;&#1083;&#1077;&#1085;&#1080;&#1103;, &#1088;&#1072;&#1089;&#1087;&#1086;&#1083;&#1086;&#1078;&#1077;&#1085;&#1085;&#1099;&#1081; &#1074; &#1075;&#1086;&#1088;&#1077;&#1083;&#1082;&#1077;, &#1091;&#1087;&#1088;&#1072;&#1074;&#1083;&#1103;&#1077;&#1090; &#1074;&#1089;&#1077;&#1084; &#1087;&#1088;&#1086;&#1094;&#1077;&#1089;&#1089;&#1086;&#1084; &#1085;&#1072;&#1075;&#1088;&#1077;&#1074;&#1072;.</li> <li><strong>&#1050;&#1086;&#1085;&#1090;&#1088;&#1086;&#1083;&#1083;&#1077;&#1088; &#1092;&#1091;&#1085;&#1082;&#1094;&#1080;&#1081;:</strong><br> 1) &#1087;&#1086;&#1083;&#1085;&#1086;&#1089;&#1090;&#1100;&#1102; &#1072;&#1074;&#1090;&#1086;&#1084;&#1072;&#1090;&#1080;&#1079;&#1080;&#1088;&#1086;&#1074;&#1072;&#1085;&#1085;&#1086;&#1077; &#1079;&#1072;&#1078;&#1080;&#1075;&#1072;&#1085;&#1080;&#1077; &#1080; &#1087;&#1086;&#1076;&#1072;&#1095;&#1072; &#1075;&#1088;&#1072;&#1085;&#1091;&#1083;;<br> 2) &#1092;&#1091;&#1085;&#1082;&#1094;&#1080;&#1103; &#1089;&#1072;&#1084;&#1086;&#1086;&#1095;&#1080;&#1089;&#1090;&#1082;&#1080;, &#1072;&#1082;&#1090;&#1080;&#1074;&#1072;&#1094;&#1080;&#1103; &#1086;&#1090; &#1086;&#1076;&#1085;&#1086;&#1075;&#1086; &#1076;&#1086; &#1095;&#1077;&#1090;&#1099;&#1088;&#1077;&#1093; &#1088;&#1072;&#1079; &#1074; 24 &#1095;&#1072;&#1089;&#1072;;<br> 3) &#1091;&#1087;&#1088;&#1072;&#1074;&#1083;&#1103;&#1077;&#1090; &#1088;&#1072;&#1073;&#1086;&#1090;&#1086;&#1081; &#1094;&#1080;&#1088;&#1082;&#1091;&#1083;&#1103;&#1094;&#1080;&#1086;&#1085;&#1085;&#1086;&#1075;&#1086; &#1085;&#1072;&#1089;&#1086;&#1089;&#1072; &#1094;&#1077;&#1085;&#1090;&#1088;&#1072;&#1083;&#1100;&#1085;&#1086;&#1075;&#1086; &#1086;&#1090;&#1086;&#1087;&#1083;&#1077;&#1085;&#1080;&#1103;;<br> 4) &#1091;&#1087;&#1088;&#1072;&#1074;&#1083;&#1103;&#1077;&#1090; &#1088;&#1072;&#1073;&#1086;&#1090;&#1086;&#1081; &#1085;&#1072;&#1089;&#1086;&#1089;&#1072; &#1075;&#1086;&#1088;&#1103;&#1095;&#1077;&#1081; &#1074;&#1086;&#1076;&#1099;;<br> 5) &#1086;&#1087;&#1094;&#1080;&#1080; &#1076;&#1083;&#1103; &#1091;&#1087;&#1088;&#1072;&#1074;&#1083;&#1077;&#1085;&#1080;&#1103; &#1082;&#1086;&#1084;&#1085;&#1072;&#1090;&#1085;&#1099;&#1084; &#1090;&#1077;&#1088;&#1084;&#1086;&#1089;&#1090;&#1072;&#1090;&#1086;&#1084;;<br> 6) &#1090;&#1072;&#1081;&#1084;&#1077;&#1088;;</li> <li><strong>&#1060;&#1086;&#1090;&#1086;-&#1076;&#1072;&#1090;&#1095;&#1080;&#1082;</strong>- &#1082;&#1086;&#1085;&#1090;&#1088;&#1086;&#1083;&#1080;&#1088;&#1091;&#1077;&#1090; &#1084;&#1086;&#1097;&#1085;&#1086;&#1089;&#1090;&#1100; &#1087;&#1083;&#1072;&#1084;&#1077;&#1085;&#1080; &#1075;&#1086;&#1088;&#1077;&#1083;&#1082;&#1080;;</li> <li><strong>&#1042;&#1085;&#1091;&#1090;&#1088;&#1077;&#1085;&#1085;&#1080;&#1081; &#1096;&#1085;&#1077;&#1082;</strong></li> <li><strong>&#1055;&#1100;&#1077;&#1079;&#1086;&#1088;&#1086;&#1079;&#1078;&#1080;&#1075;</strong>&#1086;&#1073;&#1077;&#1089;&#1087;&#1077;&#1095;&#1080;&#1074;&#1072;&#1077;&#1090; &#1074;&#1086;&#1089;&#1087;&#1083;&#1072;&#1084;&#1077;&#1085;&#1077;&#1085;&#1080;&#1077; &#1090;&#1086;&#1087;&#1083;&#1080;&#1074;&#1072;</li> <li><strong>&#1048;&#1085;&#1085;&#1086;&#1074;&#1072;&#1094;&#1080;&#1086;&#1085;&#1085;&#1072;&#1103; &#1089;&#1080;&#1089;&#1090;&#1077;&#1084;&#1072; &#1086;&#1095;&#1080;&#1089;&#1090;&#1082;&#1080; &#1082;&#1072;&#1084;&#1077;&#1088;&#1099; &#1089;&#1075;&#1086;&#1088;&#1072;&#1085;&#1080;&#1103;</strong></li> <li><strong>&#1055;&#1086;&#1076;&#1072;&#1095;&#1072; &#1074;&#1086;&#1079;&#1076;&#1091;&#1093;&#1072; &#1074;&#1077;&#1085;&#1090;&#1080;&#1083;&#1103;&#1090;&#1086;&#1088;&#1086;&#1084;,</strong>&#1088;&#1077;&#1075;&#1091;&#1083;&#1080;&#1088;&#1091;&#1077;&#1084;&#1099;&#1081; &#1096;&#1072;&#1075; (&#1086;&#1090; 0% &#1076;&#1086; 100 %).</li> <li><strong>&#1046;&#1077;&#1083;&#1086;&#1073; &#1087;&#1086;&#1076;&#1072;&#1095;&#1080;</strong>&#1084;&#1086;&#1078;&#1077;&#1090; &#1073;&#1099;&#1090;&#1100; &#1087;&#1086;&#1074;&#1077;&#1088;&#1085;&#1091;&#1090; &#1085;&#1072; 360&#176; &#1090;&#1072;&#1082;&#1080;&#1084; &#1086;&#1073;&#1088;&#1072;&#1079;&#1086;&#1084;, &#1095;&#1090;&#1086;&#1073;&#1099; &#1086;&#1073;&#1077;&#1089;&#1087;&#1077;&#1095;&#1080;&#1090;&#1100; &#1091;&#1076;&#1086;&#1073;&#1085;&#1086;&#1077; &#1087;&#1086;&#1079;&#1080;&#1094;&#1080;&#1086;&#1085;&#1080;&#1088;&#1086;&#1074;&#1072;&#1085;&#1080;&#1077; &#1087;&#1088;&#1080; &#1087;&#1086;&#1076;&#1082;&#1083;&#1102;&#1095;&#1077;&#1085;&#1080;&#1080; &#1096;&#1085;&#1077;&#1082;&#1072; &#1087;&#1077;&#1083;&#1083;&#1077;&#1090;&#1085;&#1086;&#1075;&#1086; &#1073;&#1091;&#1085;&#1082;&#1077;&#1088;&#1072;.</li> <li><strong>&#1059;&#1089;&#1090;&#1088;&#1086;&#1081;&#1089;&#1090;&#1074;&#1072; &#1073;&#1077;&#1079;&#1086;&#1087;&#1072;&#1089;&#1085;&#1086;&#1089;&#1090;&#1080; &#1075;&#1086;&#1088;&#1077;&#1083;&#1082;&#1080;:</strong></li> <li><strong>&#1043;&#1077;&#1086;&#1084;&#1077;&#1090;&#1088;&#1080;&#1095;&#1077;&#1089;&#1082;&#1072;&#1103; &#1092;&#1086;&#1088;&#1084;&#1072; &#1078;&#1077;&#1083;&#1086;&#1073;&#1072; &#1087;&#1086;&#1076;&#1072;&#1095;&#1080; &#1075;&#1086;&#1088;&#1077;&#1083;&#1082;&#1080;</strong>- &#1085;&#1077; &#1076;&#1072;&#1077;&#1090; &#1086;&#1073;&#1088;&#1072;&#1090;&#1085;&#1086; &#1093;&#1086;&#1076;&#1072; &#1086;&#1075;&#1085;&#1103;, &#1095;&#1090;&#1086;&#1073;&#1099; &#1074;&#1099;&#1081;&#1090;&#1080; &#1080;&#1079; &#1075;&#1086;&#1088;&#1077;&#1083;&#1082;&#1080; &#1074; &#1087;&#1077;&#1083;&#1083;&#1077;&#1090;&#1085;&#1099;&#1081; &#1073;&#1091;&#1085;&#1082;&#1077;&#1088;;<br> <strong>&#1058;&#1077;&#1088;&#1084;&#1086;&#1089;&#1090;&#1072;&#1090;&#1080;&#1095;&#1077;&#1089;&#1082;&#1072;&#1103; &#1079;&#1072;&#1097;&#1080;&#1090;&#1072; (80&#176;&#1057;).</strong>&#1058;&#1077;&#1088;&#1084;&#1086;&#1089;&#1090;&#1072;&#1090;&#1080;&#1095;&#1077;&#1089;&#1082;&#1072;&#1103; &#1079;&#1072;&#1097;&#1080;&#1090;&#1072; &#1091;&#1089;&#1090;&#1072;&#1085;&#1072;&#1074;&#1083;&#1080;&#1074;&#1072;&#1077;&#1090;&#1089;&#1103; &#1085;&#1072; &#1087;&#1086;&#1076;&#1072;&#1102;&#1097;&#1077;&#1084; &#1078;&#1077;&#1083;&#1086;&#1073;&#1077;. &#1050;&#1086;&#1075;&#1076;&#1072; &#1087;&#1086;&#1074;&#1077;&#1088;&#1093;&#1085;&#1086;&#1089;&#1090;&#1100; &#1083;&#1086;&#1090;&#1082;&#1072; &#1087;&#1086;&#1076;&#1072;&#1095;&#1080; &#1076;&#1086;&#1089;&#1090;&#1080;&#1075;&#1072;&#1077;&#1090; 80 &#176;&#1057;, &#1082;&#1086;&#1085;&#1090;&#1088;&#1086;&#1083;&#1100; &#1087;&#1088;&#1077;&#1082;&#1088;&#1072;&#1097;&#1072;&#1077;&#1090; &#1087;&#1086;&#1076;&#1072;&#1095;&#1091; &#1087;&#1077;&#1083;&#1083;&#1077;&#1090; &#1074; &#1075;&#1086;&#1088;&#1077;&#1083;&#1082;&#1091; &#1080; &#1087;&#1086;&#1076;&#1072;&#1077;&#1090; &#1089;&#1080;&#1075;&#1085;&#1072;&#1083; &#1085;&#1077;&#1080;&#1089;&#1087;&#1088;&#1072;&#1074;&#1085;&#1086;&#1089;&#1090;&#1080;;<br> <strong>&#1055;&#1088;&#1077;&#1076;&#1086;&#1093;&#1088;&#1072;&#1085;&#1080;&#1090;&#1077;&#1083;&#1100;.</strong>&#1042; &#1089;&#1083;&#1091;&#1095;&#1072;&#1077; &#1101;&#1083;&#1077;&#1082;&#1090;&#1088;&#1080;&#1095;&#1077;&#1089;&#1082;&#1086;&#1081; &#1085;&#1077;&#1080;&#1089;&#1087;&#1088;&#1072;&#1074;&#1085;&#1086;&#1089;&#1090;&#1080; &#1074; &#1089;&#1080;&#1089;&#1090;&#1077;&#1084;&#1077; &#1075;&#1086;&#1088;&#1077;&#1083;&#1082;&#1080; (&#1082;&#1086;&#1088;&#1086;&#1090;&#1082;&#1086;&#1077; &#1079;&#1072;&#1084;&#1099;&#1082;&#1072;&#1085;&#1080;&#1077;, &#1073;&#1086;&#1083;&#1100;&#1096;&#1086;&#1081; &#1090;&#1086;&#1082; &#1080; &#1090;.&#1076;.), &#1101;&#1083;&#1077;&#1082;&#1090;&#1088;&#1080;&#1095;&#1077;&#1089;&#1082;&#1080;&#1081; &#1087;&#1088;&#1077;&#1076;&#1086;&#1093;&#1088;&#1072;&#1085;&#1080;&#1090;&#1077;&#1083;&#1100; &#1091;&#1089;&#1090;&#1072;&#1085;&#1086;&#1074;&#1083;&#1077;&#1085;&#1085;&#1099;&#1081; &#1085;&#1072; &#1075;&#1083;&#1072;&#1074;&#1085;&#1086;&#1081; &#1087;&#1072;&#1085;&#1077;&#1083;&#1080; &#1091;&#1087;&#1088;&#1072;&#1074;&#1083;&#1077;&#1085;&#1080;&#1103; &#1075;&#1086;&#1088;&#1077;&#1083;&#1082;&#1086;&#1081; (3,15 &#1040;) &#1085;&#1077;&#1089;&#1077;&#1090; &#1087;&#1077;&#1088;&#1077;&#1079;&#1072;&#1075;&#1088;&#1091;&#1079;&#1082;&#1091;;<br> <strong>&#1055;&#1077;&#1088;&#1077;&#1073;&#1086;&#1081; &#1087;&#1080;&#1090;&#1072;&#1085;&#1080;&#1103;.</strong>&#1042; &#1089;&#1083;&#1091;&#1095;&#1072;&#1077; &#1086;&#1090;&#1082;&#1083;&#1102;&#1095;&#1077;&#1085;&#1080;&#1103; &#1087;&#1080;&#1090;&#1072;&#1085;&#1080;&#1103;, &#1074;&#1089;&#1077; &#1087;&#1072;&#1088;&#1072;&#1084;&#1077;&#1090;&#1088;&#1099; &#1093;&#1088;&#1072;&#1085;&#1103;&#1090;&#1089;&#1103; &#1074; &#1087;&#1072;&#1084;&#1103;&#1090;&#1080; &#1082;&#1086;&#1085;&#1090;&#1088;&#1086;&#1083;&#1083;&#1077;&#1088;&#1072;. &#1055;&#1088;&#1080; &#1087;&#1086;&#1089;&#1083;&#1077;&#1076;&#1091;&#1102;&#1097;&#1077;&#1084; &#1087;&#1091;&#1089;&#1082;&#1077; &#1075;&#1086;&#1088;&#1077;&#1083;&#1082;&#1080;, &#1082;&#1086;&#1085;&#1090;&#1088;&#1086;&#1083;&#1083;&#1077;&#1088; &#1087;&#1088;&#1086;&#1076;&#1086;&#1083;&#1078;&#1072;&#1077;&#1090; &#1074;&#1099;&#1087;&#1086;&#1083;&#1085;&#1077;&#1085;&#1080;&#1077; &#1087;&#1088;&#1086;&#1075;&#1088;&#1072;&#1084;&#1084;&#1099; &#1089; &#1084;&#1086;&#1084;&#1077;&#1085;&#1090;&#1072;, &#1089; &#1082;&#1086;&#1090;&#1086;&#1088;&#1086;&#1075;&#1086; &#1087;&#1088;&#1086;&#1080;&#1079;&#1086;&#1096;&#1083;&#1086; &#1087;&#1088;&#1077;&#1088;&#1099;&#1074;&#1072;&#1085;&#1080;&#1077; &#1087;&#1080;&#1090;&#1072;&#1085;&#1080;&#1103;. <p> <img alt="PB_Lambda_tab_RU.jpg" src="/upload/avangardteplo_images/ef00d314b220363697e29e2ac48faa84.jpg"> </p> <p> <br> 1. &#1055;&#1077;&#1083;&#1083;&#1077;&#1090;&#1085;&#1072;&#1103; &#1075;&#1086;&#1088;&#1077;&#1083;&#1082;&#1072; Pell;<br> 2. &#1055;&#1086;&#1076;&#1082;&#1083;&#1102;&#1095;&#1077;&#1085;&#1080;&#1077; &#1082; &#1096;&#1085;&#1077;&#1082;&#1091; &#1075;&#1080;&#1073;&#1082;&#1086;&#1081; &#1090;&#1088;&#1091;&#1073;&#1099;;<br> 3. &#1044;&#1074;&#1080;&#1075;&#1072;&#1090;&#1077;&#1083;&#1100; &#1096;&#1085;&#1077;&#1082;&#1072;;<br> 4. &#1040;&#1074;&#1090;&#1086;&#1084;&#1072;&#1090;&#1080;&#1095;&#1077;&#1089;&#1082;&#1080;&#1081; &#1087;&#1077;&#1083;&#1083;&#1077;&#1090;&#1085;&#1099;&#1081; &#1096;&#1085;&#1077;&#1082;;<br> 5. &#1059;&#1089;&#1090;&#1088;&#1086;&#1081;&#1089;&#1090;&#1074;&#1086; &#1091;&#1087;&#1088;&#1072;&#1074;&#1083;&#1077;&#1085;&#1080;&#1103;;<br> 6. &#1046;&#1077;&#1083;&#1086;&#1073; &#1087;&#1080;&#1090;&#1072;&#1085;&#1080;&#1103;;<br> 7. &#1050;&#1086;&#1088;&#1087;&#1091;&#1089; &#1075;&#1086;&#1088;&#1077;&#1083;&#1082;&#1080;;<br> 8. &#1050;&#1086;&#1088;&#1087;&#1091;&#1089; &#1082;&#1072;&#1084;&#1077;&#1088;&#1099; &#1089;&#1075;&#1086;&#1088;&#1072;&#1085;&#1080;&#1103;;<br> 9. &#1050;&#1072;&#1084;&#1077;&#1088;&#1072; &#1089;&#1075;&#1086;&#1088;&#1072;&#1085;&#1080;&#1103;;<br> 10. &#1040;&#1074;&#1090;&#1086;&#1084;&#1072;&#1090;&#1080;&#1095;&#1077;&#1089;&#1082;&#1072;&#1103; &#1089;&#1080;&#1089;&#1090;&#1077;&#1084;&#1072; &#1086;&#1095;&#1080;&#1089;&#1090;&#1082;&#1080; </p> <p> <strong>&#1058;&#1077;&#1093;&#1085;&#1080;&#1095;&#1077;&#1089;&#1082;&#1080;&#1077; &#1087;&#1072;&#1088;&#1072;&#1084;&#1077;&#1090;&#1088;&#1099;:</strong> </p> <p> <img alt="tech_table_RU_tif.jpg" src="/upload/avangardteplo_images/f8727e613b88b548f2a0f648be7963f7.jpg"> </p> </li> </ul></div>
https://climatopt.ru/catalog/kotelnoe_oborudovanie/gorelki_dlya_kotlov/pelletnye_gorelki/burnit/pelletnaya_gorelka_burnit_pell_35_eco/ | /upload/resize_cache/iblock/6e1/400_400_140cd750bba9870f18aada2478b24840a/14176_cover_0.jpg | /upload/resize_cache/iblock/4dd/400_400_140cd750bba9870f18aada2478b24840a/14176_info_0.jpg | /upload/resize_cache/iblock/4f9/400_400_140cd750bba9870f18aada2478b24840a/14176_info_1.jpg | /upload/resize_cache/iblock/524/400_400_140cd750bba9870f18aada2478b24840a/14176_info_2.jpg | [6 empty] | Горелка Пеллетная горелка Burnit PELL 35 eco BURNiT пеллетная для котла | 88150 | 31131 | Горелки для котлов |  | ПРЕИМУЩЕСТВА: Датчик температуры контролирует температуру в котле. Датчик температуры контролирует температуру в баке. Два датчика температуры контролируют температуру в буферной емкости. Возможность управления дымоходным вентилятором. Фото-датчик — контролирует мощность пламени горелки. Пьезорозжиг обеспечивает воспламенение топлива. Система очистки камеры сгорания сжатым воздухом. Подача воздуха вентилятором, регулируемый шаг (от 0% до 100 %). Желоб подачи может быть повернут на 360° таким образом, чтобы обеспечить удобное позиционирование при подключении шнека пеллетного бункера. ТЕПЛОВАЯ МОЩНОСТ, KW: 35 55 ЗАЩИТНЫЕ УСТРОЙСТВА: Изогнутый желоб подачи препятствует обратному ходу огня из горелки в пеллетный бункер. Термостатическая защита (80°С). Предохранитель (10 А). Все параметры хранятся в памяти контроллера, и в случае отключения питания, при последующем запуске горелки, контроллер продолжает выполнение программы. | <div class="detail_text"><p> &#1055;&#1056;&#1045;&#1048;&#1052;&#1059;&#1065;&#1045;&#1057;&#1058;&#1042;&#1040;: </p> <ul> <li>&#1044;&#1072;&#1090;&#1095;&#1080;&#1082; &#1090;&#1077;&#1084;&#1087;&#1077;&#1088;&#1072;&#1090;&#1091;&#1088;&#1099; &#1082;&#1086;&#1085;&#1090;&#1088;&#1086;&#1083;&#1080;&#1088;&#1091;&#1077;&#1090; &#1090;&#1077;&#1084;&#1087;&#1077;&#1088;&#1072;&#1090;&#1091;&#1088;&#1091; &#1074; &#1082;&#1086;&#1090;&#1083;&#1077;.</li> <li>&#1044;&#1072;&#1090;&#1095;&#1080;&#1082; &#1090;&#1077;&#1084;&#1087;&#1077;&#1088;&#1072;&#1090;&#1091;&#1088;&#1099; &#1082;&#1086;&#1085;&#1090;&#1088;&#1086;&#1083;&#1080;&#1088;&#1091;&#1077;&#1090; &#1090;&#1077;&#1084;&#1087;&#1077;&#1088;&#1072;&#1090;&#1091;&#1088;&#1091; &#1074; &#1073;&#1072;&#1082;&#1077;.</li> <li>&#1044;&#1074;&#1072; &#1076;&#1072;&#1090;&#1095;&#1080;&#1082;&#1072; &#1090;&#1077;&#1084;&#1087;&#1077;&#1088;&#1072;&#1090;&#1091;&#1088;&#1099; &#1082;&#1086;&#1085;&#1090;&#1088;&#1086;&#1083;&#1080;&#1088;&#1091;&#1102;&#1090; &#1090;&#1077;&#1084;&#1087;&#1077;&#1088;&#1072;&#1090;&#1091;&#1088;&#1091; &#1074; &#1073;&#1091;&#1092;&#1077;&#1088;&#1085;&#1086;&#1081; &#1077;&#1084;&#1082;&#1086;&#1089;&#1090;&#1080;.</li> <li>&#1042;&#1086;&#1079;&#1084;&#1086;&#1078;&#1085;&#1086;&#1089;&#1090;&#1100; &#1091;&#1087;&#1088;&#1072;&#1074;&#1083;&#1077;&#1085;&#1080;&#1103; &#1076;&#1099;&#1084;&#1086;&#1093;&#1086;&#1076;&#1085;&#1099;&#1084; &#1074;&#1077;&#1085;&#1090;&#1080;&#1083;&#1103;&#1090;&#1086;&#1088;&#1086;&#1084;.</li> <li>&#1060;&#1086;&#1090;&#1086;-&#1076;&#1072;&#1090;&#1095;&#1080;&#1082; &#8212; &#1082;&#1086;&#1085;&#1090;&#1088;&#1086;&#1083;&#1080;&#1088;&#1091;&#1077;&#1090; &#1084;&#1086;&#1097;&#1085;&#1086;&#1089;&#1090;&#1100; &#1087;&#1083;&#1072;&#1084;&#1077;&#1085;&#1080; &#1075;&#1086;&#1088;&#1077;&#1083;&#1082;&#1080;.</li> <li>&#1055;&#1100;&#1077;&#1079;&#1086;&#1088;&#1086;&#1079;&#1078;&#1080;&#1075; &#1086;&#1073;&#1077;&#1089;&#1087;&#1077;&#1095;&#1080;&#1074;&#1072;&#1077;&#1090; &#1074;&#1086;&#1089;&#1087;&#1083;&#1072;&#1084;&#1077;&#1085;&#1077;&#1085;&#1080;&#1077; &#1090;&#1086;&#1087;&#1083;&#1080;&#1074;&#1072;.</li> <li>&#1057;&#1080;&#1089;&#1090;&#1077;&#1084;&#1072; &#1086;&#1095;&#1080;&#1089;&#1090;&#1082;&#1080; &#1082;&#1072;&#1084;&#1077;&#1088;&#1099; &#1089;&#1075;&#1086;&#1088;&#1072;&#1085;&#1080;&#1103; &#1089;&#1078;&#1072;&#1090;&#1099;&#1084; &#1074;&#1086;&#1079;&#1076;&#1091;&#1093;&#1086;&#1084;.</li> <li>&#1055;&#1086;&#1076;&#1072;&#1095;&#1072; &#1074;&#1086;&#1079;&#1076;&#1091;&#1093;&#1072; &#1074;&#1077;&#1085;&#1090;&#1080;&#1083;&#1103;&#1090;&#1086;&#1088;&#1086;&#1084;, &#1088;&#1077;&#1075;&#1091;&#1083;&#1080;&#1088;&#1091;&#1077;&#1084;&#1099;&#1081; &#1096;&#1072;&#1075; (&#1086;&#1090; 0% &#1076;&#1086; 100 %).</li> <li>&#1046;&#1077;&#1083;&#1086;&#1073; &#1087;&#1086;&#1076;&#1072;&#1095;&#1080; &#1084;&#1086;&#1078;&#1077;&#1090; &#1073;&#1099;&#1090;&#1100; &#1087;&#1086;&#1074;&#1077;&#1088;&#1085;&#1091;&#1090; &#1085;&#1072; 360&#176; &#1090;&#1072;&#1082;&#1080;&#1084; &#1086;&#1073;&#1088;&#1072;&#1079;&#1086;&#1084;, &#1095;&#1090;&#1086;&#1073;&#1099; &#1086;&#1073;&#1077;&#1089;&#1087;&#1077;&#1095;&#1080;&#1090;&#1100; &#1091;&#1076;&#1086;&#1073;&#1085;&#1086;&#1077; &#1087;&#1086;&#1079;&#1080;&#1094;&#1080;&#1086;&#1085;&#1080;&#1088;&#1086;&#1074;&#1072;&#1085;&#1080;&#1077; &#1087;&#1088;&#1080; &#1087;&#1086;&#1076;&#1082;&#1083;&#1102;&#1095;&#1077;&#1085;&#1080;&#1080; &#1096;&#1085;&#1077;&#1082;&#1072; &#1087;&#1077;&#1083;&#1083;&#1077;&#1090;&#1085;&#1086;&#1075;&#1086; &#1073;&#1091;&#1085;&#1082;&#1077;&#1088;&#1072;.</li> </ul> <p> &#1058;&#1045;&#1055;&#1051;&#1054;&#1042;&#1040;&#1071; &#1052;&#1054;&#1065;&#1053;&#1054;&#1057;&#1058;, KW: </p> <ul> <li>35</li> <li>55</li> </ul> <p> &#1047;&#1040;&#1065;&#1048;&#1058;&#1053;&#1067;&#1045; &#1059;&#1057;&#1058;&#1056;&#1054;&#1049;&#1057;&#1058;&#1042;&#1040;: </p> <ul> <li>&#1048;&#1079;&#1086;&#1075;&#1085;&#1091;&#1090;&#1099;&#1081; &#1078;&#1077;&#1083;&#1086;&#1073; &#1087;&#1086;&#1076;&#1072;&#1095;&#1080; &#1087;&#1088;&#1077;&#1087;&#1103;&#1090;&#1089;&#1090;&#1074;&#1091;&#1077;&#1090; &#1086;&#1073;&#1088;&#1072;&#1090;&#1085;&#1086;&#1084;&#1091; &#1093;&#1086;&#1076;&#1091; &#1086;&#1075;&#1085;&#1103; &#1080;&#1079; &#1075;&#1086;&#1088;&#1077;&#1083;&#1082;&#1080; &#1074; &#1087;&#1077;&#1083;&#1083;&#1077;&#1090;&#1085;&#1099;&#1081; &#1073;&#1091;&#1085;&#1082;&#1077;&#1088;.</li> <li>&#1058;&#1077;&#1088;&#1084;&#1086;&#1089;&#1090;&#1072;&#1090;&#1080;&#1095;&#1077;&#1089;&#1082;&#1072;&#1103; &#1079;&#1072;&#1097;&#1080;&#1090;&#1072; (80&#176;&#1057;).</li> <li>&#1055;&#1088;&#1077;&#1076;&#1086;&#1093;&#1088;&#1072;&#1085;&#1080;&#1090;&#1077;&#1083;&#1100; (10 &#1040;).</li> <li>&#1042;&#1089;&#1077; &#1087;&#1072;&#1088;&#1072;&#1084;&#1077;&#1090;&#1088;&#1099; &#1093;&#1088;&#1072;&#1085;&#1103;&#1090;&#1089;&#1103; &#1074; &#1087;&#1072;&#1084;&#1103;&#1090;&#1080; &#1082;&#1086;&#1085;&#1090;&#1088;&#1086;&#1083;&#1083;&#1077;&#1088;&#1072;, &#1080; &#1074; &#1089;&#1083;&#1091;&#1095;&#1072;&#1077; &#1086;&#1090;&#1082;&#1083;&#1102;&#1095;&#1077;&#1085;&#1080;&#1103; &#1087;&#1080;&#1090;&#1072;&#1085;&#1080;&#1103;, &#1087;&#1088;&#1080; &#1087;&#1086;&#1089;&#1083;&#1077;&#1076;&#1091;&#1102;&#1097;&#1077;&#1084; &#1079;&#1072;&#1087;&#1091;&#1089;&#1082;&#1077; &#1075;&#1086;&#1088;&#1077;&#1083;&#1082;&#1080;, &#1082;&#1086;&#1085;&#1090;&#1088;&#1086;&#1083;&#1083;&#1077;&#1088; &#1087;&#1088;&#1086;&#1076;&#1086;&#1083;&#1078;&#1072;&#1077;&#1090; &#1074;&#1099;&#1087;&#1086;&#1083;&#1085;&#1077;&#1085;&#1080;&#1077; &#1087;&#1088;&#1086;&#1075;&#1088;&#1072;&#1084;&#1084;&#1099;.</li> </ul></div> | [24 empty] | 20 | [9 empty] | 274 | 408 | [448 empty] | 20 | 55 | 408 | 274 |  |  | 520
https://climatopt.ru/catalog/kotelnoe_oborudovanie/gorelki_dlya_kotlov/pelletnye_gorelki/burnit/pelletnaya_gorelka_burnit_pell_40/ | /upload/resize_cache/iblock/f82/400_400_140cd750bba9870f18aada2478b24840a/13252_cover_0.jpg | /upload/resize_cache/iblock/186/400_400_140cd750bba9870f18aada2478b24840a/13252_info_0.jpg | /upload/resize_cache/iblock/86e/400_400_140cd750bba9870f18aada2478b24840a/13252_info_1.jpg | [7 empty] | Горелка Пеллетная горелка Burnit PELL 40 BURNiT пеллетная для котла | 147000 | 31132 | Горелки для котлов |  | Пеллетная горелка Burnit для водогрейных котлов предназначена для сжигания исключительно для древесных гранул и предназначен для нагрева отопительных котлов. Горелка изготовлена из высококачественной нержавеющей стали способна выдерживать температуру до 1150°С. Горелка должна быть установлена на отопительный котел. Встроенный блок управления, с автоматической системой очистки шнека от гранул обеспечит автоматизированный режим работы горелки и оптимальное сгорание топлива. Преимущества: Встроенный контроллер. Основной блок управления, расположенный в горелке, управляет всем процессом нагрева. Контроллер функций: 1) полностью автоматизированное зажигание и подача гранул; 2) функция самоочистки, активация от одного до четырех раз в 24 часа; 3) управляет работой циркуляционного насоса центрального отопления; 4) управляет работой насоса горячей воды; 5) опции для управления комнатным термостатом; 6) таймер; Фото-датчик \- контролирует мощность пламени горелки; Внутренний шнек Пьезорозжиг обеспечивает воспламенение топлива Инновационная система очистки камеры сгорания Подача воздуха вентилятором, регулируемый шаг (от 0% до 100 %). Желоб подачи может быть повернут на 360° таким образом, чтобы обеспечить удобное позиционирование при подключении шнека пеллетного бункера. Устройства безопасности горелки: Геометрическая форма желоба подачи горелки \- не дает обратно хода огня, чтобы выйти из горелки в пеллетный бункер; Термостатическая защита (80°С). Термостатическая защита устанавливается на подающем желобе. Когда поверхность лотка подачи достигает 80 °С, контроль прекращает подачу пеллет в горелку и подает сигнал неисправности; Предохранитель. В случае электрической неисправности в системе горелки (короткое замыкание, большой ток и т.д.), электрический предохранитель установленный на главной панели управления горелкой (3,15 А) несет перезагрузку; Перебой питания. В случае отключения питания, все параметры хранятся в памяти контроллера. При последующем пуске горелки, контроллер продолжает выполнение программы с момента, с которого произошло прерывание питания. 1\. Пеллетная горелка Pell; 2\. Подключение к шнеку гибкой трубы; 3\. Двигатель шнека; 4\. Автоматический пеллетный шнек; 5\. Устройство управления; 6\. Желоб питания; 7\. Корпус горелки; 8\. Корпус камеры сгорания; 9\. Камера сгорания; 10\. Автоматическая система очистки Технические параметры: | <div class="detail_text"><p> <em><strong>&#1055;&#1077;&#1083;&#1083;&#1077;&#1090;&#1085;&#1072;&#1103; &#1075;&#1086;&#1088;&#1077;&#1083;&#1082;&#1072; Burnit &#1076;&#1083;&#1103; &#1074;&#1086;&#1076;&#1086;&#1075;&#1088;&#1077;&#1081;&#1085;&#1099;&#1093; &#1082;&#1086;&#1090;&#1083;&#1086;&#1074; &#1087;&#1088;&#1077;&#1076;&#1085;&#1072;&#1079;&#1085;&#1072;&#1095;&#1077;&#1085;&#1072; &#1076;&#1083;&#1103; &#1089;&#1078;&#1080;&#1075;&#1072;&#1085;&#1080;&#1103; &#1080;&#1089;&#1082;&#1083;&#1102;&#1095;&#1080;&#1090;&#1077;&#1083;&#1100;&#1085;&#1086; &#1076;&#1083;&#1103; &#1076;&#1088;&#1077;&#1074;&#1077;&#1089;&#1085;&#1099;&#1093; &#1075;&#1088;&#1072;&#1085;&#1091;&#1083; &#1080; &#1087;&#1088;&#1077;&#1076;&#1085;&#1072;&#1079;&#1085;&#1072;&#1095;&#1077;&#1085; &#1076;&#1083;&#1103; &#1085;&#1072;&#1075;&#1088;&#1077;&#1074;&#1072; &#1086;&#1090;&#1086;&#1087;&#1080;&#1090;&#1077;&#1083;&#1100;&#1085;&#1099;&#1093; &#1082;&#1086;&#1090;&#1083;&#1086;&#1074;.</strong></em> </p> <p> <em><strong>&#1043;&#1086;&#1088;&#1077;&#1083;&#1082;&#1072; &#1080;&#1079;&#1075;&#1086;&#1090;&#1086;&#1074;&#1083;&#1077;&#1085;&#1072; &#1080;&#1079; &#1074;&#1099;&#1089;&#1086;&#1082;&#1086;&#1082;&#1072;&#1095;&#1077;&#1089;&#1090;&#1074;&#1077;&#1085;&#1085;&#1086;&#1081; &#1085;&#1077;&#1088;&#1078;&#1072;&#1074;&#1077;&#1102;&#1097;&#1077;&#1081; &#1089;&#1090;&#1072;&#1083;&#1080; &#1089;&#1087;&#1086;&#1089;&#1086;&#1073;&#1085;&#1072; &#1074;&#1099;&#1076;&#1077;&#1088;&#1078;&#1080;&#1074;&#1072;&#1090;&#1100; &#1090;&#1077;&#1084;&#1087;&#1077;&#1088;&#1072;&#1090;&#1091;&#1088;&#1091; &#1076;&#1086; 1150&#176;&#1057;. &#1043;&#1086;&#1088;&#1077;&#1083;&#1082;&#1072; &#1076;&#1086;&#1083;&#1078;&#1085;&#1072; &#1073;&#1099;&#1090;&#1100; &#1091;&#1089;&#1090;&#1072;&#1085;&#1086;&#1074;&#1083;&#1077;&#1085;&#1072; &#1085;&#1072; &#1086;&#1090;&#1086;&#1087;&#1080;&#1090;&#1077;&#1083;&#1100;&#1085;&#1099;&#1081; &#1082;&#1086;&#1090;&#1077;&#1083;. &#1042;&#1089;&#1090;&#1088;&#1086;&#1077;&#1085;&#1085;&#1099;&#1081; &#1073;&#1083;&#1086;&#1082; &#1091;&#1087;&#1088;&#1072;&#1074;&#1083;&#1077;&#1085;&#1080;&#1103;, &#1089; &#1072;&#1074;&#1090;&#1086;&#1084;&#1072;&#1090;&#1080;&#1095;&#1077;&#1089;&#1082;&#1086;&#1081; &#1089;&#1080;&#1089;&#1090;&#1077;&#1084;&#1086;&#1081; &#1086;&#1095;&#1080;&#1089;&#1090;&#1082;&#1080; &#1096;&#1085;&#1077;&#1082;&#1072; &#1086;&#1090; &#1075;&#1088;&#1072;&#1085;&#1091;&#1083; &#1086;&#1073;&#1077;&#1089;&#1087;&#1077;&#1095;&#1080;&#1090; &#1072;&#1074;&#1090;&#1086;&#1084;&#1072;&#1090;&#1080;&#1079;&#1080;&#1088;&#1086;&#1074;&#1072;&#1085;&#1085;&#1099;&#1081; &#1088;&#1077;&#1078;&#1080;&#1084; &#1088;&#1072;&#1073;&#1086;&#1090;&#1099; &#1075;&#1086;&#1088;&#1077;&#1083;&#1082;&#1080; &#1080; &#1086;&#1087;&#1090;&#1080;&#1084;&#1072;&#1083;&#1100;&#1085;&#1086;&#1077; &#1089;&#1075;&#1086;&#1088;&#1072;&#1085;&#1080;&#1077; &#1090;&#1086;&#1087;&#1083;&#1080;&#1074;&#1072;.</strong></em> </p> <p> <strong>&#1055;&#1088;&#1077;&#1080;&#1084;&#1091;&#1097;&#1077;&#1089;&#1090;&#1074;&#1072;:</strong> </p> <ul> <li><strong>&#1042;&#1089;&#1090;&#1088;&#1086;&#1077;&#1085;&#1085;&#1099;&#1081; &#1082;&#1086;&#1085;&#1090;&#1088;&#1086;&#1083;&#1083;&#1077;&#1088;.</strong>&#1054;&#1089;&#1085;&#1086;&#1074;&#1085;&#1086;&#1081; &#1073;&#1083;&#1086;&#1082; &#1091;&#1087;&#1088;&#1072;&#1074;&#1083;&#1077;&#1085;&#1080;&#1103;, &#1088;&#1072;&#1089;&#1087;&#1086;&#1083;&#1086;&#1078;&#1077;&#1085;&#1085;&#1099;&#1081; &#1074; &#1075;&#1086;&#1088;&#1077;&#1083;&#1082;&#1077;, &#1091;&#1087;&#1088;&#1072;&#1074;&#1083;&#1103;&#1077;&#1090; &#1074;&#1089;&#1077;&#1084; &#1087;&#1088;&#1086;&#1094;&#1077;&#1089;&#1089;&#1086;&#1084; &#1085;&#1072;&#1075;&#1088;&#1077;&#1074;&#1072;.</li> <li><strong>&#1050;&#1086;&#1085;&#1090;&#1088;&#1086;&#1083;&#1083;&#1077;&#1088; &#1092;&#1091;&#1085;&#1082;&#1094;&#1080;&#1081;:</strong><br> 1) &#1087;&#1086;&#1083;&#1085;&#1086;&#1089;&#1090;&#1100;&#1102; &#1072;&#1074;&#1090;&#1086;&#1084;&#1072;&#1090;&#1080;&#1079;&#1080;&#1088;&#1086;&#1074;&#1072;&#1085;&#1085;&#1086;&#1077; &#1079;&#1072;&#1078;&#1080;&#1075;&#1072;&#1085;&#1080;&#1077; &#1080; &#1087;&#1086;&#1076;&#1072;&#1095;&#1072; &#1075;&#1088;&#1072;&#1085;&#1091;&#1083;;<br> 2) &#1092;&#1091;&#1085;&#1082;&#1094;&#1080;&#1103; &#1089;&#1072;&#1084;&#1086;&#1086;&#1095;&#1080;&#1089;&#1090;&#1082;&#1080;, &#1072;&#1082;&#1090;&#1080;&#1074;&#1072;&#1094;&#1080;&#1103; &#1086;&#1090; &#1086;&#1076;&#1085;&#1086;&#1075;&#1086; &#1076;&#1086; &#1095;&#1077;&#1090;&#1099;&#1088;&#1077;&#1093; &#1088;&#1072;&#1079; &#1074; 24 &#1095;&#1072;&#1089;&#1072;;<br> 3) &#1091;&#1087;&#1088;&#1072;&#1074;&#1083;&#1103;&#1077;&#1090; &#1088;&#1072;&#1073;&#1086;&#1090;&#1086;&#1081; &#1094;&#1080;&#1088;&#1082;&#1091;&#1083;&#1103;&#1094;&#1080;&#1086;&#1085;&#1085;&#1086;&#1075;&#1086; &#1085;&#1072;&#1089;&#1086;&#1089;&#1072; &#1094;&#1077;&#1085;&#1090;&#1088;&#1072;&#1083;&#1100;&#1085;&#1086;&#1075;&#1086; &#1086;&#1090;&#1086;&#1087;&#1083;&#1077;&#1085;&#1080;&#1103;;<br> 4) &#1091;&#1087;&#1088;&#1072;&#1074;&#1083;&#1103;&#1077;&#1090; &#1088;&#1072;&#1073;&#1086;&#1090;&#1086;&#1081; &#1085;&#1072;&#1089;&#1086;&#1089;&#1072; &#1075;&#1086;&#1088;&#1103;&#1095;&#1077;&#1081; &#1074;&#1086;&#1076;&#1099;;<br> 5) &#1086;&#1087;&#1094;&#1080;&#1080; &#1076;&#1083;&#1103; &#1091;&#1087;&#1088;&#1072;&#1074;&#1083;&#1077;&#1085;&#1080;&#1103; &#1082;&#1086;&#1084;&#1085;&#1072;&#1090;&#1085;&#1099;&#1084; &#1090;&#1077;&#1088;&#1084;&#1086;&#1089;&#1090;&#1072;&#1090;&#1086;&#1084;;<br> 6) &#1090;&#1072;&#1081;&#1084;&#1077;&#1088;;</li> <li><strong>&#1060;&#1086;&#1090;&#1086;-&#1076;&#1072;&#1090;&#1095;&#1080;&#1082;</strong>- &#1082;&#1086;&#1085;&#1090;&#1088;&#1086;&#1083;&#1080;&#1088;&#1091;&#1077;&#1090; &#1084;&#1086;&#1097;&#1085;&#1086;&#1089;&#1090;&#1100; &#1087;&#1083;&#1072;&#1084;&#1077;&#1085;&#1080; &#1075;&#1086;&#1088;&#1077;&#1083;&#1082;&#1080;;</li> <li><strong>&#1042;&#1085;&#1091;&#1090;&#1088;&#1077;&#1085;&#1085;&#1080;&#1081; &#1096;&#1085;&#1077;&#1082;</strong></li> <li><strong>&#1055;&#1100;&#1077;&#1079;&#1086;&#1088;&#1086;&#1079;&#1078;&#1080;&#1075;</strong>&#1086;&#1073;&#1077;&#1089;&#1087;&#1077;&#1095;&#1080;&#1074;&#1072;&#1077;&#1090; &#1074;&#1086;&#1089;&#1087;&#1083;&#1072;&#1084;&#1077;&#1085;&#1077;&#1085;&#1080;&#1077; &#1090;&#1086;&#1087;&#1083;&#1080;&#1074;&#1072;</li> <li><strong>&#1048;&#1085;&#1085;&#1086;&#1074;&#1072;&#1094;&#1080;&#1086;&#1085;&#1085;&#1072;&#1103; &#1089;&#1080;&#1089;&#1090;&#1077;&#1084;&#1072; &#1086;&#1095;&#1080;&#1089;&#1090;&#1082;&#1080; &#1082;&#1072;&#1084;&#1077;&#1088;&#1099; &#1089;&#1075;&#1086;&#1088;&#1072;&#1085;&#1080;&#1103;</strong></li> <li><strong>&#1055;&#1086;&#1076;&#1072;&#1095;&#1072; &#1074;&#1086;&#1079;&#1076;&#1091;&#1093;&#1072; &#1074;&#1077;&#1085;&#1090;&#1080;&#1083;&#1103;&#1090;&#1086;&#1088;&#1086;&#1084;,</strong>&#1088;&#1077;&#1075;&#1091;&#1083;&#1080;&#1088;&#1091;&#1077;&#1084;&#1099;&#1081; &#1096;&#1072;&#1075; (&#1086;&#1090; 0% &#1076;&#1086; 100 %).</li> <li><strong>&#1046;&#1077;&#1083;&#1086;&#1073; &#1087;&#1086;&#1076;&#1072;&#1095;&#1080;</strong>&#1084;&#1086;&#1078;&#1077;&#1090; &#1073;&#1099;&#1090;&#1100; &#1087;&#1086;&#1074;&#1077;&#1088;&#1085;&#1091;&#1090; &#1085;&#1072; 360&#176; &#1090;&#1072;&#1082;&#1080;&#1084; &#1086;&#1073;&#1088;&#1072;&#1079;&#1086;&#1084;, &#1095;&#1090;&#1086;&#1073;&#1099; &#1086;&#1073;&#1077;&#1089;&#1087;&#1077;&#1095;&#1080;&#1090;&#1100; &#1091;&#1076;&#1086;&#1073;&#1085;&#1086;&#1077; &#1087;&#1086;&#1079;&#1080;&#1094;&#1080;&#1086;&#1085;&#1080;&#1088;&#1086;&#1074;&#1072;&#1085;&#1080;&#1077; &#1087;&#1088;&#1080; &#1087;&#1086;&#1076;&#1082;&#1083;&#1102;&#1095;&#1077;&#1085;&#1080;&#1080; &#1096;&#1085;&#1077;&#1082;&#1072; &#1087;&#1077;&#1083;&#1083;&#1077;&#1090;&#1085;&#1086;&#1075;&#1086; &#1073;&#1091;&#1085;&#1082;&#1077;&#1088;&#1072;.</li> <li><strong>&#1059;&#1089;&#1090;&#1088;&#1086;&#1081;&#1089;&#1090;&#1074;&#1072; &#1073;&#1077;&#1079;&#1086;&#1087;&#1072;&#1089;&#1085;&#1086;&#1089;&#1090;&#1080; &#1075;&#1086;&#1088;&#1077;&#1083;&#1082;&#1080;:</strong></li> <li><strong>&#1043;&#1077;&#1086;&#1084;&#1077;&#1090;&#1088;&#1080;&#1095;&#1077;&#1089;&#1082;&#1072;&#1103; &#1092;&#1086;&#1088;&#1084;&#1072; &#1078;&#1077;&#1083;&#1086;&#1073;&#1072; &#1087;&#1086;&#1076;&#1072;&#1095;&#1080; &#1075;&#1086;&#1088;&#1077;&#1083;&#1082;&#1080;</strong>- &#1085;&#1077; &#1076;&#1072;&#1077;&#1090; &#1086;&#1073;&#1088;&#1072;&#1090;&#1085;&#1086; &#1093;&#1086;&#1076;&#1072; &#1086;&#1075;&#1085;&#1103;, &#1095;&#1090;&#1086;&#1073;&#1099; &#1074;&#1099;&#1081;&#1090;&#1080; &#1080;&#1079; &#1075;&#1086;&#1088;&#1077;&#1083;&#1082;&#1080; &#1074; &#1087;&#1077;&#1083;&#1083;&#1077;&#1090;&#1085;&#1099;&#1081; &#1073;&#1091;&#1085;&#1082;&#1077;&#1088;;<br> <strong>&#1058;&#1077;&#1088;&#1084;&#1086;&#1089;&#1090;&#1072;&#1090;&#1080;&#1095;&#1077;&#1089;&#1082;&#1072;&#1103; &#1079;&#1072;&#1097;&#1080;&#1090;&#1072; (80&#176;&#1057;).</strong>&#1058;&#1077;&#1088;&#1084;&#1086;&#1089;&#1090;&#1072;&#1090;&#1080;&#1095;&#1077;&#1089;&#1082;&#1072;&#1103; &#1079;&#1072;&#1097;&#1080;&#1090;&#1072; &#1091;&#1089;&#1090;&#1072;&#1085;&#1072;&#1074;&#1083;&#1080;&#1074;&#1072;&#1077;&#1090;&#1089;&#1103; &#1085;&#1072; &#1087;&#1086;&#1076;&#1072;&#1102;&#1097;&#1077;&#1084; &#1078;&#1077;&#1083;&#1086;&#1073;&#1077;. &#1050;&#1086;&#1075;&#1076;&#1072; &#1087;&#1086;&#1074;&#1077;&#1088;&#1093;&#1085;&#1086;&#1089;&#1090;&#1100; &#1083;&#1086;&#1090;&#1082;&#1072; &#1087;&#1086;&#1076;&#1072;&#1095;&#1080; &#1076;&#1086;&#1089;&#1090;&#1080;&#1075;&#1072;&#1077;&#1090; 80 &#176;&#1057;, &#1082;&#1086;&#1085;&#1090;&#1088;&#1086;&#1083;&#1100; &#1087;&#1088;&#1077;&#1082;&#1088;&#1072;&#1097;&#1072;&#1077;&#1090; &#1087;&#1086;&#1076;&#1072;&#1095;&#1091; &#1087;&#1077;&#1083;&#1083;&#1077;&#1090; &#1074; &#1075;&#1086;&#1088;&#1077;&#1083;&#1082;&#1091; &#1080; &#1087;&#1086;&#1076;&#1072;&#1077;&#1090; &#1089;&#1080;&#1075;&#1085;&#1072;&#1083; &#1085;&#1077;&#1080;&#1089;&#1087;&#1088;&#1072;&#1074;&#1085;&#1086;&#1089;&#1090;&#1080;;<br> <strong>&#1055;&#1088;&#1077;&#1076;&#1086;&#1093;&#1088;&#1072;&#1085;&#1080;&#1090;&#1077;&#1083;&#1100;.</strong>&#1042; &#1089;&#1083;&#1091;&#1095;&#1072;&#1077; &#1101;&#1083;&#1077;&#1082;&#1090;&#1088;&#1080;&#1095;&#1077;&#1089;&#1082;&#1086;&#1081; &#1085;&#1077;&#1080;&#1089;&#1087;&#1088;&#1072;&#1074;&#1085;&#1086;&#1089;&#1090;&#1080; &#1074; &#1089;&#1080;&#1089;&#1090;&#1077;&#1084;&#1077; &#1075;&#1086;&#1088;&#1077;&#1083;&#1082;&#1080; (&#1082;&#1086;&#1088;&#1086;&#1090;&#1082;&#1086;&#1077; &#1079;&#1072;&#1084;&#1099;&#1082;&#1072;&#1085;&#1080;&#1077;, &#1073;&#1086;&#1083;&#1100;&#1096;&#1086;&#1081; &#1090;&#1086;&#1082; &#1080; &#1090;.&#1076;.), &#1101;&#1083;&#1077;&#1082;&#1090;&#1088;&#1080;&#1095;&#1077;&#1089;&#1082;&#1080;&#1081; &#1087;&#1088;&#1077;&#1076;&#1086;&#1093;&#1088;&#1072;&#1085;&#1080;&#1090;&#1077;&#1083;&#1100; &#1091;&#1089;&#1090;&#1072;&#1085;&#1086;&#1074;&#1083;&#1077;&#1085;&#1085;&#1099;&#1081; &#1085;&#1072; &#1075;&#1083;&#1072;&#1074;&#1085;&#1086;&#1081; &#1087;&#1072;&#1085;&#1077;&#1083;&#1080; &#1091;&#1087;&#1088;&#1072;&#1074;&#1083;&#1077;&#1085;&#1080;&#1103; &#1075;&#1086;&#1088;&#1077;&#1083;&#1082;&#1086;&#1081; (3,15 &#1040;) &#1085;&#1077;&#1089;&#1077;&#1090; &#1087;&#1077;&#1088;&#1077;&#1079;&#1072;&#1075;&#1088;&#1091;&#1079;&#1082;&#1091;;<br> <strong>&#1055;&#1077;&#1088;&#1077;&#1073;&#1086;&#1081; &#1087;&#1080;&#1090;&#1072;&#1085;&#1080;&#1103;.</strong>&#1042; &#1089;&#1083;&#1091;&#1095;&#1072;&#1077; &#1086;&#1090;&#1082;&#1083;&#1102;&#1095;&#1077;&#1085;&#1080;&#1103; &#1087;&#1080;&#1090;&#1072;&#1085;&#1080;&#1103;, &#1074;&#1089;&#1077; &#1087;&#1072;&#1088;&#1072;&#1084;&#1077;&#1090;&#1088;&#1099; &#1093;&#1088;&#1072;&#1085;&#1103;&#1090;&#1089;&#1103; &#1074; &#1087;&#1072;&#1084;&#1103;&#1090;&#1080; &#1082;&#1086;&#1085;&#1090;&#1088;&#1086;&#1083;&#1083;&#1077;&#1088;&#1072;. &#1055;&#1088;&#1080; &#1087;&#1086;&#1089;&#1083;&#1077;&#1076;&#1091;&#1102;&#1097;&#1077;&#1084; &#1087;&#1091;&#1089;&#1082;&#1077; &#1075;&#1086;&#1088;&#1077;&#1083;&#1082;&#1080;, &#1082;&#1086;&#1085;&#1090;&#1088;&#1086;&#1083;&#1083;&#1077;&#1088; &#1087;&#1088;&#1086;&#1076;&#1086;&#1083;&#1078;&#1072;&#1077;&#1090; &#1074;&#1099;&#1087;&#1086;&#1083;&#1085;&#1077;&#1085;&#1080;&#1077; &#1087;&#1088;&#1086;&#1075;&#1088;&#1072;&#1084;&#1084;&#1099; &#1089; &#1084;&#1086;&#1084;&#1077;&#1085;&#1090;&#1072;, &#1089; &#1082;&#1086;&#1090;&#1086;&#1088;&#1086;&#1075;&#1086; &#1087;&#1088;&#1086;&#1080;&#1079;&#1086;&#1096;&#1083;&#1086; &#1087;&#1088;&#1077;&#1088;&#1099;&#1074;&#1072;&#1085;&#1080;&#1077; &#1087;&#1080;&#1090;&#1072;&#1085;&#1080;&#1103;. <p> <img alt="PB_Lambda_tab_RU.jpg" src="/upload/avangardteplo_images/ef00d314b220363697e29e2ac48faa84.jpg" style="width: 450px; height: 220px;"> </p> <p> <br> 1. &#1055;&#1077;&#1083;&#1083;&#1077;&#1090;&#1085;&#1072;&#1103; &#1075;&#1086;&#1088;&#1077;&#1083;&#1082;&#1072; Pell;<br> 2. &#1055;&#1086;&#1076;&#1082;&#1083;&#1102;&#1095;&#1077;&#1085;&#1080;&#1077; &#1082; &#1096;&#1085;&#1077;&#1082;&#1091; &#1075;&#1080;&#1073;&#1082;&#1086;&#1081; &#1090;&#1088;&#1091;&#1073;&#1099;;<br> 3. &#1044;&#1074;&#1080;&#1075;&#1072;&#1090;&#1077;&#1083;&#1100; &#1096;&#1085;&#1077;&#1082;&#1072;;<br> 4. &#1040;&#1074;&#1090;&#1086;&#1084;&#1072;&#1090;&#1080;&#1095;&#1077;&#1089;&#1082;&#1080;&#1081; &#1087;&#1077;&#1083;&#1083;&#1077;&#1090;&#1085;&#1099;&#1081; &#1096;&#1085;&#1077;&#1082;;<br> 5. &#1059;&#1089;&#1090;&#1088;&#1086;&#1081;&#1089;&#1090;&#1074;&#1086; &#1091;&#1087;&#1088;&#1072;&#1074;&#1083;&#1077;&#1085;&#1080;&#1103;;<br> 6. &#1046;&#1077;&#1083;&#1086;&#1073; &#1087;&#1080;&#1090;&#1072;&#1085;&#1080;&#1103;;<br> 7. &#1050;&#1086;&#1088;&#1087;&#1091;&#1089; &#1075;&#1086;&#1088;&#1077;&#1083;&#1082;&#1080;;<br> 8. &#1050;&#1086;&#1088;&#1087;&#1091;&#1089; &#1082;&#1072;&#1084;&#1077;&#1088;&#1099; &#1089;&#1075;&#1086;&#1088;&#1072;&#1085;&#1080;&#1103;;<br> 9. &#1050;&#1072;&#1084;&#1077;&#1088;&#1072; &#1089;&#1075;&#1086;&#1088;&#1072;&#1085;&#1080;&#1103;;<br> 10. &#1040;&#1074;&#1090;&#1086;&#1084;&#1072;&#1090;&#1080;&#1095;&#1077;&#1089;&#1082;&#1072;&#1103; &#1089;&#1080;&#1089;&#1090;&#1077;&#1084;&#1072; &#1086;&#1095;&#1080;&#1089;&#1090;&#1082;&#1080; </p> <p> <strong>&#1058;&#1077;&#1093;&#1085;&#1080;&#1095;&#1077;&#1089;&#1082;&#1080;&#1077; &#1087;&#1072;&#1088;&#1072;&#1084;&#1077;&#1090;&#1088;&#1099;:</strong> </p> <p> <img alt="tech_table_RU_tif.jpg" src="/upload/avangardteplo_images/f8727e613b88b548f2a0f648be7963f7.jpg" style="width: 250px; height: 500px;"> </p> </li> </ul></div> | [24 empty] | 23 | [9 empty] | 300 | 700 | [411 empty] | пеллеты | [36 empty] | 23 | 40 | 700 | 300 |  |  | 575
https://climatopt.ru/catalog/kotelnoe_oborudovanie/gorelki_dlya_kotlov/pelletnye_gorelki/burnit/pelletnaya_gorelka_burnit_pell_55_eco/ | /upload/resize_cache/iblock/f2d/400_400_140cd750bba9870f18aada2478b24840a/14177_cover_0.jpg | /upload/resize_cache/iblock/0fe/400_400_140cd750bba9870f18aada2478b24840a/14177_info_0.jpg | /upload/resize_cache/iblock/d48/400_400_140cd750bba9870f18aada2478b24840a/14177_info_1.jpg | /upload/resize_cache/iblock/0fc/400_400_140cd750bba9870f18aada2478b24840a/14177_info_2.jpg | [6 empty] | Горелка Пеллетная горелка Burnit PELL 55 eco BURNiT пеллетная для котла | 152000 | 31133 | Горелки для котлов |  | ПРЕИМУЩЕСТВА: Датчик температуры контролирует температуру в котле. Датчик температуры контролирует температуру в баке. Два датчика температуры контролируют температуру в буферной емкости. Возможность управления дымоходным вентилятором. Фото-датчик — контролирует мощность пламени горелки. Пьезорозжиг обеспечивает воспламенение топлива. Система очистки камеры сгорания сжатым воздухом. Подача воздуха вентилятором, регулируемый шаг (от 0% до 100 %). Желоб подачи может быть повернут на 360° таким образом, чтобы обеспечить удобное позиционирование при подключении шнека пеллетного бункера. ТЕПЛОВАЯ МОЩНОСТ, KW: 35 55 ЗАЩИТНЫЕ УСТРОЙСТВА: Изогнутый желоб подачи препятствует обратному ходу огня из горелки в пеллетный бункер. Термостатическая защита (80°С). Предохранитель (10 А). Все параметры хранятся в памяти контроллера, и в случае отключения питания, при последующем запуске горелки, контроллер продолжает выполнение программы. | <div class="detail_text"><p> &#1055;&#1056;&#1045;&#1048;&#1052;&#1059;&#1065;&#1045;&#1057;&#1058;&#1042;&#1040;: </p> <ul> <li>&#1044;&#1072;&#1090;&#1095;&#1080;&#1082; &#1090;&#1077;&#1084;&#1087;&#1077;&#1088;&#1072;&#1090;&#1091;&#1088;&#1099; &#1082;&#1086;&#1085;&#1090;&#1088;&#1086;&#1083;&#1080;&#1088;&#1091;&#1077;&#1090; &#1090;&#1077;&#1084;&#1087;&#1077;&#1088;&#1072;&#1090;&#1091;&#1088;&#1091; &#1074; &#1082;&#1086;&#1090;&#1083;&#1077;.</li> <li>&#1044;&#1072;&#1090;&#1095;&#1080;&#1082; &#1090;&#1077;&#1084;&#1087;&#1077;&#1088;&#1072;&#1090;&#1091;&#1088;&#1099; &#1082;&#1086;&#1085;&#1090;&#1088;&#1086;&#1083;&#1080;&#1088;&#1091;&#1077;&#1090; &#1090;&#1077;&#1084;&#1087;&#1077;&#1088;&#1072;&#1090;&#1091;&#1088;&#1091; &#1074; &#1073;&#1072;&#1082;&#1077;.</li> <li>&#1044;&#1074;&#1072; &#1076;&#1072;&#1090;&#1095;&#1080;&#1082;&#1072; &#1090;&#1077;&#1084;&#1087;&#1077;&#1088;&#1072;&#1090;&#1091;&#1088;&#1099; &#1082;&#1086;&#1085;&#1090;&#1088;&#1086;&#1083;&#1080;&#1088;&#1091;&#1102;&#1090; &#1090;&#1077;&#1084;&#1087;&#1077;&#1088;&#1072;&#1090;&#1091;&#1088;&#1091; &#1074; &#1073;&#1091;&#1092;&#1077;&#1088;&#1085;&#1086;&#1081; &#1077;&#1084;&#1082;&#1086;&#1089;&#1090;&#1080;.</li> <li>&#1042;&#1086;&#1079;&#1084;&#1086;&#1078;&#1085;&#1086;&#1089;&#1090;&#1100; &#1091;&#1087;&#1088;&#1072;&#1074;&#1083;&#1077;&#1085;&#1080;&#1103; &#1076;&#1099;&#1084;&#1086;&#1093;&#1086;&#1076;&#1085;&#1099;&#1084; &#1074;&#1077;&#1085;&#1090;&#1080;&#1083;&#1103;&#1090;&#1086;&#1088;&#1086;&#1084;.</li> <li>&#1060;&#1086;&#1090;&#1086;-&#1076;&#1072;&#1090;&#1095;&#1080;&#1082; &#8212; &#1082;&#1086;&#1085;&#1090;&#1088;&#1086;&#1083;&#1080;&#1088;&#1091;&#1077;&#1090; &#1084;&#1086;&#1097;&#1085;&#1086;&#1089;&#1090;&#1100; &#1087;&#1083;&#1072;&#1084;&#1077;&#1085;&#1080; &#1075;&#1086;&#1088;&#1077;&#1083;&#1082;&#1080;.</li> <li>&#1055;&#1100;&#1077;&#1079;&#1086;&#1088;&#1086;&#1079;&#1078;&#1080;&#1075; &#1086;&#1073;&#1077;&#1089;&#1087;&#1077;&#1095;&#1080;&#1074;&#1072;&#1077;&#1090; &#1074;&#1086;&#1089;&#1087;&#1083;&#1072;&#1084;&#1077;&#1085;&#1077;&#1085;&#1080;&#1077; &#1090;&#1086;&#1087;&#1083;&#1080;&#1074;&#1072;.</li> <li>&#1057;&#1080;&#1089;&#1090;&#1077;&#1084;&#1072; &#1086;&#1095;&#1080;&#1089;&#1090;&#1082;&#1080; &#1082;&#1072;&#1084;&#1077;&#1088;&#1099; &#1089;&#1075;&#1086;&#1088;&#1072;&#1085;&#1080;&#1103; &#1089;&#1078;&#1072;&#1090;&#1099;&#1084; &#1074;&#1086;&#1079;&#1076;&#1091;&#1093;&#1086;&#1084;.</li> <li>&#1055;&#1086;&#1076;&#1072;&#1095;&#1072; &#1074;&#1086;&#1079;&#1076;&#1091;&#1093;&#1072; &#1074;&#1077;&#1085;&#1090;&#1080;&#1083;&#1103;&#1090;&#1086;&#1088;&#1086;&#1084;, &#1088;&#1077;&#1075;&#1091;&#1083;&#1080;&#1088;&#1091;&#1077;&#1084;&#1099;&#1081; &#1096;&#1072;&#1075; (&#1086;&#1090; 0% &#1076;&#1086; 100 %).</li> <li>&#1046;&#1077;&#1083;&#1086;&#1073; &#1087;&#1086;&#1076;&#1072;&#1095;&#1080; &#1084;&#1086;&#1078;&#1077;&#1090; &#1073;&#1099;&#1090;&#1100; &#1087;&#1086;&#1074;&#1077;&#1088;&#1085;&#1091;&#1090; &#1085;&#1072; 360&#176; &#1090;&#1072;&#1082;&#1080;&#1084; &#1086;&#1073;&#1088;&#1072;&#1079;&#1086;&#1084;, &#1095;&#1090;&#1086;&#1073;&#1099; &#1086;&#1073;&#1077;&#1089;&#1087;&#1077;&#1095;&#1080;&#1090;&#1100; &#1091;&#1076;&#1086;&#1073;&#1085;&#1086;&#1077; &#1087;&#1086;&#1079;&#1080;&#1094;&#1080;&#1086;&#1085;&#1080;&#1088;&#1086;&#1074;&#1072;&#1085;&#1080;&#1077; &#1087;&#1088;&#1080; &#1087;&#1086;&#1076;&#1082;&#1083;&#1102;&#1095;&#1077;&#1085;&#1080;&#1080; &#1096;&#1085;&#1077;&#1082;&#1072; &#1087;&#1077;&#1083;&#1083;&#1077;&#1090;&#1085;&#1086;&#1075;&#1086; &#1073;&#1091;&#1085;&#1082;&#1077;&#1088;&#1072;.</li> </ul> <p> &#1058;&#1045;&#1055;&#1051;&#1054;&#1042;&#1040;&#1071; &#1052;&#1054;&#1065;&#1053;&#1054;&#1057;&#1058;, KW: </p> <ul> <li>35</li> <li>55</li> </ul> <p> &#1047;&#1040;&#1065;&#1048;&#1058;&#1053;&#1067;&#1045; &#1059;&#1057;&#1058;&#1056;&#1054;&#1049;&#1057;&#1058;&#1042;&#1040;: </p> <ul> <li>&#1048;&#1079;&#1086;&#1075;&#1085;&#1091;&#1090;&#1099;&#1081; &#1078;&#1077;&#1083;&#1086;&#1073; &#1087;&#1086;&#1076;&#1072;&#1095;&#1080; &#1087;&#1088;&#1077;&#1087;&#1103;&#1090;&#1089;&#1090;&#1074;&#1091;&#1077;&#1090; &#1086;&#1073;&#1088;&#1072;&#1090;&#1085;&#1086;&#1084;&#1091; &#1093;&#1086;&#1076;&#1091; &#1086;&#1075;&#1085;&#1103; &#1080;&#1079; &#1075;&#1086;&#1088;&#1077;&#1083;&#1082;&#1080; &#1074; &#1087;&#1077;&#1083;&#1083;&#1077;&#1090;&#1085;&#1099;&#1081; &#1073;&#1091;&#1085;&#1082;&#1077;&#1088;.</li> <li>&#1058;&#1077;&#1088;&#1084;&#1086;&#1089;&#1090;&#1072;&#1090;&#1080;&#1095;&#1077;&#1089;&#1082;&#1072;&#1103; &#1079;&#1072;&#1097;&#1080;&#1090;&#1072; (80&#176;&#1057;).</li> <li>&#1055;&#1088;&#1077;&#1076;&#1086;&#1093;&#1088;&#1072;&#1085;&#1080;&#1090;&#1077;&#1083;&#1100; (10 &#1040;).</li> <li>&#1042;&#1089;&#1077; &#1087;&#1072;&#1088;&#1072;&#1084;&#1077;&#1090;&#1088;&#1099; &#1093;&#1088;&#1072;&#1085;&#1103;&#1090;&#1089;&#1103; &#1074; &#1087;&#1072;&#1084;&#1103;&#1090;&#1080; &#1082;&#1086;&#1085;&#1090;&#1088;&#1086;&#1083;&#1083;&#1077;&#1088;&#1072;, &#1080; &#1074; &#1089;&#1083;&#1091;&#1095;&#1072;&#1077; &#1086;&#1090;&#1082;&#1083;&#1102;&#1095;&#1077;&#1085;&#1080;&#1103; &#1087;&#1080;&#1090;&#1072;&#1085;&#1080;&#1103;, &#1087;&#1088;&#1080; &#1087;&#1086;&#1089;&#1083;&#1077;&#1076;&#1091;&#1102;&#1097;&#1077;&#1084; &#1079;&#1072;&#1087;&#1091;&#1089;&#1082;&#1077; &#1075;&#1086;&#1088;&#1077;&#1083;&#1082;&#1080;, &#1082;&#1086;&#1085;&#1090;&#1088;&#1086;&#1083;&#1083;&#1077;&#1088; &#1087;&#1088;&#1086;&#1076;&#1086;&#1083;&#1078;&#1072;&#1077;&#1090; &#1074;&#1099;&#1087;&#1086;&#1083;&#1085;&#1077;&#1085;&#1080;&#1077; &#1087;&#1088;&#1086;&#1075;&#1088;&#1072;&#1084;&#1084;&#1099;.</li> </ul></div> | [24 empty] | 17 | [9 empty] | 240 | 358 | [448 empty] | 17 | 35 | 358 | 240 |  |  | 520
https://climatopt.ru/catalog/kotelnoe_oborudovanie/gorelki_dlya_kotlov/pelletnye_gorelki/burnit/pelletnaya_gorelka_burnit_pell_70/ | /upload/resize_cache/iblock/70a/400_400_140cd750bba9870f18aada2478b24840a/13253_cover_0.jpg | [9 empty] | Горелка Пеллетная горелка Burnit PELL 70 BURNiT пеллетная для котла | 201000 | 31134 | Горелки для котлов |  | Пеллетная горелка Burnit для водогрейных котлов предназначена для сжигания исключительно для древесных гранул и предназначен для нагрева отопительных котлов. Горелка изготовлена из высококачественной нержавеющей стали способна выдерживать температуру до 1150°С. Горелка должна быть установлена на отопительный котел. Встроенный блок управления, с автоматической системой очистки шнека от гранул обеспечит автоматизированный режим работы горелки и оптимальное сгорание топлива. Преимущества: Встроенный контроллер. Основной блок управления, расположенный в горелке, управляет всем процессом нагрева. Контроллер функций: 1) полностью автоматизированное зажигание и подача гранул; 2) функция самоочистки, активация от одного до четырех раз в 24 часа; 3) управляет работой циркуляционного насоса центрального отопления; 4) управляет работой насоса горячей воды; 5) опции для управления комнатным термостатом; 6) таймер; Фото-датчик \- контролирует мощность пламени горелки; Внутренний шнек Пьезорозжиг обеспечивает воспламенение топлива Инновационная система очистки камеры сгорания Подача воздуха вентилятором, регулируемый шаг (от 0% до 100 %). Желоб подачи может быть повернут на 360° таким образом, чтобы обеспечить удобное позиционирование при подключении шнека пеллетного бункера. Устройства безопасности горелки: Геометрическая форма желоба подачи горелки \- не дает обратно хода огня, чтобы выйти из горелки в пеллетный бункер; Термостатическая защита (80°С). Термостатическая защита устанавливается на подающем желобе. Когда поверхность лотка подачи достигает 80 °С, контроль прекращает подачу пеллет в горелку и подает сигнал неисправности; Предохранитель. В случае электрической неисправности в системе горелки (короткое замыкание, большой ток и т.д.), электрический предохранитель установленный на главной панели управления горелкой (3,15 А) несет перезагрузку; Перебой питания. В случае отключения питания, все параметры хранятся в памяти контроллера. При последующем пуске горелки, контроллер продолжает выполнение программы с момента, с которого произошло прерывание питания. 1\. Пеллетная горелка Pell; 2\. Подключение к шнеку гибкой трубы; 3\. Двигатель шнека; 4\. Автоматический пеллетный шнек; 5\. Устройство управления; 6\. Желоб питания; 7\. Корпус горелки; 8\. Корпус камеры сгорания; 9\. Камера сгорания; 10\. Автоматическая система очистки Технические параметры: | <div class="detail_text"><p> <em><strong>&#1055;&#1077;&#1083;&#1083;&#1077;&#1090;&#1085;&#1072;&#1103; &#1075;&#1086;&#1088;&#1077;&#1083;&#1082;&#1072; Burnit &#1076;&#1083;&#1103; &#1074;&#1086;&#1076;&#1086;&#1075;&#1088;&#1077;&#1081;&#1085;&#1099;&#1093; &#1082;&#1086;&#1090;&#1083;&#1086;&#1074; &#1087;&#1088;&#1077;&#1076;&#1085;&#1072;&#1079;&#1085;&#1072;&#1095;&#1077;&#1085;&#1072; &#1076;&#1083;&#1103; &#1089;&#1078;&#1080;&#1075;&#1072;&#1085;&#1080;&#1103; &#1080;&#1089;&#1082;&#1083;&#1102;&#1095;&#1080;&#1090;&#1077;&#1083;&#1100;&#1085;&#1086; &#1076;&#1083;&#1103; &#1076;&#1088;&#1077;&#1074;&#1077;&#1089;&#1085;&#1099;&#1093; &#1075;&#1088;&#1072;&#1085;&#1091;&#1083; &#1080; &#1087;&#1088;&#1077;&#1076;&#1085;&#1072;&#1079;&#1085;&#1072;&#1095;&#1077;&#1085; &#1076;&#1083;&#1103; &#1085;&#1072;&#1075;&#1088;&#1077;&#1074;&#1072; &#1086;&#1090;&#1086;&#1087;&#1080;&#1090;&#1077;&#1083;&#1100;&#1085;&#1099;&#1093; &#1082;&#1086;&#1090;&#1083;&#1086;&#1074;.</strong></em> </p> <p> <em><strong>&#1043;&#1086;&#1088;&#1077;&#1083;&#1082;&#1072; &#1080;&#1079;&#1075;&#1086;&#1090;&#1086;&#1074;&#1083;&#1077;&#1085;&#1072; &#1080;&#1079; &#1074;&#1099;&#1089;&#1086;&#1082;&#1086;&#1082;&#1072;&#1095;&#1077;&#1089;&#1090;&#1074;&#1077;&#1085;&#1085;&#1086;&#1081; &#1085;&#1077;&#1088;&#1078;&#1072;&#1074;&#1077;&#1102;&#1097;&#1077;&#1081; &#1089;&#1090;&#1072;&#1083;&#1080; &#1089;&#1087;&#1086;&#1089;&#1086;&#1073;&#1085;&#1072; &#1074;&#1099;&#1076;&#1077;&#1088;&#1078;&#1080;&#1074;&#1072;&#1090;&#1100; &#1090;&#1077;&#1084;&#1087;&#1077;&#1088;&#1072;&#1090;&#1091;&#1088;&#1091; &#1076;&#1086; 1150&#176;&#1057;. &#1043;&#1086;&#1088;&#1077;&#1083;&#1082;&#1072; &#1076;&#1086;&#1083;&#1078;&#1085;&#1072; &#1073;&#1099;&#1090;&#1100; &#1091;&#1089;&#1090;&#1072;&#1085;&#1086;&#1074;&#1083;&#1077;&#1085;&#1072; &#1085;&#1072; &#1086;&#1090;&#1086;&#1087;&#1080;&#1090;&#1077;&#1083;&#1100;&#1085;&#1099;&#1081; &#1082;&#1086;&#1090;&#1077;&#1083;. &#1042;&#1089;&#1090;&#1088;&#1086;&#1077;&#1085;&#1085;&#1099;&#1081; &#1073;&#1083;&#1086;&#1082; &#1091;&#1087;&#1088;&#1072;&#1074;&#1083;&#1077;&#1085;&#1080;&#1103;, &#1089; &#1072;&#1074;&#1090;&#1086;&#1084;&#1072;&#1090;&#1080;&#1095;&#1077;&#1089;&#1082;&#1086;&#1081; &#1089;&#1080;&#1089;&#1090;&#1077;&#1084;&#1086;&#1081; &#1086;&#1095;&#1080;&#1089;&#1090;&#1082;&#1080; &#1096;&#1085;&#1077;&#1082;&#1072; &#1086;&#1090; &#1075;&#1088;&#1072;&#1085;&#1091;&#1083; &#1086;&#1073;&#1077;&#1089;&#1087;&#1077;&#1095;&#1080;&#1090; &#1072;&#1074;&#1090;&#1086;&#1084;&#1072;&#1090;&#1080;&#1079;&#1080;&#1088;&#1086;&#1074;&#1072;&#1085;&#1085;&#1099;&#1081; &#1088;&#1077;&#1078;&#1080;&#1084; &#1088;&#1072;&#1073;&#1086;&#1090;&#1099; &#1075;&#1086;&#1088;&#1077;&#1083;&#1082;&#1080; &#1080; &#1086;&#1087;&#1090;&#1080;&#1084;&#1072;&#1083;&#1100;&#1085;&#1086;&#1077; &#1089;&#1075;&#1086;&#1088;&#1072;&#1085;&#1080;&#1077; &#1090;&#1086;&#1087;&#1083;&#1080;&#1074;&#1072;.</strong></em> </p> <p> <strong>&#1055;&#1088;&#1077;&#1080;&#1084;&#1091;&#1097;&#1077;&#1089;&#1090;&#1074;&#1072;:</strong> </p> <ul> <li><strong>&#1042;&#1089;&#1090;&#1088;&#1086;&#1077;&#1085;&#1085;&#1099;&#1081; &#1082;&#1086;&#1085;&#1090;&#1088;&#1086;&#1083;&#1083;&#1077;&#1088;.</strong>&#1054;&#1089;&#1085;&#1086;&#1074;&#1085;&#1086;&#1081; &#1073;&#1083;&#1086;&#1082; &#1091;&#1087;&#1088;&#1072;&#1074;&#1083;&#1077;&#1085;&#1080;&#1103;, &#1088;&#1072;&#1089;&#1087;&#1086;&#1083;&#1086;&#1078;&#1077;&#1085;&#1085;&#1099;&#1081; &#1074; &#1075;&#1086;&#1088;&#1077;&#1083;&#1082;&#1077;, &#1091;&#1087;&#1088;&#1072;&#1074;&#1083;&#1103;&#1077;&#1090; &#1074;&#1089;&#1077;&#1084; &#1087;&#1088;&#1086;&#1094;&#1077;&#1089;&#1089;&#1086;&#1084; &#1085;&#1072;&#1075;&#1088;&#1077;&#1074;&#1072;.</li> <li><strong>&#1050;&#1086;&#1085;&#1090;&#1088;&#1086;&#1083;&#1083;&#1077;&#1088; &#1092;&#1091;&#1085;&#1082;&#1094;&#1080;&#1081;:</strong><br> 1) &#1087;&#1086;&#1083;&#1085;&#1086;&#1089;&#1090;&#1100;&#1102; &#1072;&#1074;&#1090;&#1086;&#1084;&#1072;&#1090;&#1080;&#1079;&#1080;&#1088;&#1086;&#1074;&#1072;&#1085;&#1085;&#1086;&#1077; &#1079;&#1072;&#1078;&#1080;&#1075;&#1072;&#1085;&#1080;&#1077; &#1080; &#1087;&#1086;&#1076;&#1072;&#1095;&#1072; &#1075;&#1088;&#1072;&#1085;&#1091;&#1083;;<br> 2) &#1092;&#1091;&#1085;&#1082;&#1094;&#1080;&#1103; &#1089;&#1072;&#1084;&#1086;&#1086;&#1095;&#1080;&#1089;&#1090;&#1082;&#1080;, &#1072;&#1082;&#1090;&#1080;&#1074;&#1072;&#1094;&#1080;&#1103; &#1086;&#1090; &#1086;&#1076;&#1085;&#1086;&#1075;&#1086; &#1076;&#1086; &#1095;&#1077;&#1090;&#1099;&#1088;&#1077;&#1093; &#1088;&#1072;&#1079; &#1074; 24 &#1095;&#1072;&#1089;&#1072;;<br> 3) &#1091;&#1087;&#1088;&#1072;&#1074;&#1083;&#1103;&#1077;&#1090; &#1088;&#1072;&#1073;&#1086;&#1090;&#1086;&#1081; &#1094;&#1080;&#1088;&#1082;&#1091;&#1083;&#1103;&#1094;&#1080;&#1086;&#1085;&#1085;&#1086;&#1075;&#1086; &#1085;&#1072;&#1089;&#1086;&#1089;&#1072; &#1094;&#1077;&#1085;&#1090;&#1088;&#1072;&#1083;&#1100;&#1085;&#1086;&#1075;&#1086; &#1086;&#1090;&#1086;&#1087;&#1083;&#1077;&#1085;&#1080;&#1103;;<br> 4) &#1091;&#1087;&#1088;&#1072;&#1074;&#1083;&#1103;&#1077;&#1090; &#1088;&#1072;&#1073;&#1086;&#1090;&#1086;&#1081; &#1085;&#1072;&#1089;&#1086;&#1089;&#1072; &#1075;&#1086;&#1088;&#1103;&#1095;&#1077;&#1081; &#1074;&#1086;&#1076;&#1099;;<br> 5) &#1086;&#1087;&#1094;&#1080;&#1080; &#1076;&#1083;&#1103; &#1091;&#1087;&#1088;&#1072;&#1074;&#1083;&#1077;&#1085;&#1080;&#1103; &#1082;&#1086;&#1084;&#1085;&#1072;&#1090;&#1085;&#1099;&#1084; &#1090;&#1077;&#1088;&#1084;&#1086;&#1089;&#1090;&#1072;&#1090;&#1086;&#1084;;<br> 6) &#1090;&#1072;&#1081;&#1084;&#1077;&#1088;;</li> <li><strong>&#1060;&#1086;&#1090;&#1086;-&#1076;&#1072;&#1090;&#1095;&#1080;&#1082;</strong>- &#1082;&#1086;&#1085;&#1090;&#1088;&#1086;&#1083;&#1080;&#1088;&#1091;&#1077;&#1090; &#1084;&#1086;&#1097;&#1085;&#1086;&#1089;&#1090;&#1100; &#1087;&#1083;&#1072;&#1084;&#1077;&#1085;&#1080; &#1075;&#1086;&#1088;&#1077;&#1083;&#1082;&#1080;;</li> <li><strong>&#1042;&#1085;&#1091;&#1090;&#1088;&#1077;&#1085;&#1085;&#1080;&#1081; &#1096;&#1085;&#1077;&#1082;</strong></li> <li><strong>&#1055;&#1100;&#1077;&#1079;&#1086;&#1088;&#1086;&#1079;&#1078;&#1080;&#1075;</strong>&#1086;&#1073;&#1077;&#1089;&#1087;&#1077;&#1095;&#1080;&#1074;&#1072;&#1077;&#1090; &#1074;&#1086;&#1089;&#1087;&#1083;&#1072;&#1084;&#1077;&#1085;&#1077;&#1085;&#1080;&#1077; &#1090;&#1086;&#1087;&#1083;&#1080;&#1074;&#1072;</li> <li><strong>&#1048;&#1085;&#1085;&#1086;&#1074;&#1072;&#1094;&#1080;&#1086;&#1085;&#1085;&#1072;&#1103; &#1089;&#1080;&#1089;&#1090;&#1077;&#1084;&#1072; &#1086;&#1095;&#1080;&#1089;&#1090;&#1082;&#1080; &#1082;&#1072;&#1084;&#1077;&#1088;&#1099; &#1089;&#1075;&#1086;&#1088;&#1072;&#1085;&#1080;&#1103;</strong></li> <li><strong>&#1055;&#1086;&#1076;&#1072;&#1095;&#1072; &#1074;&#1086;&#1079;&#1076;&#1091;&#1093;&#1072; &#1074;&#1077;&#1085;&#1090;&#1080;&#1083;&#1103;&#1090;&#1086;&#1088;&#1086;&#1084;,</strong>&#1088;&#1077;&#1075;&#1091;&#1083;&#1080;&#1088;&#1091;&#1077;&#1084;&#1099;&#1081; &#1096;&#1072;&#1075; (&#1086;&#1090; 0% &#1076;&#1086; 100 %).</li> <li><strong>&#1046;&#1077;&#1083;&#1086;&#1073; &#1087;&#1086;&#1076;&#1072;&#1095;&#1080;</strong>&#1084;&#1086;&#1078;&#1077;&#1090; &#1073;&#1099;&#1090;&#1100; &#1087;&#1086;&#1074;&#1077;&#1088;&#1085;&#1091;&#1090; &#1085;&#1072; 360&#176; &#1090;&#1072;&#1082;&#1080;&#1084; &#1086;&#1073;&#1088;&#1072;&#1079;&#1086;&#1084;, &#1095;&#1090;&#1086;&#1073;&#1099; &#1086;&#1073;&#1077;&#1089;&#1087;&#1077;&#1095;&#1080;&#1090;&#1100; &#1091;&#1076;&#1086;&#1073;&#1085;&#1086;&#1077; &#1087;&#1086;&#1079;&#1080;&#1094;&#1080;&#1086;&#1085;&#1080;&#1088;&#1086;&#1074;&#1072;&#1085;&#1080;&#1077; &#1087;&#1088;&#1080; &#1087;&#1086;&#1076;&#1082;&#1083;&#1102;&#1095;&#1077;&#1085;&#1080;&#1080; &#1096;&#1085;&#1077;&#1082;&#1072; &#1087;&#1077;&#1083;&#1083;&#1077;&#1090;&#1085;&#1086;&#1075;&#1086; &#1073;&#1091;&#1085;&#1082;&#1077;&#1088;&#1072;.</li> <li><strong>&#1059;&#1089;&#1090;&#1088;&#1086;&#1081;&#1089;&#1090;&#1074;&#1072; &#1073;&#1077;&#1079;&#1086;&#1087;&#1072;&#1089;&#1085;&#1086;&#1089;&#1090;&#1080; &#1075;&#1086;&#1088;&#1077;&#1083;&#1082;&#1080;:</strong></li> <li><strong>&#1043;&#1077;&#1086;&#1084;&#1077;&#1090;&#1088;&#1080;&#1095;&#1077;&#1089;&#1082;&#1072;&#1103; &#1092;&#1086;&#1088;&#1084;&#1072; &#1078;&#1077;&#1083;&#1086;&#1073;&#1072; &#1087;&#1086;&#1076;&#1072;&#1095;&#1080; &#1075;&#1086;&#1088;&#1077;&#1083;&#1082;&#1080;</strong>- &#1085;&#1077; &#1076;&#1072;&#1077;&#1090; &#1086;&#1073;&#1088;&#1072;&#1090;&#1085;&#1086; &#1093;&#1086;&#1076;&#1072; &#1086;&#1075;&#1085;&#1103;, &#1095;&#1090;&#1086;&#1073;&#1099; &#1074;&#1099;&#1081;&#1090;&#1080; &#1080;&#1079; &#1075;&#1086;&#1088;&#1077;&#1083;&#1082;&#1080; &#1074; &#1087;&#1077;&#1083;&#1083;&#1077;&#1090;&#1085;&#1099;&#1081; &#1073;&#1091;&#1085;&#1082;&#1077;&#1088;;<br> <strong>&#1058;&#1077;&#1088;&#1084;&#1086;&#1089;&#1090;&#1072;&#1090;&#1080;&#1095;&#1077;&#1089;&#1082;&#1072;&#1103; &#1079;&#1072;&#1097;&#1080;&#1090;&#1072; (80&#176;&#1057;).</strong>&#1058;&#1077;&#1088;&#1084;&#1086;&#1089;&#1090;&#1072;&#1090;&#1080;&#1095;&#1077;&#1089;&#1082;&#1072;&#1103; &#1079;&#1072;&#1097;&#1080;&#1090;&#1072; &#1091;&#1089;&#1090;&#1072;&#1085;&#1072;&#1074;&#1083;&#1080;&#1074;&#1072;&#1077;&#1090;&#1089;&#1103; &#1085;&#1072; &#1087;&#1086;&#1076;&#1072;&#1102;&#1097;&#1077;&#1084; &#1078;&#1077;&#1083;&#1086;&#1073;&#1077;. &#1050;&#1086;&#1075;&#1076;&#1072; &#1087;&#1086;&#1074;&#1077;&#1088;&#1093;&#1085;&#1086;&#1089;&#1090;&#1100; &#1083;&#1086;&#1090;&#1082;&#1072; &#1087;&#1086;&#1076;&#1072;&#1095;&#1080; &#1076;&#1086;&#1089;&#1090;&#1080;&#1075;&#1072;&#1077;&#1090; 80 &#176;&#1057;, &#1082;&#1086;&#1085;&#1090;&#1088;&#1086;&#1083;&#1100; &#1087;&#1088;&#1077;&#1082;&#1088;&#1072;&#1097;&#1072;&#1077;&#1090; &#1087;&#1086;&#1076;&#1072;&#1095;&#1091; &#1087;&#1077;&#1083;&#1083;&#1077;&#1090; &#1074; &#1075;&#1086;&#1088;&#1077;&#1083;&#1082;&#1091; &#1080; &#1087;&#1086;&#1076;&#1072;&#1077;&#1090; &#1089;&#1080;&#1075;&#1085;&#1072;&#1083; &#1085;&#1077;&#1080;&#1089;&#1087;&#1088;&#1072;&#1074;&#1085;&#1086;&#1089;&#1090;&#1080;;<br> <strong>&#1055;&#1088;&#1077;&#1076;&#1086;&#1093;&#1088;&#1072;&#1085;&#1080;&#1090;&#1077;&#1083;&#1100;.</strong>&#1042; &#1089;&#1083;&#1091;&#1095;&#1072;&#1077; &#1101;&#1083;&#1077;&#1082;&#1090;&#1088;&#1080;&#1095;&#1077;&#1089;&#1082;&#1086;&#1081; &#1085;&#1077;&#1080;&#1089;&#1087;&#1088;&#1072;&#1074;&#1085;&#1086;&#1089;&#1090;&#1080; &#1074; &#1089;&#1080;&#1089;&#1090;&#1077;&#1084;&#1077; &#1075;&#1086;&#1088;&#1077;&#1083;&#1082;&#1080; (&#1082;&#1086;&#1088;&#1086;&#1090;&#1082;&#1086;&#1077; &#1079;&#1072;&#1084;&#1099;&#1082;&#1072;&#1085;&#1080;&#1077;, &#1073;&#1086;&#1083;&#1100;&#1096;&#1086;&#1081; &#1090;&#1086;&#1082; &#1080; &#1090;.&#1076;.), &#1101;&#1083;&#1077;&#1082;&#1090;&#1088;&#1080;&#1095;&#1077;&#1089;&#1082;&#1080;&#1081; &#1087;&#1088;&#1077;&#1076;&#1086;&#1093;&#1088;&#1072;&#1085;&#1080;&#1090;&#1077;&#1083;&#1100; &#1091;&#1089;&#1090;&#1072;&#1085;&#1086;&#1074;&#1083;&#1077;&#1085;&#1085;&#1099;&#1081; &#1085;&#1072; &#1075;&#1083;&#1072;&#1074;&#1085;&#1086;&#1081; &#1087;&#1072;&#1085;&#1077;&#1083;&#1080; &#1091;&#1087;&#1088;&#1072;&#1074;&#1083;&#1077;&#1085;&#1080;&#1103; &#1075;&#1086;&#1088;&#1077;&#1083;&#1082;&#1086;&#1081; (3,15 &#1040;) &#1085;&#1077;&#1089;&#1077;&#1090; &#1087;&#1077;&#1088;&#1077;&#1079;&#1072;&#1075;&#1088;&#1091;&#1079;&#1082;&#1091;;<br> <strong>&#1055;&#1077;&#1088;&#1077;&#1073;&#1086;&#1081; &#1087;&#1080;&#1090;&#1072;&#1085;&#1080;&#1103;.</strong>&#1042; &#1089;&#1083;&#1091;&#1095;&#1072;&#1077; &#1086;&#1090;&#1082;&#1083;&#1102;&#1095;&#1077;&#1085;&#1080;&#1103; &#1087;&#1080;&#1090;&#1072;&#1085;&#1080;&#1103;, &#1074;&#1089;&#1077; &#1087;&#1072;&#1088;&#1072;&#1084;&#1077;&#1090;&#1088;&#1099; &#1093;&#1088;&#1072;&#1085;&#1103;&#1090;&#1089;&#1103; &#1074; &#1087;&#1072;&#1084;&#1103;&#1090;&#1080; &#1082;&#1086;&#1085;&#1090;&#1088;&#1086;&#1083;&#1083;&#1077;&#1088;&#1072;. &#1055;&#1088;&#1080; &#1087;&#1086;&#1089;&#1083;&#1077;&#1076;&#1091;&#1102;&#1097;&#1077;&#1084; &#1087;&#1091;&#1089;&#1082;&#1077; &#1075;&#1086;&#1088;&#1077;&#1083;&#1082;&#1080;, &#1082;&#1086;&#1085;&#1090;&#1088;&#1086;&#1083;&#1083;&#1077;&#1088; &#1087;&#1088;&#1086;&#1076;&#1086;&#1083;&#1078;&#1072;&#1077;&#1090; &#1074;&#1099;&#1087;&#1086;&#1083;&#1085;&#1077;&#1085;&#1080;&#1077; &#1087;&#1088;&#1086;&#1075;&#1088;&#1072;&#1084;&#1084;&#1099; &#1089; &#1084;&#1086;&#1084;&#1077;&#1085;&#1090;&#1072;, &#1089; &#1082;&#1086;&#1090;&#1086;&#1088;&#1086;&#1075;&#1086; &#1087;&#1088;&#1086;&#1080;&#1079;&#1086;&#1096;&#1083;&#1086; &#1087;&#1088;&#1077;&#1088;&#1099;&#1074;&#1072;&#1085;&#1080;&#1077; &#1087;&#1080;&#1090;&#1072;&#1085;&#1080;&#1103;. <p> <img alt="PB_Lambda_tab_RU.jpg" src="/upload/avangardteplo_images/ef00d314b220363697e29e2ac48faa84.jpg" style="width: 450px; height: 220px;"> </p> <p> <br> 1. &#1055;&#1077;&#1083;&#1083;&#1077;&#1090;&#1085;&#1072;&#1103; &#1075;&#1086;&#1088;&#1077;&#1083;&#1082;&#1072; Pell;<br> 2. &#1055;&#1086;&#1076;&#1082;&#1083;&#1102;&#1095;&#1077;&#1085;&#1080;&#1077; &#1082; &#1096;&#1085;&#1077;&#1082;&#1091; &#1075;&#1080;&#1073;&#1082;&#1086;&#1081; &#1090;&#1088;&#1091;&#1073;&#1099;;<br> 3. &#1044;&#1074;&#1080;&#1075;&#1072;&#1090;&#1077;&#1083;&#1100; &#1096;&#1085;&#1077;&#1082;&#1072;;<br> 4. &#1040;&#1074;&#1090;&#1086;&#1084;&#1072;&#1090;&#1080;&#1095;&#1077;&#1089;&#1082;&#1080;&#1081; &#1087;&#1077;&#1083;&#1083;&#1077;&#1090;&#1085;&#1099;&#1081; &#1096;&#1085;&#1077;&#1082;;<br> 5. &#1059;&#1089;&#1090;&#1088;&#1086;&#1081;&#1089;&#1090;&#1074;&#1086; &#1091;&#1087;&#1088;&#1072;&#1074;&#1083;&#1077;&#1085;&#1080;&#1103;;<br> 6. &#1046;&#1077;&#1083;&#1086;&#1073; &#1087;&#1080;&#1090;&#1072;&#1085;&#1080;&#1103;;<br> 7. &#1050;&#1086;&#1088;&#1087;&#1091;&#1089; &#1075;&#1086;&#1088;&#1077;&#1083;&#1082;&#1080;;<br> 8. &#1050;&#1086;&#1088;&#1087;&#1091;&#1089; &#1082;&#1072;&#1084;&#1077;&#1088;&#1099; &#1089;&#1075;&#1086;&#1088;&#1072;&#1085;&#1080;&#1103;;<br> 9. &#1050;&#1072;&#1084;&#1077;&#1088;&#1072; &#1089;&#1075;&#1086;&#1088;&#1072;&#1085;&#1080;&#1103;;<br> 10. &#1040;&#1074;&#1090;&#1086;&#1084;&#1072;&#1090;&#1080;&#1095;&#1077;&#1089;&#1082;&#1072;&#1103; &#1089;&#1080;&#1089;&#1090;&#1077;&#1084;&#1072; &#1086;&#1095;&#1080;&#1089;&#1090;&#1082;&#1080; </p> <p> <strong>&#1058;&#1077;&#1093;&#1085;&#1080;&#1095;&#1077;&#1089;&#1082;&#1080;&#1077; &#1087;&#1072;&#1088;&#1072;&#1084;&#1077;&#1090;&#1088;&#1099;:</strong> </p> <p> <img alt="tech_table_RU_tif.jpg" src="/upload/avangardteplo_images/f8727e613b88b548f2a0f648be7963f7.jpg" style="width: 250px; height: 500px;"> </p> </li> </ul></div> | [24 empty] | 26 | [9 empty] | 350 | 750 | [448 empty] | 26 | 70 | 750 | 350 |  |  | 575
https://climatopt.ru/catalog/kotelnoe_oborudovanie/gorelki_dlya_kotlov/pelletnye_gorelki/burnit/pelletnaya_gorelka_burnit_pell_90/ | /upload/resize_cache/iblock/c31/400_400_140cd750bba9870f18aada2478b24840a/14174_cover_0.jpg | /upload/resize_cache/iblock/c98/400_400_140cd750bba9870f18aada2478b24840a/14174_info_0.jpg | /upload/resize_cache/iblock/8ef/400_400_140cd750bba9870f18aada2478b24840a/14174_info_1.jpg | [7 empty] | Горелка Пеллетная горелка Burnit PELL 90 BURNiT пеллетная для котла | 260000 | 31135 | Горелки для котлов |  | Пеллетная горелка Burnit для водогрейных котлов предназначена для сжигания исключительно для древесных гранул и предназначен для нагрева отопительных котлов. Горелка изготовлена из высококачественной нержавеющей стали способна выдерживать температуру до 1150°С. Горелка должна быть установлена на отопительный котел. Встроенный блок управления, с автоматической системой очистки шнека от гранул обеспечит автоматизированный режим работы горелки и оптимальное сгорание топлива. Преимущества: Встроенный контроллер. Основной блок управления, расположенный в горелке, управляет всем процессом нагрева. Контроллер функций: 1) полностью автоматизированное зажигание и подача гранул; 2) функция самоочистки, активация от одного до четырех раз в 24 часа; 3) управляет работой циркуляционного насоса центрального отопления; 4) управляет работой насоса горячей воды; 5) опции для управления комнатным термостатом; 6) таймер; Фото-датчик \- контролирует мощность пламени горелки; Внутренний шнек Пьезорозжиг обеспечивает воспламенение топлива Инновационная система очистки камеры сгорания Подача воздуха вентилятором, регулируемый шаг (от 0% до 100 %). Желоб подачи может быть повернут на 360° таким образом, чтобы обеспечить удобное позиционирование при подключении шнека пеллетного бункера. Устройства безопасности горелки: Геометрическая форма желоба подачи горелки \- не дает обратно хода огня, чтобы выйти из горелки в пеллетный бункер; Термостатическая защита (80°С). Термостатическая защита устанавливается на подающем желобе. Когда поверхность лотка подачи достигает 80 °С, контроль прекращает подачу пеллет в горелку и подает сигнал неисправности; Предохранитель. В случае электрической неисправности в системе горелки (короткое замыкание, большой ток и т.д.), электрический предохранитель установленный на главной панели управления горелкой (3,15 А) несет перезагрузку; Перебой питания. В случае отключения питания, все параметры хранятся в памяти контроллера. При последующем пуске горелки, контроллер продолжает выполнение программы с момента, с которого произошло прерывание питания. 1\. Пеллетная горелка Pell; 2\. Подключение к шнеку гибкой трубы; 3\. Двигатель шнека; 4\. Автоматический пеллетный шнек; 5\. Устройство управления; 6\. Желоб питания; 7\. Корпус горелки; 8\. Корпус камеры сгорания; 9\. Камера сгорания; 10\. Автоматическая система очистки Технические параметры: | <div class="detail_text"><p> <em><strong>&#1055;&#1077;&#1083;&#1083;&#1077;&#1090;&#1085;&#1072;&#1103; &#1075;&#1086;&#1088;&#1077;&#1083;&#1082;&#1072; Burnit &#1076;&#1083;&#1103; &#1074;&#1086;&#1076;&#1086;&#1075;&#1088;&#1077;&#1081;&#1085;&#1099;&#1093; &#1082;&#1086;&#1090;&#1083;&#1086;&#1074; &#1087;&#1088;&#1077;&#1076;&#1085;&#1072;&#1079;&#1085;&#1072;&#1095;&#1077;&#1085;&#1072; &#1076;&#1083;&#1103; &#1089;&#1078;&#1080;&#1075;&#1072;&#1085;&#1080;&#1103; &#1080;&#1089;&#1082;&#1083;&#1102;&#1095;&#1080;&#1090;&#1077;&#1083;&#1100;&#1085;&#1086; &#1076;&#1083;&#1103; &#1076;&#1088;&#1077;&#1074;&#1077;&#1089;&#1085;&#1099;&#1093; &#1075;&#1088;&#1072;&#1085;&#1091;&#1083; &#1080; &#1087;&#1088;&#1077;&#1076;&#1085;&#1072;&#1079;&#1085;&#1072;&#1095;&#1077;&#1085; &#1076;&#1083;&#1103; &#1085;&#1072;&#1075;&#1088;&#1077;&#1074;&#1072; &#1086;&#1090;&#1086;&#1087;&#1080;&#1090;&#1077;&#1083;&#1100;&#1085;&#1099;&#1093; &#1082;&#1086;&#1090;&#1083;&#1086;&#1074;.</strong></em> </p> <p> <em><strong>&#1043;&#1086;&#1088;&#1077;&#1083;&#1082;&#1072; &#1080;&#1079;&#1075;&#1086;&#1090;&#1086;&#1074;&#1083;&#1077;&#1085;&#1072; &#1080;&#1079; &#1074;&#1099;&#1089;&#1086;&#1082;&#1086;&#1082;&#1072;&#1095;&#1077;&#1089;&#1090;&#1074;&#1077;&#1085;&#1085;&#1086;&#1081; &#1085;&#1077;&#1088;&#1078;&#1072;&#1074;&#1077;&#1102;&#1097;&#1077;&#1081; &#1089;&#1090;&#1072;&#1083;&#1080; &#1089;&#1087;&#1086;&#1089;&#1086;&#1073;&#1085;&#1072; &#1074;&#1099;&#1076;&#1077;&#1088;&#1078;&#1080;&#1074;&#1072;&#1090;&#1100; &#1090;&#1077;&#1084;&#1087;&#1077;&#1088;&#1072;&#1090;&#1091;&#1088;&#1091; &#1076;&#1086; 1150&#176;&#1057;. &#1043;&#1086;&#1088;&#1077;&#1083;&#1082;&#1072; &#1076;&#1086;&#1083;&#1078;&#1085;&#1072; &#1073;&#1099;&#1090;&#1100; &#1091;&#1089;&#1090;&#1072;&#1085;&#1086;&#1074;&#1083;&#1077;&#1085;&#1072; &#1085;&#1072; &#1086;&#1090;&#1086;&#1087;&#1080;&#1090;&#1077;&#1083;&#1100;&#1085;&#1099;&#1081; &#1082;&#1086;&#1090;&#1077;&#1083;. &#1042;&#1089;&#1090;&#1088;&#1086;&#1077;&#1085;&#1085;&#1099;&#1081; &#1073;&#1083;&#1086;&#1082; &#1091;&#1087;&#1088;&#1072;&#1074;&#1083;&#1077;&#1085;&#1080;&#1103;, &#1089; &#1072;&#1074;&#1090;&#1086;&#1084;&#1072;&#1090;&#1080;&#1095;&#1077;&#1089;&#1082;&#1086;&#1081; &#1089;&#1080;&#1089;&#1090;&#1077;&#1084;&#1086;&#1081; &#1086;&#1095;&#1080;&#1089;&#1090;&#1082;&#1080; &#1096;&#1085;&#1077;&#1082;&#1072; &#1086;&#1090; &#1075;&#1088;&#1072;&#1085;&#1091;&#1083; &#1086;&#1073;&#1077;&#1089;&#1087;&#1077;&#1095;&#1080;&#1090; &#1072;&#1074;&#1090;&#1086;&#1084;&#1072;&#1090;&#1080;&#1079;&#1080;&#1088;&#1086;&#1074;&#1072;&#1085;&#1085;&#1099;&#1081; &#1088;&#1077;&#1078;&#1080;&#1084; &#1088;&#1072;&#1073;&#1086;&#1090;&#1099; &#1075;&#1086;&#1088;&#1077;&#1083;&#1082;&#1080; &#1080; &#1086;&#1087;&#1090;&#1080;&#1084;&#1072;&#1083;&#1100;&#1085;&#1086;&#1077; &#1089;&#1075;&#1086;&#1088;&#1072;&#1085;&#1080;&#1077; &#1090;&#1086;&#1087;&#1083;&#1080;&#1074;&#1072;.</strong></em> </p> <p> <strong>&#1055;&#1088;&#1077;&#1080;&#1084;&#1091;&#1097;&#1077;&#1089;&#1090;&#1074;&#1072;:</strong> </p> <ul> <li><strong>&#1042;&#1089;&#1090;&#1088;&#1086;&#1077;&#1085;&#1085;&#1099;&#1081; &#1082;&#1086;&#1085;&#1090;&#1088;&#1086;&#1083;&#1083;&#1077;&#1088;.</strong>&#1054;&#1089;&#1085;&#1086;&#1074;&#1085;&#1086;&#1081; &#1073;&#1083;&#1086;&#1082; &#1091;&#1087;&#1088;&#1072;&#1074;&#1083;&#1077;&#1085;&#1080;&#1103;, &#1088;&#1072;&#1089;&#1087;&#1086;&#1083;&#1086;&#1078;&#1077;&#1085;&#1085;&#1099;&#1081; &#1074; &#1075;&#1086;&#1088;&#1077;&#1083;&#1082;&#1077;, &#1091;&#1087;&#1088;&#1072;&#1074;&#1083;&#1103;&#1077;&#1090; &#1074;&#1089;&#1077;&#1084; &#1087;&#1088;&#1086;&#1094;&#1077;&#1089;&#1089;&#1086;&#1084; &#1085;&#1072;&#1075;&#1088;&#1077;&#1074;&#1072;.</li> <li><strong>&#1050;&#1086;&#1085;&#1090;&#1088;&#1086;&#1083;&#1083;&#1077;&#1088; &#1092;&#1091;&#1085;&#1082;&#1094;&#1080;&#1081;:</strong><br> 1) &#1087;&#1086;&#1083;&#1085;&#1086;&#1089;&#1090;&#1100;&#1102; &#1072;&#1074;&#1090;&#1086;&#1084;&#1072;&#1090;&#1080;&#1079;&#1080;&#1088;&#1086;&#1074;&#1072;&#1085;&#1085;&#1086;&#1077; &#1079;&#1072;&#1078;&#1080;&#1075;&#1072;&#1085;&#1080;&#1077; &#1080; &#1087;&#1086;&#1076;&#1072;&#1095;&#1072; &#1075;&#1088;&#1072;&#1085;&#1091;&#1083;;<br> 2) &#1092;&#1091;&#1085;&#1082;&#1094;&#1080;&#1103; &#1089;&#1072;&#1084;&#1086;&#1086;&#1095;&#1080;&#1089;&#1090;&#1082;&#1080;, &#1072;&#1082;&#1090;&#1080;&#1074;&#1072;&#1094;&#1080;&#1103; &#1086;&#1090; &#1086;&#1076;&#1085;&#1086;&#1075;&#1086; &#1076;&#1086; &#1095;&#1077;&#1090;&#1099;&#1088;&#1077;&#1093; &#1088;&#1072;&#1079; &#1074; 24 &#1095;&#1072;&#1089;&#1072;;<br> 3) &#1091;&#1087;&#1088;&#1072;&#1074;&#1083;&#1103;&#1077;&#1090; &#1088;&#1072;&#1073;&#1086;&#1090;&#1086;&#1081; &#1094;&#1080;&#1088;&#1082;&#1091;&#1083;&#1103;&#1094;&#1080;&#1086;&#1085;&#1085;&#1086;&#1075;&#1086; &#1085;&#1072;&#1089;&#1086;&#1089;&#1072; &#1094;&#1077;&#1085;&#1090;&#1088;&#1072;&#1083;&#1100;&#1085;&#1086;&#1075;&#1086; &#1086;&#1090;&#1086;&#1087;&#1083;&#1077;&#1085;&#1080;&#1103;;<br> 4) &#1091;&#1087;&#1088;&#1072;&#1074;&#1083;&#1103;&#1077;&#1090; &#1088;&#1072;&#1073;&#1086;&#1090;&#1086;&#1081; &#1085;&#1072;&#1089;&#1086;&#1089;&#1072; &#1075;&#1086;&#1088;&#1103;&#1095;&#1077;&#1081; &#1074;&#1086;&#1076;&#1099;;<br> 5) &#1086;&#1087;&#1094;&#1080;&#1080; &#1076;&#1083;&#1103; &#1091;&#1087;&#1088;&#1072;&#1074;&#1083;&#1077;&#1085;&#1080;&#1103; &#1082;&#1086;&#1084;&#1085;&#1072;&#1090;&#1085;&#1099;&#1084; &#1090;&#1077;&#1088;&#1084;&#1086;&#1089;&#1090;&#1072;&#1090;&#1086;&#1084;;<br> 6) &#1090;&#1072;&#1081;&#1084;&#1077;&#1088;;</li> <li><strong>&#1060;&#1086;&#1090;&#1086;-&#1076;&#1072;&#1090;&#1095;&#1080;&#1082;</strong>- &#1082;&#1086;&#1085;&#1090;&#1088;&#1086;&#1083;&#1080;&#1088;&#1091;&#1077;&#1090; &#1084;&#1086;&#1097;&#1085;&#1086;&#1089;&#1090;&#1100; &#1087;&#1083;&#1072;&#1084;&#1077;&#1085;&#1080; &#1075;&#1086;&#1088;&#1077;&#1083;&#1082;&#1080;;</li> <li><strong>&#1042;&#1085;&#1091;&#1090;&#1088;&#1077;&#1085;&#1085;&#1080;&#1081; &#1096;&#1085;&#1077;&#1082;</strong></li> <li><strong>&#1055;&#1100;&#1077;&#1079;&#1086;&#1088;&#1086;&#1079;&#1078;&#1080;&#1075;</strong>&#1086;&#1073;&#1077;&#1089;&#1087;&#1077;&#1095;&#1080;&#1074;&#1072;&#1077;&#1090; &#1074;&#1086;&#1089;&#1087;&#1083;&#1072;&#1084;&#1077;&#1085;&#1077;&#1085;&#1080;&#1077; &#1090;&#1086;&#1087;&#1083;&#1080;&#1074;&#1072;</li> <li><strong>&#1048;&#1085;&#1085;&#1086;&#1074;&#1072;&#1094;&#1080;&#1086;&#1085;&#1085;&#1072;&#1103; &#1089;&#1080;&#1089;&#1090;&#1077;&#1084;&#1072; &#1086;&#1095;&#1080;&#1089;&#1090;&#1082;&#1080; &#1082;&#1072;&#1084;&#1077;&#1088;&#1099; &#1089;&#1075;&#1086;&#1088;&#1072;&#1085;&#1080;&#1103;</strong></li> <li><strong>&#1055;&#1086;&#1076;&#1072;&#1095;&#1072; &#1074;&#1086;&#1079;&#1076;&#1091;&#1093;&#1072; &#1074;&#1077;&#1085;&#1090;&#1080;&#1083;&#1103;&#1090;&#1086;&#1088;&#1086;&#1084;,</strong>&#1088;&#1077;&#1075;&#1091;&#1083;&#1080;&#1088;&#1091;&#1077;&#1084;&#1099;&#1081; &#1096;&#1072;&#1075; (&#1086;&#1090; 0% &#1076;&#1086; 100 %).</li> <li><strong>&#1046;&#1077;&#1083;&#1086;&#1073; &#1087;&#1086;&#1076;&#1072;&#1095;&#1080;</strong>&#1084;&#1086;&#1078;&#1077;&#1090; &#1073;&#1099;&#1090;&#1100; &#1087;&#1086;&#1074;&#1077;&#1088;&#1085;&#1091;&#1090; &#1085;&#1072; 360&#176; &#1090;&#1072;&#1082;&#1080;&#1084; &#1086;&#1073;&#1088;&#1072;&#1079;&#1086;&#1084;, &#1095;&#1090;&#1086;&#1073;&#1099; &#1086;&#1073;&#1077;&#1089;&#1087;&#1077;&#1095;&#1080;&#1090;&#1100; &#1091;&#1076;&#1086;&#1073;&#1085;&#1086;&#1077; &#1087;&#1086;&#1079;&#1080;&#1094;&#1080;&#1086;&#1085;&#1080;&#1088;&#1086;&#1074;&#1072;&#1085;&#1080;&#1077; &#1087;&#1088;&#1080; &#1087;&#1086;&#1076;&#1082;&#1083;&#1102;&#1095;&#1077;&#1085;&#1080;&#1080; &#1096;&#1085;&#1077;&#1082;&#1072; &#1087;&#1077;&#1083;&#1083;&#1077;&#1090;&#1085;&#1086;&#1075;&#1086; &#1073;&#1091;&#1085;&#1082;&#1077;&#1088;&#1072;.</li> <li><strong>&#1059;&#1089;&#1090;&#1088;&#1086;&#1081;&#1089;&#1090;&#1074;&#1072; &#1073;&#1077;&#1079;&#1086;&#1087;&#1072;&#1089;&#1085;&#1086;&#1089;&#1090;&#1080; &#1075;&#1086;&#1088;&#1077;&#1083;&#1082;&#1080;:</strong></li> <li><strong>&#1043;&#1077;&#1086;&#1084;&#1077;&#1090;&#1088;&#1080;&#1095;&#1077;&#1089;&#1082;&#1072;&#1103; &#1092;&#1086;&#1088;&#1084;&#1072; &#1078;&#1077;&#1083;&#1086;&#1073;&#1072; &#1087;&#1086;&#1076;&#1072;&#1095;&#1080; &#1075;&#1086;&#1088;&#1077;&#1083;&#1082;&#1080;</strong>- &#1085;&#1077; &#1076;&#1072;&#1077;&#1090; &#1086;&#1073;&#1088;&#1072;&#1090;&#1085;&#1086; &#1093;&#1086;&#1076;&#1072; &#1086;&#1075;&#1085;&#1103;, &#1095;&#1090;&#1086;&#1073;&#1099; &#1074;&#1099;&#1081;&#1090;&#1080; &#1080;&#1079; &#1075;&#1086;&#1088;&#1077;&#1083;&#1082;&#1080; &#1074; &#1087;&#1077;&#1083;&#1083;&#1077;&#1090;&#1085;&#1099;&#1081; &#1073;&#1091;&#1085;&#1082;&#1077;&#1088;;<br> <strong>&#1058;&#1077;&#1088;&#1084;&#1086;&#1089;&#1090;&#1072;&#1090;&#1080;&#1095;&#1077;&#1089;&#1082;&#1072;&#1103; &#1079;&#1072;&#1097;&#1080;&#1090;&#1072; (80&#176;&#1057;).</strong>&#1058;&#1077;&#1088;&#1084;&#1086;&#1089;&#1090;&#1072;&#1090;&#1080;&#1095;&#1077;&#1089;&#1082;&#1072;&#1103; &#1079;&#1072;&#1097;&#1080;&#1090;&#1072; &#1091;&#1089;&#1090;&#1072;&#1085;&#1072;&#1074;&#1083;&#1080;&#1074;&#1072;&#1077;&#1090;&#1089;&#1103; &#1085;&#1072; &#1087;&#1086;&#1076;&#1072;&#1102;&#1097;&#1077;&#1084; &#1078;&#1077;&#1083;&#1086;&#1073;&#1077;. &#1050;&#1086;&#1075;&#1076;&#1072; &#1087;&#1086;&#1074;&#1077;&#1088;&#1093;&#1085;&#1086;&#1089;&#1090;&#1100; &#1083;&#1086;&#1090;&#1082;&#1072; &#1087;&#1086;&#1076;&#1072;&#1095;&#1080; &#1076;&#1086;&#1089;&#1090;&#1080;&#1075;&#1072;&#1077;&#1090; 80 &#176;&#1057;, &#1082;&#1086;&#1085;&#1090;&#1088;&#1086;&#1083;&#1100; &#1087;&#1088;&#1077;&#1082;&#1088;&#1072;&#1097;&#1072;&#1077;&#1090; &#1087;&#1086;&#1076;&#1072;&#1095;&#1091; &#1087;&#1077;&#1083;&#1083;&#1077;&#1090; &#1074; &#1075;&#1086;&#1088;&#1077;&#1083;&#1082;&#1091; &#1080; &#1087;&#1086;&#1076;&#1072;&#1077;&#1090; &#1089;&#1080;&#1075;&#1085;&#1072;&#1083; &#1085;&#1077;&#1080;&#1089;&#1087;&#1088;&#1072;&#1074;&#1085;&#1086;&#1089;&#1090;&#1080;;<br> <strong>&#1055;&#1088;&#1077;&#1076;&#1086;&#1093;&#1088;&#1072;&#1085;&#1080;&#1090;&#1077;&#1083;&#1100;.</strong>&#1042; &#1089;&#1083;&#1091;&#1095;&#1072;&#1077; &#1101;&#1083;&#1077;&#1082;&#1090;&#1088;&#1080;&#1095;&#1077;&#1089;&#1082;&#1086;&#1081; &#1085;&#1077;&#1080;&#1089;&#1087;&#1088;&#1072;&#1074;&#1085;&#1086;&#1089;&#1090;&#1080; &#1074; &#1089;&#1080;&#1089;&#1090;&#1077;&#1084;&#1077; &#1075;&#1086;&#1088;&#1077;&#1083;&#1082;&#1080; (&#1082;&#1086;&#1088;&#1086;&#1090;&#1082;&#1086;&#1077; &#1079;&#1072;&#1084;&#1099;&#1082;&#1072;&#1085;&#1080;&#1077;, &#1073;&#1086;&#1083;&#1100;&#1096;&#1086;&#1081; &#1090;&#1086;&#1082; &#1080; &#1090;.&#1076;.), &#1101;&#1083;&#1077;&#1082;&#1090;&#1088;&#1080;&#1095;&#1077;&#1089;&#1082;&#1080;&#1081; &#1087;&#1088;&#1077;&#1076;&#1086;&#1093;&#1088;&#1072;&#1085;&#1080;&#1090;&#1077;&#1083;&#1100; &#1091;&#1089;&#1090;&#1072;&#1085;&#1086;&#1074;&#1083;&#1077;&#1085;&#1085;&#1099;&#1081; &#1085;&#1072; &#1075;&#1083;&#1072;&#1074;&#1085;&#1086;&#1081; &#1087;&#1072;&#1085;&#1077;&#1083;&#1080; &#1091;&#1087;&#1088;&#1072;&#1074;&#1083;&#1077;&#1085;&#1080;&#1103; &#1075;&#1086;&#1088;&#1077;&#1083;&#1082;&#1086;&#1081; (3,15 &#1040;) &#1085;&#1077;&#1089;&#1077;&#1090; &#1087;&#1077;&#1088;&#1077;&#1079;&#1072;&#1075;&#1088;&#1091;&#1079;&#1082;&#1091;;<br> <strong>&#1055;&#1077;&#1088;&#1077;&#1073;&#1086;&#1081; &#1087;&#1080;&#1090;&#1072;&#1085;&#1080;&#1103;.</strong>&#1042; &#1089;&#1083;&#1091;&#1095;&#1072;&#1077; &#1086;&#1090;&#1082;&#1083;&#1102;&#1095;&#1077;&#1085;&#1080;&#1103; &#1087;&#1080;&#1090;&#1072;&#1085;&#1080;&#1103;, &#1074;&#1089;&#1077; &#1087;&#1072;&#1088;&#1072;&#1084;&#1077;&#1090;&#1088;&#1099; &#1093;&#1088;&#1072;&#1085;&#1103;&#1090;&#1089;&#1103; &#1074; &#1087;&#1072;&#1084;&#1103;&#1090;&#1080; &#1082;&#1086;&#1085;&#1090;&#1088;&#1086;&#1083;&#1083;&#1077;&#1088;&#1072;. &#1055;&#1088;&#1080; &#1087;&#1086;&#1089;&#1083;&#1077;&#1076;&#1091;&#1102;&#1097;&#1077;&#1084; &#1087;&#1091;&#1089;&#1082;&#1077; &#1075;&#1086;&#1088;&#1077;&#1083;&#1082;&#1080;, &#1082;&#1086;&#1085;&#1090;&#1088;&#1086;&#1083;&#1083;&#1077;&#1088; &#1087;&#1088;&#1086;&#1076;&#1086;&#1083;&#1078;&#1072;&#1077;&#1090; &#1074;&#1099;&#1087;&#1086;&#1083;&#1085;&#1077;&#1085;&#1080;&#1077; &#1087;&#1088;&#1086;&#1075;&#1088;&#1072;&#1084;&#1084;&#1099; &#1089; &#1084;&#1086;&#1084;&#1077;&#1085;&#1090;&#1072;, &#1089; &#1082;&#1086;&#1090;&#1086;&#1088;&#1086;&#1075;&#1086; &#1087;&#1088;&#1086;&#1080;&#1079;&#1086;&#1096;&#1083;&#1086; &#1087;&#1088;&#1077;&#1088;&#1099;&#1074;&#1072;&#1085;&#1080;&#1077; &#1087;&#1080;&#1090;&#1072;&#1085;&#1080;&#1103;. <p> <img alt="PB_Lambda_tab_RU.jpg" src="/upload/avangardteplo_images/ef00d314b220363697e29e2ac48faa84.jpg"> </p> <p> <br> 1. &#1055;&#1077;&#1083;&#1083;&#1077;&#1090;&#1085;&#1072;&#1103; &#1075;&#1086;&#1088;&#1077;&#1083;&#1082;&#1072; Pell;<br> 2. &#1055;&#1086;&#1076;&#1082;&#1083;&#1102;&#1095;&#1077;&#1085;&#1080;&#1077; &#1082; &#1096;&#1085;&#1077;&#1082;&#1091; &#1075;&#1080;&#1073;&#1082;&#1086;&#1081; &#1090;&#1088;&#1091;&#1073;&#1099;;<br> 3. &#1044;&#1074;&#1080;&#1075;&#1072;&#1090;&#1077;&#1083;&#1100; &#1096;&#1085;&#1077;&#1082;&#1072;;<br> 4. &#1040;&#1074;&#1090;&#1086;&#1084;&#1072;&#1090;&#1080;&#1095;&#1077;&#1089;&#1082;&#1080;&#1081; &#1087;&#1077;&#1083;&#1083;&#1077;&#1090;&#1085;&#1099;&#1081; &#1096;&#1085;&#1077;&#1082;;<br> 5. &#1059;&#1089;&#1090;&#1088;&#1086;&#1081;&#1089;&#1090;&#1074;&#1086; &#1091;&#1087;&#1088;&#1072;&#1074;&#1083;&#1077;&#1085;&#1080;&#1103;;<br> 6. &#1046;&#1077;&#1083;&#1086;&#1073; &#1087;&#1080;&#1090;&#1072;&#1085;&#1080;&#1103;;<br> 7. &#1050;&#1086;&#1088;&#1087;&#1091;&#1089; &#1075;&#1086;&#1088;&#1077;&#1083;&#1082;&#1080;;<br> 8. &#1050;&#1086;&#1088;&#1087;&#1091;&#1089; &#1082;&#1072;&#1084;&#1077;&#1088;&#1099; &#1089;&#1075;&#1086;&#1088;&#1072;&#1085;&#1080;&#1103;;<br> 9. &#1050;&#1072;&#1084;&#1077;&#1088;&#1072; &#1089;&#1075;&#1086;&#1088;&#1072;&#1085;&#1080;&#1103;;<br> 10. &#1040;&#1074;&#1090;&#1086;&#1084;&#1072;&#1090;&#1080;&#1095;&#1077;&#1089;&#1082;&#1072;&#1103; &#1089;&#1080;&#1089;&#1090;&#1077;&#1084;&#1072; &#1086;&#1095;&#1080;&#1089;&#1090;&#1082;&#1080; </p> <p> <strong>&#1058;&#1077;&#1093;&#1085;&#1080;&#1095;&#1077;&#1089;&#1082;&#1080;&#1077; &#1087;&#1072;&#1088;&#1072;&#1084;&#1077;&#1090;&#1088;&#1099;:</strong> </p> <p> <img alt="tech_table_RU_tif.jpg" src="/upload/avangardteplo_images/f8727e613b88b548f2a0f648be7963f7.jpg"> </p> </li> </ul></div> | [24 empty] | 28 | [9 empty] | 350 | 750 | [411 empty] | пеллеты | [36 empty] | 28 | 90 | 750 | 350 |  |  | 575
https://climatopt.ru/catalog/kotelnoe_oborudovanie/zapasnye_chasti_dlya_kotlov/navien_zapchasti/nasos_podkachki_dopolnitelnyy_kr6/ | /upload/resize_cache/iblock/db0/400_400_140cd750bba9870f18aada2478b24840a/1.png | /upload/resize_cache/iblock/dc0/400_400_140cd750bba9870f18aada2478b24840a/IMG-0166.png | /upload/iblock/3ae/navien_kr6.png | /upload/resize_cache/iblock/9b7/400_400_140cd750bba9870f18aada2478b24840a/kr6.png | /upload/resize_cache/iblock/1ae/400_400_140cd750bba9870f18aada2478b24840a/sertificat_navien.jpg | [5 empty] | 30004241A Топливный насос дополнительный, KR6 (Navien) | 6000 | 7412 | Запасные части для котлов |  | Вспомогательный насос подачи топлива KR6 предназначен для совместной работы с основным электрическим (плунжерным) топливным насосом дизельного котла. Совместимые модели топливных насосов: Для котлов NAVIEN (SATURN), OLYMPIA, KITURAMI Turbo (KRM) (STSO) Рекомендованная длина топливной трассы - до 10 м, перепад высоты - 3 м, внутренний диаметр медной топливоподающей трубки до - 10 мм, место установки - на выходе топливной емкости. Подключение питания параллельно питанию основного топливного насоса дизельного котла. Применяется для дизельных котлов с однотрубной топливной системой: Navien LFA , LST (в сериях с плунжерным основным насосом) **K (Saturn KDB ***FA(ST)) мощностью до 41 кВт Kiturami Turbo 13R, 17R, STSO 13, 17, 21, KRM-30R. Дополнительный насос KR-6 рекомендован для установки в следующих системах: верхний забор топлива из емкости значительное удаление котла от топливной емкости топливная емкость расположена ниже уровня котла все системы где невозможен самотек топлива к котлу. Опционально возможна комплектация насоса переходами (адаптерами) и топливным фильтром (в комплект поставки не входят) цена комплекта как на видео 5500 руб. | <div class="detail_text"><p> &#1042;&#1089;&#1087;&#1086;&#1084;&#1086;&#1075;&#1072;&#1090;&#1077;&#1083;&#1100;&#1085;&#1099;&#1081; &#1085;&#1072;&#1089;&#1086;&#1089; &#1087;&#1086;&#1076;&#1072;&#1095;&#1080; &#1090;&#1086;&#1087;&#1083;&#1080;&#1074;&#1072; KR6 &#1087;&#1088;&#1077;&#1076;&#1085;&#1072;&#1079;&#1085;&#1072;&#1095;&#1077;&#1085; &#1076;&#1083;&#1103; &#1089;&#1086;&#1074;&#1084;&#1077;&#1089;&#1090;&#1085;&#1086;&#1081; &#1088;&#1072;&#1073;&#1086;&#1090;&#1099; &#1089; &#1086;&#1089;&#1085;&#1086;&#1074;&#1085;&#1099;&#1084; &#1101;&#1083;&#1077;&#1082;&#1090;&#1088;&#1080;&#1095;&#1077;&#1089;&#1082;&#1080;&#1084; (&#1087;&#1083;&#1091;&#1085;&#1078;&#1077;&#1088;&#1085;&#1099;&#1084;) &#1090;&#1086;&#1087;&#1083;&#1080;&#1074;&#1085;&#1099;&#1084; &#1085;&#1072;&#1089;&#1086;&#1089;&#1086;&#1084; &#1076;&#1080;&#1079;&#1077;&#1083;&#1100;&#1085;&#1086;&#1075;&#1086; &#1082;&#1086;&#1090;&#1083;&#1072;. &#1057;&#1086;&#1074;&#1084;&#1077;&#1089;&#1090;&#1080;&#1084;&#1099;&#1077; &#1084;&#1086;&#1076;&#1077;&#1083;&#1080; &#1090;&#1086;&#1087;&#1083;&#1080;&#1074;&#1085;&#1099;&#1093; &#1085;&#1072;&#1089;&#1086;&#1089;&#1086;&#1074;: &#1044;&#1083;&#1103; &#1082;&#1086;&#1090;&#1083;&#1086;&#1074; NAVIEN (SATURN), OLYMPIA, KITURAMI Turbo (KRM) (STSO) </p> <p> &#1056;&#1077;&#1082;&#1086;&#1084;&#1077;&#1085;&#1076;&#1086;&#1074;&#1072;&#1085;&#1085;&#1072;&#1103; &#1076;&#1083;&#1080;&#1085;&#1072; &#1090;&#1086;&#1087;&#1083;&#1080;&#1074;&#1085;&#1086;&#1081; &#1090;&#1088;&#1072;&#1089;&#1089;&#1099; - &#1076;&#1086; 10 &#1084;, &#1087;&#1077;&#1088;&#1077;&#1087;&#1072;&#1076; &#1074;&#1099;&#1089;&#1086;&#1090;&#1099; - 3 &#1084;, &#1074;&#1085;&#1091;&#1090;&#1088;&#1077;&#1085;&#1085;&#1080;&#1081; &#1076;&#1080;&#1072;&#1084;&#1077;&#1090;&#1088; &#1084;&#1077;&#1076;&#1085;&#1086;&#1081; &#1090;&#1086;&#1087;&#1083;&#1080;&#1074;&#1086;&#1087;&#1086;&#1076;&#1072;&#1102;&#1097;&#1077;&#1081; &#1090;&#1088;&#1091;&#1073;&#1082;&#1080; &#1076;&#1086; - 10 &#1084;&#1084;, &#1084;&#1077;&#1089;&#1090;&#1086; &#1091;&#1089;&#1090;&#1072;&#1085;&#1086;&#1074;&#1082;&#1080; - &#1085;&#1072; &#1074;&#1099;&#1093;&#1086;&#1076;&#1077; &#1090;&#1086;&#1087;&#1083;&#1080;&#1074;&#1085;&#1086;&#1081; &#1077;&#1084;&#1082;&#1086;&#1089;&#1090;&#1080;. &#1055;&#1086;&#1076;&#1082;&#1083;&#1102;&#1095;&#1077;&#1085;&#1080;&#1077; &#1087;&#1080;&#1090;&#1072;&#1085;&#1080;&#1103; &#1087;&#1072;&#1088;&#1072;&#1083;&#1083;&#1077;&#1083;&#1100;&#1085;&#1086; &#1087;&#1080;&#1090;&#1072;&#1085;&#1080;&#1102; &#1086;&#1089;&#1085;&#1086;&#1074;&#1085;&#1086;&#1075;&#1086; &#1090;&#1086;&#1087;&#1083;&#1080;&#1074;&#1085;&#1086;&#1075;&#1086; &#1085;&#1072;&#1089;&#1086;&#1089;&#1072; &#1076;&#1080;&#1079;&#1077;&#1083;&#1100;&#1085;&#1086;&#1075;&#1086; &#1082;&#1086;&#1090;&#1083;&#1072;. <br> &#1055;&#1088;&#1080;&#1084;&#1077;&#1085;&#1103;&#1077;&#1090;&#1089;&#1103; &#1076;&#1083;&#1103; &#1076;&#1080;&#1079;&#1077;&#1083;&#1100;&#1085;&#1099;&#1093; &#1082;&#1086;&#1090;&#1083;&#1086;&#1074; &#1089; &#1086;&#1076;&#1085;&#1086;&#1090;&#1088;&#1091;&#1073;&#1085;&#1086;&#1081; &#1090;&#1086;&#1087;&#1083;&#1080;&#1074;&#1085;&#1086;&#1081; &#1089;&#1080;&#1089;&#1090;&#1077;&#1084;&#1086;&#1081;: Navien LFA , LST (&#1074; &#1089;&#1077;&#1088;&#1080;&#1103;&#1093; &#1089; &#1087;&#1083;&#1091;&#1085;&#1078;&#1077;&#1088;&#1085;&#1099;&#1084; &#1086;&#1089;&#1085;&#1086;&#1074;&#1085;&#1099;&#1084; &#1085;&#1072;&#1089;&#1086;&#1089;&#1086;&#1084;) **K (Saturn KDB ***FA(ST)) &#1084;&#1086;&#1097;&#1085;&#1086;&#1089;&#1090;&#1100;&#1102; &#1076;&#1086; 41 &#1082;&#1042;&#1090; Kiturami Turbo 13R, 17R, STSO 13, 17, 21, KRM-30R. </p> <p> &#1044;&#1086;&#1087;&#1086;&#1083;&#1085;&#1080;&#1090;&#1077;&#1083;&#1100;&#1085;&#1099;&#1081; &#1085;&#1072;&#1089;&#1086;&#1089; KR-6 &#1088;&#1077;&#1082;&#1086;&#1084;&#1077;&#1085;&#1076;&#1086;&#1074;&#1072;&#1085; &#1076;&#1083;&#1103; &#1091;&#1089;&#1090;&#1072;&#1085;&#1086;&#1074;&#1082;&#1080; &#1074; &#1089;&#1083;&#1077;&#1076;&#1091;&#1102;&#1097;&#1080;&#1093; &#1089;&#1080;&#1089;&#1090;&#1077;&#1084;&#1072;&#1093;: </p> <ul> <li>&#1074;&#1077;&#1088;&#1093;&#1085;&#1080;&#1081; &#1079;&#1072;&#1073;&#1086;&#1088; &#1090;&#1086;&#1087;&#1083;&#1080;&#1074;&#1072; &#1080;&#1079; &#1077;&#1084;&#1082;&#1086;&#1089;&#1090;&#1080;</li> <li>&#1079;&#1085;&#1072;&#1095;&#1080;&#1090;&#1077;&#1083;&#1100;&#1085;&#1086;&#1077; &#1091;&#1076;&#1072;&#1083;&#1077;&#1085;&#1080;&#1077; &#1082;&#1086;&#1090;&#1083;&#1072; &#1086;&#1090; &#1090;&#1086;&#1087;&#1083;&#1080;&#1074;&#1085;&#1086;&#1081; &#1077;&#1084;&#1082;&#1086;&#1089;&#1090;&#1080;</li> <li>&#1090;&#1086;&#1087;&#1083;&#1080;&#1074;&#1085;&#1072;&#1103; &#1077;&#1084;&#1082;&#1086;&#1089;&#1090;&#1100; &#1088;&#1072;&#1089;&#1087;&#1086;&#1083;&#1086;&#1078;&#1077;&#1085;&#1072; &#1085;&#1080;&#1078;&#1077; &#1091;&#1088;&#1086;&#1074;&#1085;&#1103; &#1082;&#1086;&#1090;&#1083;&#1072;</li> <li>&#1074;&#1089;&#1077; &#1089;&#1080;&#1089;&#1090;&#1077;&#1084;&#1099; &#1075;&#1076;&#1077; &#1085;&#1077;&#1074;&#1086;&#1079;&#1084;&#1086;&#1078;&#1077;&#1085; &#1089;&#1072;&#1084;&#1086;&#1090;&#1077;&#1082; &#1090;&#1086;&#1087;&#1083;&#1080;&#1074;&#1072; &#1082; &#1082;&#1086;&#1090;&#1083;&#1091;.</li> </ul> &#1054;&#1087;&#1094;&#1080;&#1086;&#1085;&#1072;&#1083;&#1100;&#1085;&#1086; &#1074;&#1086;&#1079;&#1084;&#1086;&#1078;&#1085;&#1072; &#1082;&#1086;&#1084;&#1087;&#1083;&#1077;&#1082;&#1090;&#1072;&#1094;&#1080;&#1103; &#1085;&#1072;&#1089;&#1086;&#1089;&#1072; &#1087;&#1077;&#1088;&#1077;&#1093;&#1086;&#1076;&#1072;&#1084;&#1080; (&#1072;&#1076;&#1072;&#1087;&#1090;&#1077;&#1088;&#1072;&#1084;&#1080;) &#1080; &#1090;&#1086;&#1087;&#1083;&#1080;&#1074;&#1085;&#1099;&#1084; &#1092;&#1080;&#1083;&#1100;&#1090;&#1088;&#1086;&#1084; (&#1074; &#1082;&#1086;&#1084;&#1087;&#1083;&#1077;&#1082;&#1090; &#1087;&#1086;&#1089;&#1090;&#1072;&#1074;&#1082;&#1080; &#1085;&#1077; &#1074;&#1093;&#1086;&#1076;&#1103;&#1090;) &#1094;&#1077;&#1085;&#1072; &#1082;&#1086;&#1084;&#1087;&#1083;&#1077;&#1082;&#1090;&#1072; &#1082;&#1072;&#1082; &#1085;&#1072; &#1074;&#1080;&#1076;&#1077;&#1086; 5500 &#1088;&#1091;&#1073;.<br> <br> <ul> </ul></div> | [40 empty] | Navien LST-**K (Saturn KDB ***FA(ST)) мощностью до 41 кВт Kiturami Turbo 13R, 17R, STSO 13, 17, 21, KRM-30R | [174 empty] | Navien | [251 empty] | BOOSTER PUMP | [13 empty] | для дизельного котла | [80 empty] | 220В ± 10В, 50 Гц
https://climatopt.ru/catalog/kotelnoe_oborudovanie/zapasnye_chasti_dlya_kotlov/kiturami_zapchasti/3_khodovoy_klapan_ta_13_30/ | /upload/iblock/be1/S323100064.jpg | [9 empty] | 3-ходовой клапан (TA-13~30) | 2900 | 7986 | Запасные части для котлов | [219 empty] | КОРЕЯ,РЕСПУБЛИКА | [250 empty] | KITURAMI | [91 empty] | КОРЕЯ,РЕСПУБЛИКА
https://climatopt.ru/catalog/kotelnoe_oborudovanie/zapasnye_chasti_dlya_kotlov/kiturami_zapchasti/3_khodovoy_klapan_220v_world_5000_13_30_world_plus_13_30/ | /upload/iblock/7d0/S323100064.jpg | [9 empty] | 3-ходовой клапан 220V (World 5000 13~30, World Plus 13~30) | 3500 | 7987 | Запасные части для котлов | [219 empty] | КОРЕЯ,РЕСПУБЛИКА | [250 empty] | KITURAMI | [91 empty] | КОРЕЯ,РЕСПУБЛИКА
https://climatopt.ru/catalog/kotelnoe_oborudovanie/zapasnye_chasti_dlya_kotlov/kiturami_zapchasti/3_khodovoy_klapan_ktl_300_world_3000_13_30/ | /upload/resize_cache/iblock/2c0/400_400_140cd750bba9870f18aada2478b24840a/3Х KTL 300.jpg | [9 empty] | 3-ходовой клапан KTL-300 (World 3000 13~30) | 2750 | 7988 | Запасные части для котлов | [219 empty] | КОРЕЯ,РЕСПУБЛИКА | [250 empty] | KITURAMI | [91 empty] | КОРЕЯ,РЕСПУБЛИКА
https://climatopt.ru/catalog/kotelnoe_oborudovanie/zapasnye_chasti_dlya_kotlov/zota_zapchasti/modul_upravleniya_zota_gsm_magna/ | /upload/resize_cache/iblock/5b0/400_400_140cd750bba9870f18aada2478b24840a/13141_cover_0.jpg | /upload/resize_cache/iblock/2cf/400_400_140cd750bba9870f18aada2478b24840a/Zota.jpg | [8 empty] | GSM модуль для котлов Zota Magna | 6590 | 30911 | Запасные части для котлов |  | Модуль «GSM» это дополнительная опция для электрокотлов серий «Lux», «MK», пеллетных котлов «Pellet» и автоматических угольных котлов «Стаханов», в котлах «Smart» - элемент базовой комплектации. Модуль «GSM» позволяет устанавливать и менять основные параметры котлов (температуру теплоносителя, температуру в помещении, мощность котла и режим работы), контролировать параметры системы отопления и получать сообщения о сбоях в работе отопительной системы . Для сотовых телефонов, работающих на платформе «Android» и телефонов «Apple», написаны специальные программы, позволяющие максимально удобно представить процесс управления котлом. Для телефонов, поддерживающих «Java», написана программа для упрощения отправки «СМС», а сотовые телефоны не поддерживающие «Java», работают с котлами посредством отправки и приема «СМС». В автоматический твердотопливный или электрический котел устанавливается модуль «GSM», затем в него вставляется сим-карта любого сотового оператора, а на сотовый телефон пользователя загружается программа для работы с модулем. Программу можно скачать через Интернет на сервисах «Google Play» и «App Store». После этого с телефона пользователя посылается команда «ДОБАВИТЬ НОМЕР» на номер сим-карты котла. Получив подтверждение о добавлении номера, владелец телефона может управлять котлом, посылая команды со своего мобильного телефона, и контролировать параметры своей системы отопления из любой точки доступной сотовой связи. Отличие модуля GSM, предназначенного для электрокотлов, от модуля для автоматических твердотопливных котлов, состоит в том, что в программах прописаны различные параметры управления, т.к. алгоритм управления пеллетным или автоматическим угольным котлом отличается от алгоритма управления электрокотлом. В частности, помимо основных уставок - таких как температуры воды и воздуха - предусмотрено изменение режима «горение» на режим «тление», а в сервисных сообщениях от котла запрограммированы сообщения о количестве оставшегося в бункере топлива. Незаменима функция оповещения о неисправностях котла и отключении электричества. После восстановления электропитания на все зарегистрированные номера придет «СМС» с текстом: «ЭЛЕКТРИЧЕСТВО ПОДКЛЮЧЕНО». Для защиты от кратковременного пропадания электропитания предусмотрена защитная пауза. Функция «Автозапрос» позволяет контролировать параметры котла в любое удобное для Вас время. Установить модуль «GSM» может квалифицированный специалист, следуя инструкции. Модуль «GSM» совместим с электрокотлами, произведенными после 01.01.2012. Электрокотлы, выпущенные с 01.01.2009 по 01.01.2012, могут быть оборудованы модулем «GSM» только в сервисном центре завода. Отопительные котлы, оборудованные модулем «GSM», легко интегрируются в систему «умный дом» и «диспетчерский контроль». | <div class="detail_text"><p>&#1052;&#1086;&#1076;&#1091;&#1083;&#1100; &#171;GSM&#187; &#1101;&#1090;&#1086; &#1076;&#1086;&#1087;&#1086;&#1083;&#1085;&#1080;&#1090;&#1077;&#1083;&#1100;&#1085;&#1072;&#1103; &#1086;&#1087;&#1094;&#1080;&#1103; &#1076;&#1083;&#1103; &#1101;&#1083;&#1077;&#1082;&#1090;&#1088;&#1086;&#1082;&#1086;&#1090;&#1083;&#1086;&#1074; &#1089;&#1077;&#1088;&#1080;&#1081; &#171;Lux&#187;, &#171;MK&#187;, &#1087;&#1077;&#1083;&#1083;&#1077;&#1090;&#1085;&#1099;&#1093; &#1082;&#1086;&#1090;&#1083;&#1086;&#1074; &#171;Pellet&#187; &#1080; &#1072;&#1074;&#1090;&#1086;&#1084;&#1072;&#1090;&#1080;&#1095;&#1077;&#1089;&#1082;&#1080;&#1093; &#1091;&#1075;&#1086;&#1083;&#1100;&#1085;&#1099;&#1093; &#1082;&#1086;&#1090;&#1083;&#1086;&#1074; &#171;&#1057;&#1090;&#1072;&#1093;&#1072;&#1085;&#1086;&#1074;&#187;, &#1074; &#1082;&#1086;&#1090;&#1083;&#1072;&#1093; &#171;Smart&#187; - &#1101;&#1083;&#1077;&#1084;&#1077;&#1085;&#1090; &#1073;&#1072;&#1079;&#1086;&#1074;&#1086;&#1081; &#1082;&#1086;&#1084;&#1087;&#1083;&#1077;&#1082;&#1090;&#1072;&#1094;&#1080;&#1080;.</p><p>&#1052;&#1086;&#1076;&#1091;&#1083;&#1100; &#171;GSM&#187; &#1087;&#1086;&#1079;&#1074;&#1086;&#1083;&#1103;&#1077;&#1090; &#1091;&#1089;&#1090;&#1072;&#1085;&#1072;&#1074;&#1083;&#1080;&#1074;&#1072;&#1090;&#1100; &#1080; &#1084;&#1077;&#1085;&#1103;&#1090;&#1100; &#1086;&#1089;&#1085;&#1086;&#1074;&#1085;&#1099;&#1077; &#1087;&#1072;&#1088;&#1072;&#1084;&#1077;&#1090;&#1088;&#1099; &#1082;&#1086;&#1090;&#1083;&#1086;&#1074; (&#1090;&#1077;&#1084;&#1087;&#1077;&#1088;&#1072;&#1090;&#1091;&#1088;&#1091; &#1090;&#1077;&#1087;&#1083;&#1086;&#1085;&#1086;&#1089;&#1080;&#1090;&#1077;&#1083;&#1103;, &#1090;&#1077;&#1084;&#1087;&#1077;&#1088;&#1072;&#1090;&#1091;&#1088;&#1091; &#1074; &#1087;&#1086;&#1084;&#1077;&#1097;&#1077;&#1085;&#1080;&#1080;, &#1084;&#1086;&#1097;&#1085;&#1086;&#1089;&#1090;&#1100; &#1082;&#1086;&#1090;&#1083;&#1072; &#1080; &#1088;&#1077;&#1078;&#1080;&#1084; &#1088;&#1072;&#1073;&#1086;&#1090;&#1099;), &#1082;&#1086;&#1085;&#1090;&#1088;&#1086;&#1083;&#1080;&#1088;&#1086;&#1074;&#1072;&#1090;&#1100; &#1087;&#1072;&#1088;&#1072;&#1084;&#1077;&#1090;&#1088;&#1099; &#1089;&#1080;&#1089;&#1090;&#1077;&#1084;&#1099; &#1086;&#1090;&#1086;&#1087;&#1083;&#1077;&#1085;&#1080;&#1103; &#1080; &#1087;&#1086;&#1083;&#1091;&#1095;&#1072;&#1090;&#1100; &#1089;&#1086;&#1086;&#1073;&#1097;&#1077;&#1085;&#1080;&#1103; &#1086; &#1089;&#1073;&#1086;&#1103;&#1093; &#1074; &#1088;&#1072;&#1073;&#1086;&#1090;&#1077; &#1086;&#1090;&#1086;&#1087;&#1080;&#1090;&#1077;&#1083;&#1100;&#1085;&#1086;&#1081; &#1089;&#1080;&#1089;&#1090;&#1077;&#1084;&#1099; . &#1044;&#1083;&#1103; &#1089;&#1086;&#1090;&#1086;&#1074;&#1099;&#1093; &#1090;&#1077;&#1083;&#1077;&#1092;&#1086;&#1085;&#1086;&#1074;, &#1088;&#1072;&#1073;&#1086;&#1090;&#1072;&#1102;&#1097;&#1080;&#1093; &#1085;&#1072; &#1087;&#1083;&#1072;&#1090;&#1092;&#1086;&#1088;&#1084;&#1077; &#171;Android&#187; &#1080; &#1090;&#1077;&#1083;&#1077;&#1092;&#1086;&#1085;&#1086;&#1074; &#171;Apple&#187;, &#1085;&#1072;&#1087;&#1080;&#1089;&#1072;&#1085;&#1099; &#1089;&#1087;&#1077;&#1094;&#1080;&#1072;&#1083;&#1100;&#1085;&#1099;&#1077; &#1087;&#1088;&#1086;&#1075;&#1088;&#1072;&#1084;&#1084;&#1099;, &#1087;&#1086;&#1079;&#1074;&#1086;&#1083;&#1103;&#1102;&#1097;&#1080;&#1077; &#1084;&#1072;&#1082;&#1089;&#1080;&#1084;&#1072;&#1083;&#1100;&#1085;&#1086; &#1091;&#1076;&#1086;&#1073;&#1085;&#1086; &#1087;&#1088;&#1077;&#1076;&#1089;&#1090;&#1072;&#1074;&#1080;&#1090;&#1100; &#1087;&#1088;&#1086;&#1094;&#1077;&#1089;&#1089; &#1091;&#1087;&#1088;&#1072;&#1074;&#1083;&#1077;&#1085;&#1080;&#1103; &#1082;&#1086;&#1090;&#1083;&#1086;&#1084;. &#1044;&#1083;&#1103; &#1090;&#1077;&#1083;&#1077;&#1092;&#1086;&#1085;&#1086;&#1074;, &#1087;&#1086;&#1076;&#1076;&#1077;&#1088;&#1078;&#1080;&#1074;&#1072;&#1102;&#1097;&#1080;&#1093; &#171;Java&#187;, &#1085;&#1072;&#1087;&#1080;&#1089;&#1072;&#1085;&#1072; &#1087;&#1088;&#1086;&#1075;&#1088;&#1072;&#1084;&#1084;&#1072; &#1076;&#1083;&#1103; &#1091;&#1087;&#1088;&#1086;&#1097;&#1077;&#1085;&#1080;&#1103; &#1086;&#1090;&#1087;&#1088;&#1072;&#1074;&#1082;&#1080; &#171;&#1057;&#1052;&#1057;&#187;, &#1072; &#1089;&#1086;&#1090;&#1086;&#1074;&#1099;&#1077; &#1090;&#1077;&#1083;&#1077;&#1092;&#1086;&#1085;&#1099; &#1085;&#1077; &#1087;&#1086;&#1076;&#1076;&#1077;&#1088;&#1078;&#1080;&#1074;&#1072;&#1102;&#1097;&#1080;&#1077; &#171;Java&#187;, &#1088;&#1072;&#1073;&#1086;&#1090;&#1072;&#1102;&#1090; &#1089; &#1082;&#1086;&#1090;&#1083;&#1072;&#1084;&#1080; &#1087;&#1086;&#1089;&#1088;&#1077;&#1076;&#1089;&#1090;&#1074;&#1086;&#1084; &#1086;&#1090;&#1087;&#1088;&#1072;&#1074;&#1082;&#1080; &#1080; &#1087;&#1088;&#1080;&#1077;&#1084;&#1072; &#171;&#1057;&#1052;&#1057;&#187;.</p><p>&#1042; &#1072;&#1074;&#1090;&#1086;&#1084;&#1072;&#1090;&#1080;&#1095;&#1077;&#1089;&#1082;&#1080;&#1081; &#1090;&#1074;&#1077;&#1088;&#1076;&#1086;&#1090;&#1086;&#1087;&#1083;&#1080;&#1074;&#1085;&#1099;&#1081; &#1080;&#1083;&#1080; &#1101;&#1083;&#1077;&#1082;&#1090;&#1088;&#1080;&#1095;&#1077;&#1089;&#1082;&#1080;&#1081; &#1082;&#1086;&#1090;&#1077;&#1083; &#1091;&#1089;&#1090;&#1072;&#1085;&#1072;&#1074;&#1083;&#1080;&#1074;&#1072;&#1077;&#1090;&#1089;&#1103; &#1084;&#1086;&#1076;&#1091;&#1083;&#1100; &#171;GSM&#187;, &#1079;&#1072;&#1090;&#1077;&#1084; &#1074; &#1085;&#1077;&#1075;&#1086; &#1074;&#1089;&#1090;&#1072;&#1074;&#1083;&#1103;&#1077;&#1090;&#1089;&#1103; &#1089;&#1080;&#1084;-&#1082;&#1072;&#1088;&#1090;&#1072; &#1083;&#1102;&#1073;&#1086;&#1075;&#1086; &#1089;&#1086;&#1090;&#1086;&#1074;&#1086;&#1075;&#1086; &#1086;&#1087;&#1077;&#1088;&#1072;&#1090;&#1086;&#1088;&#1072;, &#1072; &#1085;&#1072; &#1089;&#1086;&#1090;&#1086;&#1074;&#1099;&#1081; &#1090;&#1077;&#1083;&#1077;&#1092;&#1086;&#1085; &#1087;&#1086;&#1083;&#1100;&#1079;&#1086;&#1074;&#1072;&#1090;&#1077;&#1083;&#1103; &#1079;&#1072;&#1075;&#1088;&#1091;&#1078;&#1072;&#1077;&#1090;&#1089;&#1103; &#1087;&#1088;&#1086;&#1075;&#1088;&#1072;&#1084;&#1084;&#1072; &#1076;&#1083;&#1103; &#1088;&#1072;&#1073;&#1086;&#1090;&#1099; &#1089; &#1084;&#1086;&#1076;&#1091;&#1083;&#1077;&#1084;. &#1055;&#1088;&#1086;&#1075;&#1088;&#1072;&#1084;&#1084;&#1091; &#1084;&#1086;&#1078;&#1085;&#1086; &#1089;&#1082;&#1072;&#1095;&#1072;&#1090;&#1100; &#1095;&#1077;&#1088;&#1077;&#1079; &#1048;&#1085;&#1090;&#1077;&#1088;&#1085;&#1077;&#1090; &#1085;&#1072; &#1089;&#1077;&#1088;&#1074;&#1080;&#1089;&#1072;&#1093; &#171;Google Play&#187; &#1080; &#171;App Store&#187;. &#1055;&#1086;&#1089;&#1083;&#1077; &#1101;&#1090;&#1086;&#1075;&#1086; &#1089; &#1090;&#1077;&#1083;&#1077;&#1092;&#1086;&#1085;&#1072; &#1087;&#1086;&#1083;&#1100;&#1079;&#1086;&#1074;&#1072;&#1090;&#1077;&#1083;&#1103; &#1087;&#1086;&#1089;&#1099;&#1083;&#1072;&#1077;&#1090;&#1089;&#1103; &#1082;&#1086;&#1084;&#1072;&#1085;&#1076;&#1072; &#171;&#1044;&#1054;&#1041;&#1040;&#1042;&#1048;&#1058;&#1068; &#1053;&#1054;&#1052;&#1045;&#1056;&#187; &#1085;&#1072; &#1085;&#1086;&#1084;&#1077;&#1088; &#1089;&#1080;&#1084;-&#1082;&#1072;&#1088;&#1090;&#1099; &#1082;&#1086;&#1090;&#1083;&#1072;. &#1055;&#1086;&#1083;&#1091;&#1095;&#1080;&#1074; &#1087;&#1086;&#1076;&#1090;&#1074;&#1077;&#1088;&#1078;&#1076;&#1077;&#1085;&#1080;&#1077; &#1086; &#1076;&#1086;&#1073;&#1072;&#1074;&#1083;&#1077;&#1085;&#1080;&#1080; &#1085;&#1086;&#1084;&#1077;&#1088;&#1072;, &#1074;&#1083;&#1072;&#1076;&#1077;&#1083;&#1077;&#1094; &#1090;&#1077;&#1083;&#1077;&#1092;&#1086;&#1085;&#1072; &#1084;&#1086;&#1078;&#1077;&#1090; &#1091;&#1087;&#1088;&#1072;&#1074;&#1083;&#1103;&#1090;&#1100; &#1082;&#1086;&#1090;&#1083;&#1086;&#1084;, &#1087;&#1086;&#1089;&#1099;&#1083;&#1072;&#1103; &#1082;&#1086;&#1084;&#1072;&#1085;&#1076;&#1099; &#1089;&#1086; &#1089;&#1074;&#1086;&#1077;&#1075;&#1086; &#1084;&#1086;&#1073;&#1080;&#1083;&#1100;&#1085;&#1086;&#1075;&#1086; &#1090;&#1077;&#1083;&#1077;&#1092;&#1086;&#1085;&#1072;, &#1080; &#1082;&#1086;&#1085;&#1090;&#1088;&#1086;&#1083;&#1080;&#1088;&#1086;&#1074;&#1072;&#1090;&#1100; &#1087;&#1072;&#1088;&#1072;&#1084;&#1077;&#1090;&#1088;&#1099; &#1089;&#1074;&#1086;&#1077;&#1081; &#1089;&#1080;&#1089;&#1090;&#1077;&#1084;&#1099; &#1086;&#1090;&#1086;&#1087;&#1083;&#1077;&#1085;&#1080;&#1103; &#1080;&#1079; &#1083;&#1102;&#1073;&#1086;&#1081; &#1090;&#1086;&#1095;&#1082;&#1080; &#1076;&#1086;&#1089;&#1090;&#1091;&#1087;&#1085;&#1086;&#1081; &#1089;&#1086;&#1090;&#1086;&#1074;&#1086;&#1081; &#1089;&#1074;&#1103;&#1079;&#1080;.</p><p>&#1054;&#1090;&#1083;&#1080;&#1095;&#1080;&#1077; &#1084;&#1086;&#1076;&#1091;&#1083;&#1103; GSM, &#1087;&#1088;&#1077;&#1076;&#1085;&#1072;&#1079;&#1085;&#1072;&#1095;&#1077;&#1085;&#1085;&#1086;&#1075;&#1086; &#1076;&#1083;&#1103; &#1101;&#1083;&#1077;&#1082;&#1090;&#1088;&#1086;&#1082;&#1086;&#1090;&#1083;&#1086;&#1074;, &#1086;&#1090; &#1084;&#1086;&#1076;&#1091;&#1083;&#1103; &#1076;&#1083;&#1103; &#1072;&#1074;&#1090;&#1086;&#1084;&#1072;&#1090;&#1080;&#1095;&#1077;&#1089;&#1082;&#1080;&#1093; &#1090;&#1074;&#1077;&#1088;&#1076;&#1086;&#1090;&#1086;&#1087;&#1083;&#1080;&#1074;&#1085;&#1099;&#1093; &#1082;&#1086;&#1090;&#1083;&#1086;&#1074;, &#1089;&#1086;&#1089;&#1090;&#1086;&#1080;&#1090; &#1074; &#1090;&#1086;&#1084;, &#1095;&#1090;&#1086; &#1074; &#1087;&#1088;&#1086;&#1075;&#1088;&#1072;&#1084;&#1084;&#1072;&#1093; &#1087;&#1088;&#1086;&#1087;&#1080;&#1089;&#1072;&#1085;&#1099; &#1088;&#1072;&#1079;&#1083;&#1080;&#1095;&#1085;&#1099;&#1077; &#1087;&#1072;&#1088;&#1072;&#1084;&#1077;&#1090;&#1088;&#1099; &#1091;&#1087;&#1088;&#1072;&#1074;&#1083;&#1077;&#1085;&#1080;&#1103;, &#1090;.&#1082;. &#1072;&#1083;&#1075;&#1086;&#1088;&#1080;&#1090;&#1084; &#1091;&#1087;&#1088;&#1072;&#1074;&#1083;&#1077;&#1085;&#1080;&#1103; &#1087;&#1077;&#1083;&#1083;&#1077;&#1090;&#1085;&#1099;&#1084; &#1080;&#1083;&#1080; &#1072;&#1074;&#1090;&#1086;&#1084;&#1072;&#1090;&#1080;&#1095;&#1077;&#1089;&#1082;&#1080;&#1084; &#1091;&#1075;&#1086;&#1083;&#1100;&#1085;&#1099;&#1084; &#1082;&#1086;&#1090;&#1083;&#1086;&#1084; &#1086;&#1090;&#1083;&#1080;&#1095;&#1072;&#1077;&#1090;&#1089;&#1103; &#1086;&#1090; &#1072;&#1083;&#1075;&#1086;&#1088;&#1080;&#1090;&#1084;&#1072; &#1091;&#1087;&#1088;&#1072;&#1074;&#1083;&#1077;&#1085;&#1080;&#1103; &#1101;&#1083;&#1077;&#1082;&#1090;&#1088;&#1086;&#1082;&#1086;&#1090;&#1083;&#1086;&#1084;. &#1042; &#1095;&#1072;&#1089;&#1090;&#1085;&#1086;&#1089;&#1090;&#1080;, &#1087;&#1086;&#1084;&#1080;&#1084;&#1086; &#1086;&#1089;&#1085;&#1086;&#1074;&#1085;&#1099;&#1093; &#1091;&#1089;&#1090;&#1072;&#1074;&#1086;&#1082; - &#1090;&#1072;&#1082;&#1080;&#1093; &#1082;&#1072;&#1082; &#1090;&#1077;&#1084;&#1087;&#1077;&#1088;&#1072;&#1090;&#1091;&#1088;&#1099; &#1074;&#1086;&#1076;&#1099; &#1080; &#1074;&#1086;&#1079;&#1076;&#1091;&#1093;&#1072; - &#1087;&#1088;&#1077;&#1076;&#1091;&#1089;&#1084;&#1086;&#1090;&#1088;&#1077;&#1085;&#1086; &#1080;&#1079;&#1084;&#1077;&#1085;&#1077;&#1085;&#1080;&#1077; &#1088;&#1077;&#1078;&#1080;&#1084;&#1072; &#171;&#1075;&#1086;&#1088;&#1077;&#1085;&#1080;&#1077;&#187; &#1085;&#1072; &#1088;&#1077;&#1078;&#1080;&#1084; &#171;&#1090;&#1083;&#1077;&#1085;&#1080;&#1077;&#187;, &#1072; &#1074; &#1089;&#1077;&#1088;&#1074;&#1080;&#1089;&#1085;&#1099;&#1093; &#1089;&#1086;&#1086;&#1073;&#1097;&#1077;&#1085;&#1080;&#1103;&#1093; &#1086;&#1090; &#1082;&#1086;&#1090;&#1083;&#1072; &#1079;&#1072;&#1087;&#1088;&#1086;&#1075;&#1088;&#1072;&#1084;&#1084;&#1080;&#1088;&#1086;&#1074;&#1072;&#1085;&#1099; &#1089;&#1086;&#1086;&#1073;&#1097;&#1077;&#1085;&#1080;&#1103; &#1086; &#1082;&#1086;&#1083;&#1080;&#1095;&#1077;&#1089;&#1090;&#1074;&#1077; &#1086;&#1089;&#1090;&#1072;&#1074;&#1096;&#1077;&#1075;&#1086;&#1089;&#1103; &#1074; &#1073;&#1091;&#1085;&#1082;&#1077;&#1088;&#1077; &#1090;&#1086;&#1087;&#1083;&#1080;&#1074;&#1072;. &#1053;&#1077;&#1079;&#1072;&#1084;&#1077;&#1085;&#1080;&#1084;&#1072; &#1092;&#1091;&#1085;&#1082;&#1094;&#1080;&#1103; &#1086;&#1087;&#1086;&#1074;&#1077;&#1097;&#1077;&#1085;&#1080;&#1103; &#1086; &#1085;&#1077;&#1080;&#1089;&#1087;&#1088;&#1072;&#1074;&#1085;&#1086;&#1089;&#1090;&#1103;&#1093; &#1082;&#1086;&#1090;&#1083;&#1072; &#1080; &#1086;&#1090;&#1082;&#1083;&#1102;&#1095;&#1077;&#1085;&#1080;&#1080; &#1101;&#1083;&#1077;&#1082;&#1090;&#1088;&#1080;&#1095;&#1077;&#1089;&#1090;&#1074;&#1072;. &#1055;&#1086;&#1089;&#1083;&#1077; &#1074;&#1086;&#1089;&#1089;&#1090;&#1072;&#1085;&#1086;&#1074;&#1083;&#1077;&#1085;&#1080;&#1103; &#1101;&#1083;&#1077;&#1082;&#1090;&#1088;&#1086;&#1087;&#1080;&#1090;&#1072;&#1085;&#1080;&#1103; &#1085;&#1072; &#1074;&#1089;&#1077; &#1079;&#1072;&#1088;&#1077;&#1075;&#1080;&#1089;&#1090;&#1088;&#1080;&#1088;&#1086;&#1074;&#1072;&#1085;&#1085;&#1099;&#1077; &#1085;&#1086;&#1084;&#1077;&#1088;&#1072; &#1087;&#1088;&#1080;&#1076;&#1077;&#1090; &#171;&#1057;&#1052;&#1057;&#187; &#1089; &#1090;&#1077;&#1082;&#1089;&#1090;&#1086;&#1084;: &#171;&#1069;&#1051;&#1045;&#1050;&#1058;&#1056;&#1048;&#1063;&#1045;&#1057;&#1058;&#1042;&#1054; &#1055;&#1054;&#1044;&#1050;&#1051;&#1070;&#1063;&#1045;&#1053;&#1054;&#187;. &#1044;&#1083;&#1103; &#1079;&#1072;&#1097;&#1080;&#1090;&#1099; &#1086;&#1090; &#1082;&#1088;&#1072;&#1090;&#1082;&#1086;&#1074;&#1088;&#1077;&#1084;&#1077;&#1085;&#1085;&#1086;&#1075;&#1086; &#1087;&#1088;&#1086;&#1087;&#1072;&#1076;&#1072;&#1085;&#1080;&#1103; &#1101;&#1083;&#1077;&#1082;&#1090;&#1088;&#1086;&#1087;&#1080;&#1090;&#1072;&#1085;&#1080;&#1103; &#1087;&#1088;&#1077;&#1076;&#1091;&#1089;&#1084;&#1086;&#1090;&#1088;&#1077;&#1085;&#1072; &#1079;&#1072;&#1097;&#1080;&#1090;&#1085;&#1072;&#1103; &#1087;&#1072;&#1091;&#1079;&#1072;.</p><p>&#1060;&#1091;&#1085;&#1082;&#1094;&#1080;&#1103; &#171;&#1040;&#1074;&#1090;&#1086;&#1079;&#1072;&#1087;&#1088;&#1086;&#1089;&#187; &#1087;&#1086;&#1079;&#1074;&#1086;&#1083;&#1103;&#1077;&#1090; &#1082;&#1086;&#1085;&#1090;&#1088;&#1086;&#1083;&#1080;&#1088;&#1086;&#1074;&#1072;&#1090;&#1100; &#1087;&#1072;&#1088;&#1072;&#1084;&#1077;&#1090;&#1088;&#1099; &#1082;&#1086;&#1090;&#1083;&#1072; &#1074; &#1083;&#1102;&#1073;&#1086;&#1077; &#1091;&#1076;&#1086;&#1073;&#1085;&#1086;&#1077; &#1076;&#1083;&#1103; &#1042;&#1072;&#1089; &#1074;&#1088;&#1077;&#1084;&#1103;.</p><p>&#1059;&#1089;&#1090;&#1072;&#1085;&#1086;&#1074;&#1080;&#1090;&#1100; &#1084;&#1086;&#1076;&#1091;&#1083;&#1100; &#171;GSM&#187; &#1084;&#1086;&#1078;&#1077;&#1090; &#1082;&#1074;&#1072;&#1083;&#1080;&#1092;&#1080;&#1094;&#1080;&#1088;&#1086;&#1074;&#1072;&#1085;&#1085;&#1099;&#1081; &#1089;&#1087;&#1077;&#1094;&#1080;&#1072;&#1083;&#1080;&#1089;&#1090;, &#1089;&#1083;&#1077;&#1076;&#1091;&#1103; &#1080;&#1085;&#1089;&#1090;&#1088;&#1091;&#1082;&#1094;&#1080;&#1080;. &#1052;&#1086;&#1076;&#1091;&#1083;&#1100; &#171;GSM&#187; &#1089;&#1086;&#1074;&#1084;&#1077;&#1089;&#1090;&#1080;&#1084; &#1089; &#1101;&#1083;&#1077;&#1082;&#1090;&#1088;&#1086;&#1082;&#1086;&#1090;&#1083;&#1072;&#1084;&#1080;, &#1087;&#1088;&#1086;&#1080;&#1079;&#1074;&#1077;&#1076;&#1077;&#1085;&#1085;&#1099;&#1084;&#1080; &#1087;&#1086;&#1089;&#1083;&#1077; 01.01.2012. &#1069;&#1083;&#1077;&#1082;&#1090;&#1088;&#1086;&#1082;&#1086;&#1090;&#1083;&#1099;, &#1074;&#1099;&#1087;&#1091;&#1097;&#1077;&#1085;&#1085;&#1099;&#1077; &#1089; 01.01.2009 &#1087;&#1086; 01.01.2012, &#1084;&#1086;&#1075;&#1091;&#1090; &#1073;&#1099;&#1090;&#1100; &#1086;&#1073;&#1086;&#1088;&#1091;&#1076;&#1086;&#1074;&#1072;&#1085;&#1099; &#1084;&#1086;&#1076;&#1091;&#1083;&#1077;&#1084; &#171;GSM&#187; &#1090;&#1086;&#1083;&#1100;&#1082;&#1086; &#1074; &#1089;&#1077;&#1088;&#1074;&#1080;&#1089;&#1085;&#1086;&#1084; &#1094;&#1077;&#1085;&#1090;&#1088;&#1077; &#1079;&#1072;&#1074;&#1086;&#1076;&#1072;.</p><p>&#1054;&#1090;&#1086;&#1087;&#1080;&#1090;&#1077;&#1083;&#1100;&#1085;&#1099;&#1077; &#1082;&#1086;&#1090;&#1083;&#1099;, &#1086;&#1073;&#1086;&#1088;&#1091;&#1076;&#1086;&#1074;&#1072;&#1085;&#1085;&#1099;&#1077; &#1084;&#1086;&#1076;&#1091;&#1083;&#1077;&#1084; &#171;GSM&#187;, &#1083;&#1077;&#1075;&#1082;&#1086; &#1080;&#1085;&#1090;&#1077;&#1075;&#1088;&#1080;&#1088;&#1091;&#1102;&#1090;&#1089;&#1103; &#1074; &#1089;&#1080;&#1089;&#1090;&#1077;&#1084;&#1091; &#171;&#1091;&#1084;&#1085;&#1099;&#1081; &#1076;&#1086;&#1084;&#187; &#1080; &#171;&#1076;&#1080;&#1089;&#1087;&#1077;&#1090;&#1095;&#1077;&#1088;&#1089;&#1082;&#1080;&#1081; &#1082;&#1086;&#1085;&#1090;&#1088;&#1086;&#1083;&#1100;&#187;.</p></div>
https://climatopt.ru/catalog/kotelnoe_oborudovanie/zapasnye_chasti_dlya_kotlov/kiturami_zapchasti/lpg_kollektor_s_forsunkami_v_sbore_ta_13/ | /upload/resize_cache/iblock/872/400_400_140cd750bba9870f18aada2478b24840a/Безымянный13.jpg | [9 empty] | LPG-коллектор с форсунками в сборе (TA-13) | 1850 | 7993 | Запасные части для котлов | [219 empty] | КОРЕЯ,РЕСПУБЛИКА | [250 empty] | KITURAMI | [91 empty] | КОРЕЯ,РЕСПУБЛИКА
https://climatopt.ru/catalog/kotelnoe_oborudovanie/zapasnye_chasti_dlya_kotlov/kiturami_zapchasti/lpg_kollektor_s_forsunkami_v_sbore_ta_16/ | /upload/resize_cache/iblock/e2e/400_400_140cd750bba9870f18aada2478b24840a/Безымянный13.jpg | [9 empty] | LPG-коллектор с форсунками в сборе (TA-16) | 1850 | 7994 | Запасные части для котлов | [219 empty] | КОРЕЯ,РЕСПУБЛИКА | [250 empty] | KITURAMI | [91 empty] | КОРЕЯ,РЕСПУБЛИКА
https://climatopt.ru/catalog/kotelnoe_oborudovanie/zapasnye_chasti_dlya_kotlov/kiturami_zapchasti/lpg_kollektor_s_forsunkami_v_sbore_ta_20/ | /upload/resize_cache/iblock/173/400_400_140cd750bba9870f18aada2478b24840a/549805088_w640_h640_kiturami-kollektor-lpg.jpg | [9 empty] | LPG-коллектор с форсунками в сборе (TA-20) | 2250 | 7995 | Запасные части для котлов | [219 empty] | КОРЕЯ,РЕСПУБЛИКА | [250 empty] | KITURAMI | [91 empty] | КОРЕЯ,РЕСПУБЛИКА
https://climatopt.ru/catalog/kotelnoe_oborudovanie/zapasnye_chasti_dlya_kotlov/kiturami_zapchasti/lpg_kollektor_s_forsunkami_v_sbore_ta_25/ | /upload/resize_cache/iblock/d3d/400_400_140cd750bba9870f18aada2478b24840a/549805088_w640_h640_kiturami-kollektor-lpg.jpg | [9 empty] | LPG-коллектор с форсунками в сборе (TA-25) | 2250 | 7996 | Запасные части для котлов | [219 empty] | КОРЕЯ,РЕСПУБЛИКА | [250 empty] | KITURAMI | [91 empty] | КОРЕЯ,РЕСПУБЛИКА
https://climatopt.ru/catalog/kotelnoe_oborudovanie/zapasnye_chasti_dlya_kotlov/kiturami_zapchasti/lpg_kollektor_s_forsunkami_v_sbore_ta_30/ | /upload/resize_cache/iblock/243/400_400_140cd750bba9870f18aada2478b24840a/549805088_w640_h640_kiturami-kollektor-lpg.jpg | [9 empty] | LPG-коллектор с форсунками в сборе (TA-30) | 2250 | 7997 | Запасные части для котлов | [219 empty] | КОРЕЯ,РЕСПУБЛИКА | [250 empty] | KITURAMI | [91 empty] | КОРЕЯ,РЕСПУБЛИКА
https://climatopt.ru/catalog/kotelnoe_oborudovanie/zapasnye_chasti_dlya_kotlov/navien_zapchasti/room_controller_nr_40d_vynosnoy_pult_upravleniya/ | /upload/resize_cache/iblock/e25/400_400_140cd750bba9870f18aada2478b24840a/пульт_NR-40D_perspective.png | /upload/resize_cache/iblock/b43/400_400_140cd750bba9870f18aada2478b24840a/пульт_NR-40D_perspective.png | /upload/resize_cache/iblock/27c/400_400_140cd750bba9870f18aada2478b24840a/пульт_NR-40D_front.png | [7 empty] | Room Controller NR-40D Выносной пульт управления | 7450 | 46589 | Запасные части для котлов | https://climatopt.ru/upload/iblock/004/листовка для пульта NR-40D.pdf | Один умный многофункциональный Wi-Fi пульт для управления любым котлом NAVIEN Умный пульт поможет вам существенно экономить на отоплении за счет снижения расхода газа. Задавайте требуемую температуру воздуха в помещении при помощи вашего смартфона или планшета в режим недельного программирования или включить котёл дистанционно, когда вам это потребуется. Умный пульт NR-40D способен передавать владельцу сервисные сообщения, отчеты об изменениях параметров работы котла и об ошибках в режиме онлайн. Дополнительные функции пульта позволяют не только экономно расходовать ресурсы на отопление, но и следить за безопасностью объекта и мгновенно оповещать о нештатных ситуациях. Загрузить приложение для управления умным пультом можно как для Android платформы, так и для iOS. | <div class="detail_text"><h3 style="text-align: center;">&#1054;&#1076;&#1080;&#1085; &#1091;&#1084;&#1085;&#1099;&#1081; &#1084;&#1085;&#1086;&#1075;&#1086;&#1092;&#1091;&#1085;&#1082;&#1094;&#1080;&#1086;&#1085;&#1072;&#1083;&#1100;&#1085;&#1099;&#1081; Wi-Fi &#1087;&#1091;&#1083;&#1100;&#1090; &#1076;&#1083;&#1103; &#1091;&#1087;&#1088;&#1072;&#1074;&#1083;&#1077;&#1085;&#1080;&#1103; &#1083;&#1102;&#1073;&#1099;&#1084; &#1082;&#1086;&#1090;&#1083;&#1086;&#1084; NAVIEN</h3> <ol> <li><span style="font-size: 13pt;">&#1059;&#1084;&#1085;&#1099;&#1081; &#1087;&#1091;&#1083;&#1100;&#1090; &#1087;&#1086;&#1084;&#1086;&#1078;&#1077;&#1090; &#1074;&#1072;&#1084; &#1089;&#1091;&#1097;&#1077;&#1089;&#1090;&#1074;&#1077;&#1085;&#1085;&#1086; &#1101;&#1082;&#1086;&#1085;&#1086;&#1084;&#1080;&#1090;&#1100; &#1085;&#1072; &#1086;&#1090;&#1086;&#1087;&#1083;&#1077;&#1085;&#1080;&#1080; &#1079;&#1072; &#1089;&#1095;&#1077;&#1090; &#1089;&#1085;&#1080;&#1078;&#1077;&#1085;&#1080;&#1103; &#1088;&#1072;&#1089;&#1093;&#1086;&#1076;&#1072; &#1075;&#1072;&#1079;&#1072;. &#1047;&#1072;&#1076;&#1072;&#1074;&#1072;&#1081;&#1090;&#1077; &#1090;&#1088;&#1077;&#1073;&#1091;&#1077;&#1084;&#1091;&#1102; &#1090;&#1077;&#1084;&#1087;&#1077;&#1088;&#1072;&#1090;&#1091;&#1088;&#1091; &#1074;&#1086;&#1079;&#1076;&#1091;&#1093;&#1072; &#1074; &#1087;&#1086;&#1084;&#1077;&#1097;&#1077;&#1085;&#1080;&#1080; &#1087;&#1088;&#1080; &#1087;&#1086;&#1084;&#1086;&#1097;&#1080; &#1074;&#1072;&#1096;&#1077;&#1075;&#1086; &#1089;&#1084;&#1072;&#1088;&#1090;&#1092;&#1086;&#1085;&#1072; &#1080;&#1083;&#1080; &#1087;&#1083;&#1072;&#1085;&#1096;&#1077;&#1090;&#1072; &#1074; &#1088;&#1077;&#1078;&#1080;&#1084; &#1085;&#1077;&#1076;&#1077;&#1083;&#1100;&#1085;&#1086;&#1075;&#1086; &#1087;&#1088;&#1086;&#1075;&#1088;&#1072;&#1084;&#1084;&#1080;&#1088;&#1086;&#1074;&#1072;&#1085;&#1080;&#1103; &#1080;&#1083;&#1080; &#1074;&#1082;&#1083;&#1102;&#1095;&#1080;&#1090;&#1100; &#1082;&#1086;&#1090;&#1105;&#1083; &#1076;&#1080;&#1089;&#1090;&#1072;&#1085;&#1094;&#1080;&#1086;&#1085;&#1085;&#1086;, &#1082;&#1086;&#1075;&#1076;&#1072; &#1074;&#1072;&#1084; &#1101;&#1090;&#1086; &#1087;&#1086;&#1090;&#1088;&#1077;&#1073;&#1091;&#1077;&#1090;&#1089;&#1103;. &#1059;&#1084;&#1085;&#1099;&#1081; &#1087;&#1091;&#1083;&#1100;&#1090; NR-40D &#1089;&#1087;&#1086;&#1089;&#1086;&#1073;&#1077;&#1085; &#1087;&#1077;&#1088;&#1077;&#1076;&#1072;&#1074;&#1072;&#1090;&#1100; &#1074;&#1083;&#1072;&#1076;&#1077;&#1083;&#1100;&#1094;&#1091; &#1089;&#1077;&#1088;&#1074;&#1080;&#1089;&#1085;&#1099;&#1077; &#1089;&#1086;&#1086;&#1073;&#1097;&#1077;&#1085;&#1080;&#1103;, &#1086;&#1090;&#1095;&#1077;&#1090;&#1099; &#1086;&#1073; &#1080;&#1079;&#1084;&#1077;&#1085;&#1077;&#1085;&#1080;&#1103;&#1093; &#1087;&#1072;&#1088;&#1072;&#1084;&#1077;&#1090;&#1088;&#1086;&#1074; &#1088;&#1072;&#1073;&#1086;&#1090;&#1099; &#1082;&#1086;&#1090;&#1083;&#1072; &#1080; &#1086;&#1073; &#1086;&#1096;&#1080;&#1073;&#1082;&#1072;&#1093; &#1074; &#1088;&#1077;&#1078;&#1080;&#1084;&#1077; &#1086;&#1085;&#1083;&#1072;&#1081;&#1085;.</span></li> <li><span style="font-size: 13pt;">&#1044;&#1086;&#1087;&#1086;&#1083;&#1085;&#1080;&#1090;&#1077;&#1083;&#1100;&#1085;&#1099;&#1077; &#1092;&#1091;&#1085;&#1082;&#1094;&#1080;&#1080; &#1087;&#1091;&#1083;&#1100;&#1090;&#1072; &#1087;&#1086;&#1079;&#1074;&#1086;&#1083;&#1103;&#1102;&#1090; &#1085;&#1077; &#1090;&#1086;&#1083;&#1100;&#1082;&#1086; &#1101;&#1082;&#1086;&#1085;&#1086;&#1084;&#1085;&#1086; &#1088;&#1072;&#1089;&#1093;&#1086;&#1076;&#1086;&#1074;&#1072;&#1090;&#1100; &#1088;&#1077;&#1089;&#1091;&#1088;&#1089;&#1099; &#1085;&#1072; &#1086;&#1090;&#1086;&#1087;&#1083;&#1077;&#1085;&#1080;&#1077;, &#1085;&#1086; &#1080; &#1089;&#1083;&#1077;&#1076;&#1080;&#1090;&#1100; &#1079;&#1072; &#1073;&#1077;&#1079;&#1086;&#1087;&#1072;&#1089;&#1085;&#1086;&#1089;&#1090;&#1100;&#1102; &#1086;&#1073;&#1098;&#1077;&#1082;&#1090;&#1072; &#1080; &#1084;&#1075;&#1085;&#1086;&#1074;&#1077;&#1085;&#1085;&#1086; &#1086;&#1087;&#1086;&#1074;&#1077;&#1097;&#1072;&#1090;&#1100; &#1086; &#1085;&#1077;&#1096;&#1090;&#1072;&#1090;&#1085;&#1099;&#1093; &#1089;&#1080;&#1090;&#1091;&#1072;&#1094;&#1080;&#1103;&#1093;. &#1047;&#1072;&#1075;&#1088;&#1091;&#1079;&#1080;&#1090;&#1100; &#1087;&#1088;&#1080;&#1083;&#1086;&#1078;&#1077;&#1085;&#1080;&#1077; &#1076;&#1083;&#1103; &#1091;&#1087;&#1088;&#1072;&#1074;&#1083;&#1077;&#1085;&#1080;&#1103; &#1091;&#1084;&#1085;&#1099;&#1084; &#1087;&#1091;&#1083;&#1100;&#1090;&#1086;&#1084; &#1084;&#1086;&#1078;&#1085;&#1086; &#1082;&#1072;&#1082; &#1076;&#1083;&#1103; Android &#1087;&#1083;&#1072;&#1090;&#1092;&#1086;&#1088;&#1084;&#1099;, &#1090;&#1072;&#1082; &#1080; &#1076;&#1083;&#1103; iOS.</span></li> </ol> <ul> <li><img alt="&#1053;&#1086;&#1074;&#1099;&#1081; &#1090;&#1086;&#1095;&#1077;&#1095;&#1085;&#1099;&#1081; &#1088;&#1080;&#1089;&#1091;&#1085;&#1086;&#1082;2.png" src="/upload/medialibrary/c78/%D0%9D%D0%BE%D0%B2%D1%8B%D0%B9%20%D1%82%D0%BE%D1%87%D0%B5%D1%87%D0%BD%D1%8B%D0%B9%20%D1%80%D0%B8%D1%81%D1%83%D0%BD%D0%BE%D0%BA2.png" title="&#1053;&#1086;&#1074;&#1099;&#1081; &#1090;&#1086;&#1095;&#1077;&#1095;&#1085;&#1099;&#1081; &#1088;&#1080;&#1089;&#1091;&#1085;&#1086;&#1082;2.png" width="687" height="557"><br> </li> <ul> <ul> <li><img alt="NR40-D.jpg" src="/upload/medialibrary/00a/NR40-D.jpg" title="NR40-D.jpg" width="614" height="460"></li> <li><img alt="&#1053;&#1086;&#1074;&#1099;&#1081; &#1090;&#1086;&#1095;&#1077;&#1095;&#1085;&#1099;&#1081; &#1088;&#1080;&#1089;&#1091;&#1085;&#1086;&#1082;.png" src="/upload/medialibrary/305/%D0%9D%D0%BE%D0%B2%D1%8B%D0%B9%20%D1%82%D0%BE%D1%87%D0%B5%D1%87%D0%BD%D1%8B%D0%B9%20%D1%80%D0%B8%D1%81%D1%83%D0%BD%D0%BE%D0%BA.png" title="&#1053;&#1086;&#1074;&#1099;&#1081; &#1090;&#1086;&#1095;&#1077;&#1095;&#1085;&#1099;&#1081; &#1088;&#1080;&#1089;&#1091;&#1085;&#1086;&#1082;.png" width="661" height="396"><br> </li> </ul> </ul> </ul> <br> <br> <ol> </ol></div> | 8 | 23 | 3.01 | [35 empty] | https://climatopt.ru/upload/iblock/774/Презентация Технического отдела Microsoft PowerPoint (1).pptx | [76 empty] | https://climatopt.ru/upload/iblock/43b/Руководство по эксплуатации.pdf
https://climatopt.ru/catalog/kotelnoe_oborudovanie/zapasnye_chasti_dlya_kotlov/navien_zapchasti/klapan_gazovyy_ga_11_35k_n_gst_35_40k_n/ | /upload/iblock/0e9/BH0901011A.jpg | /upload/resize_cache/iblock/196/400_400_140cd750bba9870f18aada2478b24840a/fb21783bc81ce638749ac1002f05d52b.jpg | [8 empty] | Арматура газовая GA 11-35K(N), GST 35-40K(N) | 7600 | 7324 | Запасные части для котлов
https://climatopt.ru/catalog/kotelnoe_oborudovanie/zapasnye_chasti_dlya_kotlov/navien_zapchasti/gazovyy_klapan_sit_848_bh0901010a/ | /upload/iblock/189/BH0901010A.jpg | /upload/resize_cache/iblock/e4e/400_400_140cd750bba9870f18aada2478b24840a/30010588a.jpg | /upload/resize_cache/iblock/028/400_400_140cd750bba9870f18aada2478b24840a/30010588a1.jpg | [7 empty] | Арматура газовая NCN 21-40K(N) | 8000 | 7230 | Запасные части для котлов | [470 empty] | 30002202A
https://climatopt.ru/catalog/kotelnoe_oborudovanie/zapasnye_chasti_dlya_kotlov/navien_zapchasti/gazovyy_klapan_prime_30010588a/ | /upload/iblock/05a/________________________________1.jpg | /upload/resize_cache/iblock/551/400_400_140cd750bba9870f18aada2478b24840a/30010588a.jpg | /upload/resize_cache/iblock/d48/400_400_140cd750bba9870f18aada2478b24840a/30010588a1.jpg | [7 empty] | Арматура газовая Prime, Smart Tok, Deluxe S | 4250 | 7229 | Запасные части для котлов | [470 empty] | 30010588A
https://climatopt.ru/catalog/kotelnoe_oborudovanie/zapasnye_chasti_dlya_kotlov/navien_zapchasti/armatura_gazovaya_v_sbore_30010310a/ | /upload/resize_cache/iblock/567/400_400_140cd750bba9870f18aada2478b24840a/512156571_w640_h640_cid1883514_pid335770877-9ed53ecf.jpg | [9 empty] | Арматура газовая в сборе (30010310A) | 3600 | 7192 | Запасные части для котлов | [470 empty] | 30010310A
https://climatopt.ru/catalog/kotelnoe_oborudovanie/zapasnye_chasti_dlya_kotlov/navien_zapchasti/rasshiritelnyy_bak_8l_30003945e/ | /upload/iblock/e8d/30003945E.jpeg | /upload/resize_cache/iblock/cd9/400_400_140cd750bba9870f18aada2478b24840a/rasshiritelnyy-bak-navien-1000x1340.jpg | [8 empty] | Бак расширительный Deluxe, Deluxe Coaxial, Deluxe Plus, Deluxe Plus Coaxial, Smart Tok Coaxial, Prime Coaxial, Ace, Ace Coaxial, Atmo, NCN, Deluxe S 35K | 3950 | 7480 | Запасные части для котлов | [470 empty] | 30003945E
https://climatopt.ru/catalog/kotelnoe_oborudovanie/zapasnye_chasti_dlya_kotlov/navien_zapchasti/blok_upravleniya_nacr1gs81007/ | /upload/iblock/351/NACR1GS81007.jpg | /upload/resize_cache/iblock/b90/400_400_140cd750bba9870f18aada2478b24840a/30000259a.jpg | [8 empty] | Блок управления (контроллер) NCN 21-40K(N) | 17050 | 7197 | Запасные части для котлов | [470 empty] | 30000259A
https://climatopt.ru/catalog/kotelnoe_oborudovanie/zapasnye_chasti_dlya_kotlov/kiturami_zapchasti/blok_upravleniya_ctc_2201l_kso_300_400/ | /upload/resize_cache/iblock/ff5/400_400_140cd750bba9870f18aada2478b24840a/IMG-1031р.png | [9 empty] | Блок управления CTC-2201L (KSO-300/400) | 7750 | 8012 | Запасные части для котлов | [219 empty] | КОРЕЯ,РЕСПУБЛИКА | [250 empty] | KITURAMI | [91 empty] | КОРЕЯ,РЕСПУБЛИКА
https://climatopt.ru/catalog/kotelnoe_oborudovanie/zapasnye_chasti_dlya_kotlov/kiturami_zapchasti/blok_upravleniya_ctc_3202_krm_30_70/ | /upload/resize_cache/iblock/8ee/400_400_140cd750bba9870f18aada2478b24840a/3202.jpg | [9 empty] | Блок управления CTC-3202 (KRM-30/70) | 7850 | 8013 | Запасные части для котлов | [219 empty] | КОРЕЯ,РЕСПУБЛИКА | [250 empty] | KITURAMI | [91 empty] | КОРЕЯ,РЕСПУБЛИКА
https://climatopt.ru/catalog/kotelnoe_oborudovanie/zapasnye_chasti_dlya_kotlov/kiturami_zapchasti/blok_upravleniya_ctc_3500n_krh/ | /upload/resize_cache/iblock/6bd/400_400_140cd750bba9870f18aada2478b24840a/IMG_6212.jpg | [9 empty] | Блок управления CTC-3500N (KRH) | 8400 | 8014 | Запасные части для котлов | [219 empty] | КОРЕЯ,РЕСПУБЛИКА | [250 empty] | KITURAMI | [91 empty] | КОРЕЯ,РЕСПУБЛИКА
https://climatopt.ru/catalog/kotelnoe_oborudovanie/zapasnye_chasti_dlya_kotlov/kiturami_zapchasti/blok_upravleniya_ctx_1500_turbo_13_17/ | /upload/iblock/f90/f6adccc2d377b1c3734a26dd7d4c2e3f.jpg | [9 empty] | Блок управления CTX-1500 (Turbo-13/17) | 7850 | 8016 | Запасные части для котлов | [219 empty] | КОРЕЯ,РЕСПУБЛИКА | [250 empty] | KITURAMI | [91 empty] | КОРЕЯ,РЕСПУБЛИКА
https://climatopt.ru/catalog/kotelnoe_oborudovanie/zapasnye_chasti_dlya_kotlov/kiturami_zapchasti/blok_upravleniya_ctx_1500g_turbo_21_30/ | /upload/resize_cache/iblock/e6b/400_400_140cd750bba9870f18aada2478b24840a/IMG-0110р.png | /upload/resize_cache/iblock/c43/400_400_140cd750bba9870f18aada2478b24840a/блок управления ctx-1500g.jpg | [8 empty] | Блок управления CTX-1500G (Turbo-21/30) | 8000 | 8017 | Запасные части для котлов |  | Блок управления используется для управления, контроля работы котла. С помощью блока управления можно определить температуру теплоносителя в теплообменнике, контролировать работу циркуляционного насоса, горелки. Кнопка Выключатель служит для включения/выключения или повторного запуска котла. | <div class="detail_text"><p> &#1041;&#1083;&#1086;&#1082; &#1091;&#1087;&#1088;&#1072;&#1074;&#1083;&#1077;&#1085;&#1080;&#1103; &#1080;&#1089;&#1087;&#1086;&#1083;&#1100;&#1079;&#1091;&#1077;&#1090;&#1089;&#1103; &#1076;&#1083;&#1103; &#1091;&#1087;&#1088;&#1072;&#1074;&#1083;&#1077;&#1085;&#1080;&#1103;, &#1082;&#1086;&#1085;&#1090;&#1088;&#1086;&#1083;&#1103; &#1088;&#1072;&#1073;&#1086;&#1090;&#1099; &#1082;&#1086;&#1090;&#1083;&#1072;. &#1057; &#1087;&#1086;&#1084;&#1086;&#1097;&#1100;&#1102; &#1073;&#1083;&#1086;&#1082;&#1072; &#1091;&#1087;&#1088;&#1072;&#1074;&#1083;&#1077;&#1085;&#1080;&#1103; &#1084;&#1086;&#1078;&#1085;&#1086; &#1086;&#1087;&#1088;&#1077;&#1076;&#1077;&#1083;&#1080;&#1090;&#1100; &#1090;&#1077;&#1084;&#1087;&#1077;&#1088;&#1072;&#1090;&#1091;&#1088;&#1091; &#1090;&#1077;&#1087;&#1083;&#1086;&#1085;&#1086;&#1089;&#1080;&#1090;&#1077;&#1083;&#1103; &#1074; &#1090;&#1077;&#1087;&#1083;&#1086;&#1086;&#1073;&#1084;&#1077;&#1085;&#1085;&#1080;&#1082;&#1077;, &#1082;&#1086;&#1085;&#1090;&#1088;&#1086;&#1083;&#1080;&#1088;&#1086;&#1074;&#1072;&#1090;&#1100; &#1088;&#1072;&#1073;&#1086;&#1090;&#1091; &#1094;&#1080;&#1088;&#1082;&#1091;&#1083;&#1103;&#1094;&#1080;&#1086;&#1085;&#1085;&#1086;&#1075;&#1086; &#1085;&#1072;&#1089;&#1086;&#1089;&#1072;, &#1075;&#1086;&#1088;&#1077;&#1083;&#1082;&#1080;. &#1050;&#1085;&#1086;&#1087;&#1082;&#1072; &#1042;&#1099;&#1082;&#1083;&#1102;&#1095;&#1072;&#1090;&#1077;&#1083;&#1100; &#1089;&#1083;&#1091;&#1078;&#1080;&#1090; &#1076;&#1083;&#1103; &#1074;&#1082;&#1083;&#1102;&#1095;&#1077;&#1085;&#1080;&#1103;/&#1074;&#1099;&#1082;&#1083;&#1102;&#1095;&#1077;&#1085;&#1080;&#1103; &#1080;&#1083;&#1080; &#1087;&#1086;&#1074;&#1090;&#1086;&#1088;&#1085;&#1086;&#1075;&#1086; &#1079;&#1072;&#1087;&#1091;&#1089;&#1082;&#1072; &#1082;&#1086;&#1090;&#1083;&#1072;. </p></div> | [34 empty] | 80 | 270 | [152 empty] | СTX-1500G | [26 empty] | Kiturami | КОРЕЯ,РЕСПУБЛИКА | [250 empty] | KITURAMI | [37 empty] | 0.662 | [21 empty] | пластик | [31 empty] | КОРЕЯ,РЕСПУБЛИКА |  |  |  | 6 | естественный
https://climatopt.ru/catalog/kotelnoe_oborudovanie/zapasnye_chasti_dlya_kotlov/kiturami_zapchasti/blok_upravleniya_ctx_1500mv_dlya_staroy_modeli_kso_50_150/ | /upload/resize_cache/iblock/cfe/400_400_140cd750bba9870f18aada2478b24840a/1500MV.jpg | [9 empty] | Блок управления CTX-1500MV для старой модели (KSO-50~150) | 8000 | 8018 | Запасные части для котлов | [219 empty] | КОРЕЯ,РЕСПУБЛИКА | [250 empty] | KITURAMI | [91 empty] | КОРЕЯ,РЕСПУБЛИКА
https://climatopt.ru/catalog/kotelnoe_oborudovanie/zapasnye_chasti_dlya_kotlov/kiturami_zapchasti/blok_upravleniya_ctx_3000_stso_13_30/ | /upload/resize_cache/iblock/f32/400_400_140cd750bba9870f18aada2478b24840a/Блок-управления-CTX-3000-STSO-S111110021.jpg | [9 empty] | Блок управления CTX-3000 (STSO-13~30) | 8000 | 8019 | Запасные части для котлов |  | Блок управления используется для управления, контроля работы котла. С помощью блока управления можно определить температуру теплоносителя в теплообменнике, контролировать работу циркуляционного насоса, горелки. Кнопка Выключатель служит для включения/выключения или повторного запуска котла. | <div class="detail_text"><p> &#1041;&#1083;&#1086;&#1082; &#1091;&#1087;&#1088;&#1072;&#1074;&#1083;&#1077;&#1085;&#1080;&#1103; &#1080;&#1089;&#1087;&#1086;&#1083;&#1100;&#1079;&#1091;&#1077;&#1090;&#1089;&#1103; &#1076;&#1083;&#1103; &#1091;&#1087;&#1088;&#1072;&#1074;&#1083;&#1077;&#1085;&#1080;&#1103;, &#1082;&#1086;&#1085;&#1090;&#1088;&#1086;&#1083;&#1103; &#1088;&#1072;&#1073;&#1086;&#1090;&#1099; &#1082;&#1086;&#1090;&#1083;&#1072;. &#1057; &#1087;&#1086;&#1084;&#1086;&#1097;&#1100;&#1102; &#1073;&#1083;&#1086;&#1082;&#1072; &#1091;&#1087;&#1088;&#1072;&#1074;&#1083;&#1077;&#1085;&#1080;&#1103; &#1084;&#1086;&#1078;&#1085;&#1086; &#1086;&#1087;&#1088;&#1077;&#1076;&#1077;&#1083;&#1080;&#1090;&#1100; &#1090;&#1077;&#1084;&#1087;&#1077;&#1088;&#1072;&#1090;&#1091;&#1088;&#1091; &#1090;&#1077;&#1087;&#1083;&#1086;&#1085;&#1086;&#1089;&#1080;&#1090;&#1077;&#1083;&#1103; &#1074; &#1090;&#1077;&#1087;&#1083;&#1086;&#1086;&#1073;&#1084;&#1077;&#1085;&#1085;&#1080;&#1082;&#1077;, &#1082;&#1086;&#1085;&#1090;&#1088;&#1086;&#1083;&#1080;&#1088;&#1086;&#1074;&#1072;&#1090;&#1100; &#1088;&#1072;&#1073;&#1086;&#1090;&#1091; &#1094;&#1080;&#1088;&#1082;&#1091;&#1083;&#1103;&#1094;&#1080;&#1086;&#1085;&#1085;&#1086;&#1075;&#1086; &#1085;&#1072;&#1089;&#1086;&#1089;&#1072;, &#1075;&#1086;&#1088;&#1077;&#1083;&#1082;&#1080;. &#1050;&#1085;&#1086;&#1087;&#1082;&#1072; &#1042;&#1099;&#1082;&#1083;&#1102;&#1095;&#1072;&#1090;&#1077;&#1083;&#1100; &#1089;&#1083;&#1091;&#1078;&#1080;&#1090; &#1076;&#1083;&#1103; &#1074;&#1082;&#1083;&#1102;&#1095;&#1077;&#1085;&#1080;&#1103;/&#1074;&#1099;&#1082;&#1083;&#1102;&#1095;&#1077;&#1085;&#1080;&#1103; &#1080;&#1083;&#1080; &#1087;&#1086;&#1074;&#1090;&#1086;&#1088;&#1085;&#1086;&#1075;&#1086; &#1079;&#1072;&#1087;&#1091;&#1089;&#1082;&#1072; &#1082;&#1086;&#1090;&#1083;&#1072;. </p></div> | [34 empty] | 6 | 10 | [152 empty] | ctx-3000 | [26 empty] | Kiturami | КОРЕЯ,РЕСПУБЛИКА | [250 empty] | KITURAMI | [16 empty] | 0.688 | [42 empty] | пластик | [31 empty] | КОРЕЯ,РЕСПУБЛИКА
https://climatopt.ru/catalog/kotelnoe_oborudovanie/zapasnye_chasti_dlya_kotlov/kiturami_zapchasti/blok_upravleniya_ctx_4000mvg_kso_50_150/ | /upload/resize_cache/iblock/c8f/400_400_140cd750bba9870f18aada2478b24840a/e9da81c30effedb9697e5d848626381b.jpg | [9 empty] | Блок управления CTX-4000MVG (KSO-50~150) | 8400 | 8020 | Запасные части для котлов | [219 empty] | КОРЕЯ,РЕСПУБЛИКА | [250 empty] | KITURAMI | [91 empty] | КОРЕЯ,РЕСПУБЛИКА
https://climatopt.ru/catalog/kotelnoe_oborudovanie/zapasnye_chasti_dlya_kotlov/kiturami_zapchasti/blok_upravleniya_cts_2201mv_kso_200/ | /upload/resize_cache/iblock/144/400_400_140cd750bba9870f18aada2478b24840a/ctс-2201mv (kso-200).png | [9 empty] | Блок управления CTС-2201MV (KSO-200) | 8950 | 8021 | Запасные части для котлов |  | Для управления работой котла KRM используется электронный блок управления CTC-2201mv. Блок управления позволяет: включать/выключать или перезапускать котел; выбирать сезон года для настройки режима работы; выбирать режим работы контура ГВС; контролировать работу котла с помощью индикаторов на блоке управления. | <div class="detail_text"><p> &#1044;&#1083;&#1103; &#1091;&#1087;&#1088;&#1072;&#1074;&#1083;&#1077;&#1085;&#1080;&#1103; &#1088;&#1072;&#1073;&#1086;&#1090;&#1086;&#1081; &#1082;&#1086;&#1090;&#1083;&#1072; KRM &#1080;&#1089;&#1087;&#1086;&#1083;&#1100;&#1079;&#1091;&#1077;&#1090;&#1089;&#1103; &#1101;&#1083;&#1077;&#1082;&#1090;&#1088;&#1086;&#1085;&#1085;&#1099;&#1081; &#1073;&#1083;&#1086;&#1082; &#1091;&#1087;&#1088;&#1072;&#1074;&#1083;&#1077;&#1085;&#1080;&#1103; CTC-2201mv. &#1041;&#1083;&#1086;&#1082; &#1091;&#1087;&#1088;&#1072;&#1074;&#1083;&#1077;&#1085;&#1080;&#1103; &#1087;&#1086;&#1079;&#1074;&#1086;&#1083;&#1103;&#1077;&#1090;: </p> <ul> <li>&#1074;&#1082;&#1083;&#1102;&#1095;&#1072;&#1090;&#1100;/&#1074;&#1099;&#1082;&#1083;&#1102;&#1095;&#1072;&#1090;&#1100; &#1080;&#1083;&#1080; &#1087;&#1077;&#1088;&#1077;&#1079;&#1072;&#1087;&#1091;&#1089;&#1082;&#1072;&#1090;&#1100; &#1082;&#1086;&#1090;&#1077;&#1083;;</li> <li>&#1074;&#1099;&#1073;&#1080;&#1088;&#1072;&#1090;&#1100; &#1089;&#1077;&#1079;&#1086;&#1085; &#1075;&#1086;&#1076;&#1072; &#1076;&#1083;&#1103; &#1085;&#1072;&#1089;&#1090;&#1088;&#1086;&#1081;&#1082;&#1080; &#1088;&#1077;&#1078;&#1080;&#1084;&#1072; &#1088;&#1072;&#1073;&#1086;&#1090;&#1099;;</li> <li>&#1074;&#1099;&#1073;&#1080;&#1088;&#1072;&#1090;&#1100; &#1088;&#1077;&#1078;&#1080;&#1084; &#1088;&#1072;&#1073;&#1086;&#1090;&#1099; &#1082;&#1086;&#1085;&#1090;&#1091;&#1088;&#1072; &#1043;&#1042;&#1057;;</li> <li>&#1082;&#1086;&#1085;&#1090;&#1088;&#1086;&#1083;&#1080;&#1088;&#1086;&#1074;&#1072;&#1090;&#1100; &#1088;&#1072;&#1073;&#1086;&#1090;&#1091; &#1082;&#1086;&#1090;&#1083;&#1072; &#1089; &#1087;&#1086;&#1084;&#1086;&#1097;&#1100;&#1102; &#1080;&#1085;&#1076;&#1080;&#1082;&#1072;&#1090;&#1086;&#1088;&#1086;&#1074; &#1085;&#1072; &#1073;&#1083;&#1086;&#1082;&#1077; &#1091;&#1087;&#1088;&#1072;&#1074;&#1083;&#1077;&#1085;&#1080;&#1103;.&#160;</li> </ul></div> | [24 empty] | 1.012 | [9 empty] | 130 | 310 | [152 empty] | СТС-2201mv | [26 empty] | Kiturami | КОРЕЯ,РЕСПУБЛИКА | [250 empty] | KITURAMI | [59 empty] | пластик | [31 empty] | КОРЕЯ,РЕСПУБЛИКА
https://climatopt.ru/catalog/kotelnoe_oborudovanie/zapasnye_chasti_dlya_kotlov/kiturami_zapchasti/blok_upravleniya_gtx_1500n_world_3000_13_30/ | /upload/resize_cache/iblock/b84/400_400_140cd750bba9870f18aada2478b24840a/1500N.jpg | [9 empty] | Блок управления GTX-1500N (World 3000 13~30) | 11200 | 8022 | Запасные части для котлов | [219 empty] | КОРЕЯ,РЕСПУБЛИКА | [250 empty] | KITURAMI | [91 empty] | КОРЕЯ,РЕСПУБЛИКА
https://climatopt.ru/catalog/kotelnoe_oborudovanie/zapasnye_chasti_dlya_kotlov/kiturami_zapchasti/blok_upravleniya_gtx_1550_stsg_13_30_tgb_30/ | /upload/resize_cache/iblock/5af/400_400_140cd750bba9870f18aada2478b24840a/S114200016.jpg | [9 empty] | Блок управления GTX-1550 (STSG-13~30, TGB-30) | 8000 | 8024 | Запасные части для котлов | [219 empty] | КОРЕЯ,РЕСПУБЛИКА | [250 empty] | KITURAMI | [91 empty] | КОРЕЯ,РЕСПУБЛИКА
https://climatopt.ru/catalog/kotelnoe_oborudovanie/zapasnye_chasti_dlya_kotlov/kiturami_zapchasti/blok_upravleniya_gtx_8050_ta_13_30/ | /upload/resize_cache/iblock/c3b/400_400_140cd750bba9870f18aada2478b24840a/IMG-0113.png | /upload/resize_cache/iblock/aa3/400_400_140cd750bba9870f18aada2478b24840a/gtx-8050 (ta-13y30).jpg | [8 empty] | Блок управления GTX-8050 (TA-13~30) | 11150 | 8028 | Запасные части для котлов |  | Основные функции - электропитание и управление работой колонки в нормальной и аварийных ситуациях осуществляется с помощью платы котла Китурами, взаимодействие и управление всеми электрическими и электронными компонентами колонки. С помощью платы управления котла Kiturami осуществляются все операции по контролю процессами, управлению и отображению на жидкокристаллическом дисплее. Электронная плата - узловая деталь, к которой подключаются все датчики, защитные устройства и исполнительные механизмы. | <div class="detail_text"><p> &#1054;&#1089;&#1085;&#1086;&#1074;&#1085;&#1099;&#1077; &#1092;&#1091;&#1085;&#1082;&#1094;&#1080;&#1080; - &#1101;&#1083;&#1077;&#1082;&#1090;&#1088;&#1086;&#1087;&#1080;&#1090;&#1072;&#1085;&#1080;&#1077; &#1080; &#1091;&#1087;&#1088;&#1072;&#1074;&#1083;&#1077;&#1085;&#1080;&#1077; &#1088;&#1072;&#1073;&#1086;&#1090;&#1086;&#1081; &#1082;&#1086;&#1083;&#1086;&#1085;&#1082;&#1080; &#1074; &#1085;&#1086;&#1088;&#1084;&#1072;&#1083;&#1100;&#1085;&#1086;&#1081; &#1080; &#1072;&#1074;&#1072;&#1088;&#1080;&#1081;&#1085;&#1099;&#1093; &#1089;&#1080;&#1090;&#1091;&#1072;&#1094;&#1080;&#1103;&#1093; &#1086;&#1089;&#1091;&#1097;&#1077;&#1089;&#1090;&#1074;&#1083;&#1103;&#1077;&#1090;&#1089;&#1103; &#1089; &#1087;&#1086;&#1084;&#1086;&#1097;&#1100;&#1102; &#1087;&#1083;&#1072;&#1090;&#1099; &#1082;&#1086;&#1090;&#1083;&#1072; &#1050;&#1080;&#1090;&#1091;&#1088;&#1072;&#1084;&#1080;, &#1074;&#1079;&#1072;&#1080;&#1084;&#1086;&#1076;&#1077;&#1081;&#1089;&#1090;&#1074;&#1080;&#1077; &#1080; &#1091;&#1087;&#1088;&#1072;&#1074;&#1083;&#1077;&#1085;&#1080;&#1077; &#1074;&#1089;&#1077;&#1084;&#1080; &#1101;&#1083;&#1077;&#1082;&#1090;&#1088;&#1080;&#1095;&#1077;&#1089;&#1082;&#1080;&#1084;&#1080; &#1080; &#1101;&#1083;&#1077;&#1082;&#1090;&#1088;&#1086;&#1085;&#1085;&#1099;&#1084;&#1080; &#1082;&#1086;&#1084;&#1087;&#1086;&#1085;&#1077;&#1085;&#1090;&#1072;&#1084;&#1080; &#1082;&#1086;&#1083;&#1086;&#1085;&#1082;&#1080;. &#1057; &#1087;&#1086;&#1084;&#1086;&#1097;&#1100;&#1102; &#1087;&#1083;&#1072;&#1090;&#1099; &#1091;&#1087;&#1088;&#1072;&#1074;&#1083;&#1077;&#1085;&#1080;&#1103; &#1082;&#1086;&#1090;&#1083;&#1072; Kiturami &#1086;&#1089;&#1091;&#1097;&#1077;&#1089;&#1090;&#1074;&#1083;&#1103;&#1102;&#1090;&#1089;&#1103; &#1074;&#1089;&#1077; &#1086;&#1087;&#1077;&#1088;&#1072;&#1094;&#1080;&#1080; &#1087;&#1086; &#1082;&#1086;&#1085;&#1090;&#1088;&#1086;&#1083;&#1102; &#1087;&#1088;&#1086;&#1094;&#1077;&#1089;&#1089;&#1072;&#1084;&#1080;, &#1091;&#1087;&#1088;&#1072;&#1074;&#1083;&#1077;&#1085;&#1080;&#1102; &#1080; &#1086;&#1090;&#1086;&#1073;&#1088;&#1072;&#1078;&#1077;&#1085;&#1080;&#1102; &#1085;&#1072; &#1078;&#1080;&#1076;&#1082;&#1086;&#1082;&#1088;&#1080;&#1089;&#1090;&#1072;&#1083;&#1083;&#1080;&#1095;&#1077;&#1089;&#1082;&#1086;&#1084; &#1076;&#1080;&#1089;&#1087;&#1083;&#1077;&#1077;. &#1069;&#1083;&#1077;&#1082;&#1090;&#1088;&#1086;&#1085;&#1085;&#1072;&#1103; &#1087;&#1083;&#1072;&#1090;&#1072; - &#1091;&#1079;&#1083;&#1086;&#1074;&#1072;&#1103; &#1076;&#1077;&#1090;&#1072;&#1083;&#1100;, &#1082; &#1082;&#1086;&#1090;&#1086;&#1088;&#1086;&#1081; &#1087;&#1086;&#1076;&#1082;&#1083;&#1102;&#1095;&#1072;&#1102;&#1090;&#1089;&#1103; &#1074;&#1089;&#1077; &#1076;&#1072;&#1090;&#1095;&#1080;&#1082;&#1080;, &#1079;&#1072;&#1097;&#1080;&#1090;&#1085;&#1099;&#1077; &#1091;&#1089;&#1090;&#1088;&#1086;&#1081;&#1089;&#1090;&#1074;&#1072; &#1080; &#1080;&#1089;&#1087;&#1086;&#1083;&#1085;&#1080;&#1090;&#1077;&#1083;&#1100;&#1085;&#1099;&#1077; &#1084;&#1077;&#1093;&#1072;&#1085;&#1080;&#1079;&#1084;&#1099;. </p></div> | [24 empty] | 1.05 | [9 empty] | 160 | 260 | [152 empty] | GTX-8050 | [26 empty] | Kiturami | КОРЕЯ,РЕСПУБЛИКА | [250 empty] | KITURAMI | [59 empty] | пластик | [31 empty] | КОРЕЯ,РЕСПУБЛИКА
https://climatopt.ru/catalog/kotelnoe_oborudovanie/zapasnye_chasti_dlya_kotlov/kiturami_zapchasti/blok_upravleniya_mmg811_mod_63_ksg_200_300_400/ | /upload/iblock/6d1/ЬЬП.jpg | [9 empty] | Блок управления MMG811 MOD.63 (KSG-200/300/400) | 51750 | 8029 | Запасные части для котлов | [219 empty] | КОРЕЯ,РЕСПУБЛИКА | [250 empty] | KITURAMI | [91 empty] | КОРЕЯ,РЕСПУБЛИКА
https://climatopt.ru/catalog/kotelnoe_oborudovanie/zapasnye_chasti_dlya_kotlov/kiturami_zapchasti/blok_upravleniya_nctx_30_turbo_hi_fin_13_17_21/ | /upload/iblock/c8c/73c13e0e3f46f1d9c694c288bf2afb5a.jpg | [9 empty] | Блок управления NCTX-30 (TURBO HI FIN-13/17/21) | 4523 | 8030 | Запасные части для котлов | [470 empty] | S111110022
https://climatopt.ru/catalog/kotelnoe_oborudovanie/zapasnye_chasti_dlya_kotlov/kiturami_zapchasti/blok_upravleniya_nctx_3000g_turbo_hi_fin_25_30/ | /upload/iblock/7f3/e163be6b6b0745af29cdeefbd1ee03fb.jpg | [9 empty] | Блок управления NCTX-3000G (TURBO HI FIN-25/30) | 4956 | 8031 | Запасные части для котлов | [470 empty] | S111110023
https://climatopt.ru/catalog/kotelnoe_oborudovanie/zapasnye_chasti_dlya_kotlov/navien_zapchasti/blok_upravleniya_prime_13_24k_30012694a/ | /upload/iblock/7fe/__________-____________________.jpg | /upload/resize_cache/iblock/9d7/400_400_140cd750bba9870f18aada2478b24840a/30013766e-2.jpg | /upload/resize_cache/iblock/43c/400_400_140cd750bba9870f18aada2478b24840a/020020000000090501_2.jpg | [7 empty] | Блок управления Prime Coaxial 13-24K, Smart Tok Coaxial 13-24K | 5950 | 7205 | Запасные части для котлов | [470 empty] | 30012694A
https://climatopt.ru/catalog/kotelnoe_oborudovanie/zapasnye_chasti_dlya_kotlov/navien_zapchasti/blok_upravleniya_prime_30_35k_30012695a/ | /upload/iblock/981/_____________________________1.jpg | /upload/resize_cache/iblock/76d/400_400_140cd750bba9870f18aada2478b24840a/30013766e.jpg | /upload/resize_cache/iblock/d6f/400_400_140cd750bba9870f18aada2478b24840a/020020000000090501_2.jpg | [7 empty] | Блок управления Prime Coaxial 30-35K, Smart Tok Coaxial 30-35K | 6900 | 7206 | Запасные части для котлов | [470 empty] | 30012695A
https://climatopt.ru/catalog/kotelnoe_oborudovanie/zapasnye_chasti_dlya_kotlov/kiturami_zapchasti/ventilyator_kvd_20c_ta_13_16_20/ | /upload/resize_cache/iblock/60c/400_400_140cd750bba9870f18aada2478b24840a/IMG-0117р.png | [9 empty] | Вентилятор KVD-20C (TA-13/16/20) | 8000 | 8034 | Запасные части для котлов | [219 empty] | КОРЕЯ,РЕСПУБЛИКА | [250 empty] | KITURAMI | [91 empty] | КОРЕЯ,РЕСПУБЛИКА
https://climatopt.ru/catalog/kotelnoe_oborudovanie/zapasnye_chasti_dlya_kotlov/kiturami_zapchasti/ventilyator_kvd_35c_ta_25_30/ | /upload/resize_cache/iblock/921/400_400_140cd750bba9870f18aada2478b24840a/IMG-0117р.png | [9 empty] | Вентилятор KVD-35C (TA-25/30) | 8000 | 8035 | Запасные части для котлов | [219 empty] | КОРЕЯ,РЕСПУБЛИКА | [250 empty] | KITURAMI | [91 empty] | КОРЕЯ,РЕСПУБЛИКА
https://climatopt.ru/catalog/kotelnoe_oborudovanie/zapasnye_chasti_dlya_kotlov/kiturami_zapchasti/ventilyator_kvg_16d_world_5000_13_16_20/ | /upload/resize_cache/iblock/8cc/400_400_140cd750bba9870f18aada2478b24840a/IMG-0117р.png | [9 empty] | Вентилятор KVG-16D (World 5000 13/16/20) | 9550 | 8037 | Запасные части для котлов | [219 empty] | КОРЕЯ,РЕСПУБЛИКА | [250 empty] | KITURAMI | [91 empty] | КОРЕЯ,РЕСПУБЛИКА
https://climatopt.ru/catalog/kotelnoe_oborudovanie/zapasnye_chasti_dlya_kotlov/kiturami_zapchasti/ventilyator_kvg_30d_world_5000_25_30/ | /upload/resize_cache/iblock/b89/400_400_140cd750bba9870f18aada2478b24840a/IMG-0117р.png | [9 empty] | Вентилятор KVG-30D (World 5000 25/30) | 9550 | 8038 | Запасные части для котлов | [219 empty] | КОРЕЯ,РЕСПУБЛИКА | [250 empty] | KITURAMI | [91 empty] | КОРЕЯ,РЕСПУБЛИКА
https://climatopt.ru/catalog/kotelnoe_oborudovanie/zapasnye_chasti_dlya_kotlov/navien_zapchasti/ventilyator_v_sbore_nafa9gsfb008/ | /upload/iblock/b2b/NAFA9GSFB008.jpg | /upload/resize_cache/iblock/05a/400_400_140cd750bba9870f18aada2478b24840a/30010860a2.jpg | /upload/resize_cache/iblock/ee0/400_400_140cd750bba9870f18aada2478b24840a/30012680a.560x560.png | /upload/resize_cache/iblock/337/400_400_140cd750bba9870f18aada2478b24840a/ventilyator-v-sbore-dlya-navien-deluxe-deluxe-coaxial-30010860a.jpg.png | [6 empty] | Вентилятор NCN 21-40K(N) | 8000 | 7218 | Запасные части для котлов |  | Настенный газовый конденсационный двухконтурный котел Двойной теплообменник из нержавеющей стали Повышеный КПД – 107,8% Полностью адаптированы для России Эксплуатация при низком давлении газа Идеально подходит для системы "теплый пол" | <div class="detail_text"><ul> <li>&#1053;&#1072;&#1089;&#1090;&#1077;&#1085;&#1085;&#1099;&#1081; &#1075;&#1072;&#1079;&#1086;&#1074;&#1099;&#1081; &#1082;&#1086;&#1085;&#1076;&#1077;&#1085;&#1089;&#1072;&#1094;&#1080;&#1086;&#1085;&#1085;&#1099;&#1081; &#1076;&#1074;&#1091;&#1093;&#1082;&#1086;&#1085;&#1090;&#1091;&#1088;&#1085;&#1099;&#1081; &#1082;&#1086;&#1090;&#1077;&#1083;</li> <li>&#1044;&#1074;&#1086;&#1081;&#1085;&#1086;&#1081; &#1090;&#1077;&#1087;&#1083;&#1086;&#1086;&#1073;&#1084;&#1077;&#1085;&#1085;&#1080;&#1082; &#1080;&#1079; &#1085;&#1077;&#1088;&#1078;&#1072;&#1074;&#1077;&#1102;&#1097;&#1077;&#1081; &#1089;&#1090;&#1072;&#1083;&#1080;</li> <li>&#1055;&#1086;&#1074;&#1099;&#1096;&#1077;&#1085;&#1099;&#1081; &#1050;&#1055;&#1044; &#8211; 107,8%</li> <li>&#1055;&#1086;&#1083;&#1085;&#1086;&#1089;&#1090;&#1100;&#1102; &#1072;&#1076;&#1072;&#1087;&#1090;&#1080;&#1088;&#1086;&#1074;&#1072;&#1085;&#1099; &#1076;&#1083;&#1103; &#1056;&#1086;&#1089;&#1089;&#1080;&#1080;</li> <li>&#1069;&#1082;&#1089;&#1087;&#1083;&#1091;&#1072;&#1090;&#1072;&#1094;&#1080;&#1103; &#1087;&#1088;&#1080; &#1085;&#1080;&#1079;&#1082;&#1086;&#1084; &#1076;&#1072;&#1074;&#1083;&#1077;&#1085;&#1080;&#1080; &#1075;&#1072;&#1079;&#1072;</li> <li>&#1048;&#1076;&#1077;&#1072;&#1083;&#1100;&#1085;&#1086; &#1087;&#1086;&#1076;&#1093;&#1086;&#1076;&#1080;&#1090; &#1076;&#1083;&#1103; &#1089;&#1080;&#1089;&#1090;&#1077;&#1084;&#1099; "&#1090;&#1077;&#1087;&#1083;&#1099;&#1081; &#1087;&#1086;&#1083;"</li> </ul></div> | [467 empty] | 30000411A
https://climatopt.ru/catalog/kotelnoe_oborudovanie/zapasnye_chasti_dlya_kotlov/kiturami_zapchasti/ventilyator_v_sbore_af3_2000c_world_plus_13_30/ | /upload/resize_cache/iblock/e95/400_400_140cd750bba9870f18aada2478b24840a/IMG_1587.jpg | [9 empty] | Вентилятор в сборе AF3-2000C (World Plus 13~30) | 9250 | 8042 | Запасные части для котлов | [219 empty] | КОРЕЯ,РЕСПУБЛИКА | [250 empty] | KITURAMI | [91 empty] | КОРЕЯ,РЕСПУБЛИКА
https://climatopt.ru/catalog/kotelnoe_oborudovanie/zapasnye_chasti_dlya_kotlov/kiturami_zapchasti/ventilyator_v_sbore_dhf_2000r1_krp_20/ | /upload/resize_cache/iblock/a00/400_400_140cd750bba9870f18aada2478b24840a/IMG_1587.jpg | [9 empty] | Вентилятор в сборе DHF-2000Р1 (KRP-20) | 6050 | 8043 | Запасные части для котлов | [219 empty] | КОРЕЯ,РЕСПУБЛИКА | [250 empty] | KITURAMI | [91 empty] | КОРЕЯ,РЕСПУБЛИКА
https://climatopt.ru/catalog/kotelnoe_oborudovanie/zapasnye_chasti_dlya_kotlov/navien_zapchasti/ventilyator_30012680a/ | /upload/iblock/901/30012680A.jpg | /upload/resize_cache/iblock/497/400_400_140cd750bba9870f18aada2478b24840a/30010860a1.jpg | /upload/resize_cache/iblock/3dd/400_400_140cd750bba9870f18aada2478b24840a/30010860a2.jpg | /upload/resize_cache/iblock/bb9/400_400_140cd750bba9870f18aada2478b24840a/30012680a.560x560.png | [6 empty] | Вентилятор в сборе для Deluxe 13-24K, Deluxe Coaxial 13-24K, Deluxe Plus 13-24K, Deluxe Plus Coaxial 13-24K, Smart Tok Coaxial 13-24K, Prime Coaxial 13-24K | 3550 | 7214 | Запасные части для котлов | [470 empty] | 30012680A
https://climatopt.ru/catalog/kotelnoe_oborudovanie/zapasnye_chasti_dlya_kotlov/navien_zapchasti/ventilyator_30010860a/ | /upload/iblock/252/30010860A.jpg | /upload/resize_cache/iblock/c50/400_400_140cd750bba9870f18aada2478b24840a/30010860a1.jpg | /upload/resize_cache/iblock/ecf/400_400_140cd750bba9870f18aada2478b24840a/88868473ventilyatornavien30005562cpafa4a07001_001kupitvulyanovske1200x800_1516174487.jpg | [7 empty] | Вентилятор в сборе для Deluxe 30-40K Deluxe Coaxial 30K, Deluxe Plus 30-40K, Deluxe Plus Coaxial 30K, Smart Tok Coaxial 30-35K, Prime Coaxial 30-35K | 4600 | 7213 | Запасные части для котлов | [470 empty] | 30010860A
https://climatopt.ru/catalog/kotelnoe_oborudovanie/zapasnye_chasti_dlya_kotlov/kiturami_zapchasti/vozdushnaya_zaslonka_da_020_krm_30_70/ | /upload/resize_cache/iblock/23f/400_400_140cd750bba9870f18aada2478b24840a/IMG_1456.JPG.jpg | [9 empty] | Воздушная заслонка DA-020 (KRM-30/70) | 4850 | 8056 | Запасные части для котлов | [219 empty] | КОРЕЯ,РЕСПУБЛИКА | [250 empty] | KITURAMI | [91 empty] | КОРЕЯ,РЕСПУБЛИКА
https://climatopt.ru/catalog/kotelnoe_oborudovanie/zapasnye_chasti_dlya_kotlov/kiturami_zapchasti/vkhodnaya_truba_gvs_ta_13_30/ | /upload/resize_cache/iblock/e14/400_400_140cd750bba9870f18aada2478b24840a/Входная труба ГВС (TA-13_30) (1).jpg | [9 empty] | Входная труба ГВС (TA-13~30) | 1850 | 8060 | Запасные части для котлов | [219 empty] | КОРЕЯ,РЕСПУБЛИКА | [250 empty] | KITURAMI | [91 empty] | КОРЕЯ,РЕСПУБЛИКА
https://climatopt.ru/catalog/kotelnoe_oborudovanie/zapasnye_chasti_dlya_kotlov/navien_zapchasti/vykhodnaya_truba_teploobmennika_trubka_ov_vykhod_deluxe_deluxe_ace_ace/ | /upload/iblock/d8b/___________________________1.jpg | [9 empty] | Выходная труба теплообменника (Трубка ОВ – выход) Deluxe 13-24K, Deluxe Coaxial 13-24K, Ace 13-24K, Ace Coaxial 13-24K | 900 | 7225 | Запасные части для котлов
https://climatopt.ru/catalog/kotelnoe_oborudovanie/zapasnye_chasti_dlya_kotlov/kiturami_zapchasti/gazovaya_gorelka_new_tgb_150_gtx_komplekt/ | /upload/resize_cache/iblock/c63/400_400_140cd750bba9870f18aada2478b24840a/IMG-1814.jpg | [9 empty] | Газовая горелка NEW TGB-150 GTX комплект | 116950 | 8067 | Запасные части для котлов | [470 empty] | KITURAMI | [91 empty] | КОРЕЯ,РЕСПУБЛИКА
https://climatopt.ru/catalog/kotelnoe_oborudovanie/zapasnye_chasti_dlya_kotlov/kiturami_zapchasti/gazovaya_gorelka_tgb_200_gtx_komplekt/ | /upload/resize_cache/iblock/143/400_400_140cd750bba9870f18aada2478b24840a/Газовая горелка.jpg | [9 empty] | Газовая горелка TGB-200 GTX комплект | 233850 | 8082 | Запасные части для котлов | [470 empty] | KITURAMI | [91 empty] | КОРЕЯ,РЕСПУБЛИКА
https://climatopt.ru/catalog/kotelnoe_oborudovanie/zapasnye_chasti_dlya_kotlov/kiturami_zapchasti/gazovaya_gorelka_tgb_30_gtx_komplekt/ | /upload/resize_cache/iblock/d44/400_400_140cd750bba9870f18aada2478b24840a/New TGB 50GTX.jpg | [9 empty] | Газовая горелка TGB-30 GTX комплект | 32200 | 8084 | Запасные части для котлов | [470 empty] | KITURAMI | [91 empty] | КОРЕЯ,РЕСПУБЛИКА
https://climatopt.ru/catalog/kotelnoe_oborudovanie/zapasnye_chasti_dlya_kotlov/kiturami_zapchasti/gazovaya_gorelka_tgb_70_gtx_komplekt/ | /upload/resize_cache/iblock/1a3/400_400_140cd750bba9870f18aada2478b24840a/Газовая горелка.jpg | [9 empty] | Газовая горелка TGB-70 GTX комплект | 80200 | 8092 | Запасные части для котлов | [470 empty] | KITURAMI | [91 empty] | КОРЕЯ,РЕСПУБЛИКА
https://climatopt.ru/catalog/kotelnoe_oborudovanie/zapasnye_chasti_dlya_kotlov/kiturami_zapchasti/gazovyy_klapan_tk_23_ta_13_16_20/ | /upload/resize_cache/iblock/149/400_400_140cd750bba9870f18aada2478b24840a/IMG-0105.png | [9 empty] | Газовый клапан TK-23 (TA-13/16/20) | 10650 | 8096 | Запасные части для котлов | [219 empty] | КОРЕЯ,РЕСПУБЛИКА | [250 empty] | KITURAMI | [91 empty] | КОРЕЯ,РЕСПУБЛИКА
https://climatopt.ru/catalog/kotelnoe_oborudovanie/zapasnye_chasti_dlya_kotlov/kiturami_zapchasti/gazovyy_klapan_up_33_ta_25_30/ | /upload/resize_cache/iblock/272/400_400_140cd750bba9870f18aada2478b24840a/IMG-0108.png | [9 empty] | Газовый клапан UP-33 (TA-25/30) | 12600 | 8097 | Запасные части для котлов | [219 empty] | КОРЕЯ,РЕСПУБЛИКА | [250 empty] | KITURAMI | [91 empty] | КОРЕЯ,РЕСПУБЛИКА
https://climatopt.ru/catalog/kotelnoe_oborudovanie/zapasnye_chasti_dlya_kotlov/kiturami_zapchasti/gidravlicheskiy_tsilindr_tb_100_150k_kso_100_150/ | /upload/resize_cache/iblock/893/400_400_140cd750bba9870f18aada2478b24840a/Гидроцилиндр ТВ-100 150К.jpg | [9 empty] | Гидравлический цилиндр TB-100/150K (KSO-100/150) | 3000 | 8103 | Запасные части для котлов | [219 empty] | КОРЕЯ,РЕСПУБЛИКА | [250 empty] | KITURAMI | [91 empty] | КОРЕЯ,РЕСПУБЛИКА
https://climatopt.ru/catalog/kotelnoe_oborudovanie/zapasnye_chasti_dlya_kotlov/kiturami_zapchasti/gidravlicheskiy_tsilindr_tb_50_70k_kso_50_70/ | /upload/resize_cache/iblock/202/400_400_140cd750bba9870f18aada2478b24840a/IMG-0120.png | [9 empty] | Гидравлический цилиндр TB-50/70K (KSO-50/70) | 3350 | 8104 | Запасные части для котлов | [219 empty] | КОРЕЯ,РЕСПУБЛИКА | [250 empty] | KITURAMI | [91 empty] | КОРЕЯ,РЕСПУБЛИКА
https://climatopt.ru/catalog/kotelnoe_oborudovanie/zapasnye_chasti_dlya_kotlov/navien_zapchasti/gidrouzel_s_filtrom_ov_v_sbore_30002514b/ | /upload/iblock/8c4/BH1301021A.jpg | /upload/iblock/27d/BH1301021A.jpg | /upload/resize_cache/iblock/785/400_400_140cd750bba9870f18aada2478b24840a/00024402_1.jpeg | /upload/resize_cache/iblock/782/400_400_140cd750bba9870f18aada2478b24840a/_s_filtrom_OV_NAVIEN_30002514B_1516174851.jpg | [6 empty] | Гидроузел с фильтром ОВ Deluxe, Deluxe Coaxial, Deluxe Plus, Deluxe Plus Coaxial, Smart Tok Coaxial, Prime Coaxial, Ace, Ace Coaxial Atmo, NCN | 400 | 7233 | Запасные части для котлов | [470 empty] | 30002514B
https://climatopt.ru/catalog/kotelnoe_oborudovanie/zapasnye_chasti_dlya_kotlov/kiturami_zapchasti/datchik_vykhodnoy_temperatury_gvs_gb_6201_ta_13_30/ | /upload/iblock/345/Датчик GB-6201.jpg | [9 empty] | Датчик выходной температуры ГВС GB-6201 (TA-13~30) | 650 | 8115 | Запасные части для котлов | [219 empty] | КОРЕЯ,РЕСПУБЛИКА | [250 empty] | KITURAMI | [91 empty] | КОРЕЯ,РЕСПУБЛИКА
https://climatopt.ru/catalog/kotelnoe_oborudovanie/zapasnye_chasti_dlya_kotlov/navien_zapchasti/datchik_davleniya_vozdukha_manostat_ga_11_35k_n_gst_35_40k_n/ | /upload/iblock/4e8/PH0903010B.jpg | /upload/resize_cache/iblock/fab/400_400_140cd750bba9870f18aada2478b24840a/10fb8846de2981463170f3b8fe0c98e7.jpeg | /upload/resize_cache/iblock/33c/400_400_140cd750bba9870f18aada2478b24840a/dbf2b1e0d585d54c9c123873eec0a27e.png | [7 empty] | Датчик давления воздуха (маностат) GA 11-35K(N), GST 35-40K(N) | 850 | 7252 | Запасные части для котлов | [470 empty] | 30004407B
https://climatopt.ru/catalog/kotelnoe_oborudovanie/zapasnye_chasti_dlya_kotlov/navien_zapchasti/datchik_davleniya_vozdukha_manostat_gst49_60kr_n/ | /upload/iblock/90d/________________62.jpg | /upload/resize_cache/iblock/2ea/400_400_140cd750bba9870f18aada2478b24840a/10fb8846de2981463170f3b8fe0c98e7.jpeg | /upload/resize_cache/iblock/a18/400_400_140cd750bba9870f18aada2478b24840a/dbf2b1e0d585d54c9c123873eec0a27e.png | [7 empty] | Датчик давления воздуха (маностат) GST 49-60KR(N) | 950 | 7253 | Запасные части для котлов | [470 empty] | 30004411B
https://climatopt.ru/catalog/kotelnoe_oborudovanie/zapasnye_chasti_dlya_kotlov/navien_zapchasti/datchik_davleniya_vozdukha_aps_deluxe_13_40k/ | /upload/iblock/0ac/____________________________________________1.jpeg | /upload/resize_cache/iblock/c84/400_400_140cd750bba9870f18aada2478b24840a/2ba5800153fd12dced96fe88345e1351.jpg | /upload/resize_cache/iblock/c1e/400_400_140cd750bba9870f18aada2478b24840a/30000660a.jpg | [7 empty] | Датчик давления воздуха APS Deluxe, Deluxe Coaxial, Deluxe Plus, Deluxe Plus Coaxial, Ace, Ace Coaxial | 1750 | 7255 | Запасные части для котлов | [470 empty] | 30000660A
https://climatopt.ru/catalog/kotelnoe_oborudovanie/zapasnye_chasti_dlya_kotlov/navien_zapchasti/datchik_davleniya_vozdukha_prime_30012659a/ | /upload/iblock/a28/____________________________________________1.jpeg | /upload/resize_cache/iblock/aaa/400_400_140cd750bba9870f18aada2478b24840a/30000660A-2.jpg | /upload/resize_cache/iblock/224/400_400_140cd750bba9870f18aada2478b24840a/30000660a.jpg | [7 empty] | Датчик давления воздуха Prime Coaxial, Smart Tok Coaxial | 1750 | 7257 | Запасные части для котлов | [470 empty] | 30012659A
https://climatopt.ru/catalog/kotelnoe_oborudovanie/zapasnye_chasti_dlya_kotlov/navien_zapchasti/datchik_davleniya_vozdukha_aps_nass9ex00010/ | /upload/iblock/52e/NASS9EX00010.jpg | /upload/resize_cache/iblock/5b9/400_400_140cd750bba9870f18aada2478b24840a/10fb8846de2981463170f3b8fe0c98e7.jpeg | /upload/resize_cache/iblock/db5/400_400_140cd750bba9870f18aada2478b24840a/dbf2b1e0d585d54c9c123873eec0a27e.png | [7 empty] | Датчик давления воздуха АPS NCN 21-40K(N) | 2350 | 7254 | Запасные части для котлов | [470 empty] | 30000664A
https://climatopt.ru/catalog/kotelnoe_oborudovanie/zapasnye_chasti_dlya_kotlov/navien_zapchasti/datchik_davleniya_vody_ov_bh2507535a/ | /upload/iblock/32f/BH2507535A.jpg | /upload/resize_cache/iblock/514/400_400_140cd750bba9870f18aada2478b24840a/20007924a2.jpg | /upload/resize_cache/iblock/839/400_400_140cd750bba9870f18aada2478b24840a/20007924a1.jpg | /upload/resize_cache/iblock/96a/400_400_140cd750bba9870f18aada2478b24840a/56269_navwaterpressuresensor.jpg | [6 empty] | Датчик давления ОВ NCN 21-40K(N) | 2500 | 7251 | Запасные части для котлов | [470 empty] | 20007924A
https://climatopt.ru/catalog/kotelnoe_oborudovanie/zapasnye_chasti_dlya_kotlov/kiturami_zapchasti/datchik_nizkogo_urovnya_vody_wl_100_turbo_turbo_hi_fin_ksg_o_w_3000_w_plus_stsg_o_tgb_krm/ | /upload/iblock/489/Датчик WL-100.jpg | [9 empty] | Датчик низкого уровня воды WL-100 (Turbo, Turbo Hi Fin, KSG/O, W 3000, W Plus, STSG/O, TGB, KRM) | 300 | 8117 | Запасные части для котлов | [219 empty] | КОРЕЯ,РЕСПУБЛИКА | [250 empty] | KITURAMI | [91 empty] | КОРЕЯ,РЕСПУБЛИКА
https://climatopt.ru/catalog/kotelnoe_oborudovanie/zapasnye_chasti_dlya_kotlov/kiturami_zapchasti/datchik_nizkogo_urovnya_vody_wl_200_krp_20_50_kf_krh/ | /upload/iblock/513/Без названия.jpg | [9 empty] | Датчик низкого уровня воды WL-200 (KRP-20/50, KF/KRH) | 650 | 8118 | Запасные части для котлов | [219 empty] | КОРЕЯ,РЕСПУБЛИКА | [250 empty] | KITURAMI | [91 empty] | КОРЕЯ,РЕСПУБЛИКА
https://climatopt.ru/catalog/kotelnoe_oborudovanie/zapasnye_chasti_dlya_kotlov/kiturami_zapchasti/datchik_nizkogo_urovnya_vody_wl_250_ta_13_30/ | /upload/resize_cache/iblock/0d5/400_400_140cd750bba9870f18aada2478b24840a/WL 250.jpg | [9 empty] | Датчик низкого уровня воды WL-250 (TA-13~30) | 850 | 8119 | Запасные части для котлов | [219 empty] | КОРЕЯ,РЕСПУБЛИКА | [250 empty] | KITURAMI | [91 empty] | КОРЕЯ,РЕСПУБЛИКА
https://climatopt.ru/catalog/kotelnoe_oborudovanie/zapasnye_chasti_dlya_kotlov/kiturami_zapchasti/datchik_peregreva_teplonostelya_105_world_5000_13_30_world_plus_13_30/ | /upload/iblock/1db/Без названия (4).jpg | [9 empty] | Датчик перегрева теплоностеля 105 (World 5000 13~30, World Plus 13~30) | 400 | 8125 | Запасные части для котлов | [219 empty] | КОРЕЯ,РЕСПУБЛИКА | [250 empty] | KITURAMI | [91 empty] | КОРЕЯ,РЕСПУБЛИКА
https://climatopt.ru/catalog/kotelnoe_oborudovanie/zapasnye_chasti_dlya_kotlov/navien_zapchasti/datchik_plamenie_fotoelekment_735rtd_1035_1535_2035rpd/ | /upload/iblock/27a/________________________________________________________3.jpg | /upload/resize_cache/iblock/7b2/400_400_140cd750bba9870f18aada2478b24840a/navien-datchik-plameni-fotoehlement_1.jpg | [8 empty] | Датчик пламени (фотоэлекмент) 735RTD, 1035/1535/2035RPD | 800 | 2015 | Запасные части для котлов | [470 empty] | 30004402B
https://climatopt.ru/catalog/kotelnoe_oborudovanie/zapasnye_chasti_dlya_kotlov/kiturami_zapchasti/datchik_plameni_cds_010_turbo_21_30_turbo_hi_fin_25_30_kso_50_150_stso_25_30_krm_70_krh_krf/ | /upload/resize_cache/iblock/8a5/400_400_140cd750bba9870f18aada2478b24840a/S314100013.jpg | /upload/resize_cache/iblock/d66/400_400_140cd750bba9870f18aada2478b24840a/датчик пламени cds-010.jpg | [8 empty] | Датчик пламени CDS-010 (Turbo-21/30, Turbo Hi Fin-25/30, KSO-50~150, STSO-25/30, KRM-70, KRH, KRF) | 900 | 8127 | Запасные части для котлов |  | Датчик пламени CDS-010 для котлов Turbo-21/30, Turbo Hi Fin-25/30, KSO-50~150, STSO-25/30, KRM-70, KRH, KRF. Подходит для моделей: Kiturami KRH 35 A Kiturami KRM-70 (81,4 кВт) Kiturami KSO - 100R (116,3 кВт) Kiturami KSO - 150R (174,4 кВт) Kiturami KSO - 50R (58,0 кВт) Kiturami KSO -70R (81,1 кВт) Kiturami STSO 25R (нерж. сталь)(29.1 кВт) Kiturami STSO 30R (нерж. сталь)(34.9 кВт) Kiturami Turbo HI FIN 25 (29.1 кВт) Kiturami Turbo HI FIN 30 (34.9 кВт) Kiturami Turbo-21R (24.4 кВт) Kiturami Turbo-30R (34.9 кВт) | <div class="detail_text"><div> &#1044;&#1072;&#1090;&#1095;&#1080;&#1082; &#1087;&#1083;&#1072;&#1084;&#1077;&#1085;&#1080; CDS-010 &#1076;&#1083;&#1103; &#1082;&#1086;&#1090;&#1083;&#1086;&#1074; Turbo-21/30, Turbo Hi Fin-25/30, KSO-50~150, STSO-25/30, KRM-70, KRH, KRF. </div> <div> <div> &#1055;&#1086;&#1076;&#1093;&#1086;&#1076;&#1080;&#1090; &#1076;&#1083;&#1103; &#1084;&#1086;&#1076;&#1077;&#1083;&#1077;&#1081;: </div> <ul> <li>Kiturami KRH 35 A</li> <li>Kiturami KRM-70 (81,4 &#1082;&#1042;&#1090;)</li> <li>Kiturami KSO - 100R (116,3 &#1082;&#1042;&#1090;)</li> <li>Kiturami KSO - 150R (174,4 &#1082;&#1042;&#1090;)</li> <li>Kiturami KSO - 50R (58,0 &#1082;&#1042;&#1090;)</li> <li>Kiturami KSO -70R (81,1 &#1082;&#1042;&#1090;)</li> <li>Kiturami STSO 25R (&#1085;&#1077;&#1088;&#1078;. &#1089;&#1090;&#1072;&#1083;&#1100;)(29.1 &#1082;&#1042;&#1090;)</li> <li>Kiturami STSO 30R (&#1085;&#1077;&#1088;&#1078;. &#1089;&#1090;&#1072;&#1083;&#1100;)(34.9 &#1082;&#1042;&#1090;)</li> <li>Kiturami Turbo HI FIN 25 (29.1 &#1082;&#1042;&#1090;)</li> <li>Kiturami Turbo HI FIN 30 (34.9 &#1082;&#1042;&#1090;)</li> <li>Kiturami Turbo-21R (24.4 &#1082;&#1042;&#1090;)</li> <li>Kiturami Turbo-30R (34.9 &#1082;&#1042;&#1090;)</li> </ul> </div> <br></div> | [188 empty] | Turbo-21/30, STSO 25/30, STSG 25/30, Turbo Hi Fin-25/30, KSO-50~150, STSO-25/30, KRM-70, KRH, KRF | [27 empty] | КОРЕЯ,РЕСПУБЛИКА | [250 empty] | KITURAMI | [13 empty] | Датчик | [13 empty] | Для котлов отопления | [63 empty] | КОРЕЯ,РЕСПУБЛИКА
https://climatopt.ru/catalog/kotelnoe_oborudovanie/zapasnye_chasti_dlya_kotlov/kiturami_zapchasti/datchik_plameni_cds_2025_turbo_13_17_stso_13_17_21_krm_30/ | /upload/resize_cache/iblock/139/400_400_140cd750bba9870f18aada2478b24840a/Датчик CDS-2025.jpg | /upload/iblock/29e/датчик пламени cds-010 (turbo-21 30, turbo hi fin-25 30.jpg | [8 empty] | Датчик пламени CDS-2025 (Turbo-13/17, STSO-13/17/21, KRM-30) | 850 | 8128 | Запасные части для котлов |  | Датчик пламени CDS-2025 (Turbo-13/17, STSO-13/17/21, KRM-30) — в числе наиболее востребованных позиций. Товар отвечает актуальным техническим регламентам, рассчитан на длительную эксплуатацию вне зависимости от условий. Если в процессе работы котла, неожиданно тухнет пламя на горелке, фотодатчик подает сигнал на блок управления и подача топлива прекратиться автоматически. | <div class="detail_text"><p> &#1044;&#1072;&#1090;&#1095;&#1080;&#1082; &#1087;&#1083;&#1072;&#1084;&#1077;&#1085;&#1080; CDS-2025 (Turbo-13/17, STSO-13/17/21, KRM-30) &#8212; &#1074; &#1095;&#1080;&#1089;&#1083;&#1077; &#1085;&#1072;&#1080;&#1073;&#1086;&#1083;&#1077;&#1077; &#1074;&#1086;&#1089;&#1090;&#1088;&#1077;&#1073;&#1086;&#1074;&#1072;&#1085;&#1085;&#1099;&#1093; &#1087;&#1086;&#1079;&#1080;&#1094;&#1080;&#1081;. &#1058;&#1086;&#1074;&#1072;&#1088; &#1086;&#1090;&#1074;&#1077;&#1095;&#1072;&#1077;&#1090; &#1072;&#1082;&#1090;&#1091;&#1072;&#1083;&#1100;&#1085;&#1099;&#1084; &#1090;&#1077;&#1093;&#1085;&#1080;&#1095;&#1077;&#1089;&#1082;&#1080;&#1084; &#1088;&#1077;&#1075;&#1083;&#1072;&#1084;&#1077;&#1085;&#1090;&#1072;&#1084;, &#1088;&#1072;&#1089;&#1089;&#1095;&#1080;&#1090;&#1072;&#1085; &#1085;&#1072; &#1076;&#1083;&#1080;&#1090;&#1077;&#1083;&#1100;&#1085;&#1091;&#1102; &#1101;&#1082;&#1089;&#1087;&#1083;&#1091;&#1072;&#1090;&#1072;&#1094;&#1080;&#1102; &#1074;&#1085;&#1077; &#1079;&#1072;&#1074;&#1080;&#1089;&#1080;&#1084;&#1086;&#1089;&#1090;&#1080; &#1086;&#1090; &#1091;&#1089;&#1083;&#1086;&#1074;&#1080;&#1081;. &#1045;&#1089;&#1083;&#1080; &#1074; &#1087;&#1088;&#1086;&#1094;&#1077;&#1089;&#1089;&#1077; &#1088;&#1072;&#1073;&#1086;&#1090;&#1099; &#1082;&#1086;&#1090;&#1083;&#1072;, &#1085;&#1077;&#1086;&#1078;&#1080;&#1076;&#1072;&#1085;&#1085;&#1086; &#1090;&#1091;&#1093;&#1085;&#1077;&#1090; &#1087;&#1083;&#1072;&#1084;&#1103; &#1085;&#1072; &#1075;&#1086;&#1088;&#1077;&#1083;&#1082;&#1077;, &#1092;&#1086;&#1090;&#1086;&#1076;&#1072;&#1090;&#1095;&#1080;&#1082; &#1087;&#1086;&#1076;&#1072;&#1077;&#1090; &#1089;&#1080;&#1075;&#1085;&#1072;&#1083; &#1085;&#1072; &#1073;&#1083;&#1086;&#1082; &#1091;&#1087;&#1088;&#1072;&#1074;&#1083;&#1077;&#1085;&#1080;&#1103; &#1080; &#1087;&#1086;&#1076;&#1072;&#1095;&#1072; &#1090;&#1086;&#1087;&#1083;&#1080;&#1074;&#1072; &#1087;&#1088;&#1077;&#1082;&#1088;&#1072;&#1090;&#1080;&#1090;&#1100;&#1089;&#1103; &#1072;&#1074;&#1090;&#1086;&#1084;&#1072;&#1090;&#1080;&#1095;&#1077;&#1089;&#1082;&#1080;. </p></div> |  |  |  | 0.5 | [184 empty] | TURBO 13-17, KRM 30, STSO 13-21 | [26 empty] | Kiturami | КОРЕЯ,РЕСПУБЛИКА | [250 empty] | KITURAMI | [91 empty] | КОРЕЯ,РЕСПУБЛИКА
https://climatopt.ru/catalog/kotelnoe_oborudovanie/zapasnye_chasti_dlya_kotlov/kiturami_zapchasti/datchik_plameni_rs_100_ta_13_30_world_3000_13_30_world_plus_13_30/ | /upload/iblock/526/Датчик RS-200.jpg | [9 empty] | Датчик пламени RS-100 (TA-13~30, World 3000 13~30, World Plus 13~30) | 450 | 8130 | Запасные части для котлов | [219 empty] | КОРЕЯ,РЕСПУБЛИКА | [250 empty] | KITURAMI | [91 empty] | КОРЕЯ,РЕСПУБЛИКА
https://climatopt.ru/catalog/kotelnoe_oborudovanie/zapasnye_chasti_dlya_kotlov/kiturami_zapchasti/datchik_plameni_rs_200_ksg_50_150_krp_20_50_tgb_30/ | /upload/resize_cache/iblock/7c2/400_400_140cd750bba9870f18aada2478b24840a/датчик пламени rs-200.jpg | /upload/iblock/004/датчик пламени rs-200 (ksg-50g150, krp-2050, tgb-30).png | [8 empty] | Датчик пламени RS-200 (KSG-50~150, KRP-20/50, TGB-30) | 400 | 8131 | Запасные части для котлов |  | Датчик пламени rs-200 (ksg-50~150, krp-20/50, tgb-30) - обеспечивает безопасность работы котла, предназначен для контроля пламени в топке котла и формирования сигнала для автоматики защиты. | <div class="detail_text"><p> &#1044;&#1072;&#1090;&#1095;&#1080;&#1082; &#1087;&#1083;&#1072;&#1084;&#1077;&#1085;&#1080; rs-200 (ksg-50~150, krp-20/50, tgb-30) - &#1086;&#1073;&#1077;&#1089;&#1087;&#1077;&#1095;&#1080;&#1074;&#1072;&#1077;&#1090; &#1073;&#1077;&#1079;&#1086;&#1087;&#1072;&#1089;&#1085;&#1086;&#1089;&#1090;&#1100; &#1088;&#1072;&#1073;&#1086;&#1090;&#1099; &#1082;&#1086;&#1090;&#1083;&#1072;, &#1087;&#1088;&#1077;&#1076;&#1085;&#1072;&#1079;&#1085;&#1072;&#1095;&#1077;&#1085; &#1076;&#1083;&#1103; &#1082;&#1086;&#1085;&#1090;&#1088;&#1086;&#1083;&#1103; &#1087;&#1083;&#1072;&#1084;&#1077;&#1085;&#1080; &#1074; &#1090;&#1086;&#1087;&#1082;&#1077; &#1082;&#1086;&#1090;&#1083;&#1072; &#1080; &#1092;&#1086;&#1088;&#1084;&#1080;&#1088;&#1086;&#1074;&#1072;&#1085;&#1080;&#1103; &#1089;&#1080;&#1075;&#1085;&#1072;&#1083;&#1072; &#1076;&#1083;&#1103; &#1072;&#1074;&#1090;&#1086;&#1084;&#1072;&#1090;&#1080;&#1082;&#1080; &#1079;&#1072;&#1097;&#1080;&#1090;&#1099;. </p></div> | [40 empty] | KSG 200, TGB 30 | [147 empty] | KSG, TGB | [27 empty] | КОРЕЯ,РЕСПУБЛИКА | [250 empty] | KITURAMI | [13 empty] | Датчики и электроника | [77 empty] | КОРЕЯ,РЕСПУБЛИКА
https://climatopt.ru/catalog/kotelnoe_oborudovanie/zapasnye_chasti_dlya_kotlov/kiturami_zapchasti/datchik_plameni_tb_300_400_kso_200_400/ | /upload/resize_cache/iblock/152/400_400_140cd750bba9870f18aada2478b24840a/Датчик TB-300 400.jpg | [9 empty] | Датчик пламени TB 300/400 (KSO-200~400) | 1850 | 8132 | Запасные части для котлов | [219 empty] | КОРЕЯ,РЕСПУБЛИКА | [250 empty] | KITURAMI | [91 empty] | КОРЕЯ,РЕСПУБЛИКА
https://climatopt.ru/catalog/kotelnoe_oborudovanie/zapasnye_chasti_dlya_kotlov/kiturami_zapchasti/datchik_plameni_tgb_13_17_stsg_13_17_21/ | /upload/iblock/6b8/Датчик RS-200.jpg | [9 empty] | Датчик пламени TGB-13/17 (STSG-13/17/21) | 850 | 8133 | Запасные части для котлов | [219 empty] | КОРЕЯ,РЕСПУБЛИКА | [250 empty] | KITURAMI | [91 empty] | КОРЕЯ,РЕСПУБЛИКА
https://climatopt.ru/catalog/kotelnoe_oborudovanie/zapasnye_chasti_dlya_kotlov/navien_zapchasti/datchik_protoka_ov_eqb_08_24hw/ | /upload/iblock/7ad/___________________________2.jpg | [9 empty] | Датчик протока ОВ EQB 08-24HW, Deluxe S 13-35K | 600 | 7267 | Запасные части для котлов | [470 empty] | 30014860A
https://climatopt.ru/catalog/kotelnoe_oborudovanie/zapasnye_chasti_dlya_kotlov/navien_zapchasti/datchik_temperatury_gvs_bh1403071a/ | /upload/resize_cache/iblock/40b/400_400_140cd750bba9870f18aada2478b24840a/d30193fb7efc2eb3ff13401c7f7b1272.jpg | [9 empty] | Датчик температуры ГВС Ace 13-40K, Coaxial 13-30K, Atmo 13-24A | 300 | 7271 | Запасные части для котлов | [470 empty] | 30002643A
https://climatopt.ru/catalog/kotelnoe_oborudovanie/zapasnye_chasti_dlya_kotlov/kiturami_zapchasti/datchik_temperatury_i_peregreva_teplonositelya_gb_610_ta_13_30_world_5000_13_30/ | /upload/iblock/000/Датчик GB-610.jpg | [9 empty] | Датчик температуры и перегрева теплоносителя GB-610 (TA-13~30, World 5000 13~30) | 650 | 8136 | Запасные части для котлов | [219 empty] | КОРЕЯ,РЕСПУБЛИКА | [250 empty] | KITURAMI | [91 empty] | КОРЕЯ,РЕСПУБЛИКА
https://climatopt.ru/catalog/kotelnoe_oborudovanie/zapasnye_chasti_dlya_kotlov/kiturami_zapchasti/datchik_temperatury_i_peregreva_teplonositelya_gw_400_world_plus_13_30/ | /upload/resize_cache/iblock/b7c/400_400_140cd750bba9870f18aada2478b24840a/Датчик GB-300.jpg | [9 empty] | Датчик температуры и перегрева теплоносителя GW-400 (World Plus 13~30) | 1100 | 8138 | Запасные части для котлов | [219 empty] | КОРЕЯ,РЕСПУБЛИКА | [250 empty] | KITURAMI | [91 empty] | КОРЕЯ,РЕСПУБЛИКА
https://climatopt.ru/catalog/kotelnoe_oborudovanie/zapasnye_chasti_dlya_kotlov/kiturami_zapchasti/datchik_temperatury_i_peregreva_teplonositelya_hos_200_kf_krh/ | /upload/resize_cache/iblock/909/400_400_140cd750bba9870f18aada2478b24840a/IMG-0159.png | [9 empty] | Датчик температуры и перегрева теплоносителя HOS-200 (KF/KRH) | 850 | 8139 | Запасные части для котлов | [219 empty] | КОРЕЯ,РЕСПУБЛИКА | [250 empty] | KITURAMI | [91 empty] | КОРЕЯ,РЕСПУБЛИКА
https://climatopt.ru/catalog/kotelnoe_oborudovanie/zapasnye_chasti_dlya_kotlov/kiturami_zapchasti/datchik_temperatury_i_peregreva_teplonositelya_os_200_kso_50_150_ksg_50_150_krm_30/ | /upload/iblock/9e1/датчик температуры и перегрева теплоносителя os-200 (kso-50w150, ksg-50a150, krm-30).png | [9 empty] | Датчик температуры и перегрева теплоносителя OS-200 (KSO-50~150, KSG-50~150, KRM-30) | 600 | 8140 | Запасные части для котлов |  | Представляет собой изделие, состоящее из латунного корпуса, двух терморезисторов, помещённых в медный корпус, жгута, проводов и разъема. Устройство подаёт сигнал в блок управления о состоянии температуры теплоносителя в котле. OS 200 - Датчик температуры и перегрева теплоносителя котлов KITURAMI Применяется для напольных: дизельных котлов KITURAMI Turbo 13-30R, KSO 50-70R газовых котлов KITURAMI KSG 50-70R, TGB-30R битопливного котла KITURAMI KRM-30R Производитель: Kiturami Boiler, Ю.Корея | <div class="detail_text"><p> &#1055;&#1088;&#1077;&#1076;&#1089;&#1090;&#1072;&#1074;&#1083;&#1103;&#1077;&#1090; &#1089;&#1086;&#1073;&#1086;&#1081; &#1080;&#1079;&#1076;&#1077;&#1083;&#1080;&#1077;, &#1089;&#1086;&#1089;&#1090;&#1086;&#1103;&#1097;&#1077;&#1077; &#1080;&#1079; &#1083;&#1072;&#1090;&#1091;&#1085;&#1085;&#1086;&#1075;&#1086; &#1082;&#1086;&#1088;&#1087;&#1091;&#1089;&#1072;, &#1076;&#1074;&#1091;&#1093; &#1090;&#1077;&#1088;&#1084;&#1086;&#1088;&#1077;&#1079;&#1080;&#1089;&#1090;&#1086;&#1088;&#1086;&#1074;, &#1087;&#1086;&#1084;&#1077;&#1097;&#1105;&#1085;&#1085;&#1099;&#1093; &#1074; &#1084;&#1077;&#1076;&#1085;&#1099;&#1081; &#1082;&#1086;&#1088;&#1087;&#1091;&#1089;, &#1078;&#1075;&#1091;&#1090;&#1072;, &#1087;&#1088;&#1086;&#1074;&#1086;&#1076;&#1086;&#1074; &#1080; &#1088;&#1072;&#1079;&#1098;&#1077;&#1084;&#1072;. &#1059;&#1089;&#1090;&#1088;&#1086;&#1081;&#1089;&#1090;&#1074;&#1086; &#1087;&#1086;&#1076;&#1072;&#1105;&#1090; &#1089;&#1080;&#1075;&#1085;&#1072;&#1083; &#1074; &#1073;&#1083;&#1086;&#1082; &#1091;&#1087;&#1088;&#1072;&#1074;&#1083;&#1077;&#1085;&#1080;&#1103; &#1086; &#1089;&#1086;&#1089;&#1090;&#1086;&#1103;&#1085;&#1080;&#1080; &#1090;&#1077;&#1084;&#1087;&#1077;&#1088;&#1072;&#1090;&#1091;&#1088;&#1099; &#1090;&#1077;&#1087;&#1083;&#1086;&#1085;&#1086;&#1089;&#1080;&#1090;&#1077;&#1083;&#1103; &#1074; &#1082;&#1086;&#1090;&#1083;&#1077;. OS 200 - &#1044;&#1072;&#1090;&#1095;&#1080;&#1082; &#1090;&#1077;&#1084;&#1087;&#1077;&#1088;&#1072;&#1090;&#1091;&#1088;&#1099; &#1080; &#1087;&#1077;&#1088;&#1077;&#1075;&#1088;&#1077;&#1074;&#1072; &#1090;&#1077;&#1087;&#1083;&#1086;&#1085;&#1086;&#1089;&#1080;&#1090;&#1077;&#1083;&#1103; &#1082;&#1086;&#1090;&#1083;&#1086;&#1074; KITURAMI<br> &#1055;&#1088;&#1080;&#1084;&#1077;&#1085;&#1103;&#1077;&#1090;&#1089;&#1103; &#1076;&#1083;&#1103; &#1085;&#1072;&#1087;&#1086;&#1083;&#1100;&#1085;&#1099;&#1093;: </p> <ul> <li>&#1076;&#1080;&#1079;&#1077;&#1083;&#1100;&#1085;&#1099;&#1093; &#1082;&#1086;&#1090;&#1083;&#1086;&#1074; KITURAMI Turbo 13-30R, KSO 50-70R</li> <li>&#1075;&#1072;&#1079;&#1086;&#1074;&#1099;&#1093; &#1082;&#1086;&#1090;&#1083;&#1086;&#1074; KITURAMI KSG 50-70R, TGB-30R </li> <li>&#1073;&#1080;&#1090;&#1086;&#1087;&#1083;&#1080;&#1074;&#1085;&#1086;&#1075;&#1086; &#1082;&#1086;&#1090;&#1083;&#1072; KITURAMI KRM-30R</li> <li>&#1055;&#1088;&#1086;&#1080;&#1079;&#1074;&#1086;&#1076;&#1080;&#1090;&#1077;&#1083;&#1100;: Kiturami Boiler, &#1070;.&#1050;&#1086;&#1088;&#1077;&#1103;</li> </ul> <br></div> | [215 empty] | Kiturami | КОРЕЯ,РЕСПУБЛИКА | [250 empty] | KITURAMI | [13 empty] | Датчики и электроника | [77 empty] | КОРЕЯ,РЕСПУБЛИКА | [5 empty] | подходит для дизельных и газовых котлов
https://climatopt.ru/catalog/kotelnoe_oborudovanie/zapasnye_chasti_dlya_kotlov/kiturami_zapchasti/datchik_temperatury_i_peregreva_teplonositelya_sd_500_stsg_13_30_stso_13_30/ | /upload/resize_cache/iblock/ac1/400_400_140cd750bba9870f18aada2478b24840a/IMG-0127.png | [9 empty] | Датчик температуры и перегрева теплоносителя SD-500 (STSG-13~30, STSO-13~30) | 850 | 8142 | Запасные части для котлов |  | Датчиком температуры для отопительного котла называют приспособление, контролирующее работу теплоносителя. Он производит анализ температурного режима и корректирует температуру в системе отопления. Благодаря воздействию датчика в системе ГВС устанавливается оптимальный режим работы, позволяющий экономить 25% – 30% потребляемого агрегатом энергоносителя, а также не допускается аварийная ситуация котельного оборудования. Сегодня практически любой электрокотел оснащен термодатчиком. Датчик температуры и перегрева теплоносителя SD-500 для котлов Kiturami серии: STSG-13/17/21/25/30 STSO-13/17/21/25/30 | <div class="detail_text"><p> &#1044;&#1072;&#1090;&#1095;&#1080;&#1082;&#1086;&#1084; &#1090;&#1077;&#1084;&#1087;&#1077;&#1088;&#1072;&#1090;&#1091;&#1088;&#1099; &#1076;&#1083;&#1103; &#1086;&#1090;&#1086;&#1087;&#1080;&#1090;&#1077;&#1083;&#1100;&#1085;&#1086;&#1075;&#1086; &#1082;&#1086;&#1090;&#1083;&#1072; &#1085;&#1072;&#1079;&#1099;&#1074;&#1072;&#1102;&#1090; &#1087;&#1088;&#1080;&#1089;&#1087;&#1086;&#1089;&#1086;&#1073;&#1083;&#1077;&#1085;&#1080;&#1077;, &#1082;&#1086;&#1085;&#1090;&#1088;&#1086;&#1083;&#1080;&#1088;&#1091;&#1102;&#1097;&#1077;&#1077; &#1088;&#1072;&#1073;&#1086;&#1090;&#1091; &#1090;&#1077;&#1087;&#1083;&#1086;&#1085;&#1086;&#1089;&#1080;&#1090;&#1077;&#1083;&#1103;. &#1054;&#1085; &#1087;&#1088;&#1086;&#1080;&#1079;&#1074;&#1086;&#1076;&#1080;&#1090; &#1072;&#1085;&#1072;&#1083;&#1080;&#1079; &#1090;&#1077;&#1084;&#1087;&#1077;&#1088;&#1072;&#1090;&#1091;&#1088;&#1085;&#1086;&#1075;&#1086; &#1088;&#1077;&#1078;&#1080;&#1084;&#1072; &#1080; &#1082;&#1086;&#1088;&#1088;&#1077;&#1082;&#1090;&#1080;&#1088;&#1091;&#1077;&#1090; &#1090;&#1077;&#1084;&#1087;&#1077;&#1088;&#1072;&#1090;&#1091;&#1088;&#1091; &#1074; &#1089;&#1080;&#1089;&#1090;&#1077;&#1084;&#1077; &#1086;&#1090;&#1086;&#1087;&#1083;&#1077;&#1085;&#1080;&#1103;. &#1041;&#1083;&#1072;&#1075;&#1086;&#1076;&#1072;&#1088;&#1103; &#1074;&#1086;&#1079;&#1076;&#1077;&#1081;&#1089;&#1090;&#1074;&#1080;&#1102; &#1076;&#1072;&#1090;&#1095;&#1080;&#1082;&#1072; &#1074; &#1089;&#1080;&#1089;&#1090;&#1077;&#1084;&#1077; &#1043;&#1042;&#1057; &#1091;&#1089;&#1090;&#1072;&#1085;&#1072;&#1074;&#1083;&#1080;&#1074;&#1072;&#1077;&#1090;&#1089;&#1103; &#1086;&#1087;&#1090;&#1080;&#1084;&#1072;&#1083;&#1100;&#1085;&#1099;&#1081; &#1088;&#1077;&#1078;&#1080;&#1084; &#1088;&#1072;&#1073;&#1086;&#1090;&#1099;, &#1087;&#1086;&#1079;&#1074;&#1086;&#1083;&#1103;&#1102;&#1097;&#1080;&#1081; &#1101;&#1082;&#1086;&#1085;&#1086;&#1084;&#1080;&#1090;&#1100; 25% &#8211; 30% &#1087;&#1086;&#1090;&#1088;&#1077;&#1073;&#1083;&#1103;&#1077;&#1084;&#1086;&#1075;&#1086; &#1072;&#1075;&#1088;&#1077;&#1075;&#1072;&#1090;&#1086;&#1084; &#1101;&#1085;&#1077;&#1088;&#1075;&#1086;&#1085;&#1086;&#1089;&#1080;&#1090;&#1077;&#1083;&#1103;, &#1072; &#1090;&#1072;&#1082;&#1078;&#1077; &#1085;&#1077; &#1076;&#1086;&#1087;&#1091;&#1089;&#1082;&#1072;&#1077;&#1090;&#1089;&#1103; &#1072;&#1074;&#1072;&#1088;&#1080;&#1081;&#1085;&#1072;&#1103; &#1089;&#1080;&#1090;&#1091;&#1072;&#1094;&#1080;&#1103; &#1082;&#1086;&#1090;&#1077;&#1083;&#1100;&#1085;&#1086;&#1075;&#1086; &#1086;&#1073;&#1086;&#1088;&#1091;&#1076;&#1086;&#1074;&#1072;&#1085;&#1080;&#1103;. &#1057;&#1077;&#1075;&#1086;&#1076;&#1085;&#1103; &#1087;&#1088;&#1072;&#1082;&#1090;&#1080;&#1095;&#1077;&#1089;&#1082;&#1080; &#1083;&#1102;&#1073;&#1086;&#1081; &#1101;&#1083;&#1077;&#1082;&#1090;&#1088;&#1086;&#1082;&#1086;&#1090;&#1077;&#1083; &#1086;&#1089;&#1085;&#1072;&#1097;&#1077;&#1085; &#1090;&#1077;&#1088;&#1084;&#1086;&#1076;&#1072;&#1090;&#1095;&#1080;&#1082;&#1086;&#1084;. &#1044;&#1072;&#1090;&#1095;&#1080;&#1082; &#1090;&#1077;&#1084;&#1087;&#1077;&#1088;&#1072;&#1090;&#1091;&#1088;&#1099; &#1080; &#1087;&#1077;&#1088;&#1077;&#1075;&#1088;&#1077;&#1074;&#1072; &#1090;&#1077;&#1087;&#1083;&#1086;&#1085;&#1086;&#1089;&#1080;&#1090;&#1077;&#1083;&#1103; SD-500 &#1076;&#1083;&#1103; &#1082;&#1086;&#1090;&#1083;&#1086;&#1074; Kiturami &#1089;&#1077;&#1088;&#1080;&#1080;: </p> <ul> <li>STSG-13/17/21/25/30</li> <li>STSO-13/17/21/25/30</li> </ul></div> | [40 empty] | STSG-13~30, STSO-13~30 | [174 empty] | Kiturami | КОРЕЯ,РЕСПУБЛИКА | [250 empty] | KITURAMI | [91 empty] | КОРЕЯ,РЕСПУБЛИКА | [5 empty] | для газовых котлов
https://climatopt.ru/catalog/kotelnoe_oborudovanie/zapasnye_chasti_dlya_kotlov/navien_zapchasti/datchik_temperatury_ov_535_735rtd_gtd_1035_1535_2035rpd_gpd/ | /upload/iblock/f92/___________________________________2.jpg | [9 empty] | Датчик температуры ОВ 535,735RTD/GTD, 1035/1535/2035RPD/GPD | 350 | 1885 | Запасные части для котлов | [470 empty] | 30002656A
https://climatopt.ru/catalog/kotelnoe_oborudovanie/zapasnye_chasti_dlya_kotlov/navien_zapchasti/datchik_temperatury_ov_ga_11_35k_n_lfa_13_40k/ | /upload/iblock/db5/BH1403026A.jpg | /upload/resize_cache/iblock/23a/400_400_140cd750bba9870f18aada2478b24840a/30002612a.jpg | [8 empty] | Датчик температуры ОВ GA 11-35K(N), LFA 13-40K | 350 | 7276 | Запасные части для котлов | [470 empty] | 30002612A
https://climatopt.ru/catalog/kotelnoe_oborudovanie/zapasnye_chasti_dlya_kotlov/navien_zapchasti/datchik_temperatury_ov_gst_35_40k_n/ | /upload/iblock/272/BH1403027A.jpg | /upload/resize_cache/iblock/4f1/400_400_140cd750bba9870f18aada2478b24840a/30002613a.jpg | [8 empty] | Датчик температуры ОВ GST 35-40K(N) | 500 | 7277 | Запасные части для котлов | [470 empty] | 30002613A
https://climatopt.ru/catalog/kotelnoe_oborudovanie/zapasnye_chasti_dlya_kotlov/navien_zapchasti/datchik_temperatury_ov_gst_49_60kr_n_lst_50_60kr_n/ | /upload/iblock/b6f/BH1403025A.jpg | /upload/resize_cache/iblock/eb2/400_400_140cd750bba9870f18aada2478b24840a/30002611a.jpg | [8 empty] | Датчик температуры ОВ GST 49-60KR(N), LST 50-60KR | 500 | 7278 | Запасные части для котлов | [470 empty] | 30002611A
https://climatopt.ru/catalog/kotelnoe_oborudovanie/zapasnye_chasti_dlya_kotlov/navien_zapchasti/datchik_temperatury_ov_30002642a/ | /upload/iblock/bdd/BH1403069A1.jpg | [9 empty] | Датчик температуры ОВ LST 13-40K, LST 13-40KG | 250 | 7273 | Запасные части для котлов | [470 empty] | 30002642A
https://climatopt.ru/catalog/kotelnoe_oborudovanie/zapasnye_chasti_dlya_kotlov/navien_zapchasti/datchik_urovnya_ov_ga_11_35k_n_gst_35_60k_n_kr_n_lst_50_60kr_n/ | /upload/iblock/27d/____________-____________-____-GA-11-35K_N_.jpg | [9 empty] | Датчик уровня ОВ GA 11-35K(N), GST 35-60K/KR(N), LFA 13-40K, LST 50-60KR | 100 | 7283 | Запасные части для котлов | [470 empty] | 30002661A
https://climatopt.ru/catalog/kotelnoe_oborudovanie/zapasnye_chasti_dlya_kotlov/navien_zapchasti/datchik_urovnya_ov_lst_13_40k_n/ | /upload/iblock/fed/BH1404005C.jpg | /upload/resize_cache/iblock/bed/400_400_140cd750bba9870f18aada2478b24840a/Безымянный.jpg | [8 empty] | Датчик уровня ОВ LST 13-40K, LST 13-40KG | 100 | 7284 | Запасные части для котлов | [470 empty] | 30002663C
https://climatopt.ru/catalog/kotelnoe_oborudovanie/zapasnye_chasti_dlya_kotlov/navien_zapchasti/deflektor_ga_20_23k_n/ | /upload/iblock/227/PH1605055B.jpg | /upload/iblock/e39/deflektor-ga-30-35kn-gst-35-60kn-krn-30004715a.jpg | [8 empty] | Дефлектор GA 20-23K(N) | 300 | 7287 | Запасные части для котлов | [470 empty] | 30004713B
https://climatopt.ru/catalog/kotelnoe_oborudovanie/zapasnye_chasti_dlya_kotlov/navien_zapchasti/deflektor_lst_13_30k_n/ | /upload/iblock/89a/PH1605002B.jpg | /upload/resize_cache/iblock/dda/400_400_140cd750bba9870f18aada2478b24840a/2e6b1885cab13ea9a43aea53e24d784c.png | /upload/resize_cache/iblock/354/400_400_140cd750bba9870f18aada2478b24840a/8d504e310cdb0537d69bdd23f4f75d02.jpg | [7 empty] | Дефлектор LFA 13-30K, LST 13-30K, LST 13-24KG | 200 | 7289 | Запасные части для котлов | [470 empty] | 30004685B
https://climatopt.ru/catalog/kotelnoe_oborudovanie/zapasnye_chasti_dlya_kotlov/navien_zapchasti/deflektor_lst_40k_n/ | /upload/iblock/986/PH1605007A.jpg | /upload/resize_cache/iblock/437/400_400_140cd750bba9870f18aada2478b24840a/2e6b1885cab13ea9a43aea53e24d784c.png | /upload/resize_cache/iblock/d29/400_400_140cd750bba9870f18aada2478b24840a/8d504e310cdb0537d69bdd23f4f75d02.jpg | [7 empty] | Дефлектор LFA 40K, LST 40K, LST 30-40KG | 250 | 7290 | Запасные части для котлов | [470 empty] | 30004690A
https://climatopt.ru/catalog/kotelnoe_oborudovanie/zapasnye_chasti_dlya_kotlov/navien_zapchasti/deflektor_lst_50_60kr_n/ | /upload/iblock/d14/PH1605083A.jpg | /upload/resize_cache/iblock/2e5/400_400_140cd750bba9870f18aada2478b24840a/00035106_1.jpeg | [8 empty] | Дефлектор LST 50-60KR | 550 | 7291 | Запасные части для котлов | [470 empty] | 30004731A
https://climatopt.ru/catalog/kotelnoe_oborudovanie/zapasnye_chasti_dlya_kotlov/zota_zapchasti/sektsiya_bunkera_zota_pellet_s_15_40_163_l_/ | /upload/resize_cache/iblock/880/400_400_140cd750bba9870f18aada2478b24840a/9455_cover_0.jpg | /upload/resize_cache/iblock/d2a/400_400_140cd750bba9870f18aada2478b24840a/Zota.jpg | [8 empty] | Дополнительная секция бункера Zota "Pellet" 15/20/25/32/40S (165 л.) | 8500 | 31229 | Запасные части для котлов | [37 empty] | 575 | 713 | [450 empty] | 713 | 575 |  |  | 406
https://climatopt.ru/catalog/kotelnoe_oborudovanie/zapasnye_chasti_dlya_kotlov/zota_zapchasti/sektsiya_bunkera_zota_pellet_s_63_100_340_l_/ | /upload/resize_cache/iblock/d26/400_400_140cd750bba9870f18aada2478b24840a/13133_cover_0.jpg | /upload/resize_cache/iblock/001/400_400_140cd750bba9870f18aada2478b24840a/Zota.jpg | [8 empty] | Дополнительная секция бункера Zota Pellet 63А/100S (330 л) | 12000 | 31230 | Запасные части для котлов | [37 empty] | 575 | 1073 | [450 empty] | 1073 | 575 |  |  | 556
https://climatopt.ru/catalog/kotelnoe_oborudovanie/zapasnye_chasti_dlya_kotlov/navien_zapchasti/gazovaya_droselnaya_shayba_bh2501714a/ | /upload/resize_cache/iblock/a93/400_400_140cd750bba9870f18aada2478b24840a/30008229a.png | [9 empty] | Дроссельная шайба LPG (сжиженный газ) NCN 32-40K | 150 | 7226 | Запасные части для котлов | [470 empty] | 30003429A
https://climatopt.ru/catalog/kotelnoe_oborudovanie/zapasnye_chasti_dlya_kotlov/navien_zapchasti/zaglushka_vozdukhozabornogo_otverstiya_20007484a/ | /upload/iblock/135/BH2505063B.jpg | /upload/resize_cache/iblock/f99/400_400_140cd750bba9870f18aada2478b24840a/541034854_20007484a-zaglushka-vozduhozabornogo.jpg | [8 empty] | Заглушка воздухозаборного отверстия Deluxe, Deluxe Coaxial, Deluxe Plus, Deluxe Plus Coaxial, Smart Tok Coaxial, Prime Coaxial, Ace, Ace Coaxial, Deluxe S | 50 | 7305 | Запасные части для котлов | [470 empty] | 20007484A
https://climatopt.ru/catalog/kotelnoe_oborudovanie/zapasnye_chasti_dlya_kotlov/navien_zapchasti/zazhim_fiksator_klipsa_a_bh2507016a/ | /upload/iblock/9ea/BH2507016A.jpg | /upload/resize_cache/iblock/540/400_400_140cd750bba9870f18aada2478b24840a/39101728ef83b1114c43ced4de0b0cdd.jpg | [8 empty] | Зажим – фиксатор клипса ”A” (BH2507016A) | 50 | 7307 | Запасные части для котлов
https://climatopt.ru/catalog/kotelnoe_oborudovanie/zapasnye_chasti_dlya_kotlov/navien_zapchasti/zazhim_fiksator_klipsa_20007739a/ | /upload/iblock/637/___________-______________________________.jpg | [9 empty] | Зажим-фиксатор «Клипса-C» Deluxe, Deluxe Coaxial, Deluxe Plus, Deluxe Plus Coaxial, Smart Tok Coaxial, Prime Coaxial, Ace, Ace Coaxial, Atmo, NCN | 50 | 7309 | Запасные части для котлов
https://climatopt.ru/catalog/kotelnoe_oborudovanie/zapasnye_chasti_dlya_kotlov/navien_zapchasti/zazhim_fiksator_klipsa_20007868a/ | /upload/iblock/fb8/__________________________________________________20007868A_-2.jpg | [9 empty] | Зажим-фиксатор «Клипса-G» Deluxe, Deluxe Coaxial, Deluxe Plus, Deluxe Plus Coaxial, Smart Tok Coaxial, Prime Coaxial, Ace, Ace Coaxial, Atmo | 100 | 7308 | Запасные части для котлов | [470 empty] | 20007868A
https://climatopt.ru/catalog/kotelnoe_oborudovanie/zapasnye_chasti_dlya_kotlov/navien_zapchasti/zazhim_fiksator_klipsa_20007878a/ | /upload/iblock/a55/BH2507446A.jpg | /upload/resize_cache/iblock/d8d/400_400_140cd750bba9870f18aada2478b24840a/zazhim-fiksator-klipsa-h-navien-1000x1340.jpg | [8 empty] | Зажим-фиксатор «Клипса-H» Deluxe, Deluxe Coaxial, Deluxe Plus, Deluxe Plus Coaxial, Smart Tok Coaxial, Prime Coaxial, Ace, Ace Coaxial, Atmo | 100 | 7311 | Запасные части для котлов | [470 empty] | 20007878A
https://climatopt.ru/catalog/kotelnoe_oborudovanie/zapasnye_chasti_dlya_kotlov/navien_zapchasti/izolyatsionnaya_prokladka_kamera_sgoraniya_35k/ | /upload/iblock/b15/________________________________________________.jpg | [9 empty] | Изоляционная прокладка камера сгорания 35K | 200 | 7314 | Запасные части для котлов | [470 empty] | 20023126A
https://climatopt.ru/catalog/kotelnoe_oborudovanie/zapasnye_chasti_dlya_kotlov/kiturami_zapchasti/katushka_e_m_klapana_toplivnogo_nasosa_bfp_41_52k_kso_50_200/ | /upload/iblock/6b8/zapchasti.jpg | [9 empty] | Катушка э/м клапана топливного насоса BFP-41/52K (KSO-50~200) | 2850 | 8207 | Запасные части для котлов | [219 empty] | КОРЕЯ,РЕСПУБЛИКА | [250 empty] | KITURAMI | [91 empty] | КОРЕЯ,РЕСПУБЛИКА
https://climatopt.ru/catalog/kotelnoe_oborudovanie/zapasnye_chasti_dlya_kotlov/navien_zapchasti/klapan_avtomaticheskiy_predokhranitelnyy_30002244a/ | /upload/iblock/927/______________________________________________________________________________30002244A_-3.jpg | [9 empty] | Клапан автоматический предохранительный 3 бара Ace, Ace Coaxial, Atmo | 700 | 7321 | Запасные части для котлов | [470 empty] | 30002244A
https://climatopt.ru/catalog/kotelnoe_oborudovanie/zapasnye_chasti_dlya_kotlov/kiturami_zapchasti/klapan_bezopasnosti_1_2_kf/ | /upload/resize_cache/iblock/97c/400_400_140cd750bba9870f18aada2478b24840a/Клапан предохранительный 1 2p (2,5 kg cm3).jpg | [9 empty] | Клапан безопасности 1/2 (KF) | 2850 | 8208 | Запасные части для котлов | [219 empty] | КОРЕЯ,РЕСПУБЛИКА | [250 empty] | KITURAMI | [91 empty] | КОРЕЯ,РЕСПУБЛИКА
https://climatopt.ru/catalog/kotelnoe_oborudovanie/zapasnye_chasti_dlya_kotlov/kiturami_zapchasti/klapan_bezopasnosti_2_5_ta_13_30_world_3000_13_30_world_5000_13_30_world_plus_13_30/ | /upload/resize_cache/iblock/e78/400_400_140cd750bba9870f18aada2478b24840a/Клапан предохранительный 2,5 kg cm3.jpg | [9 empty] | Клапан безопасности 2.5 (TA-13~30, World 3000 13~30, World 5000 13~30, World plus 13~30) | 1617 | 8209 | Запасные части для котлов | [470 empty] | S323100014
https://climatopt.ru/catalog/kotelnoe_oborudovanie/zapasnye_chasti_dlya_kotlov/kiturami_zapchasti/koleso_ventilyatora_120_50t_kso_70_ksg_70_krm_70/ | /upload/iblock/de4/1212.jpg | [9 empty] | Колесо вентилятора 120*50T (KSO-70, KSG-70, KRM-70) | 1050 | 8211 | Запасные части для котлов | [219 empty] | КОРЕЯ,РЕСПУБЛИКА | [250 empty] | KITURAMI | [91 empty] | КОРЕЯ,РЕСПУБЛИКА
https://climatopt.ru/catalog/kotelnoe_oborudovanie/zapasnye_chasti_dlya_kotlov/navien_zapchasti/kollektor_dymovykh_gazov_bh2532001b/ | /upload/iblock/d67/BH2532001B.jpg | /upload/resize_cache/iblock/92e/400_400_140cd750bba9870f18aada2478b24840a/_дымовых газов Deluxe 13-24K, Deluxe Coaxial 13-24K, Deluxe Plus 13-24K, Deluxe Plus Coaxial 13-24K, Smart Tok Coaxial 13-24K, Prime Coaxial 13-24K, Ace 13-24K, 30003863A Navien (3)-750x750.jpg | [8 empty] | Коллектор дымовых газов Deluxe 13-24K, Deluxe Coaxial 13-24K, Deluxe Plus 13-24K, Deluxe Plus Coaxial 13-24K, Smart Tok Coaxial 13-24K, Prime Coaxial 13-24K, Ace 13-24K, Ace Coaxial 13-24K | 450 | 7332 | Запасные части для котлов | [470 empty] | 30003863A
https://climatopt.ru/catalog/kotelnoe_oborudovanie/zapasnye_chasti_dlya_kotlov/navien_zapchasti/kollektor_dymovykh_gazov_bh2532002b/ | /upload/iblock/bfc/BH2532002B.jpg | /upload/resize_cache/iblock/9a1/400_400_140cd750bba9870f18aada2478b24840a/_дымовых газов Deluxe 13-24K, Deluxe Coaxial 13-24K, Deluxe Plus 13-24K, Deluxe Plus Coaxial 13-24K, Smart Tok Coaxial 13-24K, Prime Coaxial 13-24K, Ace 13-24K, 30003863A Navien (3)-750x750.jpg | [8 empty] | Коллектор дымовых газов Deluxe 30K, Deluxe Coaxial 30K, Deluxe Plus 30K, Deluxe Plus Coaxial 30K, Smart Tok Coaxial 30K, Prime Coaxial 30K, Ace 30K, Ace Coaxial 30K | 450 | 7333 | Запасные части для котлов | [470 empty] | 30003864A
https://climatopt.ru/catalog/kotelnoe_oborudovanie/zapasnye_chasti_dlya_kotlov/navien_zapchasti/kollektor_s_forsunkami_ng_30003318a/ | /upload/resize_cache/iblock/33d/400_400_140cd750bba9870f18aada2478b24840a/30008229a.jpg | /upload/resize_cache/iblock/c7b/400_400_140cd750bba9870f18aada2478b24840a/vn2501482a-derzhatel-forsunok-v-sbore-na-prir-gaz-450x600.jpg | [8 empty] | Коллектор с форсунками LNG на природный газ Deluxe 13-24K, Deluxe Coaxial 13-24K, Ace 13-24K, Ace Coaxial 13-24K | 3000 | 7347 | Запасные части для котлов | [470 empty] | 30003318A
https://climatopt.ru/catalog/kotelnoe_oborudovanie/zapasnye_chasti_dlya_kotlov/navien_zapchasti/lpg_atmo_20_24/ | /upload/resize_cache/iblock/c57/400_400_140cd750bba9870f18aada2478b24840a/30008229a.jpg | [9 empty] | Коллектор с форсунками LPG на сжиженный газ Atmo 20-24A(N) | 3050 | 7185 | Запасные части для котлов
https://climatopt.ru/catalog/kotelnoe_oborudovanie/zapasnye_chasti_dlya_kotlov/navien_zapchasti/kollektor_s_forsunkami_lpg_na_szhizhennyy_gaz_deluxe_ace/ | /upload/resize_cache/iblock/a5e/400_400_140cd750bba9870f18aada2478b24840a/30008229a.jpg | /upload/resize_cache/iblock/2c5/400_400_140cd750bba9870f18aada2478b24840a/Безыянный.jpg | [8 empty] | Коллектор с форсунками LPG на сжиженный газ Deluxe 13-24K, Ace 13-24K | 3000 | 7345 | Запасные части для котлов
https://climatopt.ru/catalog/kotelnoe_oborudovanie/zapasnye_chasti_dlya_kotlov/navien_zapchasti/kollektor_s_forsunkami_lpg_na_szhizhennyy_gaz_deluxe_30k_ace_30k/ | /upload/resize_cache/iblock/87a/400_400_140cd750bba9870f18aada2478b24840a/30008229a.jpg | [9 empty] | Коллектор с форсунками LPG на сжиженный газ Deluxe 30K, Ace 30K | 3000 | 7341 | Запасные части для котлов | [470 empty] | 30014728A
https://climatopt.ru/catalog/kotelnoe_oborudovanie/zapasnye_chasti_dlya_kotlov/navien_zapchasti/kollektor_s_forsunkami_lpg_na_szhizhennyy_gaz_deluxe_40k_ace_40k/ | /upload/resize_cache/iblock/e10/400_400_140cd750bba9870f18aada2478b24840a/30008229a.jpg | /upload/resize_cache/iblock/d1b/400_400_140cd750bba9870f18aada2478b24840a/Безыянный.jpg | [8 empty] | Коллектор с форсунками LPG на сжиженный газ Deluxe 40K, Ace 40K | 3000 | 7343 | Запасные части для котлов | [470 empty] | 30014730A
https://climatopt.ru/catalog/kotelnoe_oborudovanie/zapasnye_chasti_dlya_kotlov/navien_zapchasti/kollektor_s_forsunkami_lpg_na_szhizhennyy_gaz_deluxe_coaxial_13_24k_ace_coaxial_13_24k/ | /upload/resize_cache/iblock/07a/400_400_140cd750bba9870f18aada2478b24840a/30008229a.jpg | [9 empty] | Коллектор с форсунками LPG на сжиженный газ Deluxe Coaxial 13-24K, Ace Coaxial 13-24K | 3000 | 34301 | Запасные части для котлов
https://climatopt.ru/catalog/kotelnoe_oborudovanie/zapasnye_chasti_dlya_kotlov/navien_zapchasti/kollektor_s_forsunkami_lpg_na_szhizhennyy_gaz_deluxe_coaxial_30k_ace_coaxial_30k/ | /upload/resize_cache/iblock/533/400_400_140cd750bba9870f18aada2478b24840a/30008229a.jpg | /upload/resize_cache/iblock/774/400_400_140cd750bba9870f18aada2478b24840a/Безыянный.jpg | [8 empty] | Коллектор с форсунками LPG на сжиженный газ Deluxe Coaxial 30K, Ace Coaxial 30K | 3000 | 7344 | Запасные части для котлов | [470 empty] | 30014732A
https://climatopt.ru/catalog/kotelnoe_oborudovanie/zapasnye_chasti_dlya_kotlov/navien_zapchasti/kollektor_s_forsunkami_lpg_na_szhizhennyy_gaz_prime_13_24k_smart_tok_13_24k/ | /upload/resize_cache/iblock/ddc/400_400_140cd750bba9870f18aada2478b24840a/30008229a.jpg | [9 empty] | Коллектор с форсунками LPG на сжиженный газ Prime Coaxial 13-24K, Smart Tok Coaxial 13-24K | 3450 | 7346 | Запасные части для котлов | [470 empty] | 30014163A
https://climatopt.ru/catalog/kotelnoe_oborudovanie/zapasnye_chasti_dlya_kotlov/navien_zapchasti/kollektor_s_forsunkami_lpg_na_szhizhennyy_gaz_prime_coaxial_35k_smart_tok_coaxial_35k/ | /upload/resize_cache/iblock/b1f/400_400_140cd750bba9870f18aada2478b24840a/30008229a.jpg | [9 empty] | Коллектор с форсунками LPG на сжиженный газ Prime Coaxial 35K, Smart Tok Coaxial 35K | 3450 | 34310 | Запасные части для котлов | [470 empty] | 30014166A
https://climatopt.ru/catalog/kotelnoe_oborudovanie/zapasnye_chasti_dlya_kotlov/navien_zapchasti/kollektor_s_forsunkami_lpg_na_szhizhennyy_gaz_bh2501740a/ | /upload/resize_cache/iblock/8f3/400_400_140cd750bba9870f18aada2478b24840a/30008229a.jpg | /upload/resize_cache/iblock/b71/400_400_140cd750bba9870f18aada2478b24840a/065_big.jpg | [8 empty] | Коллектор с форсунками LPG на сжиженный газ Атмо 13-16A | 2650 | 7337 | Запасные части для котлов | [470 empty] | 30008388A
https://climatopt.ru/catalog/kotelnoe_oborudovanie/zapasnye_chasti_dlya_kotlov/navien_zapchasti/kollektor_s_forsunkami_na_szhizhennyy_gaz_nozzle_kit_24k/ | /upload/resize_cache/iblock/071/400_400_140cd750bba9870f18aada2478b24840a/30008229a.jpg | [9 empty] | Коллектор с форсунками на сжиженный газ (Nozzle kit) -24K | 3850 | 34298 | Запасные части для котлов | [470 empty] | 30021531A
https://climatopt.ru/catalog/kotelnoe_oborudovanie/zapasnye_chasti_dlya_kotlov/navien_zapchasti/kollektor_s_forsunkami_na_szhizhennyy_gaz_nozzle_kit_35k/ | /upload/resize_cache/iblock/c86/400_400_140cd750bba9870f18aada2478b24840a/30008229a.jpg | [9 empty] | Коллектор с форсунками на сжиженный газ (Nozzle kit) -35K | 3950 | 34131 | Запасные части для котлов | [470 empty] | 30021532A
https://climatopt.ru/catalog/kotelnoe_oborudovanie/zapasnye_chasti_dlya_kotlov/navien_zapchasti/koltso_upornoe_metallicheskoe_20018744b/ | /upload/iblock/6b5/BH2423055A1.jpg | [9 empty] | Кольцо теплообменника упорное металлическое Deluxe 13-40K, Deluxe Coaxial 13-30K, Ace 13-40K, Ace Coaxial 13-30K | 100 | 7380 | Запасные части для котлов | [470 empty] | 20018744B
https://climatopt.ru/catalog/kotelnoe_oborudovanie/zapasnye_chasti_dlya_kotlov/navien_zapchasti/koltso_teploobmennika_upornoe_bh2507438a/ | /upload/iblock/513/20021730B.jpg | /upload/resize_cache/iblock/525/400_400_140cd750bba9870f18aada2478b24840a/20021730b.jpg | [8 empty] | Кольцо теплообменника упорное металлическое Deluxe, Deluxe Coaxial, Deluxe Plus, Deluxe Plus Coaxial, Smart Tok Coaxial, Prime Coaxial, Ace, Ace Coaxial, Atmo | 100 | 7353 | Запасные части для котлов | [470 empty] | 20021730B
https://climatopt.ru/catalog/kotelnoe_oborudovanie/zapasnye_chasti_dlya_kotlov/navien_zapchasti/koltso_uplotnitelnoe_bh2421009a/ | /upload/iblock/0b6/20006935A.jpg | [9 empty] | Кольцо уплотнительное "O-ring" | 50 | 7369 | Запасные части для котлов | [470 empty] | 20006935A
https://climatopt.ru/catalog/kotelnoe_oborudovanie/zapasnye_chasti_dlya_kotlov/navien_zapchasti/koltso_uplotnitelnoe_bh2423077a/ | /upload/iblock/e40/20007006A.jpg | [9 empty] | Кольцо уплотнительное "O-ring" | 50 | 7370 | Запасные части для котлов | [470 empty] | 20007006A
https://climatopt.ru/catalog/kotelnoe_oborudovanie/zapasnye_chasti_dlya_kotlov/navien_zapchasti/koltso_uplotnitelnoe_bh2423092a/ | /upload/iblock/d69/20007021A.jpg | [9 empty] | Кольцо уплотнительное "O-ring" | 50 | 7371 | Запасные части для котлов | [470 empty] | 20018241B
https://climatopt.ru/catalog/kotelnoe_oborudovanie/zapasnye_chasti_dlya_kotlov/navien_zapchasti/koltso_uplotnitelnoe_o_ring/ | /upload/iblock/770/__________________________________________o-ring.jpg | [9 empty] | Кольцо уплотнительное "O-ring" | 50 | 7354 | Запасные части для котлов
https://climatopt.ru/catalog/kotelnoe_oborudovanie/zapasnye_chasti_dlya_kotlov/navien_zapchasti/koltso_uplotnitelnoe_o_ring_nbr_12_3_2_4-1892908573/ | /upload/iblock/a1b/__________________________________________o-ring.jpg | [9 empty] | Кольцо уплотнительное "O-ring" (NBR 12.32.4) | 50 | 7357 | Запасные части для котлов
https://climatopt.ru/catalog/kotelnoe_oborudovanie/zapasnye_chasti_dlya_kotlov/navien_zapchasti/koltso_uplotnitelnoe_o_ring_silicone_p16_bl-1524898023/ | /upload/iblock/f7b/__________________________________________o-ring.jpg | [9 empty] | Кольцо уплотнительное "O-ring" (SILICONE,P16,Bl) | 50 | 7363 | Запасные части для котлов | [470 empty] | 20007019A
https://climatopt.ru/catalog/kotelnoe_oborudovanie/zapasnye_chasti_dlya_kotlov/navien_zapchasti/koltso_uplotnitelnoe_o_ring_silicone_p18-1890242990/ | /upload/iblock/0d6/__________________________________________o-ring.jpg | [9 empty] | Кольцо уплотнительное "O-ring" (SILICONE,P18) | 50 | 7364 | Запасные части для котлов | [470 empty] | 20021353A
https://climatopt.ru/catalog/kotelnoe_oborudovanie/zapasnye_chasti_dlya_kotlov/navien_zapchasti/koltso_uplotnitelnoe_o_ring_silicone_p22_gr-1891177848/ | /upload/iblock/e77/__________________________________________o-ring.jpg | [9 empty] | Кольцо уплотнительное "O-ring" (SILICONE,P22,Gr) | 50 | 7366 | Запасные части для котлов | [470 empty] | 20007018A
https://climatopt.ru/catalog/kotelnoe_oborudovanie/zapasnye_chasti_dlya_kotlov/navien_zapchasti/koltso_uplotnitelnoe_o_ring_silicone_p30_re-947852444/ | /upload/iblock/109/__________________________________________o-ring.jpg | [9 empty] | Кольцо уплотнительное "O-ring" (SILICONE,P30,Re) | 50 | 7367 | Запасные части для котлов | [470 empty] | 20007016A
https://climatopt.ru/catalog/kotelnoe_oborudovanie/zapasnye_chasti_dlya_kotlov/navien_zapchasti/koltso_uplotnitelnoe_o_ring_20006963a/ | /upload/iblock/5fb/BH2423007A.jpg | [9 empty] | Кольцо уплотнительное "O-ring" Deluxe, Deluxe Coaxial, Deluxe Plus, Deluxe Plus Coaxial, Smart Tok Coaxial, Prime Coaxka, Ace, Ace Coaxial, Atmo, Deluxe S | 50 | 7373 | Запасные части для котлов | [470 empty] | 20006963A
https://climatopt.ru/catalog/kotelnoe_oborudovanie/zapasnye_chasti_dlya_kotlov/navien_zapchasti/koltso_uplotnitelnoe_o_ring_20006996a/ | /upload/iblock/902/BH2423058A.jpg | [9 empty] | Кольцо уплотнительное "O-ring" Deluxe, Deluxe Coaxial, Deluxe Plus, Deluxe Plus Coaxial, Smart Tok Coaxial, Prime Coaxka, Ace, Ace Coaxial, Atmo, NCN | 50 | 7375 | Запасные части для котлов | [470 empty] | 20006996A
https://climatopt.ru/catalog/kotelnoe_oborudovanie/zapasnye_chasti_dlya_kotlov/navien_zapchasti/koltso_uplotnitelnoe_o_ring_20006994a/ | /upload/iblock/13c/____________-____________________________-___O___RING___-_20006994A_.jpg | [9 empty] | Кольцо уплотнительное "O-ring" Deluxe, Deluxe Coaxial, Deluxe Plus, Deluxe Plus Coaxial, Smart Tok Coaxial, Prime Coaxka, Ace, Ace Coaxial, Atmo, NCN, Deluxe S | 50 | 7374 | Запасные части для котлов | [470 empty] | 20006994A
https://climatopt.ru/catalog/kotelnoe_oborudovanie/zapasnye_chasti_dlya_kotlov/navien_zapchasti/koltso_uplotnitelnoe_o_ring_bh2423057a/ | /upload/iblock/285/____________-____________________________-___O___ring___-_BH2423057A_.jpg | [9 empty] | Кольцо уплотнительное ”O–ring” (BH2423057A) | 50 | 7376 | Запасные части для котлов | [470 empty] | 20006995A
https://climatopt.ru/catalog/kotelnoe_oborudovanie/zapasnye_chasti_dlya_kotlov/navien_zapchasti/koltso_uplotnitelnoe_20006856a/ | /upload/iblock/70d/____________-____________________________-_20006856A_.jpg | [9 empty] | Кольцо уплотнительное Deluxe, Deluxe Coaxial, Deluxe Plus, Deluxe Plus Coaxial, Smart Tok Coaxial, Prime Coaxial, Ace, Ace Coaxial, Atmo | 50 | 7368 | Запасные части для котлов | [470 empty] | 20006856A
https://climatopt.ru/catalog/kotelnoe_oborudovanie/zapasnye_chasti_dlya_kotlov/navien_zapchasti/koltso_uplotnitelnoe_gvs/ | /upload/iblock/f65/BH2406024A.jpg | [9 empty] | Кольцо уплотнительное ГВС / цвет синий Deluxe, Deluxe Coaxial, Deluxe Plus, Deluxe Plus Coaxial, Smart Tok Coaxial, Prime Coaxial, Ace, Ace Coaxial, Atmo | 50 | 7377 | Запасные части для котлов | [470 empty] | 20006852A
https://climatopt.ru/catalog/kotelnoe_oborudovanie/zapasnye_chasti_dlya_kotlov/navien_zapchasti/koltso_uplotnitelnoe_tsirkulyatsionnogo_nasosa_20006859a/ | /upload/iblock/6f3/BH2406039A.jpg | [9 empty] | Кольцо уплотнительное циркуляционного насоса Atmo 13-24A(N), NCN 21-40K(N) | 50 | 7378 | Запасные части для котлов | [470 empty] | 20006859A
https://climatopt.ru/catalog/kotelnoe_oborudovanie/zapasnye_chasti_dlya_kotlov/kiturami_zapchasti/komnatnyy_termostat_ctr_5700_nakopitelnyy_tip_krp_20_50/ | /upload/resize_cache/iblock/4cd/400_400_140cd750bba9870f18aada2478b24840a/накоп.jpg | [9 empty] | Комнатный термостат CTR-5700+ накопительный тип (KRP-20/50) | 2950 | 8225 | Запасные части для котлов | [219 empty] | КОРЕЯ,РЕСПУБЛИКА | [250 empty] | KITURAMI | [91 empty] | КОРЕЯ,РЕСПУБЛИКА
https://climatopt.ru/catalog/kotelnoe_oborudovanie/zapasnye_chasti_dlya_kotlov/kiturami_zapchasti/komnatnyy_termostat_ctr_5900_nakopit_tip_ta_turbo_tgb_30_stso_stsg_kso_ksg_krp_world/ | /upload/resize_cache/iblock/6b4/400_400_140cd750bba9870f18aada2478b24840a/Комнатный термостат CTR 5900.jpg.png | [9 empty] | Комнатный термостат CTR-5900 накопит. тип (TA, Turbo, TGB-30, STSO, STSG, KSO, KSG, KRP, World) | 3950 | 8227 | Запасные части для котлов | [219 empty] | КОРЕЯ,РЕСПУБЛИКА | [250 empty] | KITURAMI | [91 empty] | КОРЕЯ,РЕСПУБЛИКА
https://climatopt.ru/catalog/kotelnoe_oborudovanie/zapasnye_chasti_dlya_kotlov/kiturami_zapchasti/komnatnyy_termostat_ctr_5900_protochnyy_tip_ta_turbo_tgb_30_stso_stsg_kso_ksg_krp_world/ | /upload/resize_cache/iblock/4fb/400_400_140cd750bba9870f18aada2478b24840a/Комнатный термостат CTR 5900.jpg.png | [9 empty] | Комнатный термостат CTR-5900 проточный тип (TA, Turbo, TGB-30, STSO, STSG, KSO, KSG, KRP, World) | 3950 | 8228 | Запасные части для котлов | [219 empty] | КОРЕЯ,РЕСПУБЛИКА | [250 empty] | KITURAMI | [91 empty] | КОРЕЯ,РЕСПУБЛИКА
https://climatopt.ru/catalog/kotelnoe_oborudovanie/zapasnye_chasti_dlya_kotlov/kiturami_zapchasti/komnatnyy_termostat_ctr_900_krm_30_70_kso_300_400/ | /upload/iblock/dfa/ctr 900.jpg | [9 empty] | Комнатный термостат CTR-900 (KRM-30/70, KSO-300/400) | 2550 | 8230 | Запасные части для котлов | [219 empty] | КОРЕЯ,РЕСПУБЛИКА | [250 empty] | KITURAMI | [91 empty] | КОРЕЯ,РЕСПУБЛИКА
https://climatopt.ru/catalog/kotelnoe_oborudovanie/zapasnye_chasti_dlya_kotlov/kiturami_zapchasti/komnatnyy_termostat_ncrt_50_turbo_hi_fin_13_30/ | /upload/iblock/458/комнатный термостат ncrt-50 климаопт.jpg | /upload/iblock/40b/комнатный термостат ncrt-50.jpg | [8 empty] | Комнатный термостат NCRT-50 (Turbo Hi Fin-13~30) | 3500 | 8231 | Запасные части для котлов |  | Комнатный термостат NCTR-50 для котлов Kiturami (Китурами): Turbo Hi Fin-13 Turbo Hi Fin-17 Turbo Hi Fin-21 Turbo Hi Fin-30 | <div class="detail_text"><p> &#1050;&#1086;&#1084;&#1085;&#1072;&#1090;&#1085;&#1099;&#1081; &#1090;&#1077;&#1088;&#1084;&#1086;&#1089;&#1090;&#1072;&#1090; NCTR-50 &#1076;&#1083;&#1103; &#1082;&#1086;&#1090;&#1083;&#1086;&#1074; Kiturami (&#1050;&#1080;&#1090;&#1091;&#1088;&#1072;&#1084;&#1080;): </p> <ul> <li>Turbo Hi Fin-13</li> <li>Turbo Hi Fin-17</li> <li>Turbo Hi Fin-21</li> <li>Turbo Hi Fin-30</li> </ul></div> | [24 empty] | 0.3 | [9 empty] | 5 | 10 |  |  |  |  | Turbo Hi Fin 13, Turbo Hi Fin 17, Turbo Hi Fin 21, Turbo Hi Fin 25, Turbo Hi Fin 30 | [147 empty] | Turbo Hi Fin | [27 empty] | КОРЕЯ,РЕСПУБЛИКА | [250 empty] | KITURAMI | [13 empty] | Пульты управления | [77 empty] | КОРЕЯ,РЕСПУБЛИКА
https://climatopt.ru/catalog/kotelnoe_oborudovanie/zapasnye_chasti_dlya_kotlov/zota_zapchasti/komplekt_turboset_k_kotlam_bulat_zota/ | /upload/resize_cache/iblock/4b6/400_400_140cd750bba9870f18aada2478b24840a/14276_cover_0.jpg | /upload/resize_cache/iblock/6b1/400_400_140cd750bba9870f18aada2478b24840a/14276_info_0.jpg | /upload/resize_cache/iblock/f1f/400_400_140cd750bba9870f18aada2478b24840a/Zota.jpg | [7 empty] | Комплект TurboSet (к котлам Zota Bulat 18;23;28) | 15990 | 30445 | Запасные части для котлов |  | Комплект автоматики ТurboSet предназначен для автоматизации процесса горения ручных твердотопливных котлов. Процесс горения контролирует автоматика, увеличивая или уменьшая объем воздуха, подаваемый в камеру сгорания котла. Пользователю остается только задать необходимые параметры для регулировки температуры. Помимо этого, электронный модуль может управлять двумя насосами (центрального отопления и горячего водоснабжения), а также может работать под управлением внешнего термостата. Подходит к котлам Bulat 18, 23, 28 К несомненным плюсам установки TurboSet относятся: \- снижение риска закипания; \- продолжительное горение (период работы на одной загрузки увеличивается до 70%); \- экономия топлива; \- в 8 раз быстрее выход на чистый режим горения после растопки; \- управление основным насосом ЦО (снижение риска образования конденсата); \- управление насосом ГВС; \- поддержание температуры воздуха в помещении (комнатный термостат – опция); \- антистоп – предотвращение застаивания вала насосов; \- антизамерзание – включение насосов при температуре ниже +6 оС. | <div class="detail_text"><p><em><strong>&#1050;&#1086;&#1084;&#1087;&#1083;&#1077;&#1082;&#1090; &#1072;&#1074;&#1090;&#1086;&#1084;&#1072;&#1090;&#1080;&#1082;&#1080; &#1058;urboSet &#1087;&#1088;&#1077;&#1076;&#1085;&#1072;&#1079;&#1085;&#1072;&#1095;&#1077;&#1085; &#1076;&#1083;&#1103; &#1072;&#1074;&#1090;&#1086;&#1084;&#1072;&#1090;&#1080;&#1079;&#1072;&#1094;&#1080;&#1080; &#1087;&#1088;&#1086;&#1094;&#1077;&#1089;&#1089;&#1072; &#1075;&#1086;&#1088;&#1077;&#1085;&#1080;&#1103; &#1088;&#1091;&#1095;&#1085;&#1099;&#1093; &#1090;&#1074;&#1077;&#1088;&#1076;&#1086;&#1090;&#1086;&#1087;&#1083;&#1080;&#1074;&#1085;&#1099;&#1093; &#1082;&#1086;&#1090;&#1083;&#1086;&#1074;. &#1055;&#1088;&#1086;&#1094;&#1077;&#1089;&#1089; &#1075;&#1086;&#1088;&#1077;&#1085;&#1080;&#1103; &#1082;&#1086;&#1085;&#1090;&#1088;&#1086;&#1083;&#1080;&#1088;&#1091;&#1077;&#1090; &#1072;&#1074;&#1090;&#1086;&#1084;&#1072;&#1090;&#1080;&#1082;&#1072;, &#1091;&#1074;&#1077;&#1083;&#1080;&#1095;&#1080;&#1074;&#1072;&#1103; &#1080;&#1083;&#1080; &#1091;&#1084;&#1077;&#1085;&#1100;&#1096;&#1072;&#1103; &#1086;&#1073;&#1098;&#1077;&#1084; &#1074;&#1086;&#1079;&#1076;&#1091;&#1093;&#1072;, &#1087;&#1086;&#1076;&#1072;&#1074;&#1072;&#1077;&#1084;&#1099;&#1081; &#1074; &#1082;&#1072;&#1084;&#1077;&#1088;&#1091; &#1089;&#1075;&#1086;&#1088;&#1072;&#1085;&#1080;&#1103; &#1082;&#1086;&#1090;&#1083;&#1072;. &#1055;&#1086;&#1083;&#1100;&#1079;&#1086;&#1074;&#1072;&#1090;&#1077;&#1083;&#1102; &#1086;&#1089;&#1090;&#1072;&#1077;&#1090;&#1089;&#1103; &#1090;&#1086;&#1083;&#1100;&#1082;&#1086; &#1079;&#1072;&#1076;&#1072;&#1090;&#1100; &#1085;&#1077;&#1086;&#1073;&#1093;&#1086;&#1076;&#1080;&#1084;&#1099;&#1077; &#1087;&#1072;&#1088;&#1072;&#1084;&#1077;&#1090;&#1088;&#1099; &#1076;&#1083;&#1103; &#1088;&#1077;&#1075;&#1091;&#1083;&#1080;&#1088;&#1086;&#1074;&#1082;&#1080; &#1090;&#1077;&#1084;&#1087;&#1077;&#1088;&#1072;&#1090;&#1091;&#1088;&#1099;.</strong></em></p><p>&#1055;&#1086;&#1084;&#1080;&#1084;&#1086; &#1101;&#1090;&#1086;&#1075;&#1086;, &#1101;&#1083;&#1077;&#1082;&#1090;&#1088;&#1086;&#1085;&#1085;&#1099;&#1081; &#1084;&#1086;&#1076;&#1091;&#1083;&#1100; &#1084;&#1086;&#1078;&#1077;&#1090; &#1091;&#1087;&#1088;&#1072;&#1074;&#1083;&#1103;&#1090;&#1100; &#1076;&#1074;&#1091;&#1084;&#1103; &#1085;&#1072;&#1089;&#1086;&#1089;&#1072;&#1084;&#1080; (&#1094;&#1077;&#1085;&#1090;&#1088;&#1072;&#1083;&#1100;&#1085;&#1086;&#1075;&#1086; &#1086;&#1090;&#1086;&#1087;&#1083;&#1077;&#1085;&#1080;&#1103; &#1080; &#1075;&#1086;&#1088;&#1103;&#1095;&#1077;&#1075;&#1086; &#1074;&#1086;&#1076;&#1086;&#1089;&#1085;&#1072;&#1073;&#1078;&#1077;&#1085;&#1080;&#1103;), &#1072; &#1090;&#1072;&#1082;&#1078;&#1077; &#1084;&#1086;&#1078;&#1077;&#1090; &#1088;&#1072;&#1073;&#1086;&#1090;&#1072;&#1090;&#1100; &#1087;&#1086;&#1076; &#1091;&#1087;&#1088;&#1072;&#1074;&#1083;&#1077;&#1085;&#1080;&#1077;&#1084; &#1074;&#1085;&#1077;&#1096;&#1085;&#1077;&#1075;&#1086; &#1090;&#1077;&#1088;&#1084;&#1086;&#1089;&#1090;&#1072;&#1090;&#1072;.</p><p><strong>&#1055;&#1086;&#1076;&#1093;&#1086;&#1076;&#1080;&#1090;</strong></p><ul><li>&#1082; &#1082;&#1086;&#1090;&#1083;&#1072;&#1084;<strong>Bulat</strong>18, 23, 28</li></ul><p>&#1050; &#1085;&#1077;&#1089;&#1086;&#1084;&#1085;&#1077;&#1085;&#1085;&#1099;&#1084; &#1087;&#1083;&#1102;&#1089;&#1072;&#1084; &#1091;&#1089;&#1090;&#1072;&#1085;&#1086;&#1074;&#1082;&#1080; TurboSet &#1086;&#1090;&#1085;&#1086;&#1089;&#1103;&#1090;&#1089;&#1103;:<br> - &#1089;&#1085;&#1080;&#1078;&#1077;&#1085;&#1080;&#1077; &#1088;&#1080;&#1089;&#1082;&#1072; &#1079;&#1072;&#1082;&#1080;&#1087;&#1072;&#1085;&#1080;&#1103;;<br> - &#1087;&#1088;&#1086;&#1076;&#1086;&#1083;&#1078;&#1080;&#1090;&#1077;&#1083;&#1100;&#1085;&#1086;&#1077; &#1075;&#1086;&#1088;&#1077;&#1085;&#1080;&#1077; (&#1087;&#1077;&#1088;&#1080;&#1086;&#1076; &#1088;&#1072;&#1073;&#1086;&#1090;&#1099; &#1085;&#1072; &#1086;&#1076;&#1085;&#1086;&#1081; &#1079;&#1072;&#1075;&#1088;&#1091;&#1079;&#1082;&#1080; &#1091;&#1074;&#1077;&#1083;&#1080;&#1095;&#1080;&#1074;&#1072;&#1077;&#1090;&#1089;&#1103; &#1076;&#1086; 70%);<br> - &#1101;&#1082;&#1086;&#1085;&#1086;&#1084;&#1080;&#1103; &#1090;&#1086;&#1087;&#1083;&#1080;&#1074;&#1072;;<br> - &#1074; 8 &#1088;&#1072;&#1079; &#1073;&#1099;&#1089;&#1090;&#1088;&#1077;&#1077; &#1074;&#1099;&#1093;&#1086;&#1076; &#1085;&#1072; &#1095;&#1080;&#1089;&#1090;&#1099;&#1081; &#1088;&#1077;&#1078;&#1080;&#1084; &#1075;&#1086;&#1088;&#1077;&#1085;&#1080;&#1103; &#1087;&#1086;&#1089;&#1083;&#1077; &#1088;&#1072;&#1089;&#1090;&#1086;&#1087;&#1082;&#1080;;<br> - &#1091;&#1087;&#1088;&#1072;&#1074;&#1083;&#1077;&#1085;&#1080;&#1077; &#1086;&#1089;&#1085;&#1086;&#1074;&#1085;&#1099;&#1084; &#1085;&#1072;&#1089;&#1086;&#1089;&#1086;&#1084; &#1062;&#1054; (&#1089;&#1085;&#1080;&#1078;&#1077;&#1085;&#1080;&#1077; &#1088;&#1080;&#1089;&#1082;&#1072; &#1086;&#1073;&#1088;&#1072;&#1079;&#1086;&#1074;&#1072;&#1085;&#1080;&#1103; &#1082;&#1086;&#1085;&#1076;&#1077;&#1085;&#1089;&#1072;&#1090;&#1072;); <br> - &#1091;&#1087;&#1088;&#1072;&#1074;&#1083;&#1077;&#1085;&#1080;&#1077; &#1085;&#1072;&#1089;&#1086;&#1089;&#1086;&#1084; &#1043;&#1042;&#1057;;<br> - &#1087;&#1086;&#1076;&#1076;&#1077;&#1088;&#1078;&#1072;&#1085;&#1080;&#1077; &#1090;&#1077;&#1084;&#1087;&#1077;&#1088;&#1072;&#1090;&#1091;&#1088;&#1099; &#1074;&#1086;&#1079;&#1076;&#1091;&#1093;&#1072; &#1074; &#1087;&#1086;&#1084;&#1077;&#1097;&#1077;&#1085;&#1080;&#1080; (&#1082;&#1086;&#1084;&#1085;&#1072;&#1090;&#1085;&#1099;&#1081; &#1090;&#1077;&#1088;&#1084;&#1086;&#1089;&#1090;&#1072;&#1090; &#8211; &#1086;&#1087;&#1094;&#1080;&#1103;);<br> - &#1072;&#1085;&#1090;&#1080;&#1089;&#1090;&#1086;&#1087; &#8211; &#1087;&#1088;&#1077;&#1076;&#1086;&#1090;&#1074;&#1088;&#1072;&#1097;&#1077;&#1085;&#1080;&#1077; &#1079;&#1072;&#1089;&#1090;&#1072;&#1080;&#1074;&#1072;&#1085;&#1080;&#1103; &#1074;&#1072;&#1083;&#1072; &#1085;&#1072;&#1089;&#1086;&#1089;&#1086;&#1074;;<br> - &#1072;&#1085;&#1090;&#1080;&#1079;&#1072;&#1084;&#1077;&#1088;&#1079;&#1072;&#1085;&#1080;&#1077; &#8211; &#1074;&#1082;&#1083;&#1102;&#1095;&#1077;&#1085;&#1080;&#1077; &#1085;&#1072;&#1089;&#1086;&#1089;&#1086;&#1074; &#1087;&#1088;&#1080; &#1090;&#1077;&#1084;&#1087;&#1077;&#1088;&#1072;&#1090;&#1091;&#1088;&#1077; &#1085;&#1080;&#1078;&#1077; +6 &#1086;&#1057;.</p></div>
https://climatopt.ru/catalog/kotelnoe_oborudovanie/zapasnye_chasti_dlya_kotlov/zota_zapchasti/komplekt_turboset_k_kotlam_zota_bulat_35_45_/ | /upload/resize_cache/iblock/51e/400_400_140cd750bba9870f18aada2478b24840a/Zota.jpg | [9 empty] | Комплект TurboSet (к котлам Zota Bulat 35;45) | 16200 | 57302 | Запасные части для котлов |  | Комплект автоматики ТurboSet предназначен для автоматизации процесса горения ручных твердотопливных котлов. Процесс горения контролирует автоматика, увеличивая или уменьшая объем воздуха, подаваемый в камеру сгорания котла. Пользователю остается только задать необходимые параметры для регулировки температуры. Помимо этого, электронный модуль может управлять двумя насосами (центрального отопления и горячего водоснабжения), а также может работать под управлением внешнего термостата. Подходит к котлам Bulat 18, 23, 28 К несомненным плюсам установки TurboSet относятся: \- снижение риска закипания; \- продолжительное горение (период работы на одной загрузки увеличивается до 70%); \- экономия топлива; \- в 8 раз быстрее выход на чистый режим горения после растопки; \- управление основным насосом ЦО (снижение риска образования конденсата); \- управление насосом ГВС; \- поддержание температуры воздуха в помещении (комнатный термостат – опция); \- антистоп – предотвращение застаивания вала насосов; \- антизамерзание – включение насосов при температуре ниже +6 оС. | <div class="detail_text"><p><em><strong>&#1050;&#1086;&#1084;&#1087;&#1083;&#1077;&#1082;&#1090; &#1072;&#1074;&#1090;&#1086;&#1084;&#1072;&#1090;&#1080;&#1082;&#1080; &#1058;urboSet &#1087;&#1088;&#1077;&#1076;&#1085;&#1072;&#1079;&#1085;&#1072;&#1095;&#1077;&#1085; &#1076;&#1083;&#1103; &#1072;&#1074;&#1090;&#1086;&#1084;&#1072;&#1090;&#1080;&#1079;&#1072;&#1094;&#1080;&#1080; &#1087;&#1088;&#1086;&#1094;&#1077;&#1089;&#1089;&#1072; &#1075;&#1086;&#1088;&#1077;&#1085;&#1080;&#1103; &#1088;&#1091;&#1095;&#1085;&#1099;&#1093; &#1090;&#1074;&#1077;&#1088;&#1076;&#1086;&#1090;&#1086;&#1087;&#1083;&#1080;&#1074;&#1085;&#1099;&#1093; &#1082;&#1086;&#1090;&#1083;&#1086;&#1074;. &#1055;&#1088;&#1086;&#1094;&#1077;&#1089;&#1089; &#1075;&#1086;&#1088;&#1077;&#1085;&#1080;&#1103; &#1082;&#1086;&#1085;&#1090;&#1088;&#1086;&#1083;&#1080;&#1088;&#1091;&#1077;&#1090; &#1072;&#1074;&#1090;&#1086;&#1084;&#1072;&#1090;&#1080;&#1082;&#1072;, &#1091;&#1074;&#1077;&#1083;&#1080;&#1095;&#1080;&#1074;&#1072;&#1103; &#1080;&#1083;&#1080; &#1091;&#1084;&#1077;&#1085;&#1100;&#1096;&#1072;&#1103; &#1086;&#1073;&#1098;&#1077;&#1084; &#1074;&#1086;&#1079;&#1076;&#1091;&#1093;&#1072;, &#1087;&#1086;&#1076;&#1072;&#1074;&#1072;&#1077;&#1084;&#1099;&#1081; &#1074; &#1082;&#1072;&#1084;&#1077;&#1088;&#1091; &#1089;&#1075;&#1086;&#1088;&#1072;&#1085;&#1080;&#1103; &#1082;&#1086;&#1090;&#1083;&#1072;. &#1055;&#1086;&#1083;&#1100;&#1079;&#1086;&#1074;&#1072;&#1090;&#1077;&#1083;&#1102; &#1086;&#1089;&#1090;&#1072;&#1077;&#1090;&#1089;&#1103; &#1090;&#1086;&#1083;&#1100;&#1082;&#1086; &#1079;&#1072;&#1076;&#1072;&#1090;&#1100; &#1085;&#1077;&#1086;&#1073;&#1093;&#1086;&#1076;&#1080;&#1084;&#1099;&#1077; &#1087;&#1072;&#1088;&#1072;&#1084;&#1077;&#1090;&#1088;&#1099; &#1076;&#1083;&#1103; &#1088;&#1077;&#1075;&#1091;&#1083;&#1080;&#1088;&#1086;&#1074;&#1082;&#1080; &#1090;&#1077;&#1084;&#1087;&#1077;&#1088;&#1072;&#1090;&#1091;&#1088;&#1099;.</strong></em></p><p>&#1055;&#1086;&#1084;&#1080;&#1084;&#1086; &#1101;&#1090;&#1086;&#1075;&#1086;, &#1101;&#1083;&#1077;&#1082;&#1090;&#1088;&#1086;&#1085;&#1085;&#1099;&#1081; &#1084;&#1086;&#1076;&#1091;&#1083;&#1100; &#1084;&#1086;&#1078;&#1077;&#1090; &#1091;&#1087;&#1088;&#1072;&#1074;&#1083;&#1103;&#1090;&#1100; &#1076;&#1074;&#1091;&#1084;&#1103; &#1085;&#1072;&#1089;&#1086;&#1089;&#1072;&#1084;&#1080; (&#1094;&#1077;&#1085;&#1090;&#1088;&#1072;&#1083;&#1100;&#1085;&#1086;&#1075;&#1086; &#1086;&#1090;&#1086;&#1087;&#1083;&#1077;&#1085;&#1080;&#1103; &#1080; &#1075;&#1086;&#1088;&#1103;&#1095;&#1077;&#1075;&#1086; &#1074;&#1086;&#1076;&#1086;&#1089;&#1085;&#1072;&#1073;&#1078;&#1077;&#1085;&#1080;&#1103;), &#1072; &#1090;&#1072;&#1082;&#1078;&#1077; &#1084;&#1086;&#1078;&#1077;&#1090; &#1088;&#1072;&#1073;&#1086;&#1090;&#1072;&#1090;&#1100; &#1087;&#1086;&#1076; &#1091;&#1087;&#1088;&#1072;&#1074;&#1083;&#1077;&#1085;&#1080;&#1077;&#1084; &#1074;&#1085;&#1077;&#1096;&#1085;&#1077;&#1075;&#1086; &#1090;&#1077;&#1088;&#1084;&#1086;&#1089;&#1090;&#1072;&#1090;&#1072;.</p><p><strong>&#1055;&#1086;&#1076;&#1093;&#1086;&#1076;&#1080;&#1090;</strong></p><ul><li>&#1082; &#1082;&#1086;&#1090;&#1083;&#1072;&#1084;<strong>Bulat</strong>18, 23, 28</li></ul><p>&#1050; &#1085;&#1077;&#1089;&#1086;&#1084;&#1085;&#1077;&#1085;&#1085;&#1099;&#1084; &#1087;&#1083;&#1102;&#1089;&#1072;&#1084; &#1091;&#1089;&#1090;&#1072;&#1085;&#1086;&#1074;&#1082;&#1080; TurboSet &#1086;&#1090;&#1085;&#1086;&#1089;&#1103;&#1090;&#1089;&#1103;:<br> - &#1089;&#1085;&#1080;&#1078;&#1077;&#1085;&#1080;&#1077; &#1088;&#1080;&#1089;&#1082;&#1072; &#1079;&#1072;&#1082;&#1080;&#1087;&#1072;&#1085;&#1080;&#1103;;<br> - &#1087;&#1088;&#1086;&#1076;&#1086;&#1083;&#1078;&#1080;&#1090;&#1077;&#1083;&#1100;&#1085;&#1086;&#1077; &#1075;&#1086;&#1088;&#1077;&#1085;&#1080;&#1077; (&#1087;&#1077;&#1088;&#1080;&#1086;&#1076; &#1088;&#1072;&#1073;&#1086;&#1090;&#1099; &#1085;&#1072; &#1086;&#1076;&#1085;&#1086;&#1081; &#1079;&#1072;&#1075;&#1088;&#1091;&#1079;&#1082;&#1080; &#1091;&#1074;&#1077;&#1083;&#1080;&#1095;&#1080;&#1074;&#1072;&#1077;&#1090;&#1089;&#1103; &#1076;&#1086; 70%);<br> - &#1101;&#1082;&#1086;&#1085;&#1086;&#1084;&#1080;&#1103; &#1090;&#1086;&#1087;&#1083;&#1080;&#1074;&#1072;;<br> - &#1074; 8 &#1088;&#1072;&#1079; &#1073;&#1099;&#1089;&#1090;&#1088;&#1077;&#1077; &#1074;&#1099;&#1093;&#1086;&#1076; &#1085;&#1072; &#1095;&#1080;&#1089;&#1090;&#1099;&#1081; &#1088;&#1077;&#1078;&#1080;&#1084; &#1075;&#1086;&#1088;&#1077;&#1085;&#1080;&#1103; &#1087;&#1086;&#1089;&#1083;&#1077; &#1088;&#1072;&#1089;&#1090;&#1086;&#1087;&#1082;&#1080;;<br> - &#1091;&#1087;&#1088;&#1072;&#1074;&#1083;&#1077;&#1085;&#1080;&#1077; &#1086;&#1089;&#1085;&#1086;&#1074;&#1085;&#1099;&#1084; &#1085;&#1072;&#1089;&#1086;&#1089;&#1086;&#1084; &#1062;&#1054; (&#1089;&#1085;&#1080;&#1078;&#1077;&#1085;&#1080;&#1077; &#1088;&#1080;&#1089;&#1082;&#1072; &#1086;&#1073;&#1088;&#1072;&#1079;&#1086;&#1074;&#1072;&#1085;&#1080;&#1103; &#1082;&#1086;&#1085;&#1076;&#1077;&#1085;&#1089;&#1072;&#1090;&#1072;); <br> - &#1091;&#1087;&#1088;&#1072;&#1074;&#1083;&#1077;&#1085;&#1080;&#1077; &#1085;&#1072;&#1089;&#1086;&#1089;&#1086;&#1084; &#1043;&#1042;&#1057;;<br> - &#1087;&#1086;&#1076;&#1076;&#1077;&#1088;&#1078;&#1072;&#1085;&#1080;&#1077; &#1090;&#1077;&#1084;&#1087;&#1077;&#1088;&#1072;&#1090;&#1091;&#1088;&#1099; &#1074;&#1086;&#1079;&#1076;&#1091;&#1093;&#1072; &#1074; &#1087;&#1086;&#1084;&#1077;&#1097;&#1077;&#1085;&#1080;&#1080; (&#1082;&#1086;&#1084;&#1085;&#1072;&#1090;&#1085;&#1099;&#1081; &#1090;&#1077;&#1088;&#1084;&#1086;&#1089;&#1090;&#1072;&#1090; &#8211; &#1086;&#1087;&#1094;&#1080;&#1103;);<br> - &#1072;&#1085;&#1090;&#1080;&#1089;&#1090;&#1086;&#1087; &#8211; &#1087;&#1088;&#1077;&#1076;&#1086;&#1090;&#1074;&#1088;&#1072;&#1097;&#1077;&#1085;&#1080;&#1077; &#1079;&#1072;&#1089;&#1090;&#1072;&#1080;&#1074;&#1072;&#1085;&#1080;&#1103; &#1074;&#1072;&#1083;&#1072; &#1085;&#1072;&#1089;&#1086;&#1089;&#1086;&#1074;;<br> - &#1072;&#1085;&#1090;&#1080;&#1079;&#1072;&#1084;&#1077;&#1088;&#1079;&#1072;&#1085;&#1080;&#1077; &#8211; &#1074;&#1082;&#1083;&#1102;&#1095;&#1077;&#1085;&#1080;&#1077; &#1085;&#1072;&#1089;&#1086;&#1089;&#1086;&#1074; &#1087;&#1088;&#1080; &#1090;&#1077;&#1084;&#1087;&#1077;&#1088;&#1072;&#1090;&#1091;&#1088;&#1077; &#1085;&#1080;&#1078;&#1077; +6 &#1086;&#1057;.</p></div>
https://climatopt.ru/catalog/kotelnoe_oborudovanie/zapasnye_chasti_dlya_kotlov/zota_zapchasti/komplekt_avtomatiki_turboset_dlya_kotlov_master14_20_i_topol_m14_30/ | /upload/resize_cache/iblock/933/400_400_140cd750bba9870f18aada2478b24840a/13309_cover_0.jpg | [9 empty] | Комплект автоматики TurboSet (для котлов Master 14;20 и Тополь-M 14-30) | 15990 | 30427 | Запасные части для котлов |  | Комплект автоматики ТurboSet автоматизирует процесс горения ручных твердотопливных котлов и дает возможность точно регулировать температуру подачи теплоносителя, продлевая процесс горения на одной закладке топлива. Комплект автоматики ТurboSet предназначен для автоматизации процесса горения ручных твердотопливных котлов и может устанавливаться на котлы ZOTA "Тополь-М" 14; 20; 30 и Master 14 и 20. В комплект входит регулятор температуры ST28 Sigma, наддувный вентилятор с воздушной заслонкой, дверца для монтажа венилятора, шнур для подключения вентилятора, гильза для установки датчика температуры. Пользователь устанавливает необходимые параметры работы и включает пульт управления. Теперь процесс горения контролирует автоматика, увелчивая или уменьшая объем воздуха, подваемый в камеру сгорания котла. За счет точно дозированной подачи воздуха и газоплотной конструкции котлов ZOTA достигается увеличение времени работы котла на одной закладке и снижение расхода топлива. Помимо этого, электронный модуль может управлять двумя насосами (центрального отопления и горячего водоснабжения), а также может работать под управлением внешнего термостата. Подключение и управление комплектом подробно описано в двух паспортах: паспорте комплекта и паспорте регулятора температуры ST28 Sigma. | <div class="detail_text"><p>&#1050;&#1086;&#1084;&#1087;&#1083;&#1077;&#1082;&#1090; &#1072;&#1074;&#1090;&#1086;&#1084;&#1072;&#1090;&#1080;&#1082;&#1080; &#1058;urboSet &#1072;&#1074;&#1090;&#1086;&#1084;&#1072;&#1090;&#1080;&#1079;&#1080;&#1088;&#1091;&#1077;&#1090; &#1087;&#1088;&#1086;&#1094;&#1077;&#1089;&#1089; &#1075;&#1086;&#1088;&#1077;&#1085;&#1080;&#1103; &#1088;&#1091;&#1095;&#1085;&#1099;&#1093; &#1090;&#1074;&#1077;&#1088;&#1076;&#1086;&#1090;&#1086;&#1087;&#1083;&#1080;&#1074;&#1085;&#1099;&#1093; &#1082;&#1086;&#1090;&#1083;&#1086;&#1074; &#1080; &#1076;&#1072;&#1077;&#1090; &#1074;&#1086;&#1079;&#1084;&#1086;&#1078;&#1085;&#1086;&#1089;&#1090;&#1100; &#1090;&#1086;&#1095;&#1085;&#1086; &#1088;&#1077;&#1075;&#1091;&#1083;&#1080;&#1088;&#1086;&#1074;&#1072;&#1090;&#1100; &#1090;&#1077;&#1084;&#1087;&#1077;&#1088;&#1072;&#1090;&#1091;&#1088;&#1091; &#1087;&#1086;&#1076;&#1072;&#1095;&#1080; &#1090;&#1077;&#1087;&#1083;&#1086;&#1085;&#1086;&#1089;&#1080;&#1090;&#1077;&#1083;&#1103;, &#1087;&#1088;&#1086;&#1076;&#1083;&#1077;&#1074;&#1072;&#1103; &#1087;&#1088;&#1086;&#1094;&#1077;&#1089;&#1089; &#1075;&#1086;&#1088;&#1077;&#1085;&#1080;&#1103; &#1085;&#1072; &#1086;&#1076;&#1085;&#1086;&#1081; &#1079;&#1072;&#1082;&#1083;&#1072;&#1076;&#1082;&#1077; &#1090;&#1086;&#1087;&#1083;&#1080;&#1074;&#1072;.</p><p>&#1050;&#1086;&#1084;&#1087;&#1083;&#1077;&#1082;&#1090; &#1072;&#1074;&#1090;&#1086;&#1084;&#1072;&#1090;&#1080;&#1082;&#1080; &#1058;urboSet &#1087;&#1088;&#1077;&#1076;&#1085;&#1072;&#1079;&#1085;&#1072;&#1095;&#1077;&#1085; &#1076;&#1083;&#1103; &#1072;&#1074;&#1090;&#1086;&#1084;&#1072;&#1090;&#1080;&#1079;&#1072;&#1094;&#1080;&#1080; &#1087;&#1088;&#1086;&#1094;&#1077;&#1089;&#1089;&#1072; &#1075;&#1086;&#1088;&#1077;&#1085;&#1080;&#1103; &#1088;&#1091;&#1095;&#1085;&#1099;&#1093; &#1090;&#1074;&#1077;&#1088;&#1076;&#1086;&#1090;&#1086;&#1087;&#1083;&#1080;&#1074;&#1085;&#1099;&#1093; &#1082;&#1086;&#1090;&#1083;&#1086;&#1074; &#1080; &#1084;&#1086;&#1078;&#1077;&#1090; &#1091;&#1089;&#1090;&#1072;&#1085;&#1072;&#1074;&#1083;&#1080;&#1074;&#1072;&#1090;&#1100;&#1089;&#1103; &#1085;&#1072; &#1082;&#1086;&#1090;&#1083;&#1099; ZOTA "&#1058;&#1086;&#1087;&#1086;&#1083;&#1100;-&#1052;" 14; 20; 30 &#1080; Master 14 &#1080; 20. &#1042; &#1082;&#1086;&#1084;&#1087;&#1083;&#1077;&#1082;&#1090; &#1074;&#1093;&#1086;&#1076;&#1080;&#1090; &#1088;&#1077;&#1075;&#1091;&#1083;&#1103;&#1090;&#1086;&#1088; &#1090;&#1077;&#1084;&#1087;&#1077;&#1088;&#1072;&#1090;&#1091;&#1088;&#1099; ST28 Sigma, &#1085;&#1072;&#1076;&#1076;&#1091;&#1074;&#1085;&#1099;&#1081; &#1074;&#1077;&#1085;&#1090;&#1080;&#1083;&#1103;&#1090;&#1086;&#1088; &#1089; &#1074;&#1086;&#1079;&#1076;&#1091;&#1096;&#1085;&#1086;&#1081; &#1079;&#1072;&#1089;&#1083;&#1086;&#1085;&#1082;&#1086;&#1081;, &#1076;&#1074;&#1077;&#1088;&#1094;&#1072; &#1076;&#1083;&#1103; &#1084;&#1086;&#1085;&#1090;&#1072;&#1078;&#1072; &#1074;&#1077;&#1085;&#1080;&#1083;&#1103;&#1090;&#1086;&#1088;&#1072;, &#1096;&#1085;&#1091;&#1088; &#1076;&#1083;&#1103; &#1087;&#1086;&#1076;&#1082;&#1083;&#1102;&#1095;&#1077;&#1085;&#1080;&#1103; &#1074;&#1077;&#1085;&#1090;&#1080;&#1083;&#1103;&#1090;&#1086;&#1088;&#1072;, &#1075;&#1080;&#1083;&#1100;&#1079;&#1072; &#1076;&#1083;&#1103; &#1091;&#1089;&#1090;&#1072;&#1085;&#1086;&#1074;&#1082;&#1080; &#1076;&#1072;&#1090;&#1095;&#1080;&#1082;&#1072; &#1090;&#1077;&#1084;&#1087;&#1077;&#1088;&#1072;&#1090;&#1091;&#1088;&#1099;. &#1055;&#1086;&#1083;&#1100;&#1079;&#1086;&#1074;&#1072;&#1090;&#1077;&#1083;&#1100; &#1091;&#1089;&#1090;&#1072;&#1085;&#1072;&#1074;&#1083;&#1080;&#1074;&#1072;&#1077;&#1090; &#1085;&#1077;&#1086;&#1073;&#1093;&#1086;&#1076;&#1080;&#1084;&#1099;&#1077; &#1087;&#1072;&#1088;&#1072;&#1084;&#1077;&#1090;&#1088;&#1099; &#1088;&#1072;&#1073;&#1086;&#1090;&#1099; &#1080; &#1074;&#1082;&#1083;&#1102;&#1095;&#1072;&#1077;&#1090; &#1087;&#1091;&#1083;&#1100;&#1090; &#1091;&#1087;&#1088;&#1072;&#1074;&#1083;&#1077;&#1085;&#1080;&#1103;. &#1058;&#1077;&#1087;&#1077;&#1088;&#1100; &#1087;&#1088;&#1086;&#1094;&#1077;&#1089;&#1089; &#1075;&#1086;&#1088;&#1077;&#1085;&#1080;&#1103; &#1082;&#1086;&#1085;&#1090;&#1088;&#1086;&#1083;&#1080;&#1088;&#1091;&#1077;&#1090; &#1072;&#1074;&#1090;&#1086;&#1084;&#1072;&#1090;&#1080;&#1082;&#1072;, &#1091;&#1074;&#1077;&#1083;&#1095;&#1080;&#1074;&#1072;&#1103; &#1080;&#1083;&#1080; &#1091;&#1084;&#1077;&#1085;&#1100;&#1096;&#1072;&#1103; &#1086;&#1073;&#1098;&#1077;&#1084; &#1074;&#1086;&#1079;&#1076;&#1091;&#1093;&#1072;, &#1087;&#1086;&#1076;&#1074;&#1072;&#1077;&#1084;&#1099;&#1081; &#1074; &#1082;&#1072;&#1084;&#1077;&#1088;&#1091; &#1089;&#1075;&#1086;&#1088;&#1072;&#1085;&#1080;&#1103; &#1082;&#1086;&#1090;&#1083;&#1072;. &#1047;&#1072; &#1089;&#1095;&#1077;&#1090; &#1090;&#1086;&#1095;&#1085;&#1086; &#1076;&#1086;&#1079;&#1080;&#1088;&#1086;&#1074;&#1072;&#1085;&#1085;&#1086;&#1081; &#1087;&#1086;&#1076;&#1072;&#1095;&#1080; &#1074;&#1086;&#1079;&#1076;&#1091;&#1093;&#1072; &#1080; &#1075;&#1072;&#1079;&#1086;&#1087;&#1083;&#1086;&#1090;&#1085;&#1086;&#1081; &#1082;&#1086;&#1085;&#1089;&#1090;&#1088;&#1091;&#1082;&#1094;&#1080;&#1080; &#1082;&#1086;&#1090;&#1083;&#1086;&#1074; ZOTA &#1076;&#1086;&#1089;&#1090;&#1080;&#1075;&#1072;&#1077;&#1090;&#1089;&#1103; &#1091;&#1074;&#1077;&#1083;&#1080;&#1095;&#1077;&#1085;&#1080;&#1077; &#1074;&#1088;&#1077;&#1084;&#1077;&#1085;&#1080; &#1088;&#1072;&#1073;&#1086;&#1090;&#1099; &#1082;&#1086;&#1090;&#1083;&#1072; &#1085;&#1072; &#1086;&#1076;&#1085;&#1086;&#1081; &#1079;&#1072;&#1082;&#1083;&#1072;&#1076;&#1082;&#1077; &#1080; &#1089;&#1085;&#1080;&#1078;&#1077;&#1085;&#1080;&#1077; &#1088;&#1072;&#1089;&#1093;&#1086;&#1076;&#1072; &#1090;&#1086;&#1087;&#1083;&#1080;&#1074;&#1072;. &#1055;&#1086;&#1084;&#1080;&#1084;&#1086; &#1101;&#1090;&#1086;&#1075;&#1086;, &#1101;&#1083;&#1077;&#1082;&#1090;&#1088;&#1086;&#1085;&#1085;&#1099;&#1081; &#1084;&#1086;&#1076;&#1091;&#1083;&#1100; &#1084;&#1086;&#1078;&#1077;&#1090; &#1091;&#1087;&#1088;&#1072;&#1074;&#1083;&#1103;&#1090;&#1100; &#1076;&#1074;&#1091;&#1084;&#1103; &#1085;&#1072;&#1089;&#1086;&#1089;&#1072;&#1084;&#1080; (&#1094;&#1077;&#1085;&#1090;&#1088;&#1072;&#1083;&#1100;&#1085;&#1086;&#1075;&#1086; &#1086;&#1090;&#1086;&#1087;&#1083;&#1077;&#1085;&#1080;&#1103; &#1080; &#1075;&#1086;&#1088;&#1103;&#1095;&#1077;&#1075;&#1086; &#1074;&#1086;&#1076;&#1086;&#1089;&#1085;&#1072;&#1073;&#1078;&#1077;&#1085;&#1080;&#1103;), &#1072; &#1090;&#1072;&#1082;&#1078;&#1077; &#1084;&#1086;&#1078;&#1077;&#1090; &#1088;&#1072;&#1073;&#1086;&#1090;&#1072;&#1090;&#1100; &#1087;&#1086;&#1076; &#1091;&#1087;&#1088;&#1072;&#1074;&#1083;&#1077;&#1085;&#1080;&#1077;&#1084; &#1074;&#1085;&#1077;&#1096;&#1085;&#1077;&#1075;&#1086; &#1090;&#1077;&#1088;&#1084;&#1086;&#1089;&#1090;&#1072;&#1090;&#1072;. &#1055;&#1086;&#1076;&#1082;&#1083;&#1102;&#1095;&#1077;&#1085;&#1080;&#1077; &#1080; &#1091;&#1087;&#1088;&#1072;&#1074;&#1083;&#1077;&#1085;&#1080;&#1077; &#1082;&#1086;&#1084;&#1087;&#1083;&#1077;&#1082;&#1090;&#1086;&#1084; &#1087;&#1086;&#1076;&#1088;&#1086;&#1073;&#1085;&#1086; &#1086;&#1087;&#1080;&#1089;&#1072;&#1085;&#1086; &#1074; &#1076;&#1074;&#1091;&#1093; &#1087;&#1072;&#1089;&#1087;&#1086;&#1088;&#1090;&#1072;&#1093;: &#1087;&#1072;&#1089;&#1087;&#1086;&#1088;&#1090;&#1077; &#1082;&#1086;&#1084;&#1087;&#1083;&#1077;&#1082;&#1090;&#1072; &#1080; &#1087;&#1072;&#1089;&#1087;&#1086;&#1088;&#1090;&#1077; &#1088;&#1077;&#1075;&#1091;&#1083;&#1103;&#1090;&#1086;&#1088;&#1072; &#1090;&#1077;&#1084;&#1087;&#1077;&#1088;&#1072;&#1090;&#1091;&#1088;&#1099; ST28 Sigma.</p></div>
https://climatopt.ru/catalog/kotelnoe_oborudovanie/zapasnye_chasti_dlya_kotlov/zota_zapchasti/komplekt_avtomatiki_turboset_k_kotlam_topol_m_42/ | /upload/resize_cache/iblock/4b9/400_400_140cd750bba9870f18aada2478b24840a/13310_cover_0.jpg | [9 empty] | Комплект автоматики TurboSet (к котлам тополь-м 42) | 174700 | 30428 | Запасные части для котлов |  | Комплект автоматики ТurboSet автоматизирует процесс горения ручных твердотопливных котлов и дает возможность точно регулировать температуру подачи теплоносителя, продлевая процесс горения на одной закладке топлива. В комплект входит регулятор температуры ST28 Sigma, наддувный вентилятор с воздушной заслонкой, дверца для монтажа венилятора, шнур для подключения вентилятора, гильза для установки датчика температуры. Пользователь устанавливает необходимые параметры работы и включает пульт управления. Теперь процесс горения контролирует автоматика, увелчивая или уменьшая объем воздуха, подваемый в камеру сгорания котла. За счет точно дозированной подачи воздуха и газоплотной конструкции котлов ZOTA достигается увеличение времени работы котла на одной закладке и снижение расхода топлива. Помимо этого, электронный модуль может управлять двумя насосами (центрального отопления и горячего водоснабжения), а также может работать под управлением внешнего термостата. Подключение и управление комплектом подробно описано в двух паспортах: паспорте комплекта и паспорте регулятора температуры ST28 Sigma. | <div class="detail_text"><p>&#1050;&#1086;&#1084;&#1087;&#1083;&#1077;&#1082;&#1090; &#1072;&#1074;&#1090;&#1086;&#1084;&#1072;&#1090;&#1080;&#1082;&#1080; &#1058;urboSet &#1072;&#1074;&#1090;&#1086;&#1084;&#1072;&#1090;&#1080;&#1079;&#1080;&#1088;&#1091;&#1077;&#1090; &#1087;&#1088;&#1086;&#1094;&#1077;&#1089;&#1089; &#1075;&#1086;&#1088;&#1077;&#1085;&#1080;&#1103; &#1088;&#1091;&#1095;&#1085;&#1099;&#1093; &#1090;&#1074;&#1077;&#1088;&#1076;&#1086;&#1090;&#1086;&#1087;&#1083;&#1080;&#1074;&#1085;&#1099;&#1093; &#1082;&#1086;&#1090;&#1083;&#1086;&#1074; &#1080; &#1076;&#1072;&#1077;&#1090; &#1074;&#1086;&#1079;&#1084;&#1086;&#1078;&#1085;&#1086;&#1089;&#1090;&#1100; &#1090;&#1086;&#1095;&#1085;&#1086; &#1088;&#1077;&#1075;&#1091;&#1083;&#1080;&#1088;&#1086;&#1074;&#1072;&#1090;&#1100; &#1090;&#1077;&#1084;&#1087;&#1077;&#1088;&#1072;&#1090;&#1091;&#1088;&#1091; &#1087;&#1086;&#1076;&#1072;&#1095;&#1080; &#1090;&#1077;&#1087;&#1083;&#1086;&#1085;&#1086;&#1089;&#1080;&#1090;&#1077;&#1083;&#1103;, &#1087;&#1088;&#1086;&#1076;&#1083;&#1077;&#1074;&#1072;&#1103; &#1087;&#1088;&#1086;&#1094;&#1077;&#1089;&#1089; &#1075;&#1086;&#1088;&#1077;&#1085;&#1080;&#1103; &#1085;&#1072; &#1086;&#1076;&#1085;&#1086;&#1081; &#1079;&#1072;&#1082;&#1083;&#1072;&#1076;&#1082;&#1077; &#1090;&#1086;&#1087;&#1083;&#1080;&#1074;&#1072;.</p><p> &#1042; &#1082;&#1086;&#1084;&#1087;&#1083;&#1077;&#1082;&#1090; &#1074;&#1093;&#1086;&#1076;&#1080;&#1090; &#1088;&#1077;&#1075;&#1091;&#1083;&#1103;&#1090;&#1086;&#1088; &#1090;&#1077;&#1084;&#1087;&#1077;&#1088;&#1072;&#1090;&#1091;&#1088;&#1099; ST28 Sigma, &#1085;&#1072;&#1076;&#1076;&#1091;&#1074;&#1085;&#1099;&#1081; &#1074;&#1077;&#1085;&#1090;&#1080;&#1083;&#1103;&#1090;&#1086;&#1088; &#1089; &#1074;&#1086;&#1079;&#1076;&#1091;&#1096;&#1085;&#1086;&#1081; &#1079;&#1072;&#1089;&#1083;&#1086;&#1085;&#1082;&#1086;&#1081;, &#1076;&#1074;&#1077;&#1088;&#1094;&#1072; &#1076;&#1083;&#1103; &#1084;&#1086;&#1085;&#1090;&#1072;&#1078;&#1072; &#1074;&#1077;&#1085;&#1080;&#1083;&#1103;&#1090;&#1086;&#1088;&#1072;, &#1096;&#1085;&#1091;&#1088; &#1076;&#1083;&#1103; &#1087;&#1086;&#1076;&#1082;&#1083;&#1102;&#1095;&#1077;&#1085;&#1080;&#1103; &#1074;&#1077;&#1085;&#1090;&#1080;&#1083;&#1103;&#1090;&#1086;&#1088;&#1072;, &#1075;&#1080;&#1083;&#1100;&#1079;&#1072; &#1076;&#1083;&#1103; &#1091;&#1089;&#1090;&#1072;&#1085;&#1086;&#1074;&#1082;&#1080; &#1076;&#1072;&#1090;&#1095;&#1080;&#1082;&#1072; &#1090;&#1077;&#1084;&#1087;&#1077;&#1088;&#1072;&#1090;&#1091;&#1088;&#1099;. &#1055;&#1086;&#1083;&#1100;&#1079;&#1086;&#1074;&#1072;&#1090;&#1077;&#1083;&#1100; &#1091;&#1089;&#1090;&#1072;&#1085;&#1072;&#1074;&#1083;&#1080;&#1074;&#1072;&#1077;&#1090; &#1085;&#1077;&#1086;&#1073;&#1093;&#1086;&#1076;&#1080;&#1084;&#1099;&#1077; &#1087;&#1072;&#1088;&#1072;&#1084;&#1077;&#1090;&#1088;&#1099; &#1088;&#1072;&#1073;&#1086;&#1090;&#1099; &#1080; &#1074;&#1082;&#1083;&#1102;&#1095;&#1072;&#1077;&#1090; &#1087;&#1091;&#1083;&#1100;&#1090; &#1091;&#1087;&#1088;&#1072;&#1074;&#1083;&#1077;&#1085;&#1080;&#1103;. &#1058;&#1077;&#1087;&#1077;&#1088;&#1100; &#1087;&#1088;&#1086;&#1094;&#1077;&#1089;&#1089; &#1075;&#1086;&#1088;&#1077;&#1085;&#1080;&#1103; &#1082;&#1086;&#1085;&#1090;&#1088;&#1086;&#1083;&#1080;&#1088;&#1091;&#1077;&#1090; &#1072;&#1074;&#1090;&#1086;&#1084;&#1072;&#1090;&#1080;&#1082;&#1072;, &#1091;&#1074;&#1077;&#1083;&#1095;&#1080;&#1074;&#1072;&#1103; &#1080;&#1083;&#1080; &#1091;&#1084;&#1077;&#1085;&#1100;&#1096;&#1072;&#1103; &#1086;&#1073;&#1098;&#1077;&#1084; &#1074;&#1086;&#1079;&#1076;&#1091;&#1093;&#1072;, &#1087;&#1086;&#1076;&#1074;&#1072;&#1077;&#1084;&#1099;&#1081; &#1074; &#1082;&#1072;&#1084;&#1077;&#1088;&#1091; &#1089;&#1075;&#1086;&#1088;&#1072;&#1085;&#1080;&#1103; &#1082;&#1086;&#1090;&#1083;&#1072;. &#1047;&#1072; &#1089;&#1095;&#1077;&#1090; &#1090;&#1086;&#1095;&#1085;&#1086; &#1076;&#1086;&#1079;&#1080;&#1088;&#1086;&#1074;&#1072;&#1085;&#1085;&#1086;&#1081; &#1087;&#1086;&#1076;&#1072;&#1095;&#1080; &#1074;&#1086;&#1079;&#1076;&#1091;&#1093;&#1072; &#1080; &#1075;&#1072;&#1079;&#1086;&#1087;&#1083;&#1086;&#1090;&#1085;&#1086;&#1081; &#1082;&#1086;&#1085;&#1089;&#1090;&#1088;&#1091;&#1082;&#1094;&#1080;&#1080; &#1082;&#1086;&#1090;&#1083;&#1086;&#1074; ZOTA &#1076;&#1086;&#1089;&#1090;&#1080;&#1075;&#1072;&#1077;&#1090;&#1089;&#1103; &#1091;&#1074;&#1077;&#1083;&#1080;&#1095;&#1077;&#1085;&#1080;&#1077; &#1074;&#1088;&#1077;&#1084;&#1077;&#1085;&#1080; &#1088;&#1072;&#1073;&#1086;&#1090;&#1099; &#1082;&#1086;&#1090;&#1083;&#1072; &#1085;&#1072; &#1086;&#1076;&#1085;&#1086;&#1081; &#1079;&#1072;&#1082;&#1083;&#1072;&#1076;&#1082;&#1077; &#1080; &#1089;&#1085;&#1080;&#1078;&#1077;&#1085;&#1080;&#1077; &#1088;&#1072;&#1089;&#1093;&#1086;&#1076;&#1072; &#1090;&#1086;&#1087;&#1083;&#1080;&#1074;&#1072;. &#1055;&#1086;&#1084;&#1080;&#1084;&#1086; &#1101;&#1090;&#1086;&#1075;&#1086;, &#1101;&#1083;&#1077;&#1082;&#1090;&#1088;&#1086;&#1085;&#1085;&#1099;&#1081; &#1084;&#1086;&#1076;&#1091;&#1083;&#1100; &#1084;&#1086;&#1078;&#1077;&#1090; &#1091;&#1087;&#1088;&#1072;&#1074;&#1083;&#1103;&#1090;&#1100; &#1076;&#1074;&#1091;&#1084;&#1103; &#1085;&#1072;&#1089;&#1086;&#1089;&#1072;&#1084;&#1080; (&#1094;&#1077;&#1085;&#1090;&#1088;&#1072;&#1083;&#1100;&#1085;&#1086;&#1075;&#1086; &#1086;&#1090;&#1086;&#1087;&#1083;&#1077;&#1085;&#1080;&#1103; &#1080; &#1075;&#1086;&#1088;&#1103;&#1095;&#1077;&#1075;&#1086; &#1074;&#1086;&#1076;&#1086;&#1089;&#1085;&#1072;&#1073;&#1078;&#1077;&#1085;&#1080;&#1103;), &#1072; &#1090;&#1072;&#1082;&#1078;&#1077; &#1084;&#1086;&#1078;&#1077;&#1090; &#1088;&#1072;&#1073;&#1086;&#1090;&#1072;&#1090;&#1100; &#1087;&#1086;&#1076; &#1091;&#1087;&#1088;&#1072;&#1074;&#1083;&#1077;&#1085;&#1080;&#1077;&#1084; &#1074;&#1085;&#1077;&#1096;&#1085;&#1077;&#1075;&#1086; &#1090;&#1077;&#1088;&#1084;&#1086;&#1089;&#1090;&#1072;&#1090;&#1072;. &#1055;&#1086;&#1076;&#1082;&#1083;&#1102;&#1095;&#1077;&#1085;&#1080;&#1077; &#1080; &#1091;&#1087;&#1088;&#1072;&#1074;&#1083;&#1077;&#1085;&#1080;&#1077; &#1082;&#1086;&#1084;&#1087;&#1083;&#1077;&#1082;&#1090;&#1086;&#1084; &#1087;&#1086;&#1076;&#1088;&#1086;&#1073;&#1085;&#1086; &#1086;&#1087;&#1080;&#1089;&#1072;&#1085;&#1086; &#1074; &#1076;&#1074;&#1091;&#1093; &#1087;&#1072;&#1089;&#1087;&#1086;&#1088;&#1090;&#1072;&#1093;: &#1087;&#1072;&#1089;&#1087;&#1086;&#1088;&#1090;&#1077; &#1082;&#1086;&#1084;&#1087;&#1083;&#1077;&#1082;&#1090;&#1072; &#1080; &#1087;&#1072;&#1089;&#1087;&#1086;&#1088;&#1090;&#1077; &#1088;&#1077;&#1075;&#1091;&#1083;&#1103;&#1090;&#1086;&#1088;&#1072; &#1090;&#1077;&#1084;&#1087;&#1077;&#1088;&#1072;&#1090;&#1091;&#1088;&#1099; ST28 Sigma.</p></div>
https://climatopt.ru/catalog/kotelnoe_oborudovanie/zapasnye_chasti_dlya_kotlov/zota_zapchasti/komplekt_avtomatiki_turboset_k_kotlam_topol_m_60/ | /upload/resize_cache/iblock/6e3/400_400_140cd750bba9870f18aada2478b24840a/13311_cover_0.jpg | [9 empty] | Комплект автоматики TurboSet (к котлам тополь-м 60) | 18390 | 30429 | Запасные части для котлов |  | Комплект автоматики ТurboSet автоматизирует процесс горения ручных твердотопливных котлов и дает возможность точно регулировать температуру подачи теплоносителя, продлевая процесс горения на одной закладке топлива. В комплект входит регулятор температуры ST28 Sigma, наддувный вентилятор с воздушной заслонкой, дверца для монтажа венилятора, шнур для подключения вентилятора, гильза для установки датчика температуры. Пользователь устанавливает необходимые параметры работы и включает пульт управления. Теперь процесс горения контролирует автоматика, увелчивая или уменьшая объем воздуха, подваемый в камеру сгорания котла. За счет точно дозированной подачи воздуха и газоплотной конструкции котлов ZOTA достигается увеличение времени работы котла на одной закладке и снижение расхода топлива. Помимо этого, электронный модуль может управлять двумя насосами (центрального отопления и горячего водоснабжения), а также может работать под управлением внешнего термостата. Подключение и управление комплектом подробно описано в двух паспортах: паспорте комплекта и паспорте регулятора температуры ST28 Sigma. | <div class="detail_text"><p>&#1050;&#1086;&#1084;&#1087;&#1083;&#1077;&#1082;&#1090; &#1072;&#1074;&#1090;&#1086;&#1084;&#1072;&#1090;&#1080;&#1082;&#1080; &#1058;urboSet &#1072;&#1074;&#1090;&#1086;&#1084;&#1072;&#1090;&#1080;&#1079;&#1080;&#1088;&#1091;&#1077;&#1090; &#1087;&#1088;&#1086;&#1094;&#1077;&#1089;&#1089; &#1075;&#1086;&#1088;&#1077;&#1085;&#1080;&#1103; &#1088;&#1091;&#1095;&#1085;&#1099;&#1093; &#1090;&#1074;&#1077;&#1088;&#1076;&#1086;&#1090;&#1086;&#1087;&#1083;&#1080;&#1074;&#1085;&#1099;&#1093; &#1082;&#1086;&#1090;&#1083;&#1086;&#1074; &#1080; &#1076;&#1072;&#1077;&#1090; &#1074;&#1086;&#1079;&#1084;&#1086;&#1078;&#1085;&#1086;&#1089;&#1090;&#1100; &#1090;&#1086;&#1095;&#1085;&#1086; &#1088;&#1077;&#1075;&#1091;&#1083;&#1080;&#1088;&#1086;&#1074;&#1072;&#1090;&#1100; &#1090;&#1077;&#1084;&#1087;&#1077;&#1088;&#1072;&#1090;&#1091;&#1088;&#1091; &#1087;&#1086;&#1076;&#1072;&#1095;&#1080; &#1090;&#1077;&#1087;&#1083;&#1086;&#1085;&#1086;&#1089;&#1080;&#1090;&#1077;&#1083;&#1103;, &#1087;&#1088;&#1086;&#1076;&#1083;&#1077;&#1074;&#1072;&#1103; &#1087;&#1088;&#1086;&#1094;&#1077;&#1089;&#1089; &#1075;&#1086;&#1088;&#1077;&#1085;&#1080;&#1103; &#1085;&#1072; &#1086;&#1076;&#1085;&#1086;&#1081; &#1079;&#1072;&#1082;&#1083;&#1072;&#1076;&#1082;&#1077; &#1090;&#1086;&#1087;&#1083;&#1080;&#1074;&#1072;.</p><p> &#1042; &#1082;&#1086;&#1084;&#1087;&#1083;&#1077;&#1082;&#1090; &#1074;&#1093;&#1086;&#1076;&#1080;&#1090; &#1088;&#1077;&#1075;&#1091;&#1083;&#1103;&#1090;&#1086;&#1088; &#1090;&#1077;&#1084;&#1087;&#1077;&#1088;&#1072;&#1090;&#1091;&#1088;&#1099; ST28 Sigma, &#1085;&#1072;&#1076;&#1076;&#1091;&#1074;&#1085;&#1099;&#1081; &#1074;&#1077;&#1085;&#1090;&#1080;&#1083;&#1103;&#1090;&#1086;&#1088; &#1089; &#1074;&#1086;&#1079;&#1076;&#1091;&#1096;&#1085;&#1086;&#1081; &#1079;&#1072;&#1089;&#1083;&#1086;&#1085;&#1082;&#1086;&#1081;, &#1076;&#1074;&#1077;&#1088;&#1094;&#1072; &#1076;&#1083;&#1103; &#1084;&#1086;&#1085;&#1090;&#1072;&#1078;&#1072; &#1074;&#1077;&#1085;&#1080;&#1083;&#1103;&#1090;&#1086;&#1088;&#1072;, &#1096;&#1085;&#1091;&#1088; &#1076;&#1083;&#1103; &#1087;&#1086;&#1076;&#1082;&#1083;&#1102;&#1095;&#1077;&#1085;&#1080;&#1103; &#1074;&#1077;&#1085;&#1090;&#1080;&#1083;&#1103;&#1090;&#1086;&#1088;&#1072;, &#1075;&#1080;&#1083;&#1100;&#1079;&#1072; &#1076;&#1083;&#1103; &#1091;&#1089;&#1090;&#1072;&#1085;&#1086;&#1074;&#1082;&#1080; &#1076;&#1072;&#1090;&#1095;&#1080;&#1082;&#1072; &#1090;&#1077;&#1084;&#1087;&#1077;&#1088;&#1072;&#1090;&#1091;&#1088;&#1099;. &#1055;&#1086;&#1083;&#1100;&#1079;&#1086;&#1074;&#1072;&#1090;&#1077;&#1083;&#1100; &#1091;&#1089;&#1090;&#1072;&#1085;&#1072;&#1074;&#1083;&#1080;&#1074;&#1072;&#1077;&#1090; &#1085;&#1077;&#1086;&#1073;&#1093;&#1086;&#1076;&#1080;&#1084;&#1099;&#1077; &#1087;&#1072;&#1088;&#1072;&#1084;&#1077;&#1090;&#1088;&#1099; &#1088;&#1072;&#1073;&#1086;&#1090;&#1099; &#1080; &#1074;&#1082;&#1083;&#1102;&#1095;&#1072;&#1077;&#1090; &#1087;&#1091;&#1083;&#1100;&#1090; &#1091;&#1087;&#1088;&#1072;&#1074;&#1083;&#1077;&#1085;&#1080;&#1103;. &#1058;&#1077;&#1087;&#1077;&#1088;&#1100; &#1087;&#1088;&#1086;&#1094;&#1077;&#1089;&#1089; &#1075;&#1086;&#1088;&#1077;&#1085;&#1080;&#1103; &#1082;&#1086;&#1085;&#1090;&#1088;&#1086;&#1083;&#1080;&#1088;&#1091;&#1077;&#1090; &#1072;&#1074;&#1090;&#1086;&#1084;&#1072;&#1090;&#1080;&#1082;&#1072;, &#1091;&#1074;&#1077;&#1083;&#1095;&#1080;&#1074;&#1072;&#1103; &#1080;&#1083;&#1080; &#1091;&#1084;&#1077;&#1085;&#1100;&#1096;&#1072;&#1103; &#1086;&#1073;&#1098;&#1077;&#1084; &#1074;&#1086;&#1079;&#1076;&#1091;&#1093;&#1072;, &#1087;&#1086;&#1076;&#1074;&#1072;&#1077;&#1084;&#1099;&#1081; &#1074; &#1082;&#1072;&#1084;&#1077;&#1088;&#1091; &#1089;&#1075;&#1086;&#1088;&#1072;&#1085;&#1080;&#1103; &#1082;&#1086;&#1090;&#1083;&#1072;. &#1047;&#1072; &#1089;&#1095;&#1077;&#1090; &#1090;&#1086;&#1095;&#1085;&#1086; &#1076;&#1086;&#1079;&#1080;&#1088;&#1086;&#1074;&#1072;&#1085;&#1085;&#1086;&#1081; &#1087;&#1086;&#1076;&#1072;&#1095;&#1080; &#1074;&#1086;&#1079;&#1076;&#1091;&#1093;&#1072; &#1080; &#1075;&#1072;&#1079;&#1086;&#1087;&#1083;&#1086;&#1090;&#1085;&#1086;&#1081; &#1082;&#1086;&#1085;&#1089;&#1090;&#1088;&#1091;&#1082;&#1094;&#1080;&#1080; &#1082;&#1086;&#1090;&#1083;&#1086;&#1074; ZOTA &#1076;&#1086;&#1089;&#1090;&#1080;&#1075;&#1072;&#1077;&#1090;&#1089;&#1103; &#1091;&#1074;&#1077;&#1083;&#1080;&#1095;&#1077;&#1085;&#1080;&#1077; &#1074;&#1088;&#1077;&#1084;&#1077;&#1085;&#1080; &#1088;&#1072;&#1073;&#1086;&#1090;&#1099; &#1082;&#1086;&#1090;&#1083;&#1072; &#1085;&#1072; &#1086;&#1076;&#1085;&#1086;&#1081; &#1079;&#1072;&#1082;&#1083;&#1072;&#1076;&#1082;&#1077; &#1080; &#1089;&#1085;&#1080;&#1078;&#1077;&#1085;&#1080;&#1077; &#1088;&#1072;&#1089;&#1093;&#1086;&#1076;&#1072; &#1090;&#1086;&#1087;&#1083;&#1080;&#1074;&#1072;. &#1055;&#1086;&#1084;&#1080;&#1084;&#1086; &#1101;&#1090;&#1086;&#1075;&#1086;, &#1101;&#1083;&#1077;&#1082;&#1090;&#1088;&#1086;&#1085;&#1085;&#1099;&#1081; &#1084;&#1086;&#1076;&#1091;&#1083;&#1100; &#1084;&#1086;&#1078;&#1077;&#1090; &#1091;&#1087;&#1088;&#1072;&#1074;&#1083;&#1103;&#1090;&#1100; &#1076;&#1074;&#1091;&#1084;&#1103; &#1085;&#1072;&#1089;&#1086;&#1089;&#1072;&#1084;&#1080; (&#1094;&#1077;&#1085;&#1090;&#1088;&#1072;&#1083;&#1100;&#1085;&#1086;&#1075;&#1086; &#1086;&#1090;&#1086;&#1087;&#1083;&#1077;&#1085;&#1080;&#1103; &#1080; &#1075;&#1086;&#1088;&#1103;&#1095;&#1077;&#1075;&#1086; &#1074;&#1086;&#1076;&#1086;&#1089;&#1085;&#1072;&#1073;&#1078;&#1077;&#1085;&#1080;&#1103;), &#1072; &#1090;&#1072;&#1082;&#1078;&#1077; &#1084;&#1086;&#1078;&#1077;&#1090; &#1088;&#1072;&#1073;&#1086;&#1090;&#1072;&#1090;&#1100; &#1087;&#1086;&#1076; &#1091;&#1087;&#1088;&#1072;&#1074;&#1083;&#1077;&#1085;&#1080;&#1077;&#1084; &#1074;&#1085;&#1077;&#1096;&#1085;&#1077;&#1075;&#1086; &#1090;&#1077;&#1088;&#1084;&#1086;&#1089;&#1090;&#1072;&#1090;&#1072;. &#1055;&#1086;&#1076;&#1082;&#1083;&#1102;&#1095;&#1077;&#1085;&#1080;&#1077; &#1080; &#1091;&#1087;&#1088;&#1072;&#1074;&#1083;&#1077;&#1085;&#1080;&#1077; &#1082;&#1086;&#1084;&#1087;&#1083;&#1077;&#1082;&#1090;&#1086;&#1084; &#1087;&#1086;&#1076;&#1088;&#1086;&#1073;&#1085;&#1086; &#1086;&#1087;&#1080;&#1089;&#1072;&#1085;&#1086; &#1074; &#1076;&#1074;&#1091;&#1093; &#1087;&#1072;&#1089;&#1087;&#1086;&#1088;&#1090;&#1072;&#1093;: &#1087;&#1072;&#1089;&#1087;&#1086;&#1088;&#1090;&#1077; &#1082;&#1086;&#1084;&#1087;&#1083;&#1077;&#1082;&#1090;&#1072; &#1080; &#1087;&#1072;&#1089;&#1087;&#1086;&#1088;&#1090;&#1077; &#1088;&#1077;&#1075;&#1091;&#1083;&#1103;&#1090;&#1086;&#1088;&#1072; &#1090;&#1077;&#1084;&#1087;&#1077;&#1088;&#1072;&#1090;&#1091;&#1088;&#1099; ST28 Sigma.</p></div>
https://climatopt.ru/catalog/kotelnoe_oborudovanie/zapasnye_chasti_dlya_kotlov/zota_zapchasti/komplekt_avtomatiki_turboset_k_kotlam_topol_m_80/ | /upload/resize_cache/iblock/a8e/400_400_140cd750bba9870f18aada2478b24840a/13312_cover_0.jpg | [9 empty] | Комплект автоматики TurboSet (к котлам тополь-м 80) | 189430 | 30430 | Запасные части для котлов |  | Комплект автоматики ТurboSet автоматизирует процесс горения ручных твердотопливных котлов и дает возможность точно регулировать температуру подачи теплоносителя, продлевая процесс горения на одной закладке топлива. В комплект входит регулятор температуры ST28 Sigma, наддувный вентилятор с воздушной заслонкой, дверца для монтажа венилятора, шнур для подключения вентилятора, гильза для установки датчика температуры. Пользователь устанавливает необходимые параметры работы и включает пульт управления. Теперь процесс горения контролирует автоматика, увелчивая или уменьшая объем воздуха, подваемый в камеру сгорания котла. За счет точно дозированной подачи воздуха и газоплотной конструкции котлов ZOTA достигается увеличение времени работы котла на одной закладке и снижение расхода топлива. Помимо этого, электронный модуль может управлять двумя насосами (центрального отопления и горячего водоснабжения), а также может работать под управлением внешнего термостата. Подключение и управление комплектом подробно описано в двух паспортах: паспорте комплекта и паспорте регулятора температуры ST28 Sigma. | <div class="detail_text"><p>&#1050;&#1086;&#1084;&#1087;&#1083;&#1077;&#1082;&#1090; &#1072;&#1074;&#1090;&#1086;&#1084;&#1072;&#1090;&#1080;&#1082;&#1080; &#1058;urboSet &#1072;&#1074;&#1090;&#1086;&#1084;&#1072;&#1090;&#1080;&#1079;&#1080;&#1088;&#1091;&#1077;&#1090; &#1087;&#1088;&#1086;&#1094;&#1077;&#1089;&#1089; &#1075;&#1086;&#1088;&#1077;&#1085;&#1080;&#1103; &#1088;&#1091;&#1095;&#1085;&#1099;&#1093; &#1090;&#1074;&#1077;&#1088;&#1076;&#1086;&#1090;&#1086;&#1087;&#1083;&#1080;&#1074;&#1085;&#1099;&#1093; &#1082;&#1086;&#1090;&#1083;&#1086;&#1074; &#1080; &#1076;&#1072;&#1077;&#1090; &#1074;&#1086;&#1079;&#1084;&#1086;&#1078;&#1085;&#1086;&#1089;&#1090;&#1100; &#1090;&#1086;&#1095;&#1085;&#1086; &#1088;&#1077;&#1075;&#1091;&#1083;&#1080;&#1088;&#1086;&#1074;&#1072;&#1090;&#1100; &#1090;&#1077;&#1084;&#1087;&#1077;&#1088;&#1072;&#1090;&#1091;&#1088;&#1091; &#1087;&#1086;&#1076;&#1072;&#1095;&#1080; &#1090;&#1077;&#1087;&#1083;&#1086;&#1085;&#1086;&#1089;&#1080;&#1090;&#1077;&#1083;&#1103;, &#1087;&#1088;&#1086;&#1076;&#1083;&#1077;&#1074;&#1072;&#1103; &#1087;&#1088;&#1086;&#1094;&#1077;&#1089;&#1089; &#1075;&#1086;&#1088;&#1077;&#1085;&#1080;&#1103; &#1085;&#1072; &#1086;&#1076;&#1085;&#1086;&#1081; &#1079;&#1072;&#1082;&#1083;&#1072;&#1076;&#1082;&#1077; &#1090;&#1086;&#1087;&#1083;&#1080;&#1074;&#1072;.</p><p> &#1042; &#1082;&#1086;&#1084;&#1087;&#1083;&#1077;&#1082;&#1090; &#1074;&#1093;&#1086;&#1076;&#1080;&#1090; &#1088;&#1077;&#1075;&#1091;&#1083;&#1103;&#1090;&#1086;&#1088; &#1090;&#1077;&#1084;&#1087;&#1077;&#1088;&#1072;&#1090;&#1091;&#1088;&#1099; ST28 Sigma, &#1085;&#1072;&#1076;&#1076;&#1091;&#1074;&#1085;&#1099;&#1081; &#1074;&#1077;&#1085;&#1090;&#1080;&#1083;&#1103;&#1090;&#1086;&#1088; &#1089; &#1074;&#1086;&#1079;&#1076;&#1091;&#1096;&#1085;&#1086;&#1081; &#1079;&#1072;&#1089;&#1083;&#1086;&#1085;&#1082;&#1086;&#1081;, &#1076;&#1074;&#1077;&#1088;&#1094;&#1072; &#1076;&#1083;&#1103; &#1084;&#1086;&#1085;&#1090;&#1072;&#1078;&#1072; &#1074;&#1077;&#1085;&#1080;&#1083;&#1103;&#1090;&#1086;&#1088;&#1072;, &#1096;&#1085;&#1091;&#1088; &#1076;&#1083;&#1103; &#1087;&#1086;&#1076;&#1082;&#1083;&#1102;&#1095;&#1077;&#1085;&#1080;&#1103; &#1074;&#1077;&#1085;&#1090;&#1080;&#1083;&#1103;&#1090;&#1086;&#1088;&#1072;, &#1075;&#1080;&#1083;&#1100;&#1079;&#1072; &#1076;&#1083;&#1103; &#1091;&#1089;&#1090;&#1072;&#1085;&#1086;&#1074;&#1082;&#1080; &#1076;&#1072;&#1090;&#1095;&#1080;&#1082;&#1072; &#1090;&#1077;&#1084;&#1087;&#1077;&#1088;&#1072;&#1090;&#1091;&#1088;&#1099;. &#1055;&#1086;&#1083;&#1100;&#1079;&#1086;&#1074;&#1072;&#1090;&#1077;&#1083;&#1100; &#1091;&#1089;&#1090;&#1072;&#1085;&#1072;&#1074;&#1083;&#1080;&#1074;&#1072;&#1077;&#1090; &#1085;&#1077;&#1086;&#1073;&#1093;&#1086;&#1076;&#1080;&#1084;&#1099;&#1077; &#1087;&#1072;&#1088;&#1072;&#1084;&#1077;&#1090;&#1088;&#1099; &#1088;&#1072;&#1073;&#1086;&#1090;&#1099; &#1080; &#1074;&#1082;&#1083;&#1102;&#1095;&#1072;&#1077;&#1090; &#1087;&#1091;&#1083;&#1100;&#1090; &#1091;&#1087;&#1088;&#1072;&#1074;&#1083;&#1077;&#1085;&#1080;&#1103;. &#1058;&#1077;&#1087;&#1077;&#1088;&#1100; &#1087;&#1088;&#1086;&#1094;&#1077;&#1089;&#1089; &#1075;&#1086;&#1088;&#1077;&#1085;&#1080;&#1103; &#1082;&#1086;&#1085;&#1090;&#1088;&#1086;&#1083;&#1080;&#1088;&#1091;&#1077;&#1090; &#1072;&#1074;&#1090;&#1086;&#1084;&#1072;&#1090;&#1080;&#1082;&#1072;, &#1091;&#1074;&#1077;&#1083;&#1095;&#1080;&#1074;&#1072;&#1103; &#1080;&#1083;&#1080; &#1091;&#1084;&#1077;&#1085;&#1100;&#1096;&#1072;&#1103; &#1086;&#1073;&#1098;&#1077;&#1084; &#1074;&#1086;&#1079;&#1076;&#1091;&#1093;&#1072;, &#1087;&#1086;&#1076;&#1074;&#1072;&#1077;&#1084;&#1099;&#1081; &#1074; &#1082;&#1072;&#1084;&#1077;&#1088;&#1091; &#1089;&#1075;&#1086;&#1088;&#1072;&#1085;&#1080;&#1103; &#1082;&#1086;&#1090;&#1083;&#1072;. &#1047;&#1072; &#1089;&#1095;&#1077;&#1090; &#1090;&#1086;&#1095;&#1085;&#1086; &#1076;&#1086;&#1079;&#1080;&#1088;&#1086;&#1074;&#1072;&#1085;&#1085;&#1086;&#1081; &#1087;&#1086;&#1076;&#1072;&#1095;&#1080; &#1074;&#1086;&#1079;&#1076;&#1091;&#1093;&#1072; &#1080; &#1075;&#1072;&#1079;&#1086;&#1087;&#1083;&#1086;&#1090;&#1085;&#1086;&#1081; &#1082;&#1086;&#1085;&#1089;&#1090;&#1088;&#1091;&#1082;&#1094;&#1080;&#1080; &#1082;&#1086;&#1090;&#1083;&#1086;&#1074; ZOTA &#1076;&#1086;&#1089;&#1090;&#1080;&#1075;&#1072;&#1077;&#1090;&#1089;&#1103; &#1091;&#1074;&#1077;&#1083;&#1080;&#1095;&#1077;&#1085;&#1080;&#1077; &#1074;&#1088;&#1077;&#1084;&#1077;&#1085;&#1080; &#1088;&#1072;&#1073;&#1086;&#1090;&#1099; &#1082;&#1086;&#1090;&#1083;&#1072; &#1085;&#1072; &#1086;&#1076;&#1085;&#1086;&#1081; &#1079;&#1072;&#1082;&#1083;&#1072;&#1076;&#1082;&#1077; &#1080; &#1089;&#1085;&#1080;&#1078;&#1077;&#1085;&#1080;&#1077; &#1088;&#1072;&#1089;&#1093;&#1086;&#1076;&#1072; &#1090;&#1086;&#1087;&#1083;&#1080;&#1074;&#1072;. &#1055;&#1086;&#1084;&#1080;&#1084;&#1086; &#1101;&#1090;&#1086;&#1075;&#1086;, &#1101;&#1083;&#1077;&#1082;&#1090;&#1088;&#1086;&#1085;&#1085;&#1099;&#1081; &#1084;&#1086;&#1076;&#1091;&#1083;&#1100; &#1084;&#1086;&#1078;&#1077;&#1090; &#1091;&#1087;&#1088;&#1072;&#1074;&#1083;&#1103;&#1090;&#1100; &#1076;&#1074;&#1091;&#1084;&#1103; &#1085;&#1072;&#1089;&#1086;&#1089;&#1072;&#1084;&#1080; (&#1094;&#1077;&#1085;&#1090;&#1088;&#1072;&#1083;&#1100;&#1085;&#1086;&#1075;&#1086; &#1086;&#1090;&#1086;&#1087;&#1083;&#1077;&#1085;&#1080;&#1103; &#1080; &#1075;&#1086;&#1088;&#1103;&#1095;&#1077;&#1075;&#1086; &#1074;&#1086;&#1076;&#1086;&#1089;&#1085;&#1072;&#1073;&#1078;&#1077;&#1085;&#1080;&#1103;), &#1072; &#1090;&#1072;&#1082;&#1078;&#1077; &#1084;&#1086;&#1078;&#1077;&#1090; &#1088;&#1072;&#1073;&#1086;&#1090;&#1072;&#1090;&#1100; &#1087;&#1086;&#1076; &#1091;&#1087;&#1088;&#1072;&#1074;&#1083;&#1077;&#1085;&#1080;&#1077;&#1084; &#1074;&#1085;&#1077;&#1096;&#1085;&#1077;&#1075;&#1086; &#1090;&#1077;&#1088;&#1084;&#1086;&#1089;&#1090;&#1072;&#1090;&#1072;. &#1055;&#1086;&#1076;&#1082;&#1083;&#1102;&#1095;&#1077;&#1085;&#1080;&#1077; &#1080; &#1091;&#1087;&#1088;&#1072;&#1074;&#1083;&#1077;&#1085;&#1080;&#1077; &#1082;&#1086;&#1084;&#1087;&#1083;&#1077;&#1082;&#1090;&#1086;&#1084; &#1087;&#1086;&#1076;&#1088;&#1086;&#1073;&#1085;&#1086; &#1086;&#1087;&#1080;&#1089;&#1072;&#1085;&#1086; &#1074; &#1076;&#1074;&#1091;&#1093; &#1087;&#1072;&#1089;&#1087;&#1086;&#1088;&#1090;&#1072;&#1093;: &#1087;&#1072;&#1089;&#1087;&#1086;&#1088;&#1090;&#1077; &#1082;&#1086;&#1084;&#1087;&#1083;&#1077;&#1082;&#1090;&#1072; &#1080; &#1087;&#1072;&#1089;&#1087;&#1086;&#1088;&#1090;&#1077; &#1088;&#1077;&#1075;&#1091;&#1083;&#1103;&#1090;&#1086;&#1088;&#1072; &#1090;&#1077;&#1084;&#1087;&#1077;&#1088;&#1072;&#1090;&#1091;&#1088;&#1099; ST28 Sigma.</p></div> | [485 empty] | 9
https://climatopt.ru/catalog/kotelnoe_oborudovanie/zapasnye_chasti_dlya_kotlov/navien_zapchasti/komplekt_dlya_perevoda_na_gaz_dizelnykh_kotlov/ | /upload/resize_cache/iblock/d9c/400_400_140cd750bba9870f18aada2478b24840a/WhatsApp Image 2020-07-20 at 20.52.11(1).jpeg | [9 empty] | Комплект для перевода на газ дизельных котлов | 10620 | 58096 | Запасные части для котлов |  | Комплект (главный пульт KDC-207TH (R), жгут проводов, выносной пульт управления DR-1) - для перевода дизельных котлов на газ SATURN, NAVIEN , без газовой горелки (приобретается отдельно в зависимости от мощности дизельного котла) | <div class="detail_text">&#1050;&#1086;&#1084;&#1087;&#1083;&#1077;&#1082;&#1090; (&#1075;&#1083;&#1072;&#1074;&#1085;&#1099;&#1081; &#1087;&#1091;&#1083;&#1100;&#1090; KDC-207TH (R), &#1078;&#1075;&#1091;&#1090; &#1087;&#1088;&#1086;&#1074;&#1086;&#1076;&#1086;&#1074;, &#1074;&#1099;&#1085;&#1086;&#1089;&#1085;&#1086;&#1081; &#1087;&#1091;&#1083;&#1100;&#1090; &#1091;&#1087;&#1088;&#1072;&#1074;&#1083;&#1077;&#1085;&#1080;&#1103; DR-1) - &#1076;&#1083;&#1103; &#1087;&#1077;&#1088;&#1077;&#1074;&#1086;&#1076;&#1072; &#1076;&#1080;&#1079;&#1077;&#1083;&#1100;&#1085;&#1099;&#1093; &#1082;&#1086;&#1090;&#1083;&#1086;&#1074; &#1085;&#1072; &#1075;&#1072;&#1079; SATURN, NAVIEN , &#1073;&#1077;&#1079; &#1075;&#1072;&#1079;&#1086;&#1074;&#1086;&#1081; &#1075;&#1086;&#1088;&#1077;&#1083;&#1082;&#1080; (&#1087;&#1088;&#1080;&#1086;&#1073;&#1088;&#1077;&#1090;&#1072;&#1077;&#1090;&#1089;&#1103; &#1086;&#1090;&#1076;&#1077;&#1083;&#1100;&#1085;&#1086; &#1074; &#1079;&#1072;&#1074;&#1080;&#1089;&#1080;&#1084;&#1086;&#1089;&#1090;&#1080; &#1086;&#1090; &#1084;&#1086;&#1097;&#1085;&#1086;&#1089;&#1090;&#1080; &#1076;&#1080;&#1079;&#1077;&#1083;&#1100;&#1085;&#1086;&#1075;&#1086; &#1082;&#1086;&#1090;&#1083;&#1072;) </div>
https://climatopt.ru/catalog/kotelnoe_oborudovanie/zapasnye_chasti_dlya_kotlov/navien_zapchasti/kran_trekhkhodovoy_deluxe_13_40k_deluxe_13_30k_ace_13_40k_ace_13_30k_atmo_13_24a_n/ | /upload/iblock/f80/_______________________________1.jpg | [9 empty] | Кран трехходовой eluxe, Deluxe Coaxial, Deluxe Plus, Deluxe Plus Coaxial, Smart Tok Coaxial, Prime Coaxial, Ace, Ace Coaxial Atmo | 2500 | 7388 | Запасные части для котлов
https://climatopt.ru/catalog/kotelnoe_oborudovanie/zapasnye_chasti_dlya_kotlov/kiturami_zapchasti/koleso_ventilyatora_140_60t_tb_100_150k_kso_100_150_200/ | /upload/iblock/eb2/12124.jpg | [9 empty] | Крыльчатка вентилятора TB-100/150K | 900 | 8212 | Запасные части для котлов | [219 empty] | КОРЕЯ,РЕСПУБЛИКА | [250 empty] | KITURAMI | [91 empty] | КОРЕЯ,РЕСПУБЛИКА
https://climatopt.ru/catalog/kotelnoe_oborudovanie/zapasnye_chasti_dlya_kotlov/navien_zapchasti/magnitnyy_puskatel_735gtd_rtd/ | /upload/iblock/e63/_____________________________________2.jpg | [9 empty] | Магнитный пускатель 735GTD/RTD | 950 | 1634 | Запасные части для котлов | [470 empty] | 20002145A
https://climatopt.ru/catalog/kotelnoe_oborudovanie/zapasnye_chasti_dlya_kotlov/kiturami_zapchasti/manometr_4_world_3000_13_30_world_5000_13_30_world_plus_13_30/ | /upload/resize_cache/iblock/3ea/400_400_140cd750bba9870f18aada2478b24840a/Манометр 4 кг см2 (прямоугольный).jpg | [9 empty] | Манометр 4 (World 3000 13~30, World 5000 13~30, World Plus 13~30) | 1850 | 8278 | Запасные части для котлов | [219 empty] | КОРЕЯ,РЕСПУБЛИКА | [250 empty] | KITURAMI | [91 empty] | КОРЕЯ,РЕСПУБЛИКА
https://climatopt.ru/catalog/kotelnoe_oborudovanie/zapasnye_chasti_dlya_kotlov/kiturami_zapchasti/manometr_4_kg_dlya_starykh_modeley_ta_13_30_world_5000_13_30/ | /upload/iblock/0a3/zapchasti.jpg | /upload/resize_cache/iblock/ead/400_400_140cd750bba9870f18aada2478b24840a/Манометр для старых моделей.jpg | [8 empty] | Манометр 4 kg/ для старых моделей (TA-13~30, World 5000 13~30) | 1650 | 8279 | Запасные части для котлов | [219 empty] | КОРЕЯ,РЕСПУБЛИКА | [250 empty] | KITURAMI | [91 empty] | КОРЕЯ,РЕСПУБЛИКА
https://climatopt.ru/catalog/kotelnoe_oborudovanie/zapasnye_chasti_dlya_kotlov/kiturami_zapchasti/mednaya_toplivnaya_trubka_gorelki_turbo_13_17_turbo_hi_fin_13_17_21/ | /upload/resize_cache/iblock/1dc/400_400_140cd750bba9870f18aada2478b24840a/медная топливная трубка горелки (turbo-1317, turbo hi fin-131721).png | /upload/resize_cache/iblock/4f7/400_400_140cd750bba9870f18aada2478b24840a/14 17.png | [8 empty] | Медная топливная трубка горелки (Turbo-13/17, Turbo Hi Fin-13/17/21) | 400 | 8281 | Запасные части для котлов |  | Тип: комплектующие Модель: Медная топливная трубка горелки Kiturami S414100001 4,76х0,7 Сфера применения: для котлов Kiturami Turbo-13R/17R, Turbo Hi Fin-13/17/21 Особенности: материал - медь; относительная рабочая влажность: 30-65%; температура использования: от 0 до +60C; устойчивость к температурам: от -20 до +90C Диаметр: 4,76 мм | <div class="detail_text"><p> &#1058;&#1080;&#1087;: &#1082;&#1086;&#1084;&#1087;&#1083;&#1077;&#1082;&#1090;&#1091;&#1102;&#1097;&#1080;&#1077; </p> <p> &#1052;&#1086;&#1076;&#1077;&#1083;&#1100;: &#1052;&#1077;&#1076;&#1085;&#1072;&#1103; &#1090;&#1086;&#1087;&#1083;&#1080;&#1074;&#1085;&#1072;&#1103; &#1090;&#1088;&#1091;&#1073;&#1082;&#1072; &#1075;&#1086;&#1088;&#1077;&#1083;&#1082;&#1080; Kiturami S414100001 4,76&#1093;0,7 </p> <p> &#1057;&#1092;&#1077;&#1088;&#1072; &#1087;&#1088;&#1080;&#1084;&#1077;&#1085;&#1077;&#1085;&#1080;&#1103;: &#1076;&#1083;&#1103; &#1082;&#1086;&#1090;&#1083;&#1086;&#1074; Kiturami Turbo-13R/17R, Turbo Hi Fin-13/17/21 </p> <p> &#1054;&#1089;&#1086;&#1073;&#1077;&#1085;&#1085;&#1086;&#1089;&#1090;&#1080;: &#1084;&#1072;&#1090;&#1077;&#1088;&#1080;&#1072;&#1083; - &#1084;&#1077;&#1076;&#1100;; &#1086;&#1090;&#1085;&#1086;&#1089;&#1080;&#1090;&#1077;&#1083;&#1100;&#1085;&#1072;&#1103; &#1088;&#1072;&#1073;&#1086;&#1095;&#1072;&#1103; &#1074;&#1083;&#1072;&#1078;&#1085;&#1086;&#1089;&#1090;&#1100;: 30-65%; &#1090;&#1077;&#1084;&#1087;&#1077;&#1088;&#1072;&#1090;&#1091;&#1088;&#1072; &#1080;&#1089;&#1087;&#1086;&#1083;&#1100;&#1079;&#1086;&#1074;&#1072;&#1085;&#1080;&#1103;: &#1086;&#1090; 0 &#1076;&#1086; +60C; &#1091;&#1089;&#1090;&#1086;&#1081;&#1095;&#1080;&#1074;&#1086;&#1089;&#1090;&#1100; &#1082; &#1090;&#1077;&#1084;&#1087;&#1077;&#1088;&#1072;&#1090;&#1091;&#1088;&#1072;&#1084;: &#1086;&#1090; -20 &#1076;&#1086; +90C </p> <p> &#1044;&#1080;&#1072;&#1084;&#1077;&#1090;&#1088;: 4,76 &#1084;&#1084; </p></div> | [188 empty] | Turbo | [27 empty] | КОРЕЯ,РЕСПУБЛИКА | [250 empty] | KITURAMI | [59 empty] | медь | [31 empty] | КОРЕЯ,РЕСПУБЛИКА | [6 empty] | 4.76 | 30-65
https://climatopt.ru/catalog/kotelnoe_oborudovanie/zapasnye_chasti_dlya_kotlov/kiturami_zapchasti/mednaya_toplivnaya_trubka_gorelki_turbo_21_30_turbo_hi_fin_25_30_krh/ | /upload/resize_cache/iblock/49a/400_400_140cd750bba9870f18aada2478b24840a/медная топливная трубка горелки (turbo-2130, turbo hi fin-2530, krh).png | /upload/resize_cache/iblock/0f7/400_400_140cd750bba9870f18aada2478b24840a/2130.png | [8 empty] | Медная топливная трубка горелки (Turbo-21/30, Turbo Hi Fin-25/30, KRH) | 800 | 8282 | Запасные части для котлов |  | Тип: комплектующие Модель: Медная топливная трубка горелки Kiturami S414100029 5 мм Сфера применения: для котлов Kiturami Turbo-21R/30R, Hi Fin-25/30, STSO-25R/30R, KRH Особенности: материал - медь; относительная рабочая влажность: 30-65%; температура использования: от 0 до +60C; устойчивость к температурам: от -20 до +90C Длина: 160 мм Вес: 0.04 кг | <div class="detail_text"><p> &#1058;&#1080;&#1087;: &#1082;&#1086;&#1084;&#1087;&#1083;&#1077;&#1082;&#1090;&#1091;&#1102;&#1097;&#1080;&#1077; </p> <p> &#1052;&#1086;&#1076;&#1077;&#1083;&#1100;: &#1052;&#1077;&#1076;&#1085;&#1072;&#1103; &#1090;&#1086;&#1087;&#1083;&#1080;&#1074;&#1085;&#1072;&#1103; &#1090;&#1088;&#1091;&#1073;&#1082;&#1072; &#1075;&#1086;&#1088;&#1077;&#1083;&#1082;&#1080; Kiturami S414100029 5 &#1084;&#1084; </p> <p> &#1057;&#1092;&#1077;&#1088;&#1072; &#1087;&#1088;&#1080;&#1084;&#1077;&#1085;&#1077;&#1085;&#1080;&#1103;: &#1076;&#1083;&#1103; &#1082;&#1086;&#1090;&#1083;&#1086;&#1074; Kiturami Turbo-21R/30R, Hi Fin-25/30, STSO-25R/30R, KRH </p> <p> &#1054;&#1089;&#1086;&#1073;&#1077;&#1085;&#1085;&#1086;&#1089;&#1090;&#1080;: &#1084;&#1072;&#1090;&#1077;&#1088;&#1080;&#1072;&#1083; - &#1084;&#1077;&#1076;&#1100;; &#1086;&#1090;&#1085;&#1086;&#1089;&#1080;&#1090;&#1077;&#1083;&#1100;&#1085;&#1072;&#1103; &#1088;&#1072;&#1073;&#1086;&#1095;&#1072;&#1103; &#1074;&#1083;&#1072;&#1078;&#1085;&#1086;&#1089;&#1090;&#1100;: 30-65%; &#1090;&#1077;&#1084;&#1087;&#1077;&#1088;&#1072;&#1090;&#1091;&#1088;&#1072; &#1080;&#1089;&#1087;&#1086;&#1083;&#1100;&#1079;&#1086;&#1074;&#1072;&#1085;&#1080;&#1103;: &#1086;&#1090; 0 &#1076;&#1086; +60C; &#1091;&#1089;&#1090;&#1086;&#1081;&#1095;&#1080;&#1074;&#1086;&#1089;&#1090;&#1100; &#1082; &#1090;&#1077;&#1084;&#1087;&#1077;&#1088;&#1072;&#1090;&#1091;&#1088;&#1072;&#1084;: &#1086;&#1090; -20 &#1076;&#1086; +90C </p> <p> &#1044;&#1083;&#1080;&#1085;&#1072;: 160 &#1084;&#1084; </p> <p> &#1042;&#1077;&#1089;: 0.04 &#1082;&#1075; </p></div> |  |  |  | 0.04 | [211 empty] | Kiturami | КОРЕЯ,РЕСПУБЛИКА | [250 empty] | KITURAMI | [91 empty] | КОРЕЯ,РЕСПУБЛИКА | [7 empty] | 30-65 | 160 | медь
https://climatopt.ru/catalog/kotelnoe_oborudovanie/zapasnye_chasti_dlya_kotlov/kiturami_zapchasti/mednaya_toplivnaya_trubka_gorelki_5_kso_50_150_krm_70/ | /upload/resize_cache/iblock/134/400_400_140cd750bba9870f18aada2478b24840a/KRM 30.jpg | [9 empty] | Медная топливная трубка горелки 5 (KSO-50~150, KRM-70) | 850 | 8283 | Запасные части для котлов | [219 empty] | КОРЕЯ,РЕСПУБЛИКА | [250 empty] | KITURAMI | [91 empty] | КОРЕЯ,РЕСПУБЛИКА
https://climatopt.ru/catalog/kotelnoe_oborudovanie/zapasnye_chasti_dlya_kotlov/navien_zapchasti/modul_svyazi_bcm_w35/ | [10 empty] | Модуль связи BCM-W35 | 4430 | 58095 | Запасные части для котлов | [470 empty] | PBCM-KK-002
https://climatopt.ru/catalog/kotelnoe_oborudovanie/zapasnye_chasti_dlya_kotlov/zota_zapchasti/modul_upravleniya_zota_gsm_lux_mk/ | /upload/iblock/5fe/707_cover_0.jpg | /upload/resize_cache/iblock/888/400_400_140cd750bba9870f18aada2478b24840a/Zota.jpg | [8 empty] | Модуль управления ZOTA GSM-Lux/MK | 8000 | 30910 | Запасные части для котлов |  | Модуль «GSM» это дополнительная опция для электрокотлов серий «Lux», «MK», пеллетных котлов «Pellet» и автоматических угольных котлов «Стаханов», в котлах «Smart» - элемент базовой комплектации. Модуль «GSM» позволяет устанавливать и менять основные параметры котлов (температуру теплоносителя, температуру в помещении, мощность котла и режим работы), контролировать параметры системы отопления и получать сообщения о сбоях в работе отопительной системы . Для сотовых телефонов, работающих на платформе «Android» и телефонов «Apple», написаны специальные программы, позволяющие максимально удобно представить процесс управления котлом. Для телефонов, поддерживающих «Java», написана программа для упрощения отправки «СМС», а сотовые телефоны не поддерживающие «Java», работают с котлами посредством отправки и приема «СМС». В автоматический твердотопливный или электрический котел устанавливается модуль «GSM», затем в него вставляется сим-карта любого сотового оператора, а на сотовый телефон пользователя загружается программа для работы с модулем. Программу можно скачать через Интернет на сервисах «Google Play» и «App Store». После этого с телефона пользователя посылается команда «ДОБАВИТЬ НОМЕР» на номер сим-карты котла. Получив подтверждение о добавлении номера, владелец телефона может управлять котлом, посылая команды со своего мобильного телефона, и контролировать параметры своей системы отопления из любой точки доступной сотовой связи. Отличие модуля GSM, предназначенного для электрокотлов, от модуля для автоматических твердотопливных котлов, состоит в том, что в программах прописаны различные параметры управления, т.к. алгоритм управления пеллетным или автоматическим угольным котлом отличается от алгоритма управления электрокотлом. В частности, помимо основных уставок - таких как температуры воды и воздуха - предусмотрено изменение режима «горение» на режим «тление», а в сервисных сообщениях от котла запрограммированы сообщения о количестве оставшегося в бункере топлива. Незаменима функция оповещения о неисправностях котла и отключении электричества. После восстановления электропитания на все зарегистрированные номера придет «СМС» с текстом: «ЭЛЕКТРИЧЕСТВО ПОДКЛЮЧЕНО». Для защиты от кратковременного пропадания электропитания предусмотрена защитная пауза. Функция «Автозапрос» позволяет контролировать параметры котла в любое удобное для Вас время. Установить модуль «GSM» может квалифицированный специалист, следуя инструкции. Модуль «GSM» совместим с электрокотлами, произведенными после 01.01.2012. Электрокотлы, выпущенные с 01.01.2009 по 01.01.2012, могут быть оборудованы модулем «GSM» только в сервисном центре завода. Отопительные котлы, оборудованные модулем «GSM», легко интегрируются в систему «умный дом» и «диспетчерский контроль». | <div class="detail_text"><p> &#1052;&#1086;&#1076;&#1091;&#1083;&#1100; &#171;GSM&#187; &#1101;&#1090;&#1086; &#1076;&#1086;&#1087;&#1086;&#1083;&#1085;&#1080;&#1090;&#1077;&#1083;&#1100;&#1085;&#1072;&#1103; &#1086;&#1087;&#1094;&#1080;&#1103; &#1076;&#1083;&#1103; &#1101;&#1083;&#1077;&#1082;&#1090;&#1088;&#1086;&#1082;&#1086;&#1090;&#1083;&#1086;&#1074; &#1089;&#1077;&#1088;&#1080;&#1081; &#171;Lux&#187;, &#171;MK&#187;, &#1087;&#1077;&#1083;&#1083;&#1077;&#1090;&#1085;&#1099;&#1093; &#1082;&#1086;&#1090;&#1083;&#1086;&#1074; &#171;Pellet&#187; &#1080; &#1072;&#1074;&#1090;&#1086;&#1084;&#1072;&#1090;&#1080;&#1095;&#1077;&#1089;&#1082;&#1080;&#1093; &#1091;&#1075;&#1086;&#1083;&#1100;&#1085;&#1099;&#1093; &#1082;&#1086;&#1090;&#1083;&#1086;&#1074; &#171;&#1057;&#1090;&#1072;&#1093;&#1072;&#1085;&#1086;&#1074;&#187;, &#1074; &#1082;&#1086;&#1090;&#1083;&#1072;&#1093; &#171;Smart&#187; - &#1101;&#1083;&#1077;&#1084;&#1077;&#1085;&#1090; &#1073;&#1072;&#1079;&#1086;&#1074;&#1086;&#1081; &#1082;&#1086;&#1084;&#1087;&#1083;&#1077;&#1082;&#1090;&#1072;&#1094;&#1080;&#1080;. </p> <p> &#1052;&#1086;&#1076;&#1091;&#1083;&#1100; &#171;GSM&#187; &#1087;&#1086;&#1079;&#1074;&#1086;&#1083;&#1103;&#1077;&#1090; &#1091;&#1089;&#1090;&#1072;&#1085;&#1072;&#1074;&#1083;&#1080;&#1074;&#1072;&#1090;&#1100; &#1080; &#1084;&#1077;&#1085;&#1103;&#1090;&#1100; &#1086;&#1089;&#1085;&#1086;&#1074;&#1085;&#1099;&#1077; &#1087;&#1072;&#1088;&#1072;&#1084;&#1077;&#1090;&#1088;&#1099; &#1082;&#1086;&#1090;&#1083;&#1086;&#1074; (&#1090;&#1077;&#1084;&#1087;&#1077;&#1088;&#1072;&#1090;&#1091;&#1088;&#1091; &#1090;&#1077;&#1087;&#1083;&#1086;&#1085;&#1086;&#1089;&#1080;&#1090;&#1077;&#1083;&#1103;, &#1090;&#1077;&#1084;&#1087;&#1077;&#1088;&#1072;&#1090;&#1091;&#1088;&#1091; &#1074; &#1087;&#1086;&#1084;&#1077;&#1097;&#1077;&#1085;&#1080;&#1080;, &#1084;&#1086;&#1097;&#1085;&#1086;&#1089;&#1090;&#1100; &#1082;&#1086;&#1090;&#1083;&#1072; &#1080; &#1088;&#1077;&#1078;&#1080;&#1084; &#1088;&#1072;&#1073;&#1086;&#1090;&#1099;), &#1082;&#1086;&#1085;&#1090;&#1088;&#1086;&#1083;&#1080;&#1088;&#1086;&#1074;&#1072;&#1090;&#1100; &#1087;&#1072;&#1088;&#1072;&#1084;&#1077;&#1090;&#1088;&#1099; &#1089;&#1080;&#1089;&#1090;&#1077;&#1084;&#1099; &#1086;&#1090;&#1086;&#1087;&#1083;&#1077;&#1085;&#1080;&#1103; &#1080; &#1087;&#1086;&#1083;&#1091;&#1095;&#1072;&#1090;&#1100; &#1089;&#1086;&#1086;&#1073;&#1097;&#1077;&#1085;&#1080;&#1103; &#1086; &#1089;&#1073;&#1086;&#1103;&#1093; &#1074; &#1088;&#1072;&#1073;&#1086;&#1090;&#1077; &#1086;&#1090;&#1086;&#1087;&#1080;&#1090;&#1077;&#1083;&#1100;&#1085;&#1086;&#1081; &#1089;&#1080;&#1089;&#1090;&#1077;&#1084;&#1099; . &#1044;&#1083;&#1103; &#1089;&#1086;&#1090;&#1086;&#1074;&#1099;&#1093; &#1090;&#1077;&#1083;&#1077;&#1092;&#1086;&#1085;&#1086;&#1074;, &#1088;&#1072;&#1073;&#1086;&#1090;&#1072;&#1102;&#1097;&#1080;&#1093; &#1085;&#1072; &#1087;&#1083;&#1072;&#1090;&#1092;&#1086;&#1088;&#1084;&#1077; &#171;Android&#187; &#1080; &#1090;&#1077;&#1083;&#1077;&#1092;&#1086;&#1085;&#1086;&#1074; &#171;Apple&#187;, &#1085;&#1072;&#1087;&#1080;&#1089;&#1072;&#1085;&#1099; &#1089;&#1087;&#1077;&#1094;&#1080;&#1072;&#1083;&#1100;&#1085;&#1099;&#1077; &#1087;&#1088;&#1086;&#1075;&#1088;&#1072;&#1084;&#1084;&#1099;, &#1087;&#1086;&#1079;&#1074;&#1086;&#1083;&#1103;&#1102;&#1097;&#1080;&#1077; &#1084;&#1072;&#1082;&#1089;&#1080;&#1084;&#1072;&#1083;&#1100;&#1085;&#1086; &#1091;&#1076;&#1086;&#1073;&#1085;&#1086; &#1087;&#1088;&#1077;&#1076;&#1089;&#1090;&#1072;&#1074;&#1080;&#1090;&#1100; &#1087;&#1088;&#1086;&#1094;&#1077;&#1089;&#1089; &#1091;&#1087;&#1088;&#1072;&#1074;&#1083;&#1077;&#1085;&#1080;&#1103; &#1082;&#1086;&#1090;&#1083;&#1086;&#1084;. &#1044;&#1083;&#1103; &#1090;&#1077;&#1083;&#1077;&#1092;&#1086;&#1085;&#1086;&#1074;, &#1087;&#1086;&#1076;&#1076;&#1077;&#1088;&#1078;&#1080;&#1074;&#1072;&#1102;&#1097;&#1080;&#1093; &#171;Java&#187;, &#1085;&#1072;&#1087;&#1080;&#1089;&#1072;&#1085;&#1072; &#1087;&#1088;&#1086;&#1075;&#1088;&#1072;&#1084;&#1084;&#1072; &#1076;&#1083;&#1103; &#1091;&#1087;&#1088;&#1086;&#1097;&#1077;&#1085;&#1080;&#1103; &#1086;&#1090;&#1087;&#1088;&#1072;&#1074;&#1082;&#1080; &#171;&#1057;&#1052;&#1057;&#187;, &#1072; &#1089;&#1086;&#1090;&#1086;&#1074;&#1099;&#1077; &#1090;&#1077;&#1083;&#1077;&#1092;&#1086;&#1085;&#1099; &#1085;&#1077; &#1087;&#1086;&#1076;&#1076;&#1077;&#1088;&#1078;&#1080;&#1074;&#1072;&#1102;&#1097;&#1080;&#1077; &#171;Java&#187;, &#1088;&#1072;&#1073;&#1086;&#1090;&#1072;&#1102;&#1090; &#1089; &#1082;&#1086;&#1090;&#1083;&#1072;&#1084;&#1080; &#1087;&#1086;&#1089;&#1088;&#1077;&#1076;&#1089;&#1090;&#1074;&#1086;&#1084; &#1086;&#1090;&#1087;&#1088;&#1072;&#1074;&#1082;&#1080; &#1080; &#1087;&#1088;&#1080;&#1077;&#1084;&#1072; &#171;&#1057;&#1052;&#1057;&#187;. </p> <p> &#1042; &#1072;&#1074;&#1090;&#1086;&#1084;&#1072;&#1090;&#1080;&#1095;&#1077;&#1089;&#1082;&#1080;&#1081; &#1090;&#1074;&#1077;&#1088;&#1076;&#1086;&#1090;&#1086;&#1087;&#1083;&#1080;&#1074;&#1085;&#1099;&#1081; &#1080;&#1083;&#1080; &#1101;&#1083;&#1077;&#1082;&#1090;&#1088;&#1080;&#1095;&#1077;&#1089;&#1082;&#1080;&#1081; &#1082;&#1086;&#1090;&#1077;&#1083; &#1091;&#1089;&#1090;&#1072;&#1085;&#1072;&#1074;&#1083;&#1080;&#1074;&#1072;&#1077;&#1090;&#1089;&#1103; &#1084;&#1086;&#1076;&#1091;&#1083;&#1100; &#171;GSM&#187;, &#1079;&#1072;&#1090;&#1077;&#1084; &#1074; &#1085;&#1077;&#1075;&#1086; &#1074;&#1089;&#1090;&#1072;&#1074;&#1083;&#1103;&#1077;&#1090;&#1089;&#1103; &#1089;&#1080;&#1084;-&#1082;&#1072;&#1088;&#1090;&#1072; &#1083;&#1102;&#1073;&#1086;&#1075;&#1086; &#1089;&#1086;&#1090;&#1086;&#1074;&#1086;&#1075;&#1086; &#1086;&#1087;&#1077;&#1088;&#1072;&#1090;&#1086;&#1088;&#1072;, &#1072; &#1085;&#1072; &#1089;&#1086;&#1090;&#1086;&#1074;&#1099;&#1081; &#1090;&#1077;&#1083;&#1077;&#1092;&#1086;&#1085; &#1087;&#1086;&#1083;&#1100;&#1079;&#1086;&#1074;&#1072;&#1090;&#1077;&#1083;&#1103; &#1079;&#1072;&#1075;&#1088;&#1091;&#1078;&#1072;&#1077;&#1090;&#1089;&#1103; &#1087;&#1088;&#1086;&#1075;&#1088;&#1072;&#1084;&#1084;&#1072; &#1076;&#1083;&#1103; &#1088;&#1072;&#1073;&#1086;&#1090;&#1099; &#1089; &#1084;&#1086;&#1076;&#1091;&#1083;&#1077;&#1084;. &#1055;&#1088;&#1086;&#1075;&#1088;&#1072;&#1084;&#1084;&#1091; &#1084;&#1086;&#1078;&#1085;&#1086; &#1089;&#1082;&#1072;&#1095;&#1072;&#1090;&#1100; &#1095;&#1077;&#1088;&#1077;&#1079; &#1048;&#1085;&#1090;&#1077;&#1088;&#1085;&#1077;&#1090; &#1085;&#1072; &#1089;&#1077;&#1088;&#1074;&#1080;&#1089;&#1072;&#1093; &#171;Google Play&#187; &#1080; &#171;App Store&#187;. &#1055;&#1086;&#1089;&#1083;&#1077; &#1101;&#1090;&#1086;&#1075;&#1086; &#1089; &#1090;&#1077;&#1083;&#1077;&#1092;&#1086;&#1085;&#1072; &#1087;&#1086;&#1083;&#1100;&#1079;&#1086;&#1074;&#1072;&#1090;&#1077;&#1083;&#1103; &#1087;&#1086;&#1089;&#1099;&#1083;&#1072;&#1077;&#1090;&#1089;&#1103; &#1082;&#1086;&#1084;&#1072;&#1085;&#1076;&#1072; &#171;&#1044;&#1054;&#1041;&#1040;&#1042;&#1048;&#1058;&#1068; &#1053;&#1054;&#1052;&#1045;&#1056;&#187; &#1085;&#1072; &#1085;&#1086;&#1084;&#1077;&#1088; &#1089;&#1080;&#1084;-&#1082;&#1072;&#1088;&#1090;&#1099; &#1082;&#1086;&#1090;&#1083;&#1072;. &#1055;&#1086;&#1083;&#1091;&#1095;&#1080;&#1074; &#1087;&#1086;&#1076;&#1090;&#1074;&#1077;&#1088;&#1078;&#1076;&#1077;&#1085;&#1080;&#1077; &#1086; &#1076;&#1086;&#1073;&#1072;&#1074;&#1083;&#1077;&#1085;&#1080;&#1080; &#1085;&#1086;&#1084;&#1077;&#1088;&#1072;, &#1074;&#1083;&#1072;&#1076;&#1077;&#1083;&#1077;&#1094; &#1090;&#1077;&#1083;&#1077;&#1092;&#1086;&#1085;&#1072; &#1084;&#1086;&#1078;&#1077;&#1090; &#1091;&#1087;&#1088;&#1072;&#1074;&#1083;&#1103;&#1090;&#1100; &#1082;&#1086;&#1090;&#1083;&#1086;&#1084;, &#1087;&#1086;&#1089;&#1099;&#1083;&#1072;&#1103; &#1082;&#1086;&#1084;&#1072;&#1085;&#1076;&#1099; &#1089;&#1086; &#1089;&#1074;&#1086;&#1077;&#1075;&#1086; &#1084;&#1086;&#1073;&#1080;&#1083;&#1100;&#1085;&#1086;&#1075;&#1086; &#1090;&#1077;&#1083;&#1077;&#1092;&#1086;&#1085;&#1072;, &#1080; &#1082;&#1086;&#1085;&#1090;&#1088;&#1086;&#1083;&#1080;&#1088;&#1086;&#1074;&#1072;&#1090;&#1100; &#1087;&#1072;&#1088;&#1072;&#1084;&#1077;&#1090;&#1088;&#1099; &#1089;&#1074;&#1086;&#1077;&#1081; &#1089;&#1080;&#1089;&#1090;&#1077;&#1084;&#1099; &#1086;&#1090;&#1086;&#1087;&#1083;&#1077;&#1085;&#1080;&#1103; &#1080;&#1079; &#1083;&#1102;&#1073;&#1086;&#1081; &#1090;&#1086;&#1095;&#1082;&#1080; &#1076;&#1086;&#1089;&#1090;&#1091;&#1087;&#1085;&#1086;&#1081; &#1089;&#1086;&#1090;&#1086;&#1074;&#1086;&#1081; &#1089;&#1074;&#1103;&#1079;&#1080;. </p> <p> &#1054;&#1090;&#1083;&#1080;&#1095;&#1080;&#1077; &#1084;&#1086;&#1076;&#1091;&#1083;&#1103; GSM, &#1087;&#1088;&#1077;&#1076;&#1085;&#1072;&#1079;&#1085;&#1072;&#1095;&#1077;&#1085;&#1085;&#1086;&#1075;&#1086; &#1076;&#1083;&#1103; &#1101;&#1083;&#1077;&#1082;&#1090;&#1088;&#1086;&#1082;&#1086;&#1090;&#1083;&#1086;&#1074;, &#1086;&#1090; &#1084;&#1086;&#1076;&#1091;&#1083;&#1103; &#1076;&#1083;&#1103; &#1072;&#1074;&#1090;&#1086;&#1084;&#1072;&#1090;&#1080;&#1095;&#1077;&#1089;&#1082;&#1080;&#1093; &#1090;&#1074;&#1077;&#1088;&#1076;&#1086;&#1090;&#1086;&#1087;&#1083;&#1080;&#1074;&#1085;&#1099;&#1093; &#1082;&#1086;&#1090;&#1083;&#1086;&#1074;, &#1089;&#1086;&#1089;&#1090;&#1086;&#1080;&#1090; &#1074; &#1090;&#1086;&#1084;, &#1095;&#1090;&#1086; &#1074; &#1087;&#1088;&#1086;&#1075;&#1088;&#1072;&#1084;&#1084;&#1072;&#1093; &#1087;&#1088;&#1086;&#1087;&#1080;&#1089;&#1072;&#1085;&#1099; &#1088;&#1072;&#1079;&#1083;&#1080;&#1095;&#1085;&#1099;&#1077; &#1087;&#1072;&#1088;&#1072;&#1084;&#1077;&#1090;&#1088;&#1099; &#1091;&#1087;&#1088;&#1072;&#1074;&#1083;&#1077;&#1085;&#1080;&#1103;, &#1090;.&#1082;. &#1072;&#1083;&#1075;&#1086;&#1088;&#1080;&#1090;&#1084; &#1091;&#1087;&#1088;&#1072;&#1074;&#1083;&#1077;&#1085;&#1080;&#1103; &#1087;&#1077;&#1083;&#1083;&#1077;&#1090;&#1085;&#1099;&#1084; &#1080;&#1083;&#1080; &#1072;&#1074;&#1090;&#1086;&#1084;&#1072;&#1090;&#1080;&#1095;&#1077;&#1089;&#1082;&#1080;&#1084; &#1091;&#1075;&#1086;&#1083;&#1100;&#1085;&#1099;&#1084; &#1082;&#1086;&#1090;&#1083;&#1086;&#1084; &#1086;&#1090;&#1083;&#1080;&#1095;&#1072;&#1077;&#1090;&#1089;&#1103; &#1086;&#1090; &#1072;&#1083;&#1075;&#1086;&#1088;&#1080;&#1090;&#1084;&#1072; &#1091;&#1087;&#1088;&#1072;&#1074;&#1083;&#1077;&#1085;&#1080;&#1103; &#1101;&#1083;&#1077;&#1082;&#1090;&#1088;&#1086;&#1082;&#1086;&#1090;&#1083;&#1086;&#1084;. &#1042; &#1095;&#1072;&#1089;&#1090;&#1085;&#1086;&#1089;&#1090;&#1080;, &#1087;&#1086;&#1084;&#1080;&#1084;&#1086; &#1086;&#1089;&#1085;&#1086;&#1074;&#1085;&#1099;&#1093; &#1091;&#1089;&#1090;&#1072;&#1074;&#1086;&#1082; - &#1090;&#1072;&#1082;&#1080;&#1093; &#1082;&#1072;&#1082; &#1090;&#1077;&#1084;&#1087;&#1077;&#1088;&#1072;&#1090;&#1091;&#1088;&#1099; &#1074;&#1086;&#1076;&#1099; &#1080; &#1074;&#1086;&#1079;&#1076;&#1091;&#1093;&#1072; - &#1087;&#1088;&#1077;&#1076;&#1091;&#1089;&#1084;&#1086;&#1090;&#1088;&#1077;&#1085;&#1086; &#1080;&#1079;&#1084;&#1077;&#1085;&#1077;&#1085;&#1080;&#1077; &#1088;&#1077;&#1078;&#1080;&#1084;&#1072; &#171;&#1075;&#1086;&#1088;&#1077;&#1085;&#1080;&#1077;&#187; &#1085;&#1072; &#1088;&#1077;&#1078;&#1080;&#1084; &#171;&#1090;&#1083;&#1077;&#1085;&#1080;&#1077;&#187;, &#1072; &#1074; &#1089;&#1077;&#1088;&#1074;&#1080;&#1089;&#1085;&#1099;&#1093; &#1089;&#1086;&#1086;&#1073;&#1097;&#1077;&#1085;&#1080;&#1103;&#1093; &#1086;&#1090; &#1082;&#1086;&#1090;&#1083;&#1072; &#1079;&#1072;&#1087;&#1088;&#1086;&#1075;&#1088;&#1072;&#1084;&#1084;&#1080;&#1088;&#1086;&#1074;&#1072;&#1085;&#1099; &#1089;&#1086;&#1086;&#1073;&#1097;&#1077;&#1085;&#1080;&#1103; &#1086; &#1082;&#1086;&#1083;&#1080;&#1095;&#1077;&#1089;&#1090;&#1074;&#1077; &#1086;&#1089;&#1090;&#1072;&#1074;&#1096;&#1077;&#1075;&#1086;&#1089;&#1103; &#1074; &#1073;&#1091;&#1085;&#1082;&#1077;&#1088;&#1077; &#1090;&#1086;&#1087;&#1083;&#1080;&#1074;&#1072;. &#1053;&#1077;&#1079;&#1072;&#1084;&#1077;&#1085;&#1080;&#1084;&#1072; &#1092;&#1091;&#1085;&#1082;&#1094;&#1080;&#1103; &#1086;&#1087;&#1086;&#1074;&#1077;&#1097;&#1077;&#1085;&#1080;&#1103; &#1086; &#1085;&#1077;&#1080;&#1089;&#1087;&#1088;&#1072;&#1074;&#1085;&#1086;&#1089;&#1090;&#1103;&#1093; &#1082;&#1086;&#1090;&#1083;&#1072; &#1080; &#1086;&#1090;&#1082;&#1083;&#1102;&#1095;&#1077;&#1085;&#1080;&#1080; &#1101;&#1083;&#1077;&#1082;&#1090;&#1088;&#1080;&#1095;&#1077;&#1089;&#1090;&#1074;&#1072;. &#1055;&#1086;&#1089;&#1083;&#1077; &#1074;&#1086;&#1089;&#1089;&#1090;&#1072;&#1085;&#1086;&#1074;&#1083;&#1077;&#1085;&#1080;&#1103; &#1101;&#1083;&#1077;&#1082;&#1090;&#1088;&#1086;&#1087;&#1080;&#1090;&#1072;&#1085;&#1080;&#1103; &#1085;&#1072; &#1074;&#1089;&#1077; &#1079;&#1072;&#1088;&#1077;&#1075;&#1080;&#1089;&#1090;&#1088;&#1080;&#1088;&#1086;&#1074;&#1072;&#1085;&#1085;&#1099;&#1077; &#1085;&#1086;&#1084;&#1077;&#1088;&#1072; &#1087;&#1088;&#1080;&#1076;&#1077;&#1090; &#171;&#1057;&#1052;&#1057;&#187; &#1089; &#1090;&#1077;&#1082;&#1089;&#1090;&#1086;&#1084;: &#171;&#1069;&#1051;&#1045;&#1050;&#1058;&#1056;&#1048;&#1063;&#1045;&#1057;&#1058;&#1042;&#1054; &#1055;&#1054;&#1044;&#1050;&#1051;&#1070;&#1063;&#1045;&#1053;&#1054;&#187;. &#1044;&#1083;&#1103; &#1079;&#1072;&#1097;&#1080;&#1090;&#1099; &#1086;&#1090; &#1082;&#1088;&#1072;&#1090;&#1082;&#1086;&#1074;&#1088;&#1077;&#1084;&#1077;&#1085;&#1085;&#1086;&#1075;&#1086; &#1087;&#1088;&#1086;&#1087;&#1072;&#1076;&#1072;&#1085;&#1080;&#1103; &#1101;&#1083;&#1077;&#1082;&#1090;&#1088;&#1086;&#1087;&#1080;&#1090;&#1072;&#1085;&#1080;&#1103; &#1087;&#1088;&#1077;&#1076;&#1091;&#1089;&#1084;&#1086;&#1090;&#1088;&#1077;&#1085;&#1072; &#1079;&#1072;&#1097;&#1080;&#1090;&#1085;&#1072;&#1103; &#1087;&#1072;&#1091;&#1079;&#1072;. </p> <p> &#1060;&#1091;&#1085;&#1082;&#1094;&#1080;&#1103; &#171;&#1040;&#1074;&#1090;&#1086;&#1079;&#1072;&#1087;&#1088;&#1086;&#1089;&#187; &#1087;&#1086;&#1079;&#1074;&#1086;&#1083;&#1103;&#1077;&#1090; &#1082;&#1086;&#1085;&#1090;&#1088;&#1086;&#1083;&#1080;&#1088;&#1086;&#1074;&#1072;&#1090;&#1100; &#1087;&#1072;&#1088;&#1072;&#1084;&#1077;&#1090;&#1088;&#1099; &#1082;&#1086;&#1090;&#1083;&#1072; &#1074; &#1083;&#1102;&#1073;&#1086;&#1077; &#1091;&#1076;&#1086;&#1073;&#1085;&#1086;&#1077; &#1076;&#1083;&#1103; &#1042;&#1072;&#1089; &#1074;&#1088;&#1077;&#1084;&#1103;. </p> <p> &#1059;&#1089;&#1090;&#1072;&#1085;&#1086;&#1074;&#1080;&#1090;&#1100; &#1084;&#1086;&#1076;&#1091;&#1083;&#1100; &#171;GSM&#187; &#1084;&#1086;&#1078;&#1077;&#1090; &#1082;&#1074;&#1072;&#1083;&#1080;&#1092;&#1080;&#1094;&#1080;&#1088;&#1086;&#1074;&#1072;&#1085;&#1085;&#1099;&#1081; &#1089;&#1087;&#1077;&#1094;&#1080;&#1072;&#1083;&#1080;&#1089;&#1090;, &#1089;&#1083;&#1077;&#1076;&#1091;&#1103; &#1080;&#1085;&#1089;&#1090;&#1088;&#1091;&#1082;&#1094;&#1080;&#1080;. &#1052;&#1086;&#1076;&#1091;&#1083;&#1100; &#171;GSM&#187; &#1089;&#1086;&#1074;&#1084;&#1077;&#1089;&#1090;&#1080;&#1084; &#1089; &#1101;&#1083;&#1077;&#1082;&#1090;&#1088;&#1086;&#1082;&#1086;&#1090;&#1083;&#1072;&#1084;&#1080;, &#1087;&#1088;&#1086;&#1080;&#1079;&#1074;&#1077;&#1076;&#1077;&#1085;&#1085;&#1099;&#1084;&#1080; &#1087;&#1086;&#1089;&#1083;&#1077; 01.01.2012. &#1069;&#1083;&#1077;&#1082;&#1090;&#1088;&#1086;&#1082;&#1086;&#1090;&#1083;&#1099;, &#1074;&#1099;&#1087;&#1091;&#1097;&#1077;&#1085;&#1085;&#1099;&#1077; &#1089; 01.01.2009 &#1087;&#1086; 01.01.2012, &#1084;&#1086;&#1075;&#1091;&#1090; &#1073;&#1099;&#1090;&#1100; &#1086;&#1073;&#1086;&#1088;&#1091;&#1076;&#1086;&#1074;&#1072;&#1085;&#1099; &#1084;&#1086;&#1076;&#1091;&#1083;&#1077;&#1084; &#171;GSM&#187; &#1090;&#1086;&#1083;&#1100;&#1082;&#1086; &#1074; &#1089;&#1077;&#1088;&#1074;&#1080;&#1089;&#1085;&#1086;&#1084; &#1094;&#1077;&#1085;&#1090;&#1088;&#1077; &#1079;&#1072;&#1074;&#1086;&#1076;&#1072;. </p> <p> &#1054;&#1090;&#1086;&#1087;&#1080;&#1090;&#1077;&#1083;&#1100;&#1085;&#1099;&#1077; &#1082;&#1086;&#1090;&#1083;&#1099;, &#1086;&#1073;&#1086;&#1088;&#1091;&#1076;&#1086;&#1074;&#1072;&#1085;&#1085;&#1099;&#1077; &#1084;&#1086;&#1076;&#1091;&#1083;&#1077;&#1084; &#171;GSM&#187;, &#1083;&#1077;&#1075;&#1082;&#1086; &#1080;&#1085;&#1090;&#1077;&#1075;&#1088;&#1080;&#1088;&#1091;&#1102;&#1090;&#1089;&#1103; &#1074; &#1089;&#1080;&#1089;&#1090;&#1077;&#1084;&#1091; &#171;&#1091;&#1084;&#1085;&#1099;&#1081; &#1076;&#1086;&#1084;&#187; &#1080; &#171;&#1076;&#1080;&#1089;&#1087;&#1077;&#1090;&#1095;&#1077;&#1088;&#1089;&#1082;&#1080;&#1081; &#1082;&#1086;&#1085;&#1090;&#1088;&#1086;&#1083;&#1100;&#187;. </p></div>
https://climatopt.ru/catalog/kotelnoe_oborudovanie/zapasnye_chasti_dlya_kotlov/zota_zapchasti/modul_upravleniya_zota_gsm_pellet_stakhanov/ | /upload/iblock/583/4020_cover_0.jpg | /upload/resize_cache/iblock/250/400_400_140cd750bba9870f18aada2478b24840a/Zota.jpg | [8 empty] | Модуль управления Zota GSM-Pellet | 9500 | 30912 | Запасные части для котлов |  | Модуль «GSM» это дополнительная опция для электрокотлов серий «Lux», «MK», пеллетных котлов «Pellet» и автоматических угольных котлов «Стаханов», в котлах «Smart» - элемент базовой комплектации. Модуль «GSM» позволяет устанавливать и менять основные параметры котлов (температуру теплоносителя, температуру в помещении, мощность котла и режим работы), контролировать параметры системы отопления и получать сообщения о сбоях в работе отопительной системы . Для сотовых телефонов, работающих на платформе «Android» и телефонов «Apple», написаны специальные программы, позволяющие максимально удобно представить процесс управления котлом. Для телефонов, поддерживающих «Java», написана программа для упрощения отправки «СМС», а сотовые телефоны не поддерживающие «Java», работают с котлами посредством отправки и приема «СМС». В автоматический твердотопливный или электрический котел устанавливается модуль «GSM», затем в него вставляется сим-карта любого сотового оператора, а на сотовый телефон пользователя загружается программа для работы с модулем. Программу можно скачать через Интернет на сервисах «Google Play» и «App Store». После этого с телефона пользователя посылается команда «ДОБАВИТЬ НОМЕР» на номер сим-карты котла. Получив подтверждение о добавлении номера, владелец телефона может управлять котлом, посылая команды со своего мобильного телефона, и контролировать параметры своей системы отопления из любой точки доступной сотовой связи. Отличие модуля GSM, предназначенного для электрокотлов, от модуля для автоматических твердотопливных котлов, состоит в том, что в программах прописаны различные параметры управления, т.к. алгоритм управления пеллетным или автоматическим угольным котлом отличается от алгоритма управления электрокотлом. В частности, помимо основных уставок - таких как температуры воды и воздуха - предусмотрено изменение режима «горение» на режим «тление», а в сервисных сообщениях от котла запрограммированы сообщения о количестве оставшегося в бункере топлива. Незаменима функция оповещения о неисправностях котла и отключении электричества. После восстановления электропитания на все зарегистрированные номера придет «СМС» с текстом: «ЭЛЕКТРИЧЕСТВО ПОДКЛЮЧЕНО». Для защиты от кратковременного пропадания электропитания предусмотрена защитная пауза. Функция «Автозапрос» позволяет контролировать параметры котла в любое удобное для Вас время. Установить модуль «GSM» может квалифицированный специалист, следуя инструкции. Модуль «GSM» совместим с электрокотлами, произведенными после 01.01.2012. Электрокотлы, выпущенные с 01.01.2009 по 01.01.2012, могут быть оборудованы модулем «GSM» только в сервисном центре завода. Отопительные котлы, оборудованные модулем «GSM», легко интегрируются в систему «умный дом» и «диспетчерский контроль». | <div class="detail_text"><p>&#1052;&#1086;&#1076;&#1091;&#1083;&#1100; &#171;GSM&#187; &#1101;&#1090;&#1086; &#1076;&#1086;&#1087;&#1086;&#1083;&#1085;&#1080;&#1090;&#1077;&#1083;&#1100;&#1085;&#1072;&#1103; &#1086;&#1087;&#1094;&#1080;&#1103; &#1076;&#1083;&#1103; &#1101;&#1083;&#1077;&#1082;&#1090;&#1088;&#1086;&#1082;&#1086;&#1090;&#1083;&#1086;&#1074; &#1089;&#1077;&#1088;&#1080;&#1081; &#171;Lux&#187;, &#171;MK&#187;, &#1087;&#1077;&#1083;&#1083;&#1077;&#1090;&#1085;&#1099;&#1093; &#1082;&#1086;&#1090;&#1083;&#1086;&#1074; &#171;Pellet&#187; &#1080; &#1072;&#1074;&#1090;&#1086;&#1084;&#1072;&#1090;&#1080;&#1095;&#1077;&#1089;&#1082;&#1080;&#1093; &#1091;&#1075;&#1086;&#1083;&#1100;&#1085;&#1099;&#1093; &#1082;&#1086;&#1090;&#1083;&#1086;&#1074; &#171;&#1057;&#1090;&#1072;&#1093;&#1072;&#1085;&#1086;&#1074;&#187;, &#1074; &#1082;&#1086;&#1090;&#1083;&#1072;&#1093; &#171;Smart&#187; - &#1101;&#1083;&#1077;&#1084;&#1077;&#1085;&#1090; &#1073;&#1072;&#1079;&#1086;&#1074;&#1086;&#1081; &#1082;&#1086;&#1084;&#1087;&#1083;&#1077;&#1082;&#1090;&#1072;&#1094;&#1080;&#1080;.</p><p>&#1052;&#1086;&#1076;&#1091;&#1083;&#1100; &#171;GSM&#187; &#1087;&#1086;&#1079;&#1074;&#1086;&#1083;&#1103;&#1077;&#1090; &#1091;&#1089;&#1090;&#1072;&#1085;&#1072;&#1074;&#1083;&#1080;&#1074;&#1072;&#1090;&#1100; &#1080; &#1084;&#1077;&#1085;&#1103;&#1090;&#1100; &#1086;&#1089;&#1085;&#1086;&#1074;&#1085;&#1099;&#1077; &#1087;&#1072;&#1088;&#1072;&#1084;&#1077;&#1090;&#1088;&#1099; &#1082;&#1086;&#1090;&#1083;&#1086;&#1074; (&#1090;&#1077;&#1084;&#1087;&#1077;&#1088;&#1072;&#1090;&#1091;&#1088;&#1091; &#1090;&#1077;&#1087;&#1083;&#1086;&#1085;&#1086;&#1089;&#1080;&#1090;&#1077;&#1083;&#1103;, &#1090;&#1077;&#1084;&#1087;&#1077;&#1088;&#1072;&#1090;&#1091;&#1088;&#1091; &#1074; &#1087;&#1086;&#1084;&#1077;&#1097;&#1077;&#1085;&#1080;&#1080;, &#1084;&#1086;&#1097;&#1085;&#1086;&#1089;&#1090;&#1100; &#1082;&#1086;&#1090;&#1083;&#1072; &#1080; &#1088;&#1077;&#1078;&#1080;&#1084; &#1088;&#1072;&#1073;&#1086;&#1090;&#1099;), &#1082;&#1086;&#1085;&#1090;&#1088;&#1086;&#1083;&#1080;&#1088;&#1086;&#1074;&#1072;&#1090;&#1100; &#1087;&#1072;&#1088;&#1072;&#1084;&#1077;&#1090;&#1088;&#1099; &#1089;&#1080;&#1089;&#1090;&#1077;&#1084;&#1099; &#1086;&#1090;&#1086;&#1087;&#1083;&#1077;&#1085;&#1080;&#1103; &#1080; &#1087;&#1086;&#1083;&#1091;&#1095;&#1072;&#1090;&#1100; &#1089;&#1086;&#1086;&#1073;&#1097;&#1077;&#1085;&#1080;&#1103; &#1086; &#1089;&#1073;&#1086;&#1103;&#1093; &#1074; &#1088;&#1072;&#1073;&#1086;&#1090;&#1077; &#1086;&#1090;&#1086;&#1087;&#1080;&#1090;&#1077;&#1083;&#1100;&#1085;&#1086;&#1081; &#1089;&#1080;&#1089;&#1090;&#1077;&#1084;&#1099; . &#1044;&#1083;&#1103; &#1089;&#1086;&#1090;&#1086;&#1074;&#1099;&#1093; &#1090;&#1077;&#1083;&#1077;&#1092;&#1086;&#1085;&#1086;&#1074;, &#1088;&#1072;&#1073;&#1086;&#1090;&#1072;&#1102;&#1097;&#1080;&#1093; &#1085;&#1072; &#1087;&#1083;&#1072;&#1090;&#1092;&#1086;&#1088;&#1084;&#1077; &#171;Android&#187; &#1080; &#1090;&#1077;&#1083;&#1077;&#1092;&#1086;&#1085;&#1086;&#1074; &#171;Apple&#187;, &#1085;&#1072;&#1087;&#1080;&#1089;&#1072;&#1085;&#1099; &#1089;&#1087;&#1077;&#1094;&#1080;&#1072;&#1083;&#1100;&#1085;&#1099;&#1077; &#1087;&#1088;&#1086;&#1075;&#1088;&#1072;&#1084;&#1084;&#1099;, &#1087;&#1086;&#1079;&#1074;&#1086;&#1083;&#1103;&#1102;&#1097;&#1080;&#1077; &#1084;&#1072;&#1082;&#1089;&#1080;&#1084;&#1072;&#1083;&#1100;&#1085;&#1086; &#1091;&#1076;&#1086;&#1073;&#1085;&#1086; &#1087;&#1088;&#1077;&#1076;&#1089;&#1090;&#1072;&#1074;&#1080;&#1090;&#1100; &#1087;&#1088;&#1086;&#1094;&#1077;&#1089;&#1089; &#1091;&#1087;&#1088;&#1072;&#1074;&#1083;&#1077;&#1085;&#1080;&#1103; &#1082;&#1086;&#1090;&#1083;&#1086;&#1084;. &#1044;&#1083;&#1103; &#1090;&#1077;&#1083;&#1077;&#1092;&#1086;&#1085;&#1086;&#1074;, &#1087;&#1086;&#1076;&#1076;&#1077;&#1088;&#1078;&#1080;&#1074;&#1072;&#1102;&#1097;&#1080;&#1093; &#171;Java&#187;, &#1085;&#1072;&#1087;&#1080;&#1089;&#1072;&#1085;&#1072; &#1087;&#1088;&#1086;&#1075;&#1088;&#1072;&#1084;&#1084;&#1072; &#1076;&#1083;&#1103; &#1091;&#1087;&#1088;&#1086;&#1097;&#1077;&#1085;&#1080;&#1103; &#1086;&#1090;&#1087;&#1088;&#1072;&#1074;&#1082;&#1080; &#171;&#1057;&#1052;&#1057;&#187;, &#1072; &#1089;&#1086;&#1090;&#1086;&#1074;&#1099;&#1077; &#1090;&#1077;&#1083;&#1077;&#1092;&#1086;&#1085;&#1099; &#1085;&#1077; &#1087;&#1086;&#1076;&#1076;&#1077;&#1088;&#1078;&#1080;&#1074;&#1072;&#1102;&#1097;&#1080;&#1077; &#171;Java&#187;, &#1088;&#1072;&#1073;&#1086;&#1090;&#1072;&#1102;&#1090; &#1089; &#1082;&#1086;&#1090;&#1083;&#1072;&#1084;&#1080; &#1087;&#1086;&#1089;&#1088;&#1077;&#1076;&#1089;&#1090;&#1074;&#1086;&#1084; &#1086;&#1090;&#1087;&#1088;&#1072;&#1074;&#1082;&#1080; &#1080; &#1087;&#1088;&#1080;&#1077;&#1084;&#1072; &#171;&#1057;&#1052;&#1057;&#187;.</p><p>&#1042; &#1072;&#1074;&#1090;&#1086;&#1084;&#1072;&#1090;&#1080;&#1095;&#1077;&#1089;&#1082;&#1080;&#1081; &#1090;&#1074;&#1077;&#1088;&#1076;&#1086;&#1090;&#1086;&#1087;&#1083;&#1080;&#1074;&#1085;&#1099;&#1081; &#1080;&#1083;&#1080; &#1101;&#1083;&#1077;&#1082;&#1090;&#1088;&#1080;&#1095;&#1077;&#1089;&#1082;&#1080;&#1081; &#1082;&#1086;&#1090;&#1077;&#1083; &#1091;&#1089;&#1090;&#1072;&#1085;&#1072;&#1074;&#1083;&#1080;&#1074;&#1072;&#1077;&#1090;&#1089;&#1103; &#1084;&#1086;&#1076;&#1091;&#1083;&#1100; &#171;GSM&#187;, &#1079;&#1072;&#1090;&#1077;&#1084; &#1074; &#1085;&#1077;&#1075;&#1086; &#1074;&#1089;&#1090;&#1072;&#1074;&#1083;&#1103;&#1077;&#1090;&#1089;&#1103; &#1089;&#1080;&#1084;-&#1082;&#1072;&#1088;&#1090;&#1072; &#1083;&#1102;&#1073;&#1086;&#1075;&#1086; &#1089;&#1086;&#1090;&#1086;&#1074;&#1086;&#1075;&#1086; &#1086;&#1087;&#1077;&#1088;&#1072;&#1090;&#1086;&#1088;&#1072;, &#1072; &#1085;&#1072; &#1089;&#1086;&#1090;&#1086;&#1074;&#1099;&#1081; &#1090;&#1077;&#1083;&#1077;&#1092;&#1086;&#1085; &#1087;&#1086;&#1083;&#1100;&#1079;&#1086;&#1074;&#1072;&#1090;&#1077;&#1083;&#1103; &#1079;&#1072;&#1075;&#1088;&#1091;&#1078;&#1072;&#1077;&#1090;&#1089;&#1103; &#1087;&#1088;&#1086;&#1075;&#1088;&#1072;&#1084;&#1084;&#1072; &#1076;&#1083;&#1103; &#1088;&#1072;&#1073;&#1086;&#1090;&#1099; &#1089; &#1084;&#1086;&#1076;&#1091;&#1083;&#1077;&#1084;. &#1055;&#1088;&#1086;&#1075;&#1088;&#1072;&#1084;&#1084;&#1091; &#1084;&#1086;&#1078;&#1085;&#1086; &#1089;&#1082;&#1072;&#1095;&#1072;&#1090;&#1100; &#1095;&#1077;&#1088;&#1077;&#1079; &#1048;&#1085;&#1090;&#1077;&#1088;&#1085;&#1077;&#1090; &#1085;&#1072; &#1089;&#1077;&#1088;&#1074;&#1080;&#1089;&#1072;&#1093; &#171;Google Play&#187; &#1080; &#171;App Store&#187;. &#1055;&#1086;&#1089;&#1083;&#1077; &#1101;&#1090;&#1086;&#1075;&#1086; &#1089; &#1090;&#1077;&#1083;&#1077;&#1092;&#1086;&#1085;&#1072; &#1087;&#1086;&#1083;&#1100;&#1079;&#1086;&#1074;&#1072;&#1090;&#1077;&#1083;&#1103; &#1087;&#1086;&#1089;&#1099;&#1083;&#1072;&#1077;&#1090;&#1089;&#1103; &#1082;&#1086;&#1084;&#1072;&#1085;&#1076;&#1072; &#171;&#1044;&#1054;&#1041;&#1040;&#1042;&#1048;&#1058;&#1068; &#1053;&#1054;&#1052;&#1045;&#1056;&#187; &#1085;&#1072; &#1085;&#1086;&#1084;&#1077;&#1088; &#1089;&#1080;&#1084;-&#1082;&#1072;&#1088;&#1090;&#1099; &#1082;&#1086;&#1090;&#1083;&#1072;. &#1055;&#1086;&#1083;&#1091;&#1095;&#1080;&#1074; &#1087;&#1086;&#1076;&#1090;&#1074;&#1077;&#1088;&#1078;&#1076;&#1077;&#1085;&#1080;&#1077; &#1086; &#1076;&#1086;&#1073;&#1072;&#1074;&#1083;&#1077;&#1085;&#1080;&#1080; &#1085;&#1086;&#1084;&#1077;&#1088;&#1072;, &#1074;&#1083;&#1072;&#1076;&#1077;&#1083;&#1077;&#1094; &#1090;&#1077;&#1083;&#1077;&#1092;&#1086;&#1085;&#1072; &#1084;&#1086;&#1078;&#1077;&#1090; &#1091;&#1087;&#1088;&#1072;&#1074;&#1083;&#1103;&#1090;&#1100; &#1082;&#1086;&#1090;&#1083;&#1086;&#1084;, &#1087;&#1086;&#1089;&#1099;&#1083;&#1072;&#1103; &#1082;&#1086;&#1084;&#1072;&#1085;&#1076;&#1099; &#1089;&#1086; &#1089;&#1074;&#1086;&#1077;&#1075;&#1086; &#1084;&#1086;&#1073;&#1080;&#1083;&#1100;&#1085;&#1086;&#1075;&#1086; &#1090;&#1077;&#1083;&#1077;&#1092;&#1086;&#1085;&#1072;, &#1080; &#1082;&#1086;&#1085;&#1090;&#1088;&#1086;&#1083;&#1080;&#1088;&#1086;&#1074;&#1072;&#1090;&#1100; &#1087;&#1072;&#1088;&#1072;&#1084;&#1077;&#1090;&#1088;&#1099; &#1089;&#1074;&#1086;&#1077;&#1081; &#1089;&#1080;&#1089;&#1090;&#1077;&#1084;&#1099; &#1086;&#1090;&#1086;&#1087;&#1083;&#1077;&#1085;&#1080;&#1103; &#1080;&#1079; &#1083;&#1102;&#1073;&#1086;&#1081; &#1090;&#1086;&#1095;&#1082;&#1080; &#1076;&#1086;&#1089;&#1090;&#1091;&#1087;&#1085;&#1086;&#1081; &#1089;&#1086;&#1090;&#1086;&#1074;&#1086;&#1081; &#1089;&#1074;&#1103;&#1079;&#1080;.</p><p>&#1054;&#1090;&#1083;&#1080;&#1095;&#1080;&#1077; &#1084;&#1086;&#1076;&#1091;&#1083;&#1103; GSM, &#1087;&#1088;&#1077;&#1076;&#1085;&#1072;&#1079;&#1085;&#1072;&#1095;&#1077;&#1085;&#1085;&#1086;&#1075;&#1086; &#1076;&#1083;&#1103; &#1101;&#1083;&#1077;&#1082;&#1090;&#1088;&#1086;&#1082;&#1086;&#1090;&#1083;&#1086;&#1074;, &#1086;&#1090; &#1084;&#1086;&#1076;&#1091;&#1083;&#1103; &#1076;&#1083;&#1103; &#1072;&#1074;&#1090;&#1086;&#1084;&#1072;&#1090;&#1080;&#1095;&#1077;&#1089;&#1082;&#1080;&#1093; &#1090;&#1074;&#1077;&#1088;&#1076;&#1086;&#1090;&#1086;&#1087;&#1083;&#1080;&#1074;&#1085;&#1099;&#1093; &#1082;&#1086;&#1090;&#1083;&#1086;&#1074;, &#1089;&#1086;&#1089;&#1090;&#1086;&#1080;&#1090; &#1074; &#1090;&#1086;&#1084;, &#1095;&#1090;&#1086; &#1074; &#1087;&#1088;&#1086;&#1075;&#1088;&#1072;&#1084;&#1084;&#1072;&#1093; &#1087;&#1088;&#1086;&#1087;&#1080;&#1089;&#1072;&#1085;&#1099; &#1088;&#1072;&#1079;&#1083;&#1080;&#1095;&#1085;&#1099;&#1077; &#1087;&#1072;&#1088;&#1072;&#1084;&#1077;&#1090;&#1088;&#1099; &#1091;&#1087;&#1088;&#1072;&#1074;&#1083;&#1077;&#1085;&#1080;&#1103;, &#1090;.&#1082;. &#1072;&#1083;&#1075;&#1086;&#1088;&#1080;&#1090;&#1084; &#1091;&#1087;&#1088;&#1072;&#1074;&#1083;&#1077;&#1085;&#1080;&#1103; &#1087;&#1077;&#1083;&#1083;&#1077;&#1090;&#1085;&#1099;&#1084; &#1080;&#1083;&#1080; &#1072;&#1074;&#1090;&#1086;&#1084;&#1072;&#1090;&#1080;&#1095;&#1077;&#1089;&#1082;&#1080;&#1084; &#1091;&#1075;&#1086;&#1083;&#1100;&#1085;&#1099;&#1084; &#1082;&#1086;&#1090;&#1083;&#1086;&#1084; &#1086;&#1090;&#1083;&#1080;&#1095;&#1072;&#1077;&#1090;&#1089;&#1103; &#1086;&#1090; &#1072;&#1083;&#1075;&#1086;&#1088;&#1080;&#1090;&#1084;&#1072; &#1091;&#1087;&#1088;&#1072;&#1074;&#1083;&#1077;&#1085;&#1080;&#1103; &#1101;&#1083;&#1077;&#1082;&#1090;&#1088;&#1086;&#1082;&#1086;&#1090;&#1083;&#1086;&#1084;. &#1042; &#1095;&#1072;&#1089;&#1090;&#1085;&#1086;&#1089;&#1090;&#1080;, &#1087;&#1086;&#1084;&#1080;&#1084;&#1086; &#1086;&#1089;&#1085;&#1086;&#1074;&#1085;&#1099;&#1093; &#1091;&#1089;&#1090;&#1072;&#1074;&#1086;&#1082; - &#1090;&#1072;&#1082;&#1080;&#1093; &#1082;&#1072;&#1082; &#1090;&#1077;&#1084;&#1087;&#1077;&#1088;&#1072;&#1090;&#1091;&#1088;&#1099; &#1074;&#1086;&#1076;&#1099; &#1080; &#1074;&#1086;&#1079;&#1076;&#1091;&#1093;&#1072; - &#1087;&#1088;&#1077;&#1076;&#1091;&#1089;&#1084;&#1086;&#1090;&#1088;&#1077;&#1085;&#1086; &#1080;&#1079;&#1084;&#1077;&#1085;&#1077;&#1085;&#1080;&#1077; &#1088;&#1077;&#1078;&#1080;&#1084;&#1072; &#171;&#1075;&#1086;&#1088;&#1077;&#1085;&#1080;&#1077;&#187; &#1085;&#1072; &#1088;&#1077;&#1078;&#1080;&#1084; &#171;&#1090;&#1083;&#1077;&#1085;&#1080;&#1077;&#187;, &#1072; &#1074; &#1089;&#1077;&#1088;&#1074;&#1080;&#1089;&#1085;&#1099;&#1093; &#1089;&#1086;&#1086;&#1073;&#1097;&#1077;&#1085;&#1080;&#1103;&#1093; &#1086;&#1090; &#1082;&#1086;&#1090;&#1083;&#1072; &#1079;&#1072;&#1087;&#1088;&#1086;&#1075;&#1088;&#1072;&#1084;&#1084;&#1080;&#1088;&#1086;&#1074;&#1072;&#1085;&#1099; &#1089;&#1086;&#1086;&#1073;&#1097;&#1077;&#1085;&#1080;&#1103; &#1086; &#1082;&#1086;&#1083;&#1080;&#1095;&#1077;&#1089;&#1090;&#1074;&#1077; &#1086;&#1089;&#1090;&#1072;&#1074;&#1096;&#1077;&#1075;&#1086;&#1089;&#1103; &#1074; &#1073;&#1091;&#1085;&#1082;&#1077;&#1088;&#1077; &#1090;&#1086;&#1087;&#1083;&#1080;&#1074;&#1072;. &#1053;&#1077;&#1079;&#1072;&#1084;&#1077;&#1085;&#1080;&#1084;&#1072; &#1092;&#1091;&#1085;&#1082;&#1094;&#1080;&#1103; &#1086;&#1087;&#1086;&#1074;&#1077;&#1097;&#1077;&#1085;&#1080;&#1103; &#1086; &#1085;&#1077;&#1080;&#1089;&#1087;&#1088;&#1072;&#1074;&#1085;&#1086;&#1089;&#1090;&#1103;&#1093; &#1082;&#1086;&#1090;&#1083;&#1072; &#1080; &#1086;&#1090;&#1082;&#1083;&#1102;&#1095;&#1077;&#1085;&#1080;&#1080; &#1101;&#1083;&#1077;&#1082;&#1090;&#1088;&#1080;&#1095;&#1077;&#1089;&#1090;&#1074;&#1072;. &#1055;&#1086;&#1089;&#1083;&#1077; &#1074;&#1086;&#1089;&#1089;&#1090;&#1072;&#1085;&#1086;&#1074;&#1083;&#1077;&#1085;&#1080;&#1103; &#1101;&#1083;&#1077;&#1082;&#1090;&#1088;&#1086;&#1087;&#1080;&#1090;&#1072;&#1085;&#1080;&#1103; &#1085;&#1072; &#1074;&#1089;&#1077; &#1079;&#1072;&#1088;&#1077;&#1075;&#1080;&#1089;&#1090;&#1088;&#1080;&#1088;&#1086;&#1074;&#1072;&#1085;&#1085;&#1099;&#1077; &#1085;&#1086;&#1084;&#1077;&#1088;&#1072; &#1087;&#1088;&#1080;&#1076;&#1077;&#1090; &#171;&#1057;&#1052;&#1057;&#187; &#1089; &#1090;&#1077;&#1082;&#1089;&#1090;&#1086;&#1084;: &#171;&#1069;&#1051;&#1045;&#1050;&#1058;&#1056;&#1048;&#1063;&#1045;&#1057;&#1058;&#1042;&#1054; &#1055;&#1054;&#1044;&#1050;&#1051;&#1070;&#1063;&#1045;&#1053;&#1054;&#187;. &#1044;&#1083;&#1103; &#1079;&#1072;&#1097;&#1080;&#1090;&#1099; &#1086;&#1090; &#1082;&#1088;&#1072;&#1090;&#1082;&#1086;&#1074;&#1088;&#1077;&#1084;&#1077;&#1085;&#1085;&#1086;&#1075;&#1086; &#1087;&#1088;&#1086;&#1087;&#1072;&#1076;&#1072;&#1085;&#1080;&#1103; &#1101;&#1083;&#1077;&#1082;&#1090;&#1088;&#1086;&#1087;&#1080;&#1090;&#1072;&#1085;&#1080;&#1103; &#1087;&#1088;&#1077;&#1076;&#1091;&#1089;&#1084;&#1086;&#1090;&#1088;&#1077;&#1085;&#1072; &#1079;&#1072;&#1097;&#1080;&#1090;&#1085;&#1072;&#1103; &#1087;&#1072;&#1091;&#1079;&#1072;.</p><p>&#1060;&#1091;&#1085;&#1082;&#1094;&#1080;&#1103; &#171;&#1040;&#1074;&#1090;&#1086;&#1079;&#1072;&#1087;&#1088;&#1086;&#1089;&#187; &#1087;&#1086;&#1079;&#1074;&#1086;&#1083;&#1103;&#1077;&#1090; &#1082;&#1086;&#1085;&#1090;&#1088;&#1086;&#1083;&#1080;&#1088;&#1086;&#1074;&#1072;&#1090;&#1100; &#1087;&#1072;&#1088;&#1072;&#1084;&#1077;&#1090;&#1088;&#1099; &#1082;&#1086;&#1090;&#1083;&#1072; &#1074; &#1083;&#1102;&#1073;&#1086;&#1077; &#1091;&#1076;&#1086;&#1073;&#1085;&#1086;&#1077; &#1076;&#1083;&#1103; &#1042;&#1072;&#1089; &#1074;&#1088;&#1077;&#1084;&#1103;.</p><p>&#1059;&#1089;&#1090;&#1072;&#1085;&#1086;&#1074;&#1080;&#1090;&#1100; &#1084;&#1086;&#1076;&#1091;&#1083;&#1100; &#171;GSM&#187; &#1084;&#1086;&#1078;&#1077;&#1090; &#1082;&#1074;&#1072;&#1083;&#1080;&#1092;&#1080;&#1094;&#1080;&#1088;&#1086;&#1074;&#1072;&#1085;&#1085;&#1099;&#1081; &#1089;&#1087;&#1077;&#1094;&#1080;&#1072;&#1083;&#1080;&#1089;&#1090;, &#1089;&#1083;&#1077;&#1076;&#1091;&#1103; &#1080;&#1085;&#1089;&#1090;&#1088;&#1091;&#1082;&#1094;&#1080;&#1080;. &#1052;&#1086;&#1076;&#1091;&#1083;&#1100; &#171;GSM&#187; &#1089;&#1086;&#1074;&#1084;&#1077;&#1089;&#1090;&#1080;&#1084; &#1089; &#1101;&#1083;&#1077;&#1082;&#1090;&#1088;&#1086;&#1082;&#1086;&#1090;&#1083;&#1072;&#1084;&#1080;, &#1087;&#1088;&#1086;&#1080;&#1079;&#1074;&#1077;&#1076;&#1077;&#1085;&#1085;&#1099;&#1084;&#1080; &#1087;&#1086;&#1089;&#1083;&#1077; 01.01.2012. &#1069;&#1083;&#1077;&#1082;&#1090;&#1088;&#1086;&#1082;&#1086;&#1090;&#1083;&#1099;, &#1074;&#1099;&#1087;&#1091;&#1097;&#1077;&#1085;&#1085;&#1099;&#1077; &#1089; 01.01.2009 &#1087;&#1086; 01.01.2012, &#1084;&#1086;&#1075;&#1091;&#1090; &#1073;&#1099;&#1090;&#1100; &#1086;&#1073;&#1086;&#1088;&#1091;&#1076;&#1086;&#1074;&#1072;&#1085;&#1099; &#1084;&#1086;&#1076;&#1091;&#1083;&#1077;&#1084; &#171;GSM&#187; &#1090;&#1086;&#1083;&#1100;&#1082;&#1086; &#1074; &#1089;&#1077;&#1088;&#1074;&#1080;&#1089;&#1085;&#1086;&#1084; &#1094;&#1077;&#1085;&#1090;&#1088;&#1077; &#1079;&#1072;&#1074;&#1086;&#1076;&#1072;.</p><p>&#1054;&#1090;&#1086;&#1087;&#1080;&#1090;&#1077;&#1083;&#1100;&#1085;&#1099;&#1077; &#1082;&#1086;&#1090;&#1083;&#1099;, &#1086;&#1073;&#1086;&#1088;&#1091;&#1076;&#1086;&#1074;&#1072;&#1085;&#1085;&#1099;&#1077; &#1084;&#1086;&#1076;&#1091;&#1083;&#1077;&#1084; &#171;GSM&#187;, &#1083;&#1077;&#1075;&#1082;&#1086; &#1080;&#1085;&#1090;&#1077;&#1075;&#1088;&#1080;&#1088;&#1091;&#1102;&#1090;&#1089;&#1103; &#1074; &#1089;&#1080;&#1089;&#1090;&#1077;&#1084;&#1091; &#171;&#1091;&#1084;&#1085;&#1099;&#1081; &#1076;&#1086;&#1084;&#187; &#1080; &#171;&#1076;&#1080;&#1089;&#1087;&#1077;&#1090;&#1095;&#1077;&#1088;&#1089;&#1082;&#1080;&#1081; &#1082;&#1086;&#1085;&#1090;&#1088;&#1086;&#1083;&#1100;&#187;.</p></div>
https://climatopt.ru/catalog/kotelnoe_oborudovanie/zapasnye_chasti_dlya_kotlov/navien_zapchasti/motor_ventilyatora_lst_40k_lfa_40k/ | /upload/resize_cache/iblock/fa8/400_400_140cd750bba9870f18aada2478b24840a/Безымянный.jpg | [9 empty] | Мотор вентилятора LST 40K, LFA 40K | 3700 | 7411 | Запасные части для котлов | [470 empty] | 30005539C
https://climatopt.ru/catalog/kotelnoe_oborudovanie/zapasnye_chasti_dlya_kotlov/navien_zapchasti/nasos_toplivnyy_plunzhernyy_lst_30k_n/ | /upload/resize_cache/iblock/509/400_400_140cd750bba9870f18aada2478b24840a/насос топливный VSC-63.png | /upload/resize_cache/iblock/be4/400_400_140cd750bba9870f18aada2478b24840a/насос топливный VSC-63 купить.png | /upload/resize_cache/iblock/ce4/400_400_140cd750bba9870f18aada2478b24840a/насос топливный VSC-63 заказать.png | [7 empty] | Насос топливный плунжерный LFA 30K, LST 30K | 3900 | 7415 | Запасные части для котлов |  | В дизельных котлах Saturn для воспламенения и полного сгорания топливо должно распыляться до мельчайших частиц (капель), распределяться определённым образом в объёме камеры сгорания котла и перемешиваться с воздушным потоком, образовывая с воздухом горючую газовоздушную смесь. Эти задачи решает топливная система - топливный насос высокого давления VSC63 , основным рабочим узлом которого является плунжерная пара, создаёт высокое давление топлива и обеспечивает его подачу к форсунке Danfoss которая распыляет топливо. Плунжерная пара представляет собой плунжер и втулку. Плунжер внутри втулки совершает возвратно-поступательное движение: рабочий ход (нагнетание топлива). Интенсивность износа плунжерной пары зависит от качества очистки топлива от механических примесей и воды. Следует избегать также попадания в систему воздуха, создающего пробки. Применяется для дизельного котла SATURN (NAVIEN) мощностью от 30 кВт. KDB 253-353 ST и KDB 250-350 FA NAVIEN LST 30-40K Производитель: KyungDong Navien, Южная Корея. | <div class="detail_text"><p> &#1042; &#1076;&#1080;&#1079;&#1077;&#1083;&#1100;&#1085;&#1099;&#1093; &#1082;&#1086;&#1090;&#1083;&#1072;&#1093; Saturn &#1076;&#1083;&#1103; &#1074;&#1086;&#1089;&#1087;&#1083;&#1072;&#1084;&#1077;&#1085;&#1077;&#1085;&#1080;&#1103; &#1080; &#1087;&#1086;&#1083;&#1085;&#1086;&#1075;&#1086; &#1089;&#1075;&#1086;&#1088;&#1072;&#1085;&#1080;&#1103; &#1090;&#1086;&#1087;&#1083;&#1080;&#1074;&#1086; &#1076;&#1086;&#1083;&#1078;&#1085;&#1086; &#1088;&#1072;&#1089;&#1087;&#1099;&#1083;&#1103;&#1090;&#1100;&#1089;&#1103; &#1076;&#1086; &#1084;&#1077;&#1083;&#1100;&#1095;&#1072;&#1081;&#1096;&#1080;&#1093; &#1095;&#1072;&#1089;&#1090;&#1080;&#1094; (&#1082;&#1072;&#1087;&#1077;&#1083;&#1100;), &#1088;&#1072;&#1089;&#1087;&#1088;&#1077;&#1076;&#1077;&#1083;&#1103;&#1090;&#1100;&#1089;&#1103; &#1086;&#1087;&#1088;&#1077;&#1076;&#1077;&#1083;&#1105;&#1085;&#1085;&#1099;&#1084; &#1086;&#1073;&#1088;&#1072;&#1079;&#1086;&#1084; &#1074; &#1086;&#1073;&#1098;&#1105;&#1084;&#1077; &#1082;&#1072;&#1084;&#1077;&#1088;&#1099; &#1089;&#1075;&#1086;&#1088;&#1072;&#1085;&#1080;&#1103; &#1082;&#1086;&#1090;&#1083;&#1072; &#1080; &#1087;&#1077;&#1088;&#1077;&#1084;&#1077;&#1096;&#1080;&#1074;&#1072;&#1090;&#1100;&#1089;&#1103; &#1089; &#1074;&#1086;&#1079;&#1076;&#1091;&#1096;&#1085;&#1099;&#1084; &#1087;&#1086;&#1090;&#1086;&#1082;&#1086;&#1084;, &#1086;&#1073;&#1088;&#1072;&#1079;&#1086;&#1074;&#1099;&#1074;&#1072;&#1103; &#1089; &#1074;&#1086;&#1079;&#1076;&#1091;&#1093;&#1086;&#1084; &#1075;&#1086;&#1088;&#1102;&#1095;&#1091;&#1102; &#1075;&#1072;&#1079;&#1086;&#1074;&#1086;&#1079;&#1076;&#1091;&#1096;&#1085;&#1091;&#1102; &#1089;&#1084;&#1077;&#1089;&#1100;. &#1069;&#1090;&#1080; &#1079;&#1072;&#1076;&#1072;&#1095;&#1080; &#1088;&#1077;&#1096;&#1072;&#1077;&#1090; &#1090;&#1086;&#1087;&#1083;&#1080;&#1074;&#1085;&#1072;&#1103; &#1089;&#1080;&#1089;&#1090;&#1077;&#1084;&#1072; - &#1090;&#1086;&#1087;&#1083;&#1080;&#1074;&#1085;&#1099;&#1081; &#1085;&#1072;&#1089;&#1086;&#1089; &#1074;&#1099;&#1089;&#1086;&#1082;&#1086;&#1075;&#1086; &#1076;&#1072;&#1074;&#1083;&#1077;&#1085;&#1080;&#1103; VSC63 , &#1086;&#1089;&#1085;&#1086;&#1074;&#1085;&#1099;&#1084; &#1088;&#1072;&#1073;&#1086;&#1095;&#1080;&#1084; &#1091;&#1079;&#1083;&#1086;&#1084; &#1082;&#1086;&#1090;&#1086;&#1088;&#1086;&#1075;&#1086; &#1103;&#1074;&#1083;&#1103;&#1077;&#1090;&#1089;&#1103; &#1087;&#1083;&#1091;&#1085;&#1078;&#1077;&#1088;&#1085;&#1072;&#1103; &#1087;&#1072;&#1088;&#1072;, &#1089;&#1086;&#1079;&#1076;&#1072;&#1105;&#1090; &#1074;&#1099;&#1089;&#1086;&#1082;&#1086;&#1077; &#1076;&#1072;&#1074;&#1083;&#1077;&#1085;&#1080;&#1077; &#1090;&#1086;&#1087;&#1083;&#1080;&#1074;&#1072; &#1080; &#1086;&#1073;&#1077;&#1089;&#1087;&#1077;&#1095;&#1080;&#1074;&#1072;&#1077;&#1090; &#1077;&#1075;&#1086; &#1087;&#1086;&#1076;&#1072;&#1095;&#1091; &#1082; &#1092;&#1086;&#1088;&#1089;&#1091;&#1085;&#1082;&#1077; Danfoss &#1082;&#1086;&#1090;&#1086;&#1088;&#1072;&#1103; &#1088;&#1072;&#1089;&#1087;&#1099;&#1083;&#1103;&#1077;&#1090; &#1090;&#1086;&#1087;&#1083;&#1080;&#1074;&#1086;. &#1055;&#1083;&#1091;&#1085;&#1078;&#1077;&#1088;&#1085;&#1072;&#1103; &#1087;&#1072;&#1088;&#1072; &#1087;&#1088;&#1077;&#1076;&#1089;&#1090;&#1072;&#1074;&#1083;&#1103;&#1077;&#1090; &#1089;&#1086;&#1073;&#1086;&#1081; &#1087;&#1083;&#1091;&#1085;&#1078;&#1077;&#1088; &#1080; &#1074;&#1090;&#1091;&#1083;&#1082;&#1091;. </p> <ul> <li>&#1055;&#1083;&#1091;&#1085;&#1078;&#1077;&#1088; &#1074;&#1085;&#1091;&#1090;&#1088;&#1080; &#1074;&#1090;&#1091;&#1083;&#1082;&#1080; &#1089;&#1086;&#1074;&#1077;&#1088;&#1096;&#1072;&#1077;&#1090; &#1074;&#1086;&#1079;&#1074;&#1088;&#1072;&#1090;&#1085;&#1086;-&#1087;&#1086;&#1089;&#1090;&#1091;&#1087;&#1072;&#1090;&#1077;&#1083;&#1100;&#1085;&#1086;&#1077; &#1076;&#1074;&#1080;&#1078;&#1077;&#1085;&#1080;&#1077;: &#1088;&#1072;&#1073;&#1086;&#1095;&#1080;&#1081; &#1093;&#1086;&#1076; (&#1085;&#1072;&#1075;&#1085;&#1077;&#1090;&#1072;&#1085;&#1080;&#1077; &#1090;&#1086;&#1087;&#1083;&#1080;&#1074;&#1072;).</li> <li>&#1048;&#1085;&#1090;&#1077;&#1085;&#1089;&#1080;&#1074;&#1085;&#1086;&#1089;&#1090;&#1100; &#1080;&#1079;&#1085;&#1086;&#1089;&#1072; &#1087;&#1083;&#1091;&#1085;&#1078;&#1077;&#1088;&#1085;&#1086;&#1081; &#1087;&#1072;&#1088;&#1099; &#1079;&#1072;&#1074;&#1080;&#1089;&#1080;&#1090; &#1086;&#1090; &#1082;&#1072;&#1095;&#1077;&#1089;&#1090;&#1074;&#1072; &#1086;&#1095;&#1080;&#1089;&#1090;&#1082;&#1080; &#1090;&#1086;&#1087;&#1083;&#1080;&#1074;&#1072; &#1086;&#1090; &#1084;&#1077;&#1093;&#1072;&#1085;&#1080;&#1095;&#1077;&#1089;&#1082;&#1080;&#1093; &#1087;&#1088;&#1080;&#1084;&#1077;&#1089;&#1077;&#1081; &#1080; &#1074;&#1086;&#1076;&#1099;.</li> <li>&#1057;&#1083;&#1077;&#1076;&#1091;&#1077;&#1090; &#1080;&#1079;&#1073;&#1077;&#1075;&#1072;&#1090;&#1100; &#1090;&#1072;&#1082;&#1078;&#1077; &#1087;&#1086;&#1087;&#1072;&#1076;&#1072;&#1085;&#1080;&#1103; &#1074; &#1089;&#1080;&#1089;&#1090;&#1077;&#1084;&#1091; &#1074;&#1086;&#1079;&#1076;&#1091;&#1093;&#1072;, &#1089;&#1086;&#1079;&#1076;&#1072;&#1102;&#1097;&#1077;&#1075;&#1086; &#1087;&#1088;&#1086;&#1073;&#1082;&#1080;. &#1055;&#1088;&#1080;&#1084;&#1077;&#1085;&#1103;&#1077;&#1090;&#1089;&#1103; &#1076;&#1083;&#1103; &#1076;&#1080;&#1079;&#1077;&#1083;&#1100;&#1085;&#1086;&#1075;&#1086; &#1082;&#1086;&#1090;&#1083;&#1072; SATURN (NAVIEN) &#1084;&#1086;&#1097;&#1085;&#1086;&#1089;&#1090;&#1100;&#1102; &#1086;&#1090; 30 &#1082;&#1042;&#1090;. KDB 253-353 ST &#1080; KDB 250-350 FA NAVIEN LST 30-40K</li> <li>&#1055;&#1088;&#1086;&#1080;&#1079;&#1074;&#1086;&#1076;&#1080;&#1090;&#1077;&#1083;&#1100;: KyungDong Navien, &#1070;&#1078;&#1085;&#1072;&#1103; &#1050;&#1086;&#1088;&#1077;&#1103;.</li> </ul></div> | [40 empty] | для дизельного котла SATURN (NAVIEN) мощностью от 30 кВт. KDB 253-353 ST и KDB 250-350 FA NAVIEN LST 30-40K | [147 empty] | VSC-63 | [26 empty] | Navien, Южная Корея. | [251 empty] | 30004240A
https://climatopt.ru/catalog/kotelnoe_oborudovanie/zapasnye_chasti_dlya_kotlov/navien_zapchasti/nasos_toplivnyy_plunzhernyy_lst_21_24k_n/ | /upload/resize_cache/iblock/f0d/400_400_140cd750bba9870f18aada2478b24840a/IMG-0178.png | /upload/resize_cache/iblock/3b0/400_400_140cd750bba9870f18aada2478b24840a/IMG-0173.png | /upload/resize_cache/iblock/b0e/400_400_140cd750bba9870f18aada2478b24840a/IMG-0179.png | /upload/resize_cache/iblock/bbc/400_400_140cd750bba9870f18aada2478b24840a/IMG-0180.png | [6 empty] | Насос топливный плунжерный lst 21-24k(n) | 4280 | 7414 | Запасные части для котлов
https://climatopt.ru/catalog/kotelnoe_oborudovanie/zapasnye_chasti_dlya_kotlov/navien_zapchasti/nasos_toplivnyy_shesterenchatyy_lst_50_60kr_n/ | /upload/iblock/b1e/PH0603004A.jpg | /upload/iblock/988/Безымянный.jpg | [8 empty] | Насос топливный шестеренчатый LST 13-40KG, LST 50-60KR | 7050 | 7417 | Запасные части для котлов | [470 empty] | 30004244A
https://climatopt.ru/catalog/kotelnoe_oborudovanie/zapasnye_chasti_dlya_kotlov/navien_zapchasti/nasos_tsirkulyatsionnyy_napu9glpct34/ | /upload/iblock/a89/30000467A.jpg | /upload/resize_cache/iblock/7bc/400_400_140cd750bba9870f18aada2478b24840a/30000467a.jpg | [8 empty] | Насос циркуляционный NCN 21-40K | 7150 | 7420 | Запасные части для котлов
https://climatopt.ru/catalog/kotelnoe_oborudovanie/zapasnye_chasti_dlya_kotlov/kiturami_zapchasti/nippel_vykhoda_ko_ta_13_30/ | /upload/iblock/fe8/5119.jpg | [9 empty] | Ниппель выхода КО (TA-13~30) | 1200 | 8294 | Запасные части для котлов | [219 empty] | КОРЕЯ,РЕСПУБЛИКА | [250 empty] | KITURAMI | [91 empty] | КОРЕЯ,РЕСПУБЛИКА
https://climatopt.ru/catalog/kotelnoe_oborudovanie/zapasnye_chasti_dlya_kotlov/navien_zapchasti/panel_rele_3p_eqb_08hw_30018681a/ | /upload/iblock/543/_____________________5.jpg | [9 empty] | Панель реле (3P) EQB 08HW | 3500 | 2404 | Запасные части для котлов | [470 empty] | 30018681A
https://climatopt.ru/catalog/kotelnoe_oborudovanie/zapasnye_chasti_dlya_kotlov/navien_zapchasti/patrubok_kontura_ov_prokhodnoy_vykhod_eqb_08hw/ | /upload/iblock/296/_________________-______________________________________________.jpg | /upload/resize_cache/iblock/f4c/400_400_140cd750bba9870f18aada2478b24840a/541035988_20007751a-patrubok-.jpg | [8 empty] | Патрубок контура ОВ проходной Выход EQB 08HW | 3600 | 1633 | Запасные части для котлов | [470 empty] | 30017683A
https://climatopt.ru/catalog/kotelnoe_oborudovanie/zapasnye_chasti_dlya_kotlov/navien_zapchasti/patrubok_adaptor_gvs_30003673e/ | /upload/iblock/8bb/30003673E.jpeg | /upload/resize_cache/iblock/dc1/400_400_140cd750bba9870f18aada2478b24840a/img616_34589_big.jpg | [8 empty] | Патрубок-адаптор ГВС Deluxe, Deluxe Coaxial, Deluxe Plus, Deluxe Plus Coaxial, Smart Tok Coaxial, Prime Coaxial, Ace, Ace Coaxial, Atmo | 300 | 7438 | Запасные части для котлов | [470 empty] | 30003673E
https://climatopt.ru/catalog/kotelnoe_oborudovanie/zapasnye_chasti_dlya_kotlov/navien_zapchasti/patrubok_adaptor_soedinitelnyy_30003580a/ | /upload/iblock/c62/BH2507054A.jpg | /upload/resize_cache/iblock/d0c/400_400_140cd750bba9870f18aada2478b24840a/30003580a-1000x1340.jpg | [8 empty] | Патрубок-адаптор соединительный газовый Deluxe 30-40K, Deluxe Coaxial 30K, Deluxe Plus 30-40K, Deluxe Plus Coaxial 30K, Smart Tok Coaxial 30-30K, Prime Coaxial 30-35K, Ace 30-40K, Ace Coaxial 30K | 300 | 7442 | Запасные части для котлов | [470 empty] | 30003580A
https://climatopt.ru/catalog/kotelnoe_oborudovanie/zapasnye_chasti_dlya_kotlov/navien_zapchasti/probka_dlya_nasosa_bh2505314b/ | /upload/iblock/965/BH2505314B.jpg | /upload/iblock/708/пробка.jpg | [8 empty] | Пробка сливная (NAPU9GLPCT07) Ace, Ace Coaxial, Atmo | 100 | 7453 | Запасные части для котлов | [470 empty] | 30003551C
https://climatopt.ru/catalog/kotelnoe_oborudovanie/zapasnye_chasti_dlya_kotlov/navien_zapchasti/prokladka_uplotnenie_glushitelya_ga_20_23k_n_lfa_30_40k/ | /upload/iblock/cb8/BH2406016A.jpg | [9 empty] | Прокладка - уплотнение глушителя GA 23K(N), LFA 30-40K | 350 | 7456 | Запасные части для котлов | [470 empty] | 20006848A
https://climatopt.ru/catalog/kotelnoe_oborudovanie/zapasnye_chasti_dlya_kotlov/navien_zapchasti/prokladka_uplotnenie_glushitelya_ga_30_35k_n_gst_35_40k_n/ | /upload/iblock/101/BH2406014A.jpg | [9 empty] | Прокладка - уплотнение глушителя GA 30-35K(N), GST 35-40K(N) | 350 | 7457 | Запасные части для котлов | [470 empty] | 20006846A
https://climatopt.ru/catalog/kotelnoe_oborudovanie/zapasnye_chasti_dlya_kotlov/navien_zapchasti/prokladka_uplotnenie_glushitelya_ga_11_17k_n_lst_13_30k/ | /upload/iblock/120/BH2406012B.jpg | [9 empty] | Прокладка - уплотнение глушителя LST 13-30K, LST 13-30KG | 250 | 7455 | Запасные части для котлов | [470 empty] | 20006843B
https://climatopt.ru/catalog/kotelnoe_oborudovanie/zapasnye_chasti_dlya_kotlov/navien_zapchasti/prokladka_gst_49_60kr_n_lst_50_60kr_n/ | /upload/iblock/651/BH2406015A.jpg | /upload/resize_cache/iblock/d93/400_400_140cd750bba9870f18aada2478b24840a/20006847a.jpg | [8 empty] | Прокладка - уплотнение для крепления глушителя GST 49-60KR(N), LST 50-60KR | 400 | 7459 | Запасные части для котлов | [470 empty] | 20006847A
https://climatopt.ru/catalog/kotelnoe_oborudovanie/zapasnye_chasti_dlya_kotlov/navien_zapchasti/prokladka_gorelki_ga_17_35k_n_gst_35_60k_n_lfa_40k_lst_13_24kg_lst_40kg_lst_4/ | /upload/iblock/bec/full_BH2405037A1.jpg | [9 empty] | Прокладка горелки GA 17-35k(N), GST 35-60K(N), LFA 40K, LST 13-24KG, LST 40KG, LST 4 | 150 | 7461 | Запасные части для котлов
https://climatopt.ru/catalog/kotelnoe_oborudovanie/zapasnye_chasti_dlya_kotlov/navien_zapchasti/prokladka_gorelki_ga_11_35k_gst_35_60k_lst_50_60kr/ | /upload/iblock/6aa/BH2405037A.jpg | [9 empty] | Прокладка горелки GA 17-35K(N), GST 35-60K(N), LFA 40K, LST 13-24KG, LST 40KG, LST 40-60KR(N) | 150 | 7460 | Запасные части для котлов | [470 empty] | 20006821B
https://climatopt.ru/catalog/kotelnoe_oborudovanie/zapasnye_chasti_dlya_kotlov/navien_zapchasti/pult_upravleniya_deluxe_atmo_ace_ga_11_35k_n_gst_35_40k_n_535_735gtd_1035_1535_2035gpd/ | /upload/iblock/0c6/_______________________________2.jpg | [9 empty] | Пульт управления Deluxe, Atmo, Ace, GA 11-35K(N), GST 35-40K(N), 535,735GTD, 1035,1535/2035GPD | 3250 | 2299 | Запасные части для котлов
https://climatopt.ru/catalog/kotelnoe_oborudovanie/zapasnye_chasti_dlya_kotlov/navien_zapchasti/pult_upravleniya_dlya_prime_30012968a/ | /upload/iblock/85f/_______________________________2.jpg | [9 empty] | Пульт управления Prime | 4900 | 7468 | Запасные части для котлов | [470 empty] | 30012968A
https://climatopt.ru/catalog/kotelnoe_oborudovanie/zapasnye_chasti_dlya_kotlov/zota_zapchasti/pult_upravleniya_zota_pu_evt_i1_12_kvt/ | /upload/resize_cache/iblock/a94/400_400_140cd750bba9870f18aada2478b24840a/749_cover_0.jpg | /upload/resize_cache/iblock/35a/400_400_140cd750bba9870f18aada2478b24840a/Zota.jpg | [8 empty] | Пульт управления Zota ПУ ЭВТ- И1 (12 кВт) | 5250 | 31170 | Запасные части для котлов |  | Панель управления ПУ ЭВТ-И1 предназначена для управления электрокотлами мощностью до 15 КВт. Является комплектующим изделием электрокотлов ZOTA «Econom» мощностью от 3 до 15 кВт. Панель управления обеспечивает оптимальную работу системы в заданных Вами режимах, автоматически поддерживая температуру воздуха в помещении от +10 до +35°С и воды на выходе из котла от +40 до +90°С. Наличие ступеней мощности позволяет более экономно использовать потребляемую электроэнергию. Необходимое количество работающих ступеней мощности выбирается вручную с помощью переключателя. Широкое распространение Панели управления ПУ ЭВТ-И1 получили, как прибор для поддержания температуры теплоносителя с помощью встроенного блока-ТЭН во всех твердотопливных, пеллетных, автоматических и полуавтоматических котлах «ZOTA». ПУ ЭВТ - И1 (3 кВт) [для "Econom" - 3, ступени 1, 2, 3 кВт] ПУ ЭВТ- И1 (6 кВт) [для "Econom" - 6; ступени 2; 4; 6 кВт] ПУ ЭВТ- И1 (9 кВт) [для "Econom" - 9; ступени 3; 6; 9 кВт] ПУ ЭВТ- И1 (12 кВт) [для "Econom" - 12; ступени 4; 8; 12 кВт] ПУ ЭВТ - И1 (15 кВт) [для "Econom" - 15, ступени 5, 10, 15 кВт] | <div class="detail_text"><p>&#1055;&#1072;&#1085;&#1077;&#1083;&#1100; &#1091;&#1087;&#1088;&#1072;&#1074;&#1083;&#1077;&#1085;&#1080;&#1103; &#1055;&#1059; &#1069;&#1042;&#1058;-&#1048;1 &#1087;&#1088;&#1077;&#1076;&#1085;&#1072;&#1079;&#1085;&#1072;&#1095;&#1077;&#1085;&#1072; &#1076;&#1083;&#1103; &#1091;&#1087;&#1088;&#1072;&#1074;&#1083;&#1077;&#1085;&#1080;&#1103; &#1101;&#1083;&#1077;&#1082;&#1090;&#1088;&#1086;&#1082;&#1086;&#1090;&#1083;&#1072;&#1084;&#1080; &#1084;&#1086;&#1097;&#1085;&#1086;&#1089;&#1090;&#1100;&#1102; &#1076;&#1086; 15 &#1050;&#1042;&#1090;. &#1071;&#1074;&#1083;&#1103;&#1077;&#1090;&#1089;&#1103; &#1082;&#1086;&#1084;&#1087;&#1083;&#1077;&#1082;&#1090;&#1091;&#1102;&#1097;&#1080;&#1084; &#1080;&#1079;&#1076;&#1077;&#1083;&#1080;&#1077;&#1084; &#1101;&#1083;&#1077;&#1082;&#1090;&#1088;&#1086;&#1082;&#1086;&#1090;&#1083;&#1086;&#1074; ZOTA &#171;Econom&#187; &#1084;&#1086;&#1097;&#1085;&#1086;&#1089;&#1090;&#1100;&#1102; &#1086;&#1090; 3 &#1076;&#1086; 15 &#1082;&#1042;&#1090;. &#1055;&#1072;&#1085;&#1077;&#1083;&#1100; &#1091;&#1087;&#1088;&#1072;&#1074;&#1083;&#1077;&#1085;&#1080;&#1103; &#1086;&#1073;&#1077;&#1089;&#1087;&#1077;&#1095;&#1080;&#1074;&#1072;&#1077;&#1090; &#1086;&#1087;&#1090;&#1080;&#1084;&#1072;&#1083;&#1100;&#1085;&#1091;&#1102; &#1088;&#1072;&#1073;&#1086;&#1090;&#1091; &#1089;&#1080;&#1089;&#1090;&#1077;&#1084;&#1099; &#1074; &#1079;&#1072;&#1076;&#1072;&#1085;&#1085;&#1099;&#1093; &#1042;&#1072;&#1084;&#1080; &#1088;&#1077;&#1078;&#1080;&#1084;&#1072;&#1093;, &#1072;&#1074;&#1090;&#1086;&#1084;&#1072;&#1090;&#1080;&#1095;&#1077;&#1089;&#1082;&#1080; &#1087;&#1086;&#1076;&#1076;&#1077;&#1088;&#1078;&#1080;&#1074;&#1072;&#1103; &#1090;&#1077;&#1084;&#1087;&#1077;&#1088;&#1072;&#1090;&#1091;&#1088;&#1091; &#1074;&#1086;&#1079;&#1076;&#1091;&#1093;&#1072; &#1074; &#1087;&#1086;&#1084;&#1077;&#1097;&#1077;&#1085;&#1080;&#1080; &#1086;&#1090; +10 &#1076;&#1086; +35&#176;&#1057; &#1080; &#1074;&#1086;&#1076;&#1099; &#1085;&#1072; &#1074;&#1099;&#1093;&#1086;&#1076;&#1077; &#1080;&#1079; &#1082;&#1086;&#1090;&#1083;&#1072; &#1086;&#1090; +40 &#1076;&#1086; +90&#176;&#1057;. &#1053;&#1072;&#1083;&#1080;&#1095;&#1080;&#1077; &#1089;&#1090;&#1091;&#1087;&#1077;&#1085;&#1077;&#1081; &#1084;&#1086;&#1097;&#1085;&#1086;&#1089;&#1090;&#1080; &#1087;&#1086;&#1079;&#1074;&#1086;&#1083;&#1103;&#1077;&#1090; &#1073;&#1086;&#1083;&#1077;&#1077; &#1101;&#1082;&#1086;&#1085;&#1086;&#1084;&#1085;&#1086; &#1080;&#1089;&#1087;&#1086;&#1083;&#1100;&#1079;&#1086;&#1074;&#1072;&#1090;&#1100; &#1087;&#1086;&#1090;&#1088;&#1077;&#1073;&#1083;&#1103;&#1077;&#1084;&#1091;&#1102; &#1101;&#1083;&#1077;&#1082;&#1090;&#1088;&#1086;&#1101;&#1085;&#1077;&#1088;&#1075;&#1080;&#1102;. &#1053;&#1077;&#1086;&#1073;&#1093;&#1086;&#1076;&#1080;&#1084;&#1086;&#1077; &#1082;&#1086;&#1083;&#1080;&#1095;&#1077;&#1089;&#1090;&#1074;&#1086; &#1088;&#1072;&#1073;&#1086;&#1090;&#1072;&#1102;&#1097;&#1080;&#1093; &#1089;&#1090;&#1091;&#1087;&#1077;&#1085;&#1077;&#1081; &#1084;&#1086;&#1097;&#1085;&#1086;&#1089;&#1090;&#1080; &#1074;&#1099;&#1073;&#1080;&#1088;&#1072;&#1077;&#1090;&#1089;&#1103; &#1074;&#1088;&#1091;&#1095;&#1085;&#1091;&#1102; &#1089; &#1087;&#1086;&#1084;&#1086;&#1097;&#1100;&#1102; &#1087;&#1077;&#1088;&#1077;&#1082;&#1083;&#1102;&#1095;&#1072;&#1090;&#1077;&#1083;&#1103;.</p><p>&#1064;&#1080;&#1088;&#1086;&#1082;&#1086;&#1077; &#1088;&#1072;&#1089;&#1087;&#1088;&#1086;&#1089;&#1090;&#1088;&#1072;&#1085;&#1077;&#1085;&#1080;&#1077; &#1055;&#1072;&#1085;&#1077;&#1083;&#1080; &#1091;&#1087;&#1088;&#1072;&#1074;&#1083;&#1077;&#1085;&#1080;&#1103; &#1055;&#1059; &#1069;&#1042;&#1058;-&#1048;1 &#1087;&#1086;&#1083;&#1091;&#1095;&#1080;&#1083;&#1080;, &#1082;&#1072;&#1082; &#1087;&#1088;&#1080;&#1073;&#1086;&#1088; &#1076;&#1083;&#1103; &#1087;&#1086;&#1076;&#1076;&#1077;&#1088;&#1078;&#1072;&#1085;&#1080;&#1103; &#1090;&#1077;&#1084;&#1087;&#1077;&#1088;&#1072;&#1090;&#1091;&#1088;&#1099; &#1090;&#1077;&#1087;&#1083;&#1086;&#1085;&#1086;&#1089;&#1080;&#1090;&#1077;&#1083;&#1103; &#1089; &#1087;&#1086;&#1084;&#1086;&#1097;&#1100;&#1102; &#1074;&#1089;&#1090;&#1088;&#1086;&#1077;&#1085;&#1085;&#1086;&#1075;&#1086; &#1073;&#1083;&#1086;&#1082;&#1072;-&#1058;&#1069;&#1053; &#1074;&#1086; &#1074;&#1089;&#1077;&#1093; &#1090;&#1074;&#1077;&#1088;&#1076;&#1086;&#1090;&#1086;&#1087;&#1083;&#1080;&#1074;&#1085;&#1099;&#1093;, &#1087;&#1077;&#1083;&#1083;&#1077;&#1090;&#1085;&#1099;&#1093;, &#1072;&#1074;&#1090;&#1086;&#1084;&#1072;&#1090;&#1080;&#1095;&#1077;&#1089;&#1082;&#1080;&#1093; &#1080; &#1087;&#1086;&#1083;&#1091;&#1072;&#1074;&#1090;&#1086;&#1084;&#1072;&#1090;&#1080;&#1095;&#1077;&#1089;&#1082;&#1080;&#1093; &#1082;&#1086;&#1090;&#1083;&#1072;&#1093; &#171;ZOTA&#187;. </p><ul><li>&#1055;&#1059; &#1069;&#1042;&#1058; - &#1048;1 (3 &#1082;&#1042;&#1090;) [&#1076;&#1083;&#1103; "Econom" - 3, &#1089;&#1090;&#1091;&#1087;&#1077;&#1085;&#1080; 1, 2, 3 &#1082;&#1042;&#1090;]</li><li>&#1055;&#1059; &#1069;&#1042;&#1058;- &#1048;1 (6 &#1082;&#1042;&#1090;) [&#1076;&#1083;&#1103; "Econom" - 6; &#1089;&#1090;&#1091;&#1087;&#1077;&#1085;&#1080; 2; 4; 6 &#1082;&#1042;&#1090;]</li><li>&#1055;&#1059; &#1069;&#1042;&#1058;- &#1048;1 (9 &#1082;&#1042;&#1090;) [&#1076;&#1083;&#1103; "Econom" - 9; &#1089;&#1090;&#1091;&#1087;&#1077;&#1085;&#1080; 3; 6; 9 &#1082;&#1042;&#1090;]</li><li>&#1055;&#1059; &#1069;&#1042;&#1058;- &#1048;1 (12 &#1082;&#1042;&#1090;) [&#1076;&#1083;&#1103; "Econom" - 12; &#1089;&#1090;&#1091;&#1087;&#1077;&#1085;&#1080; 4; 8; 12 &#1082;&#1042;&#1090;]</li><li>&#1055;&#1059; &#1069;&#1042;&#1058; - &#1048;1 (15 &#1082;&#1042;&#1090;) [&#1076;&#1083;&#1103; "Econom" - 15, &#1089;&#1090;&#1091;&#1087;&#1077;&#1085;&#1080; 5, 10, 15 &#1082;&#1042;&#1090;]</li></ul></div>
https://climatopt.ru/catalog/kotelnoe_oborudovanie/zapasnye_chasti_dlya_kotlov/zota_zapchasti/pult_upravleniya_zota_pu_evt_i1_15_kvt/ | /upload/resize_cache/iblock/4d4/400_400_140cd750bba9870f18aada2478b24840a/750_cover_0.jpg | /upload/resize_cache/iblock/eb3/400_400_140cd750bba9870f18aada2478b24840a/Zota.jpg | [8 empty] | Пульт управления Zota ПУ ЭВТ- И1 (15 кВт) | 5550 | 31171 | Запасные части для котлов |  | Панель управления ПУ ЭВТ-И1 предназначена для управления электрокотлами мощностью до 15 КВт. Является комплектующим изделием электрокотлов ZOTA «Econom» мощностью от 3 до 15 кВт. Панель управления обеспечивает оптимальную работу системы в заданных Вами режимах, автоматически поддерживая температуру воздуха в помещении от +10 до +35°С и воды на выходе из котла от +40 до +90°С. Наличие ступеней мощности позволяет более экономно использовать потребляемую электроэнергию. Необходимое количество работающих ступеней мощности выбирается вручную с помощью переключателя. Широкое распространение Панели управления ПУ ЭВТ-И1 получили, как прибор для поддержания температуры теплоносителя с помощью встроенного блока-ТЭН во всех твердотопливных, пеллетных, автоматических и полуавтоматических котлах «ZOTA». ПУ ЭВТ - И1 (3 кВт) [для "Econom" - 3, ступени 1, 2, 3 кВт] ПУ ЭВТ- И1 (6 кВт) [для "Econom" - 6; ступени 2; 4; 6 кВт] ПУ ЭВТ- И1 (9 кВт) [для "Econom" - 9; ступени 3; 6; 9 кВт] ПУ ЭВТ- И1 (12 кВт) [для "Econom" - 12; ступени 4; 8; 12 кВт] ПУ ЭВТ - И1 (15 кВт) [для "Econom" - 15, ступени 5, 10, 15 кВт] | <div class="detail_text"><p>&#1055;&#1072;&#1085;&#1077;&#1083;&#1100; &#1091;&#1087;&#1088;&#1072;&#1074;&#1083;&#1077;&#1085;&#1080;&#1103; &#1055;&#1059; &#1069;&#1042;&#1058;-&#1048;1 &#1087;&#1088;&#1077;&#1076;&#1085;&#1072;&#1079;&#1085;&#1072;&#1095;&#1077;&#1085;&#1072; &#1076;&#1083;&#1103; &#1091;&#1087;&#1088;&#1072;&#1074;&#1083;&#1077;&#1085;&#1080;&#1103; &#1101;&#1083;&#1077;&#1082;&#1090;&#1088;&#1086;&#1082;&#1086;&#1090;&#1083;&#1072;&#1084;&#1080; &#1084;&#1086;&#1097;&#1085;&#1086;&#1089;&#1090;&#1100;&#1102; &#1076;&#1086; 15 &#1050;&#1042;&#1090;. &#1071;&#1074;&#1083;&#1103;&#1077;&#1090;&#1089;&#1103; &#1082;&#1086;&#1084;&#1087;&#1083;&#1077;&#1082;&#1090;&#1091;&#1102;&#1097;&#1080;&#1084; &#1080;&#1079;&#1076;&#1077;&#1083;&#1080;&#1077;&#1084; &#1101;&#1083;&#1077;&#1082;&#1090;&#1088;&#1086;&#1082;&#1086;&#1090;&#1083;&#1086;&#1074; ZOTA &#171;Econom&#187; &#1084;&#1086;&#1097;&#1085;&#1086;&#1089;&#1090;&#1100;&#1102; &#1086;&#1090; 3 &#1076;&#1086; 15 &#1082;&#1042;&#1090;. &#1055;&#1072;&#1085;&#1077;&#1083;&#1100; &#1091;&#1087;&#1088;&#1072;&#1074;&#1083;&#1077;&#1085;&#1080;&#1103; &#1086;&#1073;&#1077;&#1089;&#1087;&#1077;&#1095;&#1080;&#1074;&#1072;&#1077;&#1090; &#1086;&#1087;&#1090;&#1080;&#1084;&#1072;&#1083;&#1100;&#1085;&#1091;&#1102; &#1088;&#1072;&#1073;&#1086;&#1090;&#1091; &#1089;&#1080;&#1089;&#1090;&#1077;&#1084;&#1099; &#1074; &#1079;&#1072;&#1076;&#1072;&#1085;&#1085;&#1099;&#1093; &#1042;&#1072;&#1084;&#1080; &#1088;&#1077;&#1078;&#1080;&#1084;&#1072;&#1093;, &#1072;&#1074;&#1090;&#1086;&#1084;&#1072;&#1090;&#1080;&#1095;&#1077;&#1089;&#1082;&#1080; &#1087;&#1086;&#1076;&#1076;&#1077;&#1088;&#1078;&#1080;&#1074;&#1072;&#1103; &#1090;&#1077;&#1084;&#1087;&#1077;&#1088;&#1072;&#1090;&#1091;&#1088;&#1091; &#1074;&#1086;&#1079;&#1076;&#1091;&#1093;&#1072; &#1074; &#1087;&#1086;&#1084;&#1077;&#1097;&#1077;&#1085;&#1080;&#1080; &#1086;&#1090; +10 &#1076;&#1086; +35&#176;&#1057; &#1080; &#1074;&#1086;&#1076;&#1099; &#1085;&#1072; &#1074;&#1099;&#1093;&#1086;&#1076;&#1077; &#1080;&#1079; &#1082;&#1086;&#1090;&#1083;&#1072; &#1086;&#1090; +40 &#1076;&#1086; +90&#176;&#1057;. &#1053;&#1072;&#1083;&#1080;&#1095;&#1080;&#1077; &#1089;&#1090;&#1091;&#1087;&#1077;&#1085;&#1077;&#1081; &#1084;&#1086;&#1097;&#1085;&#1086;&#1089;&#1090;&#1080; &#1087;&#1086;&#1079;&#1074;&#1086;&#1083;&#1103;&#1077;&#1090; &#1073;&#1086;&#1083;&#1077;&#1077; &#1101;&#1082;&#1086;&#1085;&#1086;&#1084;&#1085;&#1086; &#1080;&#1089;&#1087;&#1086;&#1083;&#1100;&#1079;&#1086;&#1074;&#1072;&#1090;&#1100; &#1087;&#1086;&#1090;&#1088;&#1077;&#1073;&#1083;&#1103;&#1077;&#1084;&#1091;&#1102; &#1101;&#1083;&#1077;&#1082;&#1090;&#1088;&#1086;&#1101;&#1085;&#1077;&#1088;&#1075;&#1080;&#1102;. &#1053;&#1077;&#1086;&#1073;&#1093;&#1086;&#1076;&#1080;&#1084;&#1086;&#1077; &#1082;&#1086;&#1083;&#1080;&#1095;&#1077;&#1089;&#1090;&#1074;&#1086; &#1088;&#1072;&#1073;&#1086;&#1090;&#1072;&#1102;&#1097;&#1080;&#1093; &#1089;&#1090;&#1091;&#1087;&#1077;&#1085;&#1077;&#1081; &#1084;&#1086;&#1097;&#1085;&#1086;&#1089;&#1090;&#1080; &#1074;&#1099;&#1073;&#1080;&#1088;&#1072;&#1077;&#1090;&#1089;&#1103; &#1074;&#1088;&#1091;&#1095;&#1085;&#1091;&#1102; &#1089; &#1087;&#1086;&#1084;&#1086;&#1097;&#1100;&#1102; &#1087;&#1077;&#1088;&#1077;&#1082;&#1083;&#1102;&#1095;&#1072;&#1090;&#1077;&#1083;&#1103;.</p><p>&#1064;&#1080;&#1088;&#1086;&#1082;&#1086;&#1077; &#1088;&#1072;&#1089;&#1087;&#1088;&#1086;&#1089;&#1090;&#1088;&#1072;&#1085;&#1077;&#1085;&#1080;&#1077; &#1055;&#1072;&#1085;&#1077;&#1083;&#1080; &#1091;&#1087;&#1088;&#1072;&#1074;&#1083;&#1077;&#1085;&#1080;&#1103; &#1055;&#1059; &#1069;&#1042;&#1058;-&#1048;1 &#1087;&#1086;&#1083;&#1091;&#1095;&#1080;&#1083;&#1080;, &#1082;&#1072;&#1082; &#1087;&#1088;&#1080;&#1073;&#1086;&#1088; &#1076;&#1083;&#1103; &#1087;&#1086;&#1076;&#1076;&#1077;&#1088;&#1078;&#1072;&#1085;&#1080;&#1103; &#1090;&#1077;&#1084;&#1087;&#1077;&#1088;&#1072;&#1090;&#1091;&#1088;&#1099; &#1090;&#1077;&#1087;&#1083;&#1086;&#1085;&#1086;&#1089;&#1080;&#1090;&#1077;&#1083;&#1103; &#1089; &#1087;&#1086;&#1084;&#1086;&#1097;&#1100;&#1102; &#1074;&#1089;&#1090;&#1088;&#1086;&#1077;&#1085;&#1085;&#1086;&#1075;&#1086; &#1073;&#1083;&#1086;&#1082;&#1072;-&#1058;&#1069;&#1053; &#1074;&#1086; &#1074;&#1089;&#1077;&#1093; &#1090;&#1074;&#1077;&#1088;&#1076;&#1086;&#1090;&#1086;&#1087;&#1083;&#1080;&#1074;&#1085;&#1099;&#1093;, &#1087;&#1077;&#1083;&#1083;&#1077;&#1090;&#1085;&#1099;&#1093;, &#1072;&#1074;&#1090;&#1086;&#1084;&#1072;&#1090;&#1080;&#1095;&#1077;&#1089;&#1082;&#1080;&#1093; &#1080; &#1087;&#1086;&#1083;&#1091;&#1072;&#1074;&#1090;&#1086;&#1084;&#1072;&#1090;&#1080;&#1095;&#1077;&#1089;&#1082;&#1080;&#1093; &#1082;&#1086;&#1090;&#1083;&#1072;&#1093; &#171;ZOTA&#187;. </p><ul><li>&#1055;&#1059; &#1069;&#1042;&#1058; - &#1048;1 (3 &#1082;&#1042;&#1090;) [&#1076;&#1083;&#1103; "Econom" - 3, &#1089;&#1090;&#1091;&#1087;&#1077;&#1085;&#1080; 1, 2, 3 &#1082;&#1042;&#1090;]</li><li>&#1055;&#1059; &#1069;&#1042;&#1058;- &#1048;1 (6 &#1082;&#1042;&#1090;) [&#1076;&#1083;&#1103; "Econom" - 6; &#1089;&#1090;&#1091;&#1087;&#1077;&#1085;&#1080; 2; 4; 6 &#1082;&#1042;&#1090;]</li><li>&#1055;&#1059; &#1069;&#1042;&#1058;- &#1048;1 (9 &#1082;&#1042;&#1090;) [&#1076;&#1083;&#1103; "Econom" - 9; &#1089;&#1090;&#1091;&#1087;&#1077;&#1085;&#1080; 3; 6; 9 &#1082;&#1042;&#1090;]</li><li>&#1055;&#1059; &#1069;&#1042;&#1058;- &#1048;1 (12 &#1082;&#1042;&#1090;) [&#1076;&#1083;&#1103; "Econom" - 12; &#1089;&#1090;&#1091;&#1087;&#1077;&#1085;&#1080; 4; 8; 12 &#1082;&#1042;&#1090;]</li><li>&#1055;&#1059; &#1069;&#1042;&#1058; - &#1048;1 (15 &#1082;&#1042;&#1090;) [&#1076;&#1083;&#1103; "Econom" - 15, &#1089;&#1090;&#1091;&#1087;&#1077;&#1085;&#1080; 5, 10, 15 &#1082;&#1042;&#1090;]</li></ul></div>
https://climatopt.ru/catalog/kotelnoe_oborudovanie/zapasnye_chasti_dlya_kotlov/zota_zapchasti/pult_upravleniya_zota_pu_evt_i1_3_kvt/ | /upload/resize_cache/iblock/412/400_400_140cd750bba9870f18aada2478b24840a/746_cover_0.jpg | /upload/resize_cache/iblock/1f4/400_400_140cd750bba9870f18aada2478b24840a/Zota.jpg | [8 empty] | Пульт управления Zota ПУ ЭВТ- И1 (3 кВт) | 4500 | 31172 | Запасные части для котлов |  | Панель управления ПУ ЭВТ-И1 предназначена для управления электрокотлами мощностью до 15 КВт. Является комплектующим изделием электрокотлов ZOTA «Econom» мощностью от 3 до 15 кВт. Панель управления обеспечивает оптимальную работу системы в заданных Вами режимах, автоматически поддерживая температуру воздуха в помещении от +10 до +35°С и воды на выходе из котла от +40 до +90°С. Наличие ступеней мощности позволяет более экономно использовать потребляемую электроэнергию. Необходимое количество работающих ступеней мощности выбирается вручную с помощью переключателя. Широкое распространение Панели управления ПУ ЭВТ-И1 получили, как прибор для поддержания температуры теплоносителя с помощью встроенного блока-ТЭН во всех твердотопливных, пеллетных, автоматических и полуавтоматических котлах «ZOTA». ПУ ЭВТ - И1 (3 кВт) [для "Econom" - 3, ступени 1, 2, 3 кВт] ПУ ЭВТ- И1 (6 кВт) [для "Econom" - 6; ступени 2; 4; 6 кВт] ПУ ЭВТ- И1 (9 кВт) [для "Econom" - 9; ступени 3; 6; 9 кВт] ПУ ЭВТ- И1 (12 кВт) [для "Econom" - 12; ступени 4; 8; 12 кВт] ПУ ЭВТ - И1 (15 кВт) [для "Econom" - 15, ступени 5, 10, 15 кВт] | <div class="detail_text"><p>&#1055;&#1072;&#1085;&#1077;&#1083;&#1100; &#1091;&#1087;&#1088;&#1072;&#1074;&#1083;&#1077;&#1085;&#1080;&#1103; &#1055;&#1059; &#1069;&#1042;&#1058;-&#1048;1 &#1087;&#1088;&#1077;&#1076;&#1085;&#1072;&#1079;&#1085;&#1072;&#1095;&#1077;&#1085;&#1072; &#1076;&#1083;&#1103; &#1091;&#1087;&#1088;&#1072;&#1074;&#1083;&#1077;&#1085;&#1080;&#1103; &#1101;&#1083;&#1077;&#1082;&#1090;&#1088;&#1086;&#1082;&#1086;&#1090;&#1083;&#1072;&#1084;&#1080; &#1084;&#1086;&#1097;&#1085;&#1086;&#1089;&#1090;&#1100;&#1102; &#1076;&#1086; 15 &#1050;&#1042;&#1090;. &#1071;&#1074;&#1083;&#1103;&#1077;&#1090;&#1089;&#1103; &#1082;&#1086;&#1084;&#1087;&#1083;&#1077;&#1082;&#1090;&#1091;&#1102;&#1097;&#1080;&#1084; &#1080;&#1079;&#1076;&#1077;&#1083;&#1080;&#1077;&#1084; &#1101;&#1083;&#1077;&#1082;&#1090;&#1088;&#1086;&#1082;&#1086;&#1090;&#1083;&#1086;&#1074; ZOTA &#171;Econom&#187; &#1084;&#1086;&#1097;&#1085;&#1086;&#1089;&#1090;&#1100;&#1102; &#1086;&#1090; 3 &#1076;&#1086; 15 &#1082;&#1042;&#1090;. &#1055;&#1072;&#1085;&#1077;&#1083;&#1100; &#1091;&#1087;&#1088;&#1072;&#1074;&#1083;&#1077;&#1085;&#1080;&#1103; &#1086;&#1073;&#1077;&#1089;&#1087;&#1077;&#1095;&#1080;&#1074;&#1072;&#1077;&#1090; &#1086;&#1087;&#1090;&#1080;&#1084;&#1072;&#1083;&#1100;&#1085;&#1091;&#1102; &#1088;&#1072;&#1073;&#1086;&#1090;&#1091; &#1089;&#1080;&#1089;&#1090;&#1077;&#1084;&#1099; &#1074; &#1079;&#1072;&#1076;&#1072;&#1085;&#1085;&#1099;&#1093; &#1042;&#1072;&#1084;&#1080; &#1088;&#1077;&#1078;&#1080;&#1084;&#1072;&#1093;, &#1072;&#1074;&#1090;&#1086;&#1084;&#1072;&#1090;&#1080;&#1095;&#1077;&#1089;&#1082;&#1080; &#1087;&#1086;&#1076;&#1076;&#1077;&#1088;&#1078;&#1080;&#1074;&#1072;&#1103; &#1090;&#1077;&#1084;&#1087;&#1077;&#1088;&#1072;&#1090;&#1091;&#1088;&#1091; &#1074;&#1086;&#1079;&#1076;&#1091;&#1093;&#1072; &#1074; &#1087;&#1086;&#1084;&#1077;&#1097;&#1077;&#1085;&#1080;&#1080; &#1086;&#1090; +10 &#1076;&#1086; +35&#176;&#1057; &#1080; &#1074;&#1086;&#1076;&#1099; &#1085;&#1072; &#1074;&#1099;&#1093;&#1086;&#1076;&#1077; &#1080;&#1079; &#1082;&#1086;&#1090;&#1083;&#1072; &#1086;&#1090; +40 &#1076;&#1086; +90&#176;&#1057;. &#1053;&#1072;&#1083;&#1080;&#1095;&#1080;&#1077; &#1089;&#1090;&#1091;&#1087;&#1077;&#1085;&#1077;&#1081; &#1084;&#1086;&#1097;&#1085;&#1086;&#1089;&#1090;&#1080; &#1087;&#1086;&#1079;&#1074;&#1086;&#1083;&#1103;&#1077;&#1090; &#1073;&#1086;&#1083;&#1077;&#1077; &#1101;&#1082;&#1086;&#1085;&#1086;&#1084;&#1085;&#1086; &#1080;&#1089;&#1087;&#1086;&#1083;&#1100;&#1079;&#1086;&#1074;&#1072;&#1090;&#1100; &#1087;&#1086;&#1090;&#1088;&#1077;&#1073;&#1083;&#1103;&#1077;&#1084;&#1091;&#1102; &#1101;&#1083;&#1077;&#1082;&#1090;&#1088;&#1086;&#1101;&#1085;&#1077;&#1088;&#1075;&#1080;&#1102;. &#1053;&#1077;&#1086;&#1073;&#1093;&#1086;&#1076;&#1080;&#1084;&#1086;&#1077; &#1082;&#1086;&#1083;&#1080;&#1095;&#1077;&#1089;&#1090;&#1074;&#1086; &#1088;&#1072;&#1073;&#1086;&#1090;&#1072;&#1102;&#1097;&#1080;&#1093; &#1089;&#1090;&#1091;&#1087;&#1077;&#1085;&#1077;&#1081; &#1084;&#1086;&#1097;&#1085;&#1086;&#1089;&#1090;&#1080; &#1074;&#1099;&#1073;&#1080;&#1088;&#1072;&#1077;&#1090;&#1089;&#1103; &#1074;&#1088;&#1091;&#1095;&#1085;&#1091;&#1102; &#1089; &#1087;&#1086;&#1084;&#1086;&#1097;&#1100;&#1102; &#1087;&#1077;&#1088;&#1077;&#1082;&#1083;&#1102;&#1095;&#1072;&#1090;&#1077;&#1083;&#1103;.</p><p>&#1064;&#1080;&#1088;&#1086;&#1082;&#1086;&#1077; &#1088;&#1072;&#1089;&#1087;&#1088;&#1086;&#1089;&#1090;&#1088;&#1072;&#1085;&#1077;&#1085;&#1080;&#1077; &#1055;&#1072;&#1085;&#1077;&#1083;&#1080; &#1091;&#1087;&#1088;&#1072;&#1074;&#1083;&#1077;&#1085;&#1080;&#1103; &#1055;&#1059; &#1069;&#1042;&#1058;-&#1048;1 &#1087;&#1086;&#1083;&#1091;&#1095;&#1080;&#1083;&#1080;, &#1082;&#1072;&#1082; &#1087;&#1088;&#1080;&#1073;&#1086;&#1088; &#1076;&#1083;&#1103; &#1087;&#1086;&#1076;&#1076;&#1077;&#1088;&#1078;&#1072;&#1085;&#1080;&#1103; &#1090;&#1077;&#1084;&#1087;&#1077;&#1088;&#1072;&#1090;&#1091;&#1088;&#1099; &#1090;&#1077;&#1087;&#1083;&#1086;&#1085;&#1086;&#1089;&#1080;&#1090;&#1077;&#1083;&#1103; &#1089; &#1087;&#1086;&#1084;&#1086;&#1097;&#1100;&#1102; &#1074;&#1089;&#1090;&#1088;&#1086;&#1077;&#1085;&#1085;&#1086;&#1075;&#1086; &#1073;&#1083;&#1086;&#1082;&#1072;-&#1058;&#1069;&#1053; &#1074;&#1086; &#1074;&#1089;&#1077;&#1093; &#1090;&#1074;&#1077;&#1088;&#1076;&#1086;&#1090;&#1086;&#1087;&#1083;&#1080;&#1074;&#1085;&#1099;&#1093;, &#1087;&#1077;&#1083;&#1083;&#1077;&#1090;&#1085;&#1099;&#1093;, &#1072;&#1074;&#1090;&#1086;&#1084;&#1072;&#1090;&#1080;&#1095;&#1077;&#1089;&#1082;&#1080;&#1093; &#1080; &#1087;&#1086;&#1083;&#1091;&#1072;&#1074;&#1090;&#1086;&#1084;&#1072;&#1090;&#1080;&#1095;&#1077;&#1089;&#1082;&#1080;&#1093; &#1082;&#1086;&#1090;&#1083;&#1072;&#1093; &#171;ZOTA&#187;. </p><ul><li>&#1055;&#1059; &#1069;&#1042;&#1058; - &#1048;1 (3 &#1082;&#1042;&#1090;) [&#1076;&#1083;&#1103; "Econom" - 3, &#1089;&#1090;&#1091;&#1087;&#1077;&#1085;&#1080; 1, 2, 3 &#1082;&#1042;&#1090;]</li><li>&#1055;&#1059; &#1069;&#1042;&#1058;- &#1048;1 (6 &#1082;&#1042;&#1090;) [&#1076;&#1083;&#1103; "Econom" - 6; &#1089;&#1090;&#1091;&#1087;&#1077;&#1085;&#1080; 2; 4; 6 &#1082;&#1042;&#1090;]</li><li>&#1055;&#1059; &#1069;&#1042;&#1058;- &#1048;1 (9 &#1082;&#1042;&#1090;) [&#1076;&#1083;&#1103; "Econom" - 9; &#1089;&#1090;&#1091;&#1087;&#1077;&#1085;&#1080; 3; 6; 9 &#1082;&#1042;&#1090;]</li><li>&#1055;&#1059; &#1069;&#1042;&#1058;- &#1048;1 (12 &#1082;&#1042;&#1090;) [&#1076;&#1083;&#1103; "Econom" - 12; &#1089;&#1090;&#1091;&#1087;&#1077;&#1085;&#1080; 4; 8; 12 &#1082;&#1042;&#1090;]</li><li>&#1055;&#1059; &#1069;&#1042;&#1058; - &#1048;1 (15 &#1082;&#1042;&#1090;) [&#1076;&#1083;&#1103; "Econom" - 15, &#1089;&#1090;&#1091;&#1087;&#1077;&#1085;&#1080; 5, 10, 15 &#1082;&#1042;&#1090;]</li></ul></div>
https://climatopt.ru/catalog/kotelnoe_oborudovanie/zapasnye_chasti_dlya_kotlov/zota_zapchasti/pult_upravleniya_zota_pu_evt_i1_6_kvt/ | /upload/resize_cache/iblock/9ef/400_400_140cd750bba9870f18aada2478b24840a/747_cover_0.jpg | /upload/resize_cache/iblock/5c1/400_400_140cd750bba9870f18aada2478b24840a/Zota.jpg | [8 empty] | Пульт управления Zota ПУ ЭВТ- И1 (6 кВт) | 4600 | 30171 | Запасные части для котлов |  | Панель управления ПУ ЭВТ-И1 предназначена для управления электрокотлами мощностью до 15 КВт. Является комплектующим изделием электрокотлов ZOTA «Econom» мощностью от 3 до 15 кВт. Панель управления обеспечивает оптимальную работу системы в заданных Вами режимах, автоматически поддерживая температуру воздуха в помещении от +10 до +35°С и воды на выходе из котла от +40 до +90°С. Наличие ступеней мощности позволяет более экономно использовать потребляемую электроэнергию. Необходимое количество работающих ступеней мощности выбирается вручную с помощью переключателя. Широкое распространение Панели управления ПУ ЭВТ-И1 получили, как прибор для поддержания температуры теплоносителя с помощью встроенного блока-ТЭН во всех твердотопливных, пеллетных, автоматических и полуавтоматических котлах «ZOTA». ПУ ЭВТ - И1 (3 кВт) [для "Econom" - 3, ступени 1, 2, 3 кВт] ПУ ЭВТ- И1 (6 кВт) [для "Econom" - 6; ступени 2; 4; 6 кВт] ПУ ЭВТ- И1 (9 кВт) [для "Econom" - 9; ступени 3; 6; 9 кВт] ПУ ЭВТ- И1 (12 кВт) [для "Econom" - 12; ступени 4; 8; 12 кВт] ПУ ЭВТ - И1 (15 кВт) [для "Econom" - 15, ступени 5, 10, 15 кВт] | <div class="detail_text"><p>&#1055;&#1072;&#1085;&#1077;&#1083;&#1100; &#1091;&#1087;&#1088;&#1072;&#1074;&#1083;&#1077;&#1085;&#1080;&#1103; &#1055;&#1059; &#1069;&#1042;&#1058;-&#1048;1 &#1087;&#1088;&#1077;&#1076;&#1085;&#1072;&#1079;&#1085;&#1072;&#1095;&#1077;&#1085;&#1072; &#1076;&#1083;&#1103; &#1091;&#1087;&#1088;&#1072;&#1074;&#1083;&#1077;&#1085;&#1080;&#1103; &#1101;&#1083;&#1077;&#1082;&#1090;&#1088;&#1086;&#1082;&#1086;&#1090;&#1083;&#1072;&#1084;&#1080; &#1084;&#1086;&#1097;&#1085;&#1086;&#1089;&#1090;&#1100;&#1102; &#1076;&#1086; 15 &#1050;&#1042;&#1090;. &#1071;&#1074;&#1083;&#1103;&#1077;&#1090;&#1089;&#1103; &#1082;&#1086;&#1084;&#1087;&#1083;&#1077;&#1082;&#1090;&#1091;&#1102;&#1097;&#1080;&#1084; &#1080;&#1079;&#1076;&#1077;&#1083;&#1080;&#1077;&#1084; &#1101;&#1083;&#1077;&#1082;&#1090;&#1088;&#1086;&#1082;&#1086;&#1090;&#1083;&#1086;&#1074; ZOTA &#171;Econom&#187; &#1084;&#1086;&#1097;&#1085;&#1086;&#1089;&#1090;&#1100;&#1102; &#1086;&#1090; 3 &#1076;&#1086; 15 &#1082;&#1042;&#1090;. &#1055;&#1072;&#1085;&#1077;&#1083;&#1100; &#1091;&#1087;&#1088;&#1072;&#1074;&#1083;&#1077;&#1085;&#1080;&#1103; &#1086;&#1073;&#1077;&#1089;&#1087;&#1077;&#1095;&#1080;&#1074;&#1072;&#1077;&#1090; &#1086;&#1087;&#1090;&#1080;&#1084;&#1072;&#1083;&#1100;&#1085;&#1091;&#1102; &#1088;&#1072;&#1073;&#1086;&#1090;&#1091; &#1089;&#1080;&#1089;&#1090;&#1077;&#1084;&#1099; &#1074; &#1079;&#1072;&#1076;&#1072;&#1085;&#1085;&#1099;&#1093; &#1042;&#1072;&#1084;&#1080; &#1088;&#1077;&#1078;&#1080;&#1084;&#1072;&#1093;, &#1072;&#1074;&#1090;&#1086;&#1084;&#1072;&#1090;&#1080;&#1095;&#1077;&#1089;&#1082;&#1080; &#1087;&#1086;&#1076;&#1076;&#1077;&#1088;&#1078;&#1080;&#1074;&#1072;&#1103; &#1090;&#1077;&#1084;&#1087;&#1077;&#1088;&#1072;&#1090;&#1091;&#1088;&#1091; &#1074;&#1086;&#1079;&#1076;&#1091;&#1093;&#1072; &#1074; &#1087;&#1086;&#1084;&#1077;&#1097;&#1077;&#1085;&#1080;&#1080; &#1086;&#1090; +10 &#1076;&#1086; +35&#176;&#1057; &#1080; &#1074;&#1086;&#1076;&#1099; &#1085;&#1072; &#1074;&#1099;&#1093;&#1086;&#1076;&#1077; &#1080;&#1079; &#1082;&#1086;&#1090;&#1083;&#1072; &#1086;&#1090; +40 &#1076;&#1086; +90&#176;&#1057;. &#1053;&#1072;&#1083;&#1080;&#1095;&#1080;&#1077; &#1089;&#1090;&#1091;&#1087;&#1077;&#1085;&#1077;&#1081; &#1084;&#1086;&#1097;&#1085;&#1086;&#1089;&#1090;&#1080; &#1087;&#1086;&#1079;&#1074;&#1086;&#1083;&#1103;&#1077;&#1090; &#1073;&#1086;&#1083;&#1077;&#1077; &#1101;&#1082;&#1086;&#1085;&#1086;&#1084;&#1085;&#1086; &#1080;&#1089;&#1087;&#1086;&#1083;&#1100;&#1079;&#1086;&#1074;&#1072;&#1090;&#1100; &#1087;&#1086;&#1090;&#1088;&#1077;&#1073;&#1083;&#1103;&#1077;&#1084;&#1091;&#1102; &#1101;&#1083;&#1077;&#1082;&#1090;&#1088;&#1086;&#1101;&#1085;&#1077;&#1088;&#1075;&#1080;&#1102;. &#1053;&#1077;&#1086;&#1073;&#1093;&#1086;&#1076;&#1080;&#1084;&#1086;&#1077; &#1082;&#1086;&#1083;&#1080;&#1095;&#1077;&#1089;&#1090;&#1074;&#1086; &#1088;&#1072;&#1073;&#1086;&#1090;&#1072;&#1102;&#1097;&#1080;&#1093; &#1089;&#1090;&#1091;&#1087;&#1077;&#1085;&#1077;&#1081; &#1084;&#1086;&#1097;&#1085;&#1086;&#1089;&#1090;&#1080; &#1074;&#1099;&#1073;&#1080;&#1088;&#1072;&#1077;&#1090;&#1089;&#1103; &#1074;&#1088;&#1091;&#1095;&#1085;&#1091;&#1102; &#1089; &#1087;&#1086;&#1084;&#1086;&#1097;&#1100;&#1102; &#1087;&#1077;&#1088;&#1077;&#1082;&#1083;&#1102;&#1095;&#1072;&#1090;&#1077;&#1083;&#1103;.</p><p>&#1064;&#1080;&#1088;&#1086;&#1082;&#1086;&#1077; &#1088;&#1072;&#1089;&#1087;&#1088;&#1086;&#1089;&#1090;&#1088;&#1072;&#1085;&#1077;&#1085;&#1080;&#1077; &#1055;&#1072;&#1085;&#1077;&#1083;&#1080; &#1091;&#1087;&#1088;&#1072;&#1074;&#1083;&#1077;&#1085;&#1080;&#1103; &#1055;&#1059; &#1069;&#1042;&#1058;-&#1048;1 &#1087;&#1086;&#1083;&#1091;&#1095;&#1080;&#1083;&#1080;, &#1082;&#1072;&#1082; &#1087;&#1088;&#1080;&#1073;&#1086;&#1088; &#1076;&#1083;&#1103; &#1087;&#1086;&#1076;&#1076;&#1077;&#1088;&#1078;&#1072;&#1085;&#1080;&#1103; &#1090;&#1077;&#1084;&#1087;&#1077;&#1088;&#1072;&#1090;&#1091;&#1088;&#1099; &#1090;&#1077;&#1087;&#1083;&#1086;&#1085;&#1086;&#1089;&#1080;&#1090;&#1077;&#1083;&#1103; &#1089; &#1087;&#1086;&#1084;&#1086;&#1097;&#1100;&#1102; &#1074;&#1089;&#1090;&#1088;&#1086;&#1077;&#1085;&#1085;&#1086;&#1075;&#1086; &#1073;&#1083;&#1086;&#1082;&#1072;-&#1058;&#1069;&#1053; &#1074;&#1086; &#1074;&#1089;&#1077;&#1093; &#1090;&#1074;&#1077;&#1088;&#1076;&#1086;&#1090;&#1086;&#1087;&#1083;&#1080;&#1074;&#1085;&#1099;&#1093;, &#1087;&#1077;&#1083;&#1083;&#1077;&#1090;&#1085;&#1099;&#1093;, &#1072;&#1074;&#1090;&#1086;&#1084;&#1072;&#1090;&#1080;&#1095;&#1077;&#1089;&#1082;&#1080;&#1093; &#1080; &#1087;&#1086;&#1083;&#1091;&#1072;&#1074;&#1090;&#1086;&#1084;&#1072;&#1090;&#1080;&#1095;&#1077;&#1089;&#1082;&#1080;&#1093; &#1082;&#1086;&#1090;&#1083;&#1072;&#1093; &#171;ZOTA&#187;. </p><ul><li>&#1055;&#1059; &#1069;&#1042;&#1058; - &#1048;1 (3 &#1082;&#1042;&#1090;) [&#1076;&#1083;&#1103; "Econom" - 3, &#1089;&#1090;&#1091;&#1087;&#1077;&#1085;&#1080; 1, 2, 3 &#1082;&#1042;&#1090;]</li><li>&#1055;&#1059; &#1069;&#1042;&#1058;- &#1048;1 (6 &#1082;&#1042;&#1090;) [&#1076;&#1083;&#1103; "Econom" - 6; &#1089;&#1090;&#1091;&#1087;&#1077;&#1085;&#1080; 2; 4; 6 &#1082;&#1042;&#1090;]</li><li>&#1055;&#1059; &#1069;&#1042;&#1058;- &#1048;1 (9 &#1082;&#1042;&#1090;) [&#1076;&#1083;&#1103; "Econom" - 9; &#1089;&#1090;&#1091;&#1087;&#1077;&#1085;&#1080; 3; 6; 9 &#1082;&#1042;&#1090;]</li><li>&#1055;&#1059; &#1069;&#1042;&#1058;- &#1048;1 (12 &#1082;&#1042;&#1090;) [&#1076;&#1083;&#1103; "Econom" - 12; &#1089;&#1090;&#1091;&#1087;&#1077;&#1085;&#1080; 4; 8; 12 &#1082;&#1042;&#1090;]</li><li>&#1055;&#1059; &#1069;&#1042;&#1058; - &#1048;1 (15 &#1082;&#1042;&#1090;) [&#1076;&#1083;&#1103; "Econom" - 15, &#1089;&#1090;&#1091;&#1087;&#1077;&#1085;&#1080; 5, 10, 15 &#1082;&#1042;&#1090;]</li></ul></div>
https://climatopt.ru/catalog/kotelnoe_oborudovanie/zapasnye_chasti_dlya_kotlov/zota_zapchasti/pult_upravleniya_zota_pu_evt_i1_9_kvt/ | /upload/resize_cache/iblock/b01/400_400_140cd750bba9870f18aada2478b24840a/748_cover_0.jpg | /upload/resize_cache/iblock/822/400_400_140cd750bba9870f18aada2478b24840a/Zota.jpg | [8 empty] | Пульт управления Zota ПУ ЭВТ- И1 (9 кВт) | 4900 | 30173 | Запасные части для котлов |  | Панель управления ПУ ЭВТ-И1 предназначена для управления электрокотлами мощностью до 15 КВт. Является комплектующим изделием электрокотлов ZOTA «Econom» мощностью от 3 до 15 кВт. Панель управления обеспечивает оптимальную работу системы в заданных Вами режимах, автоматически поддерживая температуру воздуха в помещении от +10 до +35°С и воды на выходе из котла от +40 до +90°С. Наличие ступеней мощности позволяет более экономно использовать потребляемую электроэнергию. Необходимое количество работающих ступеней мощности выбирается вручную с помощью переключателя. Широкое распространение Панели управления ПУ ЭВТ-И1 получили, как прибор для поддержания температуры теплоносителя с помощью встроенного блока-ТЭН во всех твердотопливных, пеллетных, автоматических и полуавтоматических котлах «ZOTA». ПУ ЭВТ - И1 (3 кВт) [для "Econom" - 3, ступени 1, 2, 3 кВт] ПУ ЭВТ- И1 (6 кВт) [для "Econom" - 6; ступени 2; 4; 6 кВт] ПУ ЭВТ- И1 (9 кВт) [для "Econom" - 9; ступени 3; 6; 9 кВт] ПУ ЭВТ- И1 (12 кВт) [для "Econom" - 12; ступени 4; 8; 12 кВт] ПУ ЭВТ - И1 (15 кВт) [для "Econom" - 15, ступени 5, 10, 15 кВт] | <div class="detail_text"><p>&#1055;&#1072;&#1085;&#1077;&#1083;&#1100; &#1091;&#1087;&#1088;&#1072;&#1074;&#1083;&#1077;&#1085;&#1080;&#1103; &#1055;&#1059; &#1069;&#1042;&#1058;-&#1048;1 &#1087;&#1088;&#1077;&#1076;&#1085;&#1072;&#1079;&#1085;&#1072;&#1095;&#1077;&#1085;&#1072; &#1076;&#1083;&#1103; &#1091;&#1087;&#1088;&#1072;&#1074;&#1083;&#1077;&#1085;&#1080;&#1103; &#1101;&#1083;&#1077;&#1082;&#1090;&#1088;&#1086;&#1082;&#1086;&#1090;&#1083;&#1072;&#1084;&#1080; &#1084;&#1086;&#1097;&#1085;&#1086;&#1089;&#1090;&#1100;&#1102; &#1076;&#1086; 15 &#1050;&#1042;&#1090;. &#1071;&#1074;&#1083;&#1103;&#1077;&#1090;&#1089;&#1103; &#1082;&#1086;&#1084;&#1087;&#1083;&#1077;&#1082;&#1090;&#1091;&#1102;&#1097;&#1080;&#1084; &#1080;&#1079;&#1076;&#1077;&#1083;&#1080;&#1077;&#1084; &#1101;&#1083;&#1077;&#1082;&#1090;&#1088;&#1086;&#1082;&#1086;&#1090;&#1083;&#1086;&#1074; ZOTA &#171;Econom&#187; &#1084;&#1086;&#1097;&#1085;&#1086;&#1089;&#1090;&#1100;&#1102; &#1086;&#1090; 3 &#1076;&#1086; 15 &#1082;&#1042;&#1090;. &#1055;&#1072;&#1085;&#1077;&#1083;&#1100; &#1091;&#1087;&#1088;&#1072;&#1074;&#1083;&#1077;&#1085;&#1080;&#1103; &#1086;&#1073;&#1077;&#1089;&#1087;&#1077;&#1095;&#1080;&#1074;&#1072;&#1077;&#1090; &#1086;&#1087;&#1090;&#1080;&#1084;&#1072;&#1083;&#1100;&#1085;&#1091;&#1102; &#1088;&#1072;&#1073;&#1086;&#1090;&#1091; &#1089;&#1080;&#1089;&#1090;&#1077;&#1084;&#1099; &#1074; &#1079;&#1072;&#1076;&#1072;&#1085;&#1085;&#1099;&#1093; &#1042;&#1072;&#1084;&#1080; &#1088;&#1077;&#1078;&#1080;&#1084;&#1072;&#1093;, &#1072;&#1074;&#1090;&#1086;&#1084;&#1072;&#1090;&#1080;&#1095;&#1077;&#1089;&#1082;&#1080; &#1087;&#1086;&#1076;&#1076;&#1077;&#1088;&#1078;&#1080;&#1074;&#1072;&#1103; &#1090;&#1077;&#1084;&#1087;&#1077;&#1088;&#1072;&#1090;&#1091;&#1088;&#1091; &#1074;&#1086;&#1079;&#1076;&#1091;&#1093;&#1072; &#1074; &#1087;&#1086;&#1084;&#1077;&#1097;&#1077;&#1085;&#1080;&#1080; &#1086;&#1090; +10 &#1076;&#1086; +35&#176;&#1057; &#1080; &#1074;&#1086;&#1076;&#1099; &#1085;&#1072; &#1074;&#1099;&#1093;&#1086;&#1076;&#1077; &#1080;&#1079; &#1082;&#1086;&#1090;&#1083;&#1072; &#1086;&#1090; +40 &#1076;&#1086; +90&#176;&#1057;. &#1053;&#1072;&#1083;&#1080;&#1095;&#1080;&#1077; &#1089;&#1090;&#1091;&#1087;&#1077;&#1085;&#1077;&#1081; &#1084;&#1086;&#1097;&#1085;&#1086;&#1089;&#1090;&#1080; &#1087;&#1086;&#1079;&#1074;&#1086;&#1083;&#1103;&#1077;&#1090; &#1073;&#1086;&#1083;&#1077;&#1077; &#1101;&#1082;&#1086;&#1085;&#1086;&#1084;&#1085;&#1086; &#1080;&#1089;&#1087;&#1086;&#1083;&#1100;&#1079;&#1086;&#1074;&#1072;&#1090;&#1100; &#1087;&#1086;&#1090;&#1088;&#1077;&#1073;&#1083;&#1103;&#1077;&#1084;&#1091;&#1102; &#1101;&#1083;&#1077;&#1082;&#1090;&#1088;&#1086;&#1101;&#1085;&#1077;&#1088;&#1075;&#1080;&#1102;. &#1053;&#1077;&#1086;&#1073;&#1093;&#1086;&#1076;&#1080;&#1084;&#1086;&#1077; &#1082;&#1086;&#1083;&#1080;&#1095;&#1077;&#1089;&#1090;&#1074;&#1086; &#1088;&#1072;&#1073;&#1086;&#1090;&#1072;&#1102;&#1097;&#1080;&#1093; &#1089;&#1090;&#1091;&#1087;&#1077;&#1085;&#1077;&#1081; &#1084;&#1086;&#1097;&#1085;&#1086;&#1089;&#1090;&#1080; &#1074;&#1099;&#1073;&#1080;&#1088;&#1072;&#1077;&#1090;&#1089;&#1103; &#1074;&#1088;&#1091;&#1095;&#1085;&#1091;&#1102; &#1089; &#1087;&#1086;&#1084;&#1086;&#1097;&#1100;&#1102; &#1087;&#1077;&#1088;&#1077;&#1082;&#1083;&#1102;&#1095;&#1072;&#1090;&#1077;&#1083;&#1103;.</p><p>&#1064;&#1080;&#1088;&#1086;&#1082;&#1086;&#1077; &#1088;&#1072;&#1089;&#1087;&#1088;&#1086;&#1089;&#1090;&#1088;&#1072;&#1085;&#1077;&#1085;&#1080;&#1077; &#1055;&#1072;&#1085;&#1077;&#1083;&#1080; &#1091;&#1087;&#1088;&#1072;&#1074;&#1083;&#1077;&#1085;&#1080;&#1103; &#1055;&#1059; &#1069;&#1042;&#1058;-&#1048;1 &#1087;&#1086;&#1083;&#1091;&#1095;&#1080;&#1083;&#1080;, &#1082;&#1072;&#1082; &#1087;&#1088;&#1080;&#1073;&#1086;&#1088; &#1076;&#1083;&#1103; &#1087;&#1086;&#1076;&#1076;&#1077;&#1088;&#1078;&#1072;&#1085;&#1080;&#1103; &#1090;&#1077;&#1084;&#1087;&#1077;&#1088;&#1072;&#1090;&#1091;&#1088;&#1099; &#1090;&#1077;&#1087;&#1083;&#1086;&#1085;&#1086;&#1089;&#1080;&#1090;&#1077;&#1083;&#1103; &#1089; &#1087;&#1086;&#1084;&#1086;&#1097;&#1100;&#1102; &#1074;&#1089;&#1090;&#1088;&#1086;&#1077;&#1085;&#1085;&#1086;&#1075;&#1086; &#1073;&#1083;&#1086;&#1082;&#1072;-&#1058;&#1069;&#1053; &#1074;&#1086; &#1074;&#1089;&#1077;&#1093; &#1090;&#1074;&#1077;&#1088;&#1076;&#1086;&#1090;&#1086;&#1087;&#1083;&#1080;&#1074;&#1085;&#1099;&#1093;, &#1087;&#1077;&#1083;&#1083;&#1077;&#1090;&#1085;&#1099;&#1093;, &#1072;&#1074;&#1090;&#1086;&#1084;&#1072;&#1090;&#1080;&#1095;&#1077;&#1089;&#1082;&#1080;&#1093; &#1080; &#1087;&#1086;&#1083;&#1091;&#1072;&#1074;&#1090;&#1086;&#1084;&#1072;&#1090;&#1080;&#1095;&#1077;&#1089;&#1082;&#1080;&#1093; &#1082;&#1086;&#1090;&#1083;&#1072;&#1093; &#171;ZOTA&#187;. </p><ul><li>&#1055;&#1059; &#1069;&#1042;&#1058; - &#1048;1 (3 &#1082;&#1042;&#1090;) [&#1076;&#1083;&#1103; "Econom" - 3, &#1089;&#1090;&#1091;&#1087;&#1077;&#1085;&#1080; 1, 2, 3 &#1082;&#1042;&#1090;]</li><li>&#1055;&#1059; &#1069;&#1042;&#1058;- &#1048;1 (6 &#1082;&#1042;&#1090;) [&#1076;&#1083;&#1103; "Econom" - 6; &#1089;&#1090;&#1091;&#1087;&#1077;&#1085;&#1080; 2; 4; 6 &#1082;&#1042;&#1090;]</li><li>&#1055;&#1059; &#1069;&#1042;&#1058;- &#1048;1 (9 &#1082;&#1042;&#1090;) [&#1076;&#1083;&#1103; "Econom" - 9; &#1089;&#1090;&#1091;&#1087;&#1077;&#1085;&#1080; 3; 6; 9 &#1082;&#1042;&#1090;]</li><li>&#1055;&#1059; &#1069;&#1042;&#1058;- &#1048;1 (12 &#1082;&#1042;&#1090;) [&#1076;&#1083;&#1103; "Econom" - 12; &#1089;&#1090;&#1091;&#1087;&#1077;&#1085;&#1080; 4; 8; 12 &#1082;&#1042;&#1090;]</li><li>&#1055;&#1059; &#1069;&#1042;&#1058; - &#1048;1 (15 &#1082;&#1042;&#1090;) [&#1076;&#1083;&#1103; "Econom" - 15, &#1089;&#1090;&#1091;&#1087;&#1077;&#1085;&#1080; 5, 10, 15 &#1082;&#1042;&#1090;]</li></ul></div>
https://climatopt.ru/catalog/kotelnoe_oborudovanie/zapasnye_chasti_dlya_kotlov/zota_zapchasti/pult_upravleniya_zota_pu_evt_i3_18_24_kvt/ | /upload/resize_cache/iblock/c76/400_400_140cd750bba9870f18aada2478b24840a/13147_cover_0.jpg | /upload/resize_cache/iblock/fbc/400_400_140cd750bba9870f18aada2478b24840a/Zota.jpg | [8 empty] | Пульт управления Zota ПУ ЭВТ- И3 (18-24 кВт) | 16490 | 31173 | Запасные части для котлов |  | Панель управления ПУ ЭВТм-И3 предназначена для управления электроводонагревателями мощностью до 48 КВт, применяемых в системах отопленияи горячего водоснабжения жилых и производственных помещений,и является комплектующим изделием электроводонагревателей типа "Econom" мощностью от 18 до 48 кВт. | <div class="detail_text"><p>&#1055;&#1072;&#1085;&#1077;&#1083;&#1100; &#1091;&#1087;&#1088;&#1072;&#1074;&#1083;&#1077;&#1085;&#1080;&#1103; &#1055;&#1059; &#1069;&#1042;&#1058;&#1084;-&#1048;3 &#1087;&#1088;&#1077;&#1076;&#1085;&#1072;&#1079;&#1085;&#1072;&#1095;&#1077;&#1085;&#1072; &#1076;&#1083;&#1103; &#1091;&#1087;&#1088;&#1072;&#1074;&#1083;&#1077;&#1085;&#1080;&#1103; &#1101;&#1083;&#1077;&#1082;&#1090;&#1088;&#1086;&#1074;&#1086;&#1076;&#1086;&#1085;&#1072;&#1075;&#1088;&#1077;&#1074;&#1072;&#1090;&#1077;&#1083;&#1103;&#1084;&#1080; &#1084;&#1086;&#1097;&#1085;&#1086;&#1089;&#1090;&#1100;&#1102; &#1076;&#1086; 48 &#1050;&#1042;&#1090;, &#1087;&#1088;&#1080;&#1084;&#1077;&#1085;&#1103;&#1077;&#1084;&#1099;&#1093; &#1074; &#1089;&#1080;&#1089;&#1090;&#1077;&#1084;&#1072;&#1093; &#1086;&#1090;&#1086;&#1087;&#1083;&#1077;&#1085;&#1080;&#1103;&#1080; &#1075;&#1086;&#1088;&#1103;&#1095;&#1077;&#1075;&#1086; &#1074;&#1086;&#1076;&#1086;&#1089;&#1085;&#1072;&#1073;&#1078;&#1077;&#1085;&#1080;&#1103; &#1078;&#1080;&#1083;&#1099;&#1093; &#1080; &#1087;&#1088;&#1086;&#1080;&#1079;&#1074;&#1086;&#1076;&#1089;&#1090;&#1074;&#1077;&#1085;&#1085;&#1099;&#1093; &#1087;&#1086;&#1084;&#1077;&#1097;&#1077;&#1085;&#1080;&#1081;,&#1080; &#1103;&#1074;&#1083;&#1103;&#1077;&#1090;&#1089;&#1103; &#1082;&#1086;&#1084;&#1087;&#1083;&#1077;&#1082;&#1090;&#1091;&#1102;&#1097;&#1080;&#1084; &#1080;&#1079;&#1076;&#1077;&#1083;&#1080;&#1077;&#1084; &#1101;&#1083;&#1077;&#1082;&#1090;&#1088;&#1086;&#1074;&#1086;&#1076;&#1086;&#1085;&#1072;&#1075;&#1088;&#1077;&#1074;&#1072;&#1090;&#1077;&#1083;&#1077;&#1081; &#1090;&#1080;&#1087;&#1072; "Econom" &#1084;&#1086;&#1097;&#1085;&#1086;&#1089;&#1090;&#1100;&#1102; &#1086;&#1090; 18 &#1076;&#1086; 48 &#1082;&#1042;&#1090;.</p></div>
https://climatopt.ru/catalog/kotelnoe_oborudovanie/zapasnye_chasti_dlya_kotlov/zota_zapchasti/pult_upravleniya_zota_pu_evt_i3_27_36_kvt/ | /upload/resize_cache/iblock/695/400_400_140cd750bba9870f18aada2478b24840a/13148_cover_0.jpg | /upload/resize_cache/iblock/271/400_400_140cd750bba9870f18aada2478b24840a/Zota.jpg | [8 empty] | Пульт управления Zota ПУ ЭВТ- И3 (27-36 кВт) | 17850 | 31174 | Запасные части для котлов |  | Панель управления ПУ ЭВТм-И3 предназначена для управления электроводонагревателями мощностью до 48 КВт, применяемых в системах отопленияи горячего водоснабжения жилых и производственных помещений,и является комплектующим изделием электроводонагревателей типа "Econom" мощностью от 18 до 48 кВт. | <div class="detail_text"><p>&#1055;&#1072;&#1085;&#1077;&#1083;&#1100; &#1091;&#1087;&#1088;&#1072;&#1074;&#1083;&#1077;&#1085;&#1080;&#1103; &#1055;&#1059; &#1069;&#1042;&#1058;&#1084;-&#1048;3 &#1087;&#1088;&#1077;&#1076;&#1085;&#1072;&#1079;&#1085;&#1072;&#1095;&#1077;&#1085;&#1072; &#1076;&#1083;&#1103; &#1091;&#1087;&#1088;&#1072;&#1074;&#1083;&#1077;&#1085;&#1080;&#1103; &#1101;&#1083;&#1077;&#1082;&#1090;&#1088;&#1086;&#1074;&#1086;&#1076;&#1086;&#1085;&#1072;&#1075;&#1088;&#1077;&#1074;&#1072;&#1090;&#1077;&#1083;&#1103;&#1084;&#1080; &#1084;&#1086;&#1097;&#1085;&#1086;&#1089;&#1090;&#1100;&#1102; &#1076;&#1086; 48 &#1050;&#1042;&#1090;, &#1087;&#1088;&#1080;&#1084;&#1077;&#1085;&#1103;&#1077;&#1084;&#1099;&#1093; &#1074; &#1089;&#1080;&#1089;&#1090;&#1077;&#1084;&#1072;&#1093; &#1086;&#1090;&#1086;&#1087;&#1083;&#1077;&#1085;&#1080;&#1103;&#1080; &#1075;&#1086;&#1088;&#1103;&#1095;&#1077;&#1075;&#1086; &#1074;&#1086;&#1076;&#1086;&#1089;&#1085;&#1072;&#1073;&#1078;&#1077;&#1085;&#1080;&#1103; &#1078;&#1080;&#1083;&#1099;&#1093; &#1080; &#1087;&#1088;&#1086;&#1080;&#1079;&#1074;&#1086;&#1076;&#1089;&#1090;&#1074;&#1077;&#1085;&#1085;&#1099;&#1093; &#1087;&#1086;&#1084;&#1077;&#1097;&#1077;&#1085;&#1080;&#1081;,&#1080; &#1103;&#1074;&#1083;&#1103;&#1077;&#1090;&#1089;&#1103; &#1082;&#1086;&#1084;&#1087;&#1083;&#1077;&#1082;&#1090;&#1091;&#1102;&#1097;&#1080;&#1084; &#1080;&#1079;&#1076;&#1077;&#1083;&#1080;&#1077;&#1084; &#1101;&#1083;&#1077;&#1082;&#1090;&#1088;&#1086;&#1074;&#1086;&#1076;&#1086;&#1085;&#1072;&#1075;&#1088;&#1077;&#1074;&#1072;&#1090;&#1077;&#1083;&#1077;&#1081; &#1090;&#1080;&#1087;&#1072; "Econom" &#1084;&#1086;&#1097;&#1085;&#1086;&#1089;&#1090;&#1100;&#1102; &#1086;&#1090; 18 &#1076;&#1086; 48 &#1082;&#1042;&#1090;.</p></div>
https://climatopt.ru/catalog/kotelnoe_oborudovanie/zapasnye_chasti_dlya_kotlov/zota_zapchasti/pult_upravleniya_zota_pu_evt_i3_39_48_kvt/ | /upload/resize_cache/iblock/609/400_400_140cd750bba9870f18aada2478b24840a/13149_cover_0.jpg | /upload/resize_cache/iblock/11d/400_400_140cd750bba9870f18aada2478b24840a/Zota.jpg | [8 empty] | Пульт управления Zota ПУ ЭВТ- И3 (39-48 кВт) | 18890 | 31175 | Запасные части для котлов |  | Панель управления ПУ ЭВТм-И3 предназначена для управления электроводонагревателями мощностью до 48 КВт, применяемых в системах отопленияи горячего водоснабжения жилых и производственных помещений,и является комплектующим изделием электроводонагревателей типа "Econom" мощностью от 18 до 48 кВт. | <div class="detail_text"><p>&#1055;&#1072;&#1085;&#1077;&#1083;&#1100; &#1091;&#1087;&#1088;&#1072;&#1074;&#1083;&#1077;&#1085;&#1080;&#1103; &#1055;&#1059; &#1069;&#1042;&#1058;&#1084;-&#1048;3 &#1087;&#1088;&#1077;&#1076;&#1085;&#1072;&#1079;&#1085;&#1072;&#1095;&#1077;&#1085;&#1072; &#1076;&#1083;&#1103; &#1091;&#1087;&#1088;&#1072;&#1074;&#1083;&#1077;&#1085;&#1080;&#1103; &#1101;&#1083;&#1077;&#1082;&#1090;&#1088;&#1086;&#1074;&#1086;&#1076;&#1086;&#1085;&#1072;&#1075;&#1088;&#1077;&#1074;&#1072;&#1090;&#1077;&#1083;&#1103;&#1084;&#1080; &#1084;&#1086;&#1097;&#1085;&#1086;&#1089;&#1090;&#1100;&#1102; &#1076;&#1086; 48 &#1050;&#1042;&#1090;, &#1087;&#1088;&#1080;&#1084;&#1077;&#1085;&#1103;&#1077;&#1084;&#1099;&#1093; &#1074; &#1089;&#1080;&#1089;&#1090;&#1077;&#1084;&#1072;&#1093; &#1086;&#1090;&#1086;&#1087;&#1083;&#1077;&#1085;&#1080;&#1103;&#1080; &#1075;&#1086;&#1088;&#1103;&#1095;&#1077;&#1075;&#1086; &#1074;&#1086;&#1076;&#1086;&#1089;&#1085;&#1072;&#1073;&#1078;&#1077;&#1085;&#1080;&#1103; &#1078;&#1080;&#1083;&#1099;&#1093; &#1080; &#1087;&#1088;&#1086;&#1080;&#1079;&#1074;&#1086;&#1076;&#1089;&#1090;&#1074;&#1077;&#1085;&#1085;&#1099;&#1093; &#1087;&#1086;&#1084;&#1077;&#1097;&#1077;&#1085;&#1080;&#1081;,&#1080; &#1103;&#1074;&#1083;&#1103;&#1077;&#1090;&#1089;&#1103; &#1082;&#1086;&#1084;&#1087;&#1083;&#1077;&#1082;&#1090;&#1091;&#1102;&#1097;&#1080;&#1084; &#1080;&#1079;&#1076;&#1077;&#1083;&#1080;&#1077;&#1084; &#1101;&#1083;&#1077;&#1082;&#1090;&#1088;&#1086;&#1074;&#1086;&#1076;&#1086;&#1085;&#1072;&#1075;&#1088;&#1077;&#1074;&#1072;&#1090;&#1077;&#1083;&#1077;&#1081; &#1090;&#1080;&#1087;&#1072; "Econom" &#1084;&#1086;&#1097;&#1085;&#1086;&#1089;&#1090;&#1100;&#1102; &#1086;&#1090; 18 &#1076;&#1086; 48 &#1082;&#1042;&#1090;.</p></div>
https://climatopt.ru/catalog/kotelnoe_oborudovanie/zapasnye_chasti_dlya_kotlov/zota_zapchasti/pult_upravleniya_zota_pu_evt_i3_4_60_100_kvt/ | /upload/resize_cache/iblock/287/400_400_140cd750bba9870f18aada2478b24840a/13150_cover_0.jpg | /upload/resize_cache/iblock/6d2/400_400_140cd750bba9870f18aada2478b24840a/Zota.jpg | [8 empty] | Пульт управления Zota ПУ ЭВТ- И3.4 (60-100 кВт) | 39790 | 31176 | Запасные части для котлов |  | Панель управления ZOTA Prom, предназначена для управления электроводонагревателями, применяемых в системах отопления и горячего водоснабжения жилых и производственных помещений, и является комплектующим изделием электроводонагревателей мощностью от 60 до 400 кВт | <div class="detail_text"><p>&#1055;&#1072;&#1085;&#1077;&#1083;&#1100; &#1091;&#1087;&#1088;&#1072;&#1074;&#1083;&#1077;&#1085;&#1080;&#1103; ZOTA Prom, &#1087;&#1088;&#1077;&#1076;&#1085;&#1072;&#1079;&#1085;&#1072;&#1095;&#1077;&#1085;&#1072; &#1076;&#1083;&#1103; &#1091;&#1087;&#1088;&#1072;&#1074;&#1083;&#1077;&#1085;&#1080;&#1103; &#1101;&#1083;&#1077;&#1082;&#1090;&#1088;&#1086;&#1074;&#1086;&#1076;&#1086;&#1085;&#1072;&#1075;&#1088;&#1077;&#1074;&#1072;&#1090;&#1077;&#1083;&#1103;&#1084;&#1080;, &#1087;&#1088;&#1080;&#1084;&#1077;&#1085;&#1103;&#1077;&#1084;&#1099;&#1093; &#1074; &#1089;&#1080;&#1089;&#1090;&#1077;&#1084;&#1072;&#1093; &#1086;&#1090;&#1086;&#1087;&#1083;&#1077;&#1085;&#1080;&#1103; &#1080; &#1075;&#1086;&#1088;&#1103;&#1095;&#1077;&#1075;&#1086; &#1074;&#1086;&#1076;&#1086;&#1089;&#1085;&#1072;&#1073;&#1078;&#1077;&#1085;&#1080;&#1103; &#1078;&#1080;&#1083;&#1099;&#1093; &#1080; &#1087;&#1088;&#1086;&#1080;&#1079;&#1074;&#1086;&#1076;&#1089;&#1090;&#1074;&#1077;&#1085;&#1085;&#1099;&#1093; &#1087;&#1086;&#1084;&#1077;&#1097;&#1077;&#1085;&#1080;&#1081;, &#1080; &#1103;&#1074;&#1083;&#1103;&#1077;&#1090;&#1089;&#1103; &#1082;&#1086;&#1084;&#1087;&#1083;&#1077;&#1082;&#1090;&#1091;&#1102;&#1097;&#1080;&#1084; &#1080;&#1079;&#1076;&#1077;&#1083;&#1080;&#1077;&#1084; &#1101;&#1083;&#1077;&#1082;&#1090;&#1088;&#1086;&#1074;&#1086;&#1076;&#1086;&#1085;&#1072;&#1075;&#1088;&#1077;&#1074;&#1072;&#1090;&#1077;&#1083;&#1077;&#1081; &#1084;&#1086;&#1097;&#1085;&#1086;&#1089;&#1090;&#1100;&#1102; &#1086;&#1090; 60 &#1076;&#1086; 400 &#1082;&#1042;&#1090;</p></div> | [24 empty] | 30 | [9 empty] | 500 | 220 | [448 empty] | 30 |  | 220 | 500 |  |  | 650
https://climatopt.ru/catalog/kotelnoe_oborudovanie/zapasnye_chasti_dlya_kotlov/zota_zapchasti/pult_upravleniya_zota_pu_evt_i3_6_160_kvt/ | /upload/resize_cache/iblock/3e0/400_400_140cd750bba9870f18aada2478b24840a/13151_cover_0.jpg | /upload/resize_cache/iblock/ba7/400_400_140cd750bba9870f18aada2478b24840a/Zota.jpg | [8 empty] | Пульт управления Zota ПУ ЭВТ- И3.6 (160 кВт) | 99650 | 31177 | Запасные части для котлов |  | Панель управления ZOTA Prom, предназначена для управления электроводонагревателями, применяемых в системах отопления и горячего водоснабжения жилых и производственных помещений, и является комплектующим изделием электроводонагревателей мощностью от 60 до 400 кВт | <div class="detail_text"><p>&#1055;&#1072;&#1085;&#1077;&#1083;&#1100; &#1091;&#1087;&#1088;&#1072;&#1074;&#1083;&#1077;&#1085;&#1080;&#1103; ZOTA Prom, &#1087;&#1088;&#1077;&#1076;&#1085;&#1072;&#1079;&#1085;&#1072;&#1095;&#1077;&#1085;&#1072; &#1076;&#1083;&#1103; &#1091;&#1087;&#1088;&#1072;&#1074;&#1083;&#1077;&#1085;&#1080;&#1103; &#1101;&#1083;&#1077;&#1082;&#1090;&#1088;&#1086;&#1074;&#1086;&#1076;&#1086;&#1085;&#1072;&#1075;&#1088;&#1077;&#1074;&#1072;&#1090;&#1077;&#1083;&#1103;&#1084;&#1080;, &#1087;&#1088;&#1080;&#1084;&#1077;&#1085;&#1103;&#1077;&#1084;&#1099;&#1093; &#1074; &#1089;&#1080;&#1089;&#1090;&#1077;&#1084;&#1072;&#1093; &#1086;&#1090;&#1086;&#1087;&#1083;&#1077;&#1085;&#1080;&#1103; &#1080; &#1075;&#1086;&#1088;&#1103;&#1095;&#1077;&#1075;&#1086; &#1074;&#1086;&#1076;&#1086;&#1089;&#1085;&#1072;&#1073;&#1078;&#1077;&#1085;&#1080;&#1103; &#1078;&#1080;&#1083;&#1099;&#1093; &#1080; &#1087;&#1088;&#1086;&#1080;&#1079;&#1074;&#1086;&#1076;&#1089;&#1090;&#1074;&#1077;&#1085;&#1085;&#1099;&#1093; &#1087;&#1086;&#1084;&#1077;&#1097;&#1077;&#1085;&#1080;&#1081;, &#1080; &#1103;&#1074;&#1083;&#1103;&#1077;&#1090;&#1089;&#1103; &#1082;&#1086;&#1084;&#1087;&#1083;&#1077;&#1082;&#1090;&#1091;&#1102;&#1097;&#1080;&#1084; &#1080;&#1079;&#1076;&#1077;&#1083;&#1080;&#1077;&#1084; &#1101;&#1083;&#1077;&#1082;&#1090;&#1088;&#1086;&#1074;&#1086;&#1076;&#1086;&#1085;&#1072;&#1075;&#1088;&#1077;&#1074;&#1072;&#1090;&#1077;&#1083;&#1077;&#1081; &#1084;&#1086;&#1097;&#1085;&#1086;&#1089;&#1090;&#1100;&#1102; &#1086;&#1090; 60 &#1076;&#1086; 400 &#1082;&#1042;&#1090;</p></div> | [24 empty] | 75 | [9 empty] | 750 | 300 | [448 empty] | 75 |  | 300 | 750 |  |  | 1320
https://climatopt.ru/catalog/kotelnoe_oborudovanie/zapasnye_chasti_dlya_kotlov/zota_zapchasti/pult_upravleniya_zota_pu_evt_i3_6_200_kvt/ | /upload/resize_cache/iblock/9f4/400_400_140cd750bba9870f18aada2478b24840a/13152_cover_0.jpg | /upload/resize_cache/iblock/bc1/400_400_140cd750bba9870f18aada2478b24840a/Zota.jpg | [8 empty] | Пульт управления Zota ПУ ЭВТ- И3.6 (200 кВт) | 101750 | 31178 | Запасные части для котлов |  | Панель управления ZOTA Prom, предназначена для управления электроводонагревателями, применяемых в системах отопления и горячего водоснабжения жилых и производственных помещений, и является комплектующим изделием электроводонагревателей мощностью от 60 до 400 кВт | <div class="detail_text"><p>&#1055;&#1072;&#1085;&#1077;&#1083;&#1100; &#1091;&#1087;&#1088;&#1072;&#1074;&#1083;&#1077;&#1085;&#1080;&#1103; ZOTA Prom, &#1087;&#1088;&#1077;&#1076;&#1085;&#1072;&#1079;&#1085;&#1072;&#1095;&#1077;&#1085;&#1072; &#1076;&#1083;&#1103; &#1091;&#1087;&#1088;&#1072;&#1074;&#1083;&#1077;&#1085;&#1080;&#1103; &#1101;&#1083;&#1077;&#1082;&#1090;&#1088;&#1086;&#1074;&#1086;&#1076;&#1086;&#1085;&#1072;&#1075;&#1088;&#1077;&#1074;&#1072;&#1090;&#1077;&#1083;&#1103;&#1084;&#1080;, &#1087;&#1088;&#1080;&#1084;&#1077;&#1085;&#1103;&#1077;&#1084;&#1099;&#1093; &#1074; &#1089;&#1080;&#1089;&#1090;&#1077;&#1084;&#1072;&#1093; &#1086;&#1090;&#1086;&#1087;&#1083;&#1077;&#1085;&#1080;&#1103; &#1080; &#1075;&#1086;&#1088;&#1103;&#1095;&#1077;&#1075;&#1086; &#1074;&#1086;&#1076;&#1086;&#1089;&#1085;&#1072;&#1073;&#1078;&#1077;&#1085;&#1080;&#1103; &#1078;&#1080;&#1083;&#1099;&#1093; &#1080; &#1087;&#1088;&#1086;&#1080;&#1079;&#1074;&#1086;&#1076;&#1089;&#1090;&#1074;&#1077;&#1085;&#1085;&#1099;&#1093; &#1087;&#1086;&#1084;&#1077;&#1097;&#1077;&#1085;&#1080;&#1081;, &#1080; &#1103;&#1074;&#1083;&#1103;&#1077;&#1090;&#1089;&#1103; &#1082;&#1086;&#1084;&#1087;&#1083;&#1077;&#1082;&#1090;&#1091;&#1102;&#1097;&#1080;&#1084; &#1080;&#1079;&#1076;&#1077;&#1083;&#1080;&#1077;&#1084; &#1101;&#1083;&#1077;&#1082;&#1090;&#1088;&#1086;&#1074;&#1086;&#1076;&#1086;&#1085;&#1072;&#1075;&#1088;&#1077;&#1074;&#1072;&#1090;&#1077;&#1083;&#1077;&#1081; &#1084;&#1086;&#1097;&#1085;&#1086;&#1089;&#1090;&#1100;&#1102; &#1086;&#1090; 60 &#1076;&#1086; 400 &#1082;&#1042;&#1090;</p></div> | [24 empty] | 75 | [9 empty] | 750 | 300 | [448 empty] | 75 |  | 300 | 750 |  |  | 1320
https://climatopt.ru/catalog/kotelnoe_oborudovanie/zapasnye_chasti_dlya_kotlov/zota_zapchasti/pult_upravleniya_zota_pu_evt_i3_6_300_kvt/ | /upload/resize_cache/iblock/4c2/400_400_140cd750bba9870f18aada2478b24840a/13153_cover_0.jpg | /upload/resize_cache/iblock/67c/400_400_140cd750bba9870f18aada2478b24840a/Zota.jpg | [8 empty] | Пульт управления Zota ПУ ЭВТ- И3.6 (300 кВт) | 103850 | 31179 | Запасные части для котлов |  | Панель управления ZOTA Prom, предназначена для управления электроводонагревателями, применяемых в системах отопления и горячего водоснабжения жилых и производственных помещений, и является комплектующим изделием электроводонагревателей мощностью от 60 до 400 кВт | <div class="detail_text"><p>&#1055;&#1072;&#1085;&#1077;&#1083;&#1100; &#1091;&#1087;&#1088;&#1072;&#1074;&#1083;&#1077;&#1085;&#1080;&#1103; ZOTA Prom, &#1087;&#1088;&#1077;&#1076;&#1085;&#1072;&#1079;&#1085;&#1072;&#1095;&#1077;&#1085;&#1072; &#1076;&#1083;&#1103; &#1091;&#1087;&#1088;&#1072;&#1074;&#1083;&#1077;&#1085;&#1080;&#1103; &#1101;&#1083;&#1077;&#1082;&#1090;&#1088;&#1086;&#1074;&#1086;&#1076;&#1086;&#1085;&#1072;&#1075;&#1088;&#1077;&#1074;&#1072;&#1090;&#1077;&#1083;&#1103;&#1084;&#1080;, &#1087;&#1088;&#1080;&#1084;&#1077;&#1085;&#1103;&#1077;&#1084;&#1099;&#1093; &#1074; &#1089;&#1080;&#1089;&#1090;&#1077;&#1084;&#1072;&#1093; &#1086;&#1090;&#1086;&#1087;&#1083;&#1077;&#1085;&#1080;&#1103; &#1080; &#1075;&#1086;&#1088;&#1103;&#1095;&#1077;&#1075;&#1086; &#1074;&#1086;&#1076;&#1086;&#1089;&#1085;&#1072;&#1073;&#1078;&#1077;&#1085;&#1080;&#1103; &#1078;&#1080;&#1083;&#1099;&#1093; &#1080; &#1087;&#1088;&#1086;&#1080;&#1079;&#1074;&#1086;&#1076;&#1089;&#1090;&#1074;&#1077;&#1085;&#1085;&#1099;&#1093; &#1087;&#1086;&#1084;&#1077;&#1097;&#1077;&#1085;&#1080;&#1081;, &#1080; &#1103;&#1074;&#1083;&#1103;&#1077;&#1090;&#1089;&#1103; &#1082;&#1086;&#1084;&#1087;&#1083;&#1077;&#1082;&#1090;&#1091;&#1102;&#1097;&#1080;&#1084; &#1080;&#1079;&#1076;&#1077;&#1083;&#1080;&#1077;&#1084; &#1101;&#1083;&#1077;&#1082;&#1090;&#1088;&#1086;&#1074;&#1086;&#1076;&#1086;&#1085;&#1072;&#1075;&#1088;&#1077;&#1074;&#1072;&#1090;&#1077;&#1083;&#1077;&#1081; &#1084;&#1086;&#1097;&#1085;&#1086;&#1089;&#1090;&#1100;&#1102; &#1086;&#1090; 60 &#1076;&#1086; 400 &#1082;&#1042;&#1090;</p></div> | [24 empty] | 75 | [9 empty] | 750 | 300 | [448 empty] | 75 |  | 300 | 750 |  |  | 1320
https://climatopt.ru/catalog/kotelnoe_oborudovanie/zapasnye_chasti_dlya_kotlov/zota_zapchasti/pult_upravleniya_zota_pu_evt_i3_k_400_kvt/ | /upload/resize_cache/iblock/d32/400_400_140cd750bba9870f18aada2478b24840a/13154_cover_0.jpg | /upload/resize_cache/iblock/625/400_400_140cd750bba9870f18aada2478b24840a/Zota.jpg | [8 empty] | Пульт управления Zota ПУ ЭВТ- И3.k (400 кВт) | 262390 | 31180 | Запасные части для котлов |  | Панель управления ZOTA Prom, предназначена для управления электроводонагревателями, применяемых в системах отопления и горячего водоснабжения жилых и производственных помещений, и является комплектующим изделием электроводонагревателей мощностью от 60 до 400 кВт | <div class="detail_text"><p>&#1055;&#1072;&#1085;&#1077;&#1083;&#1100; &#1091;&#1087;&#1088;&#1072;&#1074;&#1083;&#1077;&#1085;&#1080;&#1103; ZOTA Prom, &#1087;&#1088;&#1077;&#1076;&#1085;&#1072;&#1079;&#1085;&#1072;&#1095;&#1077;&#1085;&#1072; &#1076;&#1083;&#1103; &#1091;&#1087;&#1088;&#1072;&#1074;&#1083;&#1077;&#1085;&#1080;&#1103; &#1101;&#1083;&#1077;&#1082;&#1090;&#1088;&#1086;&#1074;&#1086;&#1076;&#1086;&#1085;&#1072;&#1075;&#1088;&#1077;&#1074;&#1072;&#1090;&#1077;&#1083;&#1103;&#1084;&#1080;, &#1087;&#1088;&#1080;&#1084;&#1077;&#1085;&#1103;&#1077;&#1084;&#1099;&#1093; &#1074; &#1089;&#1080;&#1089;&#1090;&#1077;&#1084;&#1072;&#1093; &#1086;&#1090;&#1086;&#1087;&#1083;&#1077;&#1085;&#1080;&#1103; &#1080; &#1075;&#1086;&#1088;&#1103;&#1095;&#1077;&#1075;&#1086; &#1074;&#1086;&#1076;&#1086;&#1089;&#1085;&#1072;&#1073;&#1078;&#1077;&#1085;&#1080;&#1103; &#1078;&#1080;&#1083;&#1099;&#1093; &#1080; &#1087;&#1088;&#1086;&#1080;&#1079;&#1074;&#1086;&#1076;&#1089;&#1090;&#1074;&#1077;&#1085;&#1085;&#1099;&#1093; &#1087;&#1086;&#1084;&#1077;&#1097;&#1077;&#1085;&#1080;&#1081;, &#1080; &#1103;&#1074;&#1083;&#1103;&#1077;&#1090;&#1089;&#1103; &#1082;&#1086;&#1084;&#1087;&#1083;&#1077;&#1082;&#1090;&#1091;&#1102;&#1097;&#1080;&#1084; &#1080;&#1079;&#1076;&#1077;&#1083;&#1080;&#1077;&#1084; &#1101;&#1083;&#1077;&#1082;&#1090;&#1088;&#1086;&#1074;&#1086;&#1076;&#1086;&#1085;&#1072;&#1075;&#1088;&#1077;&#1074;&#1072;&#1090;&#1077;&#1083;&#1077;&#1081; &#1084;&#1086;&#1097;&#1085;&#1086;&#1089;&#1090;&#1100;&#1102; &#1086;&#1090; 60 &#1076;&#1086; 400 &#1082;&#1042;&#1090;</p></div> | [24 empty] | 94 | [9 empty] | 750 | 300 | [448 empty] | 94 |  | 300 | 750 |  |  | 1320
https://climatopt.ru/catalog/kotelnoe_oborudovanie/zapasnye_chasti_dlya_kotlov/navien_zapchasti/pult_upravleniya_vynosnoy_narc1gsnr030/ | /upload/iblock/3b7/NARC1GSNR030.jpg | [9 empty] | Пульт управления выносной NCN 21-40K | 3750 | 7465 | Запасные части для котлов | [470 empty] | 30000612A
https://climatopt.ru/catalog/kotelnoe_oborudovanie/zapasnye_chasti_dlya_kotlov/navien_zapchasti/pult_upravleniya_nr_30sc_upd78f0455/ | /upload/iblock/80c/_______________________________2.jpg | [9 empty] | Пульт управления выносной Room Controller, с комнатным термостатом (30017223A) | 3250 | 7463 | Запасные части для котлов | [470 empty] | NARC1GSNR015
https://climatopt.ru/catalog/kotelnoe_oborudovanie/zapasnye_chasti_dlya_kotlov/navien_zapchasti/rassekatel_dymovykh_gazov_1035_1535_2035gpd_rpd/ | /upload/iblock/988/_________________________________________________________ace_.jpg | /upload/iblock/01b/2991.jpg | [8 empty] | Рассекатель дымовых газов 1035,1535,2035GPD/RPD | 350 | 1686 | Запасные части для котлов | [470 empty] | 20007308A
https://climatopt.ru/catalog/kotelnoe_oborudovanie/zapasnye_chasti_dlya_kotlov/navien_zapchasti/rassekatel_dymovykh_gazov_ga_11_35k_n_gst_35_40k_n/ | /upload/iblock/b45/BH2503047A.jpg | /upload/iblock/8f8/2991.jpg | [8 empty] | Рассекатель дымовых газов GA 11-35K(N) | 100 | 7474 | Запасные части для котлов | [470 empty] | 20007300A
https://climatopt.ru/catalog/kotelnoe_oborudovanie/zapasnye_chasti_dlya_kotlov/navien_zapchasti/rassekatel_dymovykh_gazov_lfa13_20k/ | /upload/iblock/b2e/_________________________________________________________ace_.jpg | /upload/iblock/7f3/2991.jpg | [8 empty] | Рассекатель дымовых газов LFA13-20K | 100 | 7476 | Запасные части для котлов | [470 empty] | 20007305A
https://climatopt.ru/catalog/kotelnoe_oborudovanie/zapasnye_chasti_dlya_kotlov/kiturami_zapchasti/rasshiritelnyy_bak_ta_13_16_20/ | /upload/resize_cache/iblock/387/400_400_140cd750bba9870f18aada2478b24840a/2977e847_ff68_11e8_9768_9418826f4454_318f2e36_0290_11e9_9769_9418826f4454.jpg | [9 empty] | Расширительный бак (TA-13/16/20) | 12750 | 8322 | Запасные части для котлов | [219 empty] | КОРЕЯ,РЕСПУБЛИКА | [250 empty] | KITURAMI | [91 empty] | КОРЕЯ,РЕСПУБЛИКА
https://climatopt.ru/catalog/kotelnoe_oborudovanie/zapasnye_chasti_dlya_kotlov/kiturami_zapchasti/rasshiritelnyy_bak_ta_25_30/ | /upload/resize_cache/iblock/28c/400_400_140cd750bba9870f18aada2478b24840a/4014.970.png | [9 empty] | Расширительный бак (TA-25/30) | 12750 | 8323 | Запасные части для котлов | [219 empty] | КОРЕЯ,РЕСПУБЛИКА | [250 empty] | KITURAMI | [91 empty] | КОРЕЯ,РЕСПУБЛИКА
https://climatopt.ru/catalog/kotelnoe_oborudovanie/zapasnye_chasti_dlya_kotlov/zota_zapchasti/regulyator_tyagi_fr_124/ | /upload/resize_cache/iblock/0e8/400_400_140cd750bba9870f18aada2478b24840a/13318_cover_0.jpg | [9 empty] | Регулятор тяги FR-124 | 3184 | 31225 | Запасные части для котлов
https://climatopt.ru/catalog/kotelnoe_oborudovanie/zapasnye_chasti_dlya_kotlov/kiturami_zapchasti/rele_tsirkulyatsionnogo_nasosa_723_220v_kso_50_200/ | /upload/resize_cache/iblock/891/400_400_140cd750bba9870f18aada2478b24840a/IMG_1580.jpg | [9 empty] | Реле циркуляционного насоса 723*220V (KSO-50~200) | 2500 | 8326 | Запасные части для котлов | [219 empty] | КОРЕЯ,РЕСПУБЛИКА | [250 empty] | KITURAMI | [91 empty] | КОРЕЯ,РЕСПУБЛИКА
https://climatopt.ru/catalog/kotelnoe_oborudovanie/zapasnye_chasti_dlya_kotlov/kiturami_zapchasti/setevoy_shnur_gtx_7800_8000_ta_13_30/ | /upload/resize_cache/iblock/467/400_400_140cd750bba9870f18aada2478b24840a/шнур.jpg | [9 empty] | Сетевой шнур GTX-7800,8000 (TA-13~30) | 800 | 8331 | Запасные части для котлов | [219 empty] | КОРЕЯ,РЕСПУБЛИКА | [250 empty] | KITURAMI | [91 empty] | КОРЕЯ,РЕСПУБЛИКА
https://climatopt.ru/catalog/kotelnoe_oborudovanie/zapasnye_chasti_dlya_kotlov/navien_zapchasti/skoba_fiksator_u_20007736b/ | /upload/iblock/7cd/20007736B.jpg | /upload/iblock/296/75b704664b656aa6a40413130e452e98.jpeg | [8 empty] | Скоба-фиксатор Deluxe, Deluxe Coaxial, Deluxe Plus, Deluxe Plus Coaxial, Smart Tok Coaxial, Prime Coaxial, Ace, Ace Coaxial, Atmo, Deluxe S | 50 | 7483 | Запасные части для котлов | [470 empty] | 20007736B
https://climatopt.ru/catalog/kotelnoe_oborudovanie/zapasnye_chasti_dlya_kotlov/navien_zapchasti/skoba_fiksator_u_20007877a/ | /upload/iblock/2a7/BH2507445A.jpg | /upload/resize_cache/iblock/643/400_400_140cd750bba9870f18aada2478b24840a/8fff2645397f11e78489408d5caca9a0_261693ae4dc311e7a853408d5caca9a0.jpg | [8 empty] | Скоба-фиксатор циркуляционного насоса Deluxe, Deluxe Coaxial, Deluxe Plus, Deluxe Plus Coaxial, Smart Tok Coaxial, Prime Coaxial, Ace, Ace Coaxial, Atmo | 100 | 7484 | Запасные части для котлов | [470 empty] | 20007877A
https://climatopt.ru/catalog/kotelnoe_oborudovanie/zapasnye_chasti_dlya_kotlov/navien_zapchasti/skoba_fiksator_u_20007733b/ | /upload/iblock/5e1/_____________________________-U-_20007733B_.jpg | [9 empty] | Скоба–фиксатор U (20007733B) | 50 | 7482 | Запасные части для котлов | [470 empty] | 20007733B
https://climatopt.ru/catalog/kotelnoe_oborudovanie/zapasnye_chasti_dlya_kotlov/kiturami_zapchasti/soedinitelnaya_mufta_toplivnogo_nasosa_turbo_21_30_turbo_hi_fin_25_30_kso_50_150/ | /upload/iblock/20b/zapchasti.jpg | [9 empty] | Соединительная муфта топливного насоса (Turbo-21/30, Turbo Hi Fin-25/30, KSO-50~150) | 450 | 8337 | Запасные части для котлов | [219 empty] | КОРЕЯ,РЕСПУБЛИКА | [250 empty] | KITURAMI | [91 empty] | КОРЕЯ,РЕСПУБЛИКА
https://climatopt.ru/catalog/kotelnoe_oborudovanie/zapasnye_chasti_dlya_kotlov/kiturami_zapchasti/soedinitelnye_provoda_dlya_bloka_upravleniya_ctx_1500mv_kso_50_150/ | /upload/resize_cache/iblock/da2/400_400_140cd750bba9870f18aada2478b24840a/СОЕДИНИТЕЛЬНЫЕ-ПРОВОДА-CTX-1200-S.jpg | [9 empty] | Соединительные провода для блока управления CTX-1500MV (KSO-50~150) | 2150 | 8346 | Запасные части для котлов | [219 empty] | КОРЕЯ,РЕСПУБЛИКА | [250 empty] | KITURAMI | [91 empty] | КОРЕЯ,РЕСПУБЛИКА
https://climatopt.ru/catalog/kotelnoe_oborudovanie/zapasnye_chasti_dlya_kotlov/kiturami_zapchasti/soedinitelnye_provoda_dlya_bloka_upravleniya_ctx_4000mvg_kso_50_70/ | /upload/resize_cache/iblock/b62/400_400_140cd750bba9870f18aada2478b24840a/СОЕДИНИТЕЛЬНЫЕ-ПРОВОДА-CTX-1200-S.jpg | [9 empty] | Соединительные провода для блока управления CTX-4000MVG (KSO-50/70) | 3200 | 8349 | Запасные части для котлов | [219 empty] | КОРЕЯ,РЕСПУБЛИКА | [250 empty] | KITURAMI | [91 empty] | КОРЕЯ,РЕСПУБЛИКА
https://climatopt.ru/catalog/kotelnoe_oborudovanie/zapasnye_chasti_dlya_kotlov/kiturami_zapchasti/teploobmennik_v_sbore_prirodnyy_gaz_ta_13_16/ | /upload/iblock/761/teploobmen.png | /upload/resize_cache/iblock/338/400_400_140cd750bba9870f18aada2478b24840a/WhatsApp Image 2019-08-05 at 124817 (1).jpg | /upload/resize_cache/iblock/8a6/400_400_140cd750bba9870f18aada2478b24840a/Теплообменник в сборе (1).jpg | [7 empty] | Теплообменник в сборе _природный газ (TA-13/16) | 13100 | 8368 | Запасные части для котлов | [219 empty] | КОРЕЯ,РЕСПУБЛИКА | [250 empty] | KITURAMI | [91 empty] | КОРЕЯ,РЕСПУБЛИКА
https://climatopt.ru/catalog/kotelnoe_oborudovanie/zapasnye_chasti_dlya_kotlov/navien_zapchasti/teploobmennik_gvs_pas35khe_004/ | /upload/iblock/fd9/30005013A.jpg | /upload/resize_cache/iblock/9f9/400_400_140cd750bba9870f18aada2478b24840a/548464039_w640_h640_teploobmennik-gvs-naven.jpg | [8 empty] | Теплообменник ГВС Deluxe 40K, Deluxe Plus 40K, Ace 40K | 3900 | 7494 | Запасные части для котлов | [470 empty] | 30005013A
https://climatopt.ru/catalog/kotelnoe_oborudovanie/zapasnye_chasti_dlya_kotlov/navien_zapchasti/termostat_bimetallicheskiy_vozv_stb_105c_bh1401003a/ | /upload/resize_cache/iblock/864/400_400_140cd750bba9870f18aada2478b24840a/606300186_w640_h640_30002564a-termostat-bimetallicheskij.jpg | [9 empty] | Термостат биметалл. возвратный Deluxe 35-40K, Ace 35-40K | 200 | 7506 | Запасные части для котлов | [470 empty] | 30002558A 30013082A
https://climatopt.ru/catalog/kotelnoe_oborudovanie/zapasnye_chasti_dlya_kotlov/kiturami_zapchasti/toplivnyy_nasos_bfp_52k_kso_50_150_krm_70/ | /upload/iblock/ec6/949_big.jpg | [9 empty] | Топливный насос BFP-52K (KSO-50~150, KRM-70) | 15400 | 8387 | Запасные части для котлов | [219 empty] | КОРЕЯ,РЕСПУБЛИКА | [250 empty] | KITURAMI | [91 empty] | КОРЕЯ,РЕСПУБЛИКА
https://climatopt.ru/catalog/kotelnoe_oborudovanie/zapasnye_chasti_dlya_kotlov/kiturami_zapchasti/toplivnyy_filtr_turbo_13_17_turbo_hi_fin_13_17_21_stso_13_17_21/ | /upload/resize_cache/iblock/0a8/400_400_140cd750bba9870f18aada2478b24840a/IMG-0101.png | [9 empty] | Топливный фильтр (Turbo-13/17 , Turbo Hi Fin-13/17/21, STSO-13/17/21) | 1150 | 8389 | Запасные части для котлов | [219 empty] | КОРЕЯ,РЕСПУБЛИКА | [250 empty] | KITURAMI | [91 empty] | КОРЕЯ,РЕСПУБЛИКА
https://climatopt.ru/catalog/kotelnoe_oborudovanie/zapasnye_chasti_dlya_kotlov/kiturami_zapchasti/toplivnyy_filtr_turbo_21_30_turbo_hi_fin_25_30_stso_25_30_kso_50_150_krm_30_70/ | /upload/resize_cache/iblock/f3c/400_400_140cd750bba9870f18aada2478b24840a/IMG-0100.jpg | [9 empty] | Топливный фильтр (Turbo-21/30, Turbo Hi Fin-25/30, STSO-25/30, KSO-50~150, KRM-30/70) | 1150 | 8390 | Запасные части для котлов | [219 empty] | КОРЕЯ,РЕСПУБЛИКА | [250 empty] | KITURAMI | [91 empty] | КОРЕЯ,РЕСПУБЛИКА
https://climatopt.ru/catalog/kotelnoe_oborudovanie/zapasnye_chasti_dlya_kotlov/kiturami_zapchasti/toplivnyy_filtr_kso_200_300_400/ | /upload/resize_cache/iblock/9b4/400_400_140cd750bba9870f18aada2478b24840a/IMG-0102.png | [9 empty] | Топливный фильтр 100k (KSO-200/300/400) | 1050 | 8391 | Запасные части для котлов | [219 empty] | КОРЕЯ,РЕСПУБЛИКА | [250 empty] | KITURAMI | [91 empty] | КОРЕЯ,РЕСПУБЛИКА
https://climatopt.ru/catalog/kotelnoe_oborudovanie/zapasnye_chasti_dlya_kotlov/kiturami_zapchasti/toplivnyy_shlang_2sf_turbo_13_17_turbo_hi_fin_13_17_21_stso_13_17_21_krm_30/ | /upload/resize_cache/iblock/b07/400_400_140cd750bba9870f18aada2478b24840a/IMG-0103.png | [9 empty] | Топливный шланг 2SF (Turbo-13/17, Turbo Hi Fin-13/17/21, STSO-13/17/21, KRM 30) | 1300 | 8392 | Запасные части для котлов |  | Предназначен для подачи топлива из топливного бака к топливному насосу. Резиновый шланг в металлической оплётке с фитингами. Длина 800 мм. Совместим с котлами Kiturami Turbo 13R, 17R, 21R; Kiturami STSO 13, 17, 21 и Kiturami KRM 30R. | <div class="detail_text"><p> &#1055;&#1088;&#1077;&#1076;&#1085;&#1072;&#1079;&#1085;&#1072;&#1095;&#1077;&#1085; &#1076;&#1083;&#1103; &#1087;&#1086;&#1076;&#1072;&#1095;&#1080; &#1090;&#1086;&#1087;&#1083;&#1080;&#1074;&#1072; &#1080;&#1079; &#1090;&#1086;&#1087;&#1083;&#1080;&#1074;&#1085;&#1086;&#1075;&#1086; &#1073;&#1072;&#1082;&#1072; &#1082; &#1090;&#1086;&#1087;&#1083;&#1080;&#1074;&#1085;&#1086;&#1084;&#1091; &#1085;&#1072;&#1089;&#1086;&#1089;&#1091;. &#1056;&#1077;&#1079;&#1080;&#1085;&#1086;&#1074;&#1099;&#1081; &#1096;&#1083;&#1072;&#1085;&#1075; &#1074; &#1084;&#1077;&#1090;&#1072;&#1083;&#1083;&#1080;&#1095;&#1077;&#1089;&#1082;&#1086;&#1081; &#1086;&#1087;&#1083;&#1105;&#1090;&#1082;&#1077; &#1089; &#1092;&#1080;&#1090;&#1080;&#1085;&#1075;&#1072;&#1084;&#1080;. &#1044;&#1083;&#1080;&#1085;&#1072; 800 &#1084;&#1084;. &#1057;&#1086;&#1074;&#1084;&#1077;&#1089;&#1090;&#1080;&#1084; &#1089; &#1082;&#1086;&#1090;&#1083;&#1072;&#1084;&#1080; Kiturami Turbo 13R, 17R, 21R; Kiturami STSO 13, 17, 21 &#1080; Kiturami KRM 30R. </p></div> | [35 empty] | 800 | [179 empty] | Kiturami | КОРЕЯ,РЕСПУБЛИКА | [250 empty] | KITURAMI | [91 empty] | КОРЕЯ,РЕСПУБЛИКА | [10 empty] | резиновый шланг в металлической оплётке с фитингами | Южная Корея | turbo-13/17, turbo hi fin-13/17/21, stso-13/17/21, krm 30
https://climatopt.ru/catalog/kotelnoe_oborudovanie/zapasnye_chasti_dlya_kotlov/kiturami_zapchasti/toplivnyy_shlang_5m_turbo_21_30_turbo_hi_fin_25_30_krm_70/ | /upload/resize_cache/iblock/55c/400_400_140cd750bba9870f18aada2478b24840a/IMG-0104п.png | [9 empty] | Топливный шланг 5M (Turbo-21/30, Turbo Hi Fin-25/30, KRM-70) | 1550 | 8393 | Запасные части для котлов |  | Представляет собой шланг из вулканизированной резины с фитингами, оснащённый внешней усиливающей металлической арматурой (оплёткой). Предназначен для подключения котла к топливопроводам. Устанавливается на котлы Kiturami Turbo 21R, 30R | <div class="detail_text"><p> &#1055;&#1088;&#1077;&#1076;&#1089;&#1090;&#1072;&#1074;&#1083;&#1103;&#1077;&#1090; &#1089;&#1086;&#1073;&#1086;&#1081; &#1096;&#1083;&#1072;&#1085;&#1075; &#1080;&#1079; &#1074;&#1091;&#1083;&#1082;&#1072;&#1085;&#1080;&#1079;&#1080;&#1088;&#1086;&#1074;&#1072;&#1085;&#1085;&#1086;&#1081; &#1088;&#1077;&#1079;&#1080;&#1085;&#1099; &#1089; &#1092;&#1080;&#1090;&#1080;&#1085;&#1075;&#1072;&#1084;&#1080;, &#1086;&#1089;&#1085;&#1072;&#1097;&#1105;&#1085;&#1085;&#1099;&#1081; &#1074;&#1085;&#1077;&#1096;&#1085;&#1077;&#1081; &#1091;&#1089;&#1080;&#1083;&#1080;&#1074;&#1072;&#1102;&#1097;&#1077;&#1081; &#1084;&#1077;&#1090;&#1072;&#1083;&#1083;&#1080;&#1095;&#1077;&#1089;&#1082;&#1086;&#1081; &#1072;&#1088;&#1084;&#1072;&#1090;&#1091;&#1088;&#1086;&#1081; (&#1086;&#1087;&#1083;&#1105;&#1090;&#1082;&#1086;&#1081;). &#1055;&#1088;&#1077;&#1076;&#1085;&#1072;&#1079;&#1085;&#1072;&#1095;&#1077;&#1085; &#1076;&#1083;&#1103; &#1087;&#1086;&#1076;&#1082;&#1083;&#1102;&#1095;&#1077;&#1085;&#1080;&#1103; &#1082;&#1086;&#1090;&#1083;&#1072; &#1082; &#1090;&#1086;&#1087;&#1083;&#1080;&#1074;&#1086;&#1087;&#1088;&#1086;&#1074;&#1086;&#1076;&#1072;&#1084;. &#1059;&#1089;&#1090;&#1072;&#1085;&#1072;&#1074;&#1083;&#1080;&#1074;&#1072;&#1077;&#1090;&#1089;&#1103; &#1085;&#1072; &#1082;&#1086;&#1090;&#1083;&#1099; Kiturami Turbo 21R, 30R </p></div> | [35 empty] | 800 | [180 empty] | КОРЕЯ,РЕСПУБЛИКА | [250 empty] | KITURAMI | [59 empty] | резиновый в металлической оплётке | [31 empty] | КОРЕЯ,РЕСПУБЛИКА | [13 empty] | резьбовое
https://climatopt.ru/catalog/kotelnoe_oborudovanie/zapasnye_chasti_dlya_kotlov/navien_zapchasti/transformator_zazhiganiya_gst_49_60kr_n/ | /upload/resize_cache/iblock/813/400_400_140cd750bba9870f18aada2478b24840a/трансформатор.jpg | [9 empty] | Трансформатор зажигания GST 49-60KR(N) | 1550 | 7508 | Запасные части для котлов | [470 empty] | 30004372B
https://climatopt.ru/catalog/kotelnoe_oborudovanie/zapasnye_chasti_dlya_kotlov/navien_zapchasti/transformator_rozzhiga_735rtd_1035_1535_2035rpd/ | /upload/resize_cache/iblock/f69/400_400_140cd750bba9870f18aada2478b24840a/30002474c.jpg | [9 empty] | Трансформатор розжига 735RTD, 1035/1535/2035RPD | 1950 | 1578 | Запасные части для котлов | [470 empty] | 30004352B
https://climatopt.ru/catalog/kotelnoe_oborudovanie/zapasnye_chasti_dlya_kotlov/kiturami_zapchasti/transformator_rozzhiga_ei_1000_ki_1000_turbo_hi_fin_13_17_21/ | /upload/resize_cache/iblock/356/400_400_140cd750bba9870f18aada2478b24840a/IMG_1579.JPG.jpg | /upload/iblock/f56/Трансформатор розжига EI-1000.jpg | [8 empty] | Трансформатор розжига EI-1000 [KI-1000] (Turbo Hi Fin-13/17/21) | 2600 | 8395 | Запасные части для котлов |  | Устройство, подающее высокое напряжение на электроды розжига. Трансформатор зажигания – устройство, подающее высокое напряжение на электроды розжига. | <div class="detail_text"><p> &#1059;&#1089;&#1090;&#1088;&#1086;&#1081;&#1089;&#1090;&#1074;&#1086;, &#1087;&#1086;&#1076;&#1072;&#1102;&#1097;&#1077;&#1077; &#1074;&#1099;&#1089;&#1086;&#1082;&#1086;&#1077; &#1085;&#1072;&#1087;&#1088;&#1103;&#1078;&#1077;&#1085;&#1080;&#1077; &#1085;&#1072; &#1101;&#1083;&#1077;&#1082;&#1090;&#1088;&#1086;&#1076;&#1099; &#1088;&#1086;&#1079;&#1078;&#1080;&#1075;&#1072;. &#1058;&#1088;&#1072;&#1085;&#1089;&#1092;&#1086;&#1088;&#1084;&#1072;&#1090;&#1086;&#1088; &#1079;&#1072;&#1078;&#1080;&#1075;&#1072;&#1085;&#1080;&#1103; &#8211; &#1091;&#1089;&#1090;&#1088;&#1086;&#1081;&#1089;&#1090;&#1074;&#1086;, &#1087;&#1086;&#1076;&#1072;&#1102;&#1097;&#1077;&#1077; &#1074;&#1099;&#1089;&#1086;&#1082;&#1086;&#1077; &#1085;&#1072;&#1087;&#1088;&#1103;&#1078;&#1077;&#1085;&#1080;&#1077; &#1085;&#1072; &#1101;&#1083;&#1077;&#1082;&#1090;&#1088;&#1086;&#1076;&#1099; &#1088;&#1086;&#1079;&#1078;&#1080;&#1075;&#1072;. </p></div> | [188 empty] | EI-1000 | [27 empty] | КОРЕЯ,РЕСПУБЛИКА | [250 empty] | KITURAMI | [91 empty] | КОРЕЯ,РЕСПУБЛИКА | [5 empty] | для котлов turbo hi fin-13/17/21
https://climatopt.ru/catalog/kotelnoe_oborudovanie/zapasnye_chasti_dlya_kotlov/kiturami_zapchasti/transformator_rozzhiga_ei_100l_ki_100l_kso_300_400/ | /upload/resize_cache/iblock/34b/400_400_140cd750bba9870f18aada2478b24840a/KL 100L.jpg | /upload/resize_cache/iblock/e6b/400_400_140cd750bba9870f18aada2478b24840a/трансформатор розжига ei-100l [ki-100l].jpg | [8 empty] | Трансформатор розжига EI-100L [KI-100L] (KSO-300/400) | 3050 | 8396 | Запасные части для котлов |  | Трансформатор розжига (блок зажигания) KI-100L для газовой горелки котлов KITURAMI kso-300/400 Трансформатор розжига (блок зажигания) предназначен для вырабатывания высокого напряжения используемого при розжиге топливовоздушной смеси в камере сгорания котла. Высокое напряжение с трансформатора розжига подается на электроды розжига. Модель: KI-100L Применяется для напольных газовых котлов KITURAMI KSG 200R Производитель: Kiturami Boiler, Ю.Корея | <div class="detail_text"><p> &#1058;&#1088;&#1072;&#1085;&#1089;&#1092;&#1086;&#1088;&#1084;&#1072;&#1090;&#1086;&#1088; &#1088;&#1086;&#1079;&#1078;&#1080;&#1075;&#1072; (&#1073;&#1083;&#1086;&#1082; &#1079;&#1072;&#1078;&#1080;&#1075;&#1072;&#1085;&#1080;&#1103;) KI-100L &#1076;&#1083;&#1103; &#1075;&#1072;&#1079;&#1086;&#1074;&#1086;&#1081; &#1075;&#1086;&#1088;&#1077;&#1083;&#1082;&#1080; &#1082;&#1086;&#1090;&#1083;&#1086;&#1074; KITURAMI&#160;kso-300/400 &#1058;&#1088;&#1072;&#1085;&#1089;&#1092;&#1086;&#1088;&#1084;&#1072;&#1090;&#1086;&#1088; &#1088;&#1086;&#1079;&#1078;&#1080;&#1075;&#1072; (&#1073;&#1083;&#1086;&#1082; &#1079;&#1072;&#1078;&#1080;&#1075;&#1072;&#1085;&#1080;&#1103;) &#1087;&#1088;&#1077;&#1076;&#1085;&#1072;&#1079;&#1085;&#1072;&#1095;&#1077;&#1085; &#1076;&#1083;&#1103; &#1074;&#1099;&#1088;&#1072;&#1073;&#1072;&#1090;&#1099;&#1074;&#1072;&#1085;&#1080;&#1103; &#1074;&#1099;&#1089;&#1086;&#1082;&#1086;&#1075;&#1086; &#1085;&#1072;&#1087;&#1088;&#1103;&#1078;&#1077;&#1085;&#1080;&#1103; &#1080;&#1089;&#1087;&#1086;&#1083;&#1100;&#1079;&#1091;&#1077;&#1084;&#1086;&#1075;&#1086; &#1087;&#1088;&#1080; &#1088;&#1086;&#1079;&#1078;&#1080;&#1075;&#1077; &#1090;&#1086;&#1087;&#1083;&#1080;&#1074;&#1086;&#1074;&#1086;&#1079;&#1076;&#1091;&#1096;&#1085;&#1086;&#1081; &#1089;&#1084;&#1077;&#1089;&#1080; &#1074; &#1082;&#1072;&#1084;&#1077;&#1088;&#1077; &#1089;&#1075;&#1086;&#1088;&#1072;&#1085;&#1080;&#1103; &#1082;&#1086;&#1090;&#1083;&#1072;. &#1042;&#1099;&#1089;&#1086;&#1082;&#1086;&#1077; &#1085;&#1072;&#1087;&#1088;&#1103;&#1078;&#1077;&#1085;&#1080;&#1077; &#1089; &#1090;&#1088;&#1072;&#1085;&#1089;&#1092;&#1086;&#1088;&#1084;&#1072;&#1090;&#1086;&#1088;&#1072; &#1088;&#1086;&#1079;&#1078;&#1080;&#1075;&#1072; &#1087;&#1086;&#1076;&#1072;&#1077;&#1090;&#1089;&#1103; &#1085;&#1072; &#1101;&#1083;&#1077;&#1082;&#1090;&#1088;&#1086;&#1076;&#1099; &#1088;&#1086;&#1079;&#1078;&#1080;&#1075;&#1072;. &#1052;&#1086;&#1076;&#1077;&#1083;&#1100;: KI-100L &#1055;&#1088;&#1080;&#1084;&#1077;&#1085;&#1103;&#1077;&#1090;&#1089;&#1103; &#1076;&#1083;&#1103; &#1085;&#1072;&#1087;&#1086;&#1083;&#1100;&#1085;&#1099;&#1093; &#1075;&#1072;&#1079;&#1086;&#1074;&#1099;&#1093; &#1082;&#1086;&#1090;&#1083;&#1086;&#1074; KITURAMI KSG 200R &#1055;&#1088;&#1086;&#1080;&#1079;&#1074;&#1086;&#1076;&#1080;&#1090;&#1077;&#1083;&#1100;: Kiturami Boiler, &#1070;.&#1050;&#1086;&#1088;&#1077;&#1103; </p></div> | [188 empty] | EI-100L | [26 empty] | Kiturami | КОРЕЯ,РЕСПУБЛИКА | [250 empty] | KITURAMI | [91 empty] | КОРЕЯ,РЕСПУБЛИКА
https://climatopt.ru/catalog/kotelnoe_oborudovanie/zapasnye_chasti_dlya_kotlov/kiturami_zapchasti/transformator_rozzhiga_ei_730_spg_802_world_plus_13_30/ | /upload/iblock/fa0/Без названия (5).jpg | [9 empty] | Трансформатор розжига EI-730 [SPG-802] (World Plus 13~30) | 3200 | 8397 | Запасные части для котлов | [219 empty] | КОРЕЯ,РЕСПУБЛИКА | [250 empty] | KITURAMI | [91 empty] | КОРЕЯ,РЕСПУБЛИКА
https://climatopt.ru/catalog/kotelnoe_oborudovanie/zapasnye_chasti_dlya_kotlov/kiturami_zapchasti/transformator_rozzhiga_ei_820_ki_820_ta_13_30_world_5000_13_30/ | /upload/resize_cache/iblock/4cb/400_400_140cd750bba9870f18aada2478b24840a/El 820.jpg | /upload/resize_cache/iblock/667/400_400_140cd750bba9870f18aada2478b24840a/трансформатор розжига ei-820.jpg | [8 empty] | Трансформатор розжига EI-820 [KI-820] (TA-13~30, World 5000 13~30) | 3100 | 8398 | Запасные части для котлов |  | Трансформатор розжига для котлов Kiturami (Китурами): Twin Alpha-13 Twin Alpha-16 Twin Alpha-20 Twin Alpha-25 Twin Alpha-30 | <div class="detail_text"><p> &#1058;&#1088;&#1072;&#1085;&#1089;&#1092;&#1086;&#1088;&#1084;&#1072;&#1090;&#1086;&#1088; &#1088;&#1086;&#1079;&#1078;&#1080;&#1075;&#1072; &#1076;&#1083;&#1103; &#1082;&#1086;&#1090;&#1083;&#1086;&#1074; Kiturami (&#1050;&#1080;&#1090;&#1091;&#1088;&#1072;&#1084;&#1080;): </p> <ul> <li>Twin Alpha-13</li> <li>Twin Alpha-16</li> <li>Twin Alpha-20</li> <li>Twin Alpha-25</li> <li>Twin Alpha-30</li> </ul></div> | [215 empty] | Kiturami | КОРЕЯ,РЕСПУБЛИКА | [250 empty] | KITURAMI | [13 empty] | автоматика/блок розжига | [77 empty] | КОРЕЯ,РЕСПУБЛИКА | [5 empty] | для котлов Twin Alpha 30, World 5000 13, World 5000 16, World 5000 20, World 5000 25, World 5000 30
https://climatopt.ru/catalog/kotelnoe_oborudovanie/zapasnye_chasti_dlya_kotlov/kiturami_zapchasti/transformator_rozzhiga_ei_c1130m_ki_c1130m_krm_30/ | /upload/resize_cache/iblock/798/400_400_140cd750bba9870f18aada2478b24840a/KL C1130M.jpg | [9 empty] | Трансформатор розжига EI-C1130M [KI-C1130M] (KRM-30) | 3350 | 8399 | Запасные части для котлов | [219 empty] | КОРЕЯ,РЕСПУБЛИКА | [250 empty] | KITURAMI | [91 empty] | КОРЕЯ,РЕСПУБЛИКА
https://climatopt.ru/catalog/kotelnoe_oborudovanie/zapasnye_chasti_dlya_kotlov/kiturami_zapchasti/transformator_rozzhiga_ei_c30g_ki_c30g_turbo_21_30_turbo_hi_fin_25_30_stso_25_30/ | /upload/resize_cache/iblock/6c7/400_400_140cd750bba9870f18aada2478b24840a/i30g.jpg | /upload/resize_cache/iblock/3fa/400_400_140cd750bba9870f18aada2478b24840a/трансформатор розжига ei-c30g [ki-c30g].jpg | [8 empty] | Трансформатор розжига EI-C30G [KI-C30G] (Turbo-21/30, Turbo Hi Fin-25/30, STSO-25/30) | 3500 | 8401 | Запасные части для котлов |  | Трансформатор зажигания – устройство, подающее высокое напряжение на электроды розжига. Трансформатор розжига котла (блок зажигания) KI-C30G для дизельной горелки котла KITURAMI Turbo 21R, 30R, STSO 25-30. Трансформатор зажигания предназначен для вырабатывания высокого напряжения используемого при розжиге топливовоздушной смеси в камере сгорания котла. Высокое напряжение с трансформатора KI-C30G подается на электроды розжига. Модель: KI-C30G Применяется для дизельных котлов KITURAMI STSO 25-30 и Turbo 21R, 30R Производитель: Kiturami Boiler, Ю.Корея | <div class="detail_text"><p> &#1058;&#1088;&#1072;&#1085;&#1089;&#1092;&#1086;&#1088;&#1084;&#1072;&#1090;&#1086;&#1088; &#1079;&#1072;&#1078;&#1080;&#1075;&#1072;&#1085;&#1080;&#1103; &#8211; &#1091;&#1089;&#1090;&#1088;&#1086;&#1081;&#1089;&#1090;&#1074;&#1086;, &#1087;&#1086;&#1076;&#1072;&#1102;&#1097;&#1077;&#1077; &#1074;&#1099;&#1089;&#1086;&#1082;&#1086;&#1077; &#1085;&#1072;&#1087;&#1088;&#1103;&#1078;&#1077;&#1085;&#1080;&#1077; &#1085;&#1072; &#1101;&#1083;&#1077;&#1082;&#1090;&#1088;&#1086;&#1076;&#1099; &#1088;&#1086;&#1079;&#1078;&#1080;&#1075;&#1072;. </p> <p> &#1058;&#1088;&#1072;&#1085;&#1089;&#1092;&#1086;&#1088;&#1084;&#1072;&#1090;&#1086;&#1088; &#1088;&#1086;&#1079;&#1078;&#1080;&#1075;&#1072; &#1082;&#1086;&#1090;&#1083;&#1072; (&#1073;&#1083;&#1086;&#1082; &#1079;&#1072;&#1078;&#1080;&#1075;&#1072;&#1085;&#1080;&#1103;) KI-C30G &#1076;&#1083;&#1103; &#1076;&#1080;&#1079;&#1077;&#1083;&#1100;&#1085;&#1086;&#1081; &#1075;&#1086;&#1088;&#1077;&#1083;&#1082;&#1080; &#1082;&#1086;&#1090;&#1083;&#1072; KITURAMI Turbo 21R, 30R, STSO 25-30.<br> &#1058;&#1088;&#1072;&#1085;&#1089;&#1092;&#1086;&#1088;&#1084;&#1072;&#1090;&#1086;&#1088; &#1079;&#1072;&#1078;&#1080;&#1075;&#1072;&#1085;&#1080;&#1103; &#1087;&#1088;&#1077;&#1076;&#1085;&#1072;&#1079;&#1085;&#1072;&#1095;&#1077;&#1085; &#1076;&#1083;&#1103; &#1074;&#1099;&#1088;&#1072;&#1073;&#1072;&#1090;&#1099;&#1074;&#1072;&#1085;&#1080;&#1103; &#1074;&#1099;&#1089;&#1086;&#1082;&#1086;&#1075;&#1086; &#1085;&#1072;&#1087;&#1088;&#1103;&#1078;&#1077;&#1085;&#1080;&#1103; &#1080;&#1089;&#1087;&#1086;&#1083;&#1100;&#1079;&#1091;&#1077;&#1084;&#1086;&#1075;&#1086; &#1087;&#1088;&#1080; &#1088;&#1086;&#1079;&#1078;&#1080;&#1075;&#1077; &#1090;&#1086;&#1087;&#1083;&#1080;&#1074;&#1086;&#1074;&#1086;&#1079;&#1076;&#1091;&#1096;&#1085;&#1086;&#1081; &#1089;&#1084;&#1077;&#1089;&#1080; &#1074; &#1082;&#1072;&#1084;&#1077;&#1088;&#1077; &#1089;&#1075;&#1086;&#1088;&#1072;&#1085;&#1080;&#1103; &#1082;&#1086;&#1090;&#1083;&#1072;. &#1042;&#1099;&#1089;&#1086;&#1082;&#1086;&#1077; &#1085;&#1072;&#1087;&#1088;&#1103;&#1078;&#1077;&#1085;&#1080;&#1077; &#1089; &#1090;&#1088;&#1072;&#1085;&#1089;&#1092;&#1086;&#1088;&#1084;&#1072;&#1090;&#1086;&#1088;&#1072; KI-C30G &#1087;&#1086;&#1076;&#1072;&#1077;&#1090;&#1089;&#1103; &#1085;&#1072; &#1101;&#1083;&#1077;&#1082;&#1090;&#1088;&#1086;&#1076;&#1099; &#1088;&#1086;&#1079;&#1078;&#1080;&#1075;&#1072;.<br> &#1052;&#1086;&#1076;&#1077;&#1083;&#1100;: KI-C30G<br> &#1055;&#1088;&#1080;&#1084;&#1077;&#1085;&#1103;&#1077;&#1090;&#1089;&#1103; &#1076;&#1083;&#1103; &#1076;&#1080;&#1079;&#1077;&#1083;&#1100;&#1085;&#1099;&#1093; &#1082;&#1086;&#1090;&#1083;&#1086;&#1074; KITURAMI STSO 25-30 &#1080; Turbo 21R, 30R<br> &#1055;&#1088;&#1086;&#1080;&#1079;&#1074;&#1086;&#1076;&#1080;&#1090;&#1077;&#1083;&#1100;: Kiturami Boiler, &#1070;.&#1050;&#1086;&#1088;&#1077;&#1103; </p></div> | [188 empty] | KI-C30G | [26 empty] | Kiturami | КОРЕЯ,РЕСПУБЛИКА | [250 empty] | KITURAMI | [91 empty] | КОРЕЯ,РЕСПУБЛИКА | [5 empty] | для дизельных котлов KITURAMI STSO 25-30 и Turbo 21R, 30R
https://climatopt.ru/catalog/kotelnoe_oborudovanie/zapasnye_chasti_dlya_kotlov/kiturami_zapchasti/transformator_rozzhiga_ei_c50_ki_c50_kso_50_150_krm_70/ | /upload/resize_cache/iblock/93c/400_400_140cd750bba9870f18aada2478b24840a/KL C50.jpg | [9 empty] | Трансформатор розжига EI-C50 [KI-C50] (KSO-50~150, KRM-70) | 3050 | 8402 | Запасные части для котлов | [219 empty] | КОРЕЯ,РЕСПУБЛИКА | [250 empty] | KITURAMI | [91 empty] | КОРЕЯ,РЕСПУБЛИКА
https://climatopt.ru/catalog/kotelnoe_oborudovanie/zapasnye_chasti_dlya_kotlov/kiturami_zapchasti/transformator_rozzhiga_ei_c50a_ki_c50a_kso_200/ | /upload/iblock/981/img210_21792-285x350.jpg | [9 empty] | Трансформатор розжига EI-C50A [KI-C50A] (KSO-200) | 3200 | 8403 | Запасные части для котлов | [219 empty] | КОРЕЯ,РЕСПУБЛИКА | [250 empty] | KITURAMI | [91 empty] | КОРЕЯ,РЕСПУБЛИКА
https://climatopt.ru/catalog/kotelnoe_oborudovanie/zapasnye_chasti_dlya_kotlov/kiturami_zapchasti/transformator_rozzhiga_ei_g20_ki_g20_stsg_13_17_21/ | /upload/resize_cache/iblock/1b9/400_400_140cd750bba9870f18aada2478b24840a/KL G20.jpg | [9 empty] | Трансформатор розжига EI-G20 [KI-G20] (STSG-13/17/21) | 3500 | 8405 | Запасные части для котлов | [219 empty] | КОРЕЯ,РЕСПУБЛИКА | [250 empty] | KITURAMI | [91 empty] | КОРЕЯ,РЕСПУБЛИКА
https://climatopt.ru/catalog/kotelnoe_oborudovanie/zapasnye_chasti_dlya_kotlov/kiturami_zapchasti/transformator_rozzhiga_ei_g30_ki_g30_stsg_25_30_tgb_30/ | /upload/resize_cache/iblock/2f0/400_400_140cd750bba9870f18aada2478b24840a/KL G30.jpg | [9 empty] | Трансформатор розжига EI-G30 [KI-G30] (STSG-25/30, TGB-30) | 3500 | 8406 | Запасные части для котлов |  | Трансформатор розжига (блок зажигания) KI-G30 для газовой горелки котла KITURAMI TGB 30R (Turbo) Трансформатор розжига (блок зажигания) предназначен для вырабатывания высокого напряжения используемого при розжиге топливовоздушной смеси в камере сгорания котла. Высокое напряжение с трансформатора розжига подается на электроды розжига. Модель: KI-G30 Применяется для напольных газовых котлов KITURAMI TGB 30R Производитель: Kiturami Boiler, Ю.Корея | <div class="detail_text"><p> &#1058;&#1088;&#1072;&#1085;&#1089;&#1092;&#1086;&#1088;&#1084;&#1072;&#1090;&#1086;&#1088; &#1088;&#1086;&#1079;&#1078;&#1080;&#1075;&#1072; (&#1073;&#1083;&#1086;&#1082; &#1079;&#1072;&#1078;&#1080;&#1075;&#1072;&#1085;&#1080;&#1103;) KI-G30 &#1076;&#1083;&#1103; &#1075;&#1072;&#1079;&#1086;&#1074;&#1086;&#1081; &#1075;&#1086;&#1088;&#1077;&#1083;&#1082;&#1080; &#1082;&#1086;&#1090;&#1083;&#1072; KITURAMI TGB 30R (Turbo) &#1058;&#1088;&#1072;&#1085;&#1089;&#1092;&#1086;&#1088;&#1084;&#1072;&#1090;&#1086;&#1088; &#1088;&#1086;&#1079;&#1078;&#1080;&#1075;&#1072; (&#1073;&#1083;&#1086;&#1082; &#1079;&#1072;&#1078;&#1080;&#1075;&#1072;&#1085;&#1080;&#1103;) &#1087;&#1088;&#1077;&#1076;&#1085;&#1072;&#1079;&#1085;&#1072;&#1095;&#1077;&#1085; &#1076;&#1083;&#1103; &#1074;&#1099;&#1088;&#1072;&#1073;&#1072;&#1090;&#1099;&#1074;&#1072;&#1085;&#1080;&#1103; &#1074;&#1099;&#1089;&#1086;&#1082;&#1086;&#1075;&#1086; &#1085;&#1072;&#1087;&#1088;&#1103;&#1078;&#1077;&#1085;&#1080;&#1103; &#1080;&#1089;&#1087;&#1086;&#1083;&#1100;&#1079;&#1091;&#1077;&#1084;&#1086;&#1075;&#1086; &#1087;&#1088;&#1080; &#1088;&#1086;&#1079;&#1078;&#1080;&#1075;&#1077; &#1090;&#1086;&#1087;&#1083;&#1080;&#1074;&#1086;&#1074;&#1086;&#1079;&#1076;&#1091;&#1096;&#1085;&#1086;&#1081; &#1089;&#1084;&#1077;&#1089;&#1080; &#1074; &#1082;&#1072;&#1084;&#1077;&#1088;&#1077; &#1089;&#1075;&#1086;&#1088;&#1072;&#1085;&#1080;&#1103; &#1082;&#1086;&#1090;&#1083;&#1072;. &#1042;&#1099;&#1089;&#1086;&#1082;&#1086;&#1077; &#1085;&#1072;&#1087;&#1088;&#1103;&#1078;&#1077;&#1085;&#1080;&#1077; &#1089; &#1090;&#1088;&#1072;&#1085;&#1089;&#1092;&#1086;&#1088;&#1084;&#1072;&#1090;&#1086;&#1088;&#1072; &#1088;&#1086;&#1079;&#1078;&#1080;&#1075;&#1072; &#1087;&#1086;&#1076;&#1072;&#1077;&#1090;&#1089;&#1103; &#1085;&#1072; &#1101;&#1083;&#1077;&#1082;&#1090;&#1088;&#1086;&#1076;&#1099; &#1088;&#1086;&#1079;&#1078;&#1080;&#1075;&#1072;. &#1052;&#1086;&#1076;&#1077;&#1083;&#1100;: KI-G30 &#1055;&#1088;&#1080;&#1084;&#1077;&#1085;&#1103;&#1077;&#1090;&#1089;&#1103; &#1076;&#1083;&#1103; &#1085;&#1072;&#1087;&#1086;&#1083;&#1100;&#1085;&#1099;&#1093; &#1075;&#1072;&#1079;&#1086;&#1074;&#1099;&#1093; &#1082;&#1086;&#1090;&#1083;&#1086;&#1074; KITURAMI TGB 30R &#1055;&#1088;&#1086;&#1080;&#1079;&#1074;&#1086;&#1076;&#1080;&#1090;&#1077;&#1083;&#1100;: Kiturami Boiler, &#1070;.&#1050;&#1086;&#1088;&#1077;&#1103; </p></div> | [188 empty] | EI-G30 | [26 empty] | Kiturami | КОРЕЯ,РЕСПУБЛИКА | [250 empty] | KITURAMI | [91 empty] | КОРЕЯ,РЕСПУБЛИКА
https://climatopt.ru/catalog/kotelnoe_oborudovanie/zapasnye_chasti_dlya_kotlov/kiturami_zapchasti/transformator_rozzhiga_ei_g50_ki_g50_ksg_200/ | /upload/resize_cache/iblock/8ad/400_400_140cd750bba9870f18aada2478b24840a/Kl G50 (1).jpg | [9 empty] | Трансформатор розжига EI-G50 [KI-G50](KSG-200) | 3200 | 8407 | Запасные части для котлов | [219 empty] | КОРЕЯ,РЕСПУБЛИКА | [250 empty] | KITURAMI | [91 empty] | КОРЕЯ,РЕСПУБЛИКА
https://climatopt.ru/catalog/kotelnoe_oborudovanie/zapasnye_chasti_dlya_kotlov/kiturami_zapchasti/transformator_rozzhiga_ei_g51b_ki_g51b_ksg_50_70/ | /upload/resize_cache/iblock/4a0/400_400_140cd750bba9870f18aada2478b24840a/KL G50.jpg | [9 empty] | Трансформатор розжига EI-G51B [KI-G51B] (KSG-50/70) | 3200 | 8409 | Запасные части для котлов | [219 empty] | КОРЕЯ,РЕСПУБЛИКА | [250 empty] | KITURAMI | [91 empty] | КОРЕЯ,РЕСПУБЛИКА
https://climatopt.ru/catalog/kotelnoe_oborudovanie/zapasnye_chasti_dlya_kotlov/navien_zapchasti/transformator_rozzhiga_dlya_prime_30013531a/ | /upload/resize_cache/iblock/1e7/400_400_140cd750bba9870f18aada2478b24840a/30002474c.jpg | [9 empty] | Трансформатор розжига Prime Coaxial, Smart Tok Coaxial | 1000 | 7515 | Запасные части для котлов | [470 empty] | 30013531A
https://climatopt.ru/catalog/kotelnoe_oborudovanie/zapasnye_chasti_dlya_kotlov/kiturami_zapchasti/transformotor_rozzhiga_ki_110_turbo_13_17_stso_13_17_21/ | /upload/resize_cache/iblock/902/400_400_140cd750bba9870f18aada2478b24840a/KL 110.jpg | [9 empty] | Трансформотор розжига KI-110 (Turbo-13/17, STSO-13/17/21) | 3050 | 8411 | Запасные части для котлов | [219 empty] | КОРЕЯ,РЕСПУБЛИКА | [250 empty] | KITURAMI | [91 empty] | КОРЕЯ,РЕСПУБЛИКА
https://climatopt.ru/catalog/kotelnoe_oborudovanie/zapasnye_chasti_dlya_kotlov/navien_zapchasti/terkhkhodovoy_klapan_aavc9ex00015a/ | /upload/iblock/4a5/AAVC9EX00015A.jpg | /upload/iblock/c80/trehhodovoy-ventil-navien_bDi50evB250.jpg | [8 empty] | Трехходовой клапан (AAVC9EX00015A) | 2500 | 7507 | Запасные части для котлов | [470 empty] | 30004826B
https://climatopt.ru/catalog/kotelnoe_oborudovanie/zapasnye_chasti_dlya_kotlov/kiturami_zapchasti/truba_sgoraniya_turbo_hi_fin_13_17/ | /upload/resize_cache/iblock/459/400_400_140cd750bba9870f18aada2478b24840a/08e8f2a93591fabb6b568dda368907b2.jpg | [9 empty] | Труба сгорания (Turbo Hi Fin-13/17) | 1750 | 8417 | Запасные части для котлов | [219 empty] | КОРЕЯ,РЕСПУБЛИКА | [250 empty] | KITURAMI | [91 empty] | КОРЕЯ,РЕСПУБЛИКА
https://climatopt.ru/catalog/kotelnoe_oborudovanie/zapasnye_chasti_dlya_kotlov/kiturami_zapchasti/truba_sgoraniya_turbo_hi_fin_21/ | /upload/resize_cache/iblock/5b5/400_400_140cd750bba9870f18aada2478b24840a/08e8f2a93591fabb6b568dda368907b2.jpg | [9 empty] | Труба сгорания (Turbo Hi Fin-21) | 1750 | 8418 | Запасные части для котлов | [219 empty] | КОРЕЯ,РЕСПУБЛИКА | [250 empty] | KITURAMI | [91 empty] | КОРЕЯ,РЕСПУБЛИКА
https://climatopt.ru/catalog/kotelnoe_oborudovanie/zapasnye_chasti_dlya_kotlov/kiturami_zapchasti/truba_sgoraniya_turbo_13_17/ | /upload/resize_cache/iblock/ed9/400_400_140cd750bba9870f18aada2478b24840a/H130160002.jpeg | [9 empty] | Труба сгорания (Turbo-13/17) | 1550 | 8416 | Запасные части для котлов | [219 empty] | КОРЕЯ,РЕСПУБЛИКА | [250 empty] | KITURAMI | [91 empty] | КОРЕЯ,РЕСПУБЛИКА
https://climatopt.ru/catalog/kotelnoe_oborudovanie/zapasnye_chasti_dlya_kotlov/kiturami_zapchasti/truba_sgoraniya_26_turbo_21_turbo_hi_fin_25/ | /upload/resize_cache/iblock/c62/400_400_140cd750bba9870f18aada2478b24840a/08e8f2a93591fabb6b568dda368907b2.jpg | [9 empty] | Труба сгорания 26 (Turbo-21, Turbo Hi Fin-25) | 2350 | 8420 | Запасные части для котлов | [219 empty] | КОРЕЯ,РЕСПУБЛИКА | [250 empty] | KITURAMI | [91 empty] | КОРЕЯ,РЕСПУБЛИКА
https://climatopt.ru/catalog/kotelnoe_oborudovanie/zapasnye_chasti_dlya_kotlov/kiturami_zapchasti/truba_sgoraniya_30_turbo_30_turbo_hi_fin_30/ | /upload/resize_cache/iblock/602/400_400_140cd750bba9870f18aada2478b24840a/H130160002.jpeg | [9 empty] | Труба сгорания 30 (Turbo-30, Turbo Hi Fin-30) | 2350 | 8421 | Запасные части для котлов | [219 empty] | КОРЕЯ,РЕСПУБЛИКА | [250 empty] | KITURAMI | [91 empty] | КОРЕЯ,РЕСПУБЛИКА
https://climatopt.ru/catalog/kotelnoe_oborudovanie/zapasnye_chasti_dlya_kotlov/kiturami_zapchasti/turbulizator_kso_100_150_200_ksg_100_150_200/ | /upload/resize_cache/iblock/1c2/400_400_140cd750bba9870f18aada2478b24840a/neh,ekbpfnjh.jpg | [9 empty] | Турбулизатор (KSO-100/150/200, KSG-100/150/200) | 450 | 8430 | Запасные части для котлов |  | Турбулизаторы находятся внутри труб теплообменника котла и сокращают скорость выброса горячих газов в дымоход. Представляют собой штампованное изделие из стали без дополнительной обработки. Длина 315 мм, ширина 50 мм. С помощью турболизаторов достигается эффективный тепплообмен в котле за счет создания сопротивления и завихрения потока отводящих газов. | <div class="detail_text"><p> &#1058;&#1091;&#1088;&#1073;&#1091;&#1083;&#1080;&#1079;&#1072;&#1090;&#1086;&#1088;&#1099; &#1085;&#1072;&#1093;&#1086;&#1076;&#1103;&#1090;&#1089;&#1103; &#1074;&#1085;&#1091;&#1090;&#1088;&#1080; &#1090;&#1088;&#1091;&#1073; &#1090;&#1077;&#1087;&#1083;&#1086;&#1086;&#1073;&#1084;&#1077;&#1085;&#1085;&#1080;&#1082;&#1072; &#1082;&#1086;&#1090;&#1083;&#1072; &#1080; &#1089;&#1086;&#1082;&#1088;&#1072;&#1097;&#1072;&#1102;&#1090; &#1089;&#1082;&#1086;&#1088;&#1086;&#1089;&#1090;&#1100; &#1074;&#1099;&#1073;&#1088;&#1086;&#1089;&#1072; &#1075;&#1086;&#1088;&#1103;&#1095;&#1080;&#1093; &#1075;&#1072;&#1079;&#1086;&#1074; &#1074; &#1076;&#1099;&#1084;&#1086;&#1093;&#1086;&#1076;. &#1055;&#1088;&#1077;&#1076;&#1089;&#1090;&#1072;&#1074;&#1083;&#1103;&#1102;&#1090; &#1089;&#1086;&#1073;&#1086;&#1081; &#1096;&#1090;&#1072;&#1084;&#1087;&#1086;&#1074;&#1072;&#1085;&#1085;&#1086;&#1077; &#1080;&#1079;&#1076;&#1077;&#1083;&#1080;&#1077; &#1080;&#1079; &#1089;&#1090;&#1072;&#1083;&#1080; &#1073;&#1077;&#1079; &#1076;&#1086;&#1087;&#1086;&#1083;&#1085;&#1080;&#1090;&#1077;&#1083;&#1100;&#1085;&#1086;&#1081; &#1086;&#1073;&#1088;&#1072;&#1073;&#1086;&#1090;&#1082;&#1080;. &#1044;&#1083;&#1080;&#1085;&#1072; 315 &#1084;&#1084;, &#1096;&#1080;&#1088;&#1080;&#1085;&#1072; 50 &#1084;&#1084;. &#1057; &#1087;&#1086;&#1084;&#1086;&#1097;&#1100;&#1102; &#1090;&#1091;&#1088;&#1073;&#1086;&#1083;&#1080;&#1079;&#1072;&#1090;&#1086;&#1088;&#1086;&#1074; &#1076;&#1086;&#1089;&#1090;&#1080;&#1075;&#1072;&#1077;&#1090;&#1089;&#1103; &#1101;&#1092;&#1092;&#1077;&#1082;&#1090;&#1080;&#1074;&#1085;&#1099;&#1081; &#1090;&#1077;&#1087;&#1087;&#1083;&#1086;&#1086;&#1073;&#1084;&#1077;&#1085; &#1074; &#1082;&#1086;&#1090;&#1083;&#1077; &#1079;&#1072; &#1089;&#1095;&#1077;&#1090; &#1089;&#1086;&#1079;&#1076;&#1072;&#1085;&#1080;&#1103; &#1089;&#1086;&#1087;&#1088;&#1086;&#1090;&#1080;&#1074;&#1083;&#1077;&#1085;&#1080;&#1103; &#1080; &#1079;&#1072;&#1074;&#1080;&#1093;&#1088;&#1077;&#1085;&#1080;&#1103; &#1087;&#1086;&#1090;&#1086;&#1082;&#1072; &#1086;&#1090;&#1074;&#1086;&#1076;&#1103;&#1097;&#1080;&#1093; &#1075;&#1072;&#1079;&#1086;&#1074;. </p></div> | [215 empty] | Kiturami | КОРЕЯ,РЕСПУБЛИКА | [250 empty] | KITURAMI | [91 empty] | КОРЕЯ,РЕСПУБЛИКА
https://climatopt.ru/catalog/kotelnoe_oborudovanie/zapasnye_chasti_dlya_kotlov/kiturami_zapchasti/turbulizator_stsg_13_17_21/ | /upload/resize_cache/iblock/1f3/400_400_140cd750bba9870f18aada2478b24840a/neh,ekbpfnjh.jpg | [9 empty] | Турбулизатор (STSG-13/17/21) | 450 | 8431 | Запасные части для котлов | [219 empty] | КОРЕЯ,РЕСПУБЛИКА | [250 empty] | KITURAMI | [91 empty] | КОРЕЯ,РЕСПУБЛИКА
https://climatopt.ru/catalog/kotelnoe_oborudovanie/zapasnye_chasti_dlya_kotlov/kiturami_zapchasti/turbulizator_31_11_kso_50_70_ksg_50_70_stsg_30_stso_30/ | /upload/resize_cache/iblock/d53/400_400_140cd750bba9870f18aada2478b24840a/neh,ekbpfnjh.jpg | [9 empty] | Турбулизатор 31*11 (KSO-50/70, KSG-50/70, STSG-30, STSO-30) | 450 | 8432 | Запасные части для котлов | [219 empty] | КОРЕЯ,РЕСПУБЛИКА | [250 empty] | KITURAMI | [91 empty] | КОРЕЯ,РЕСПУБЛИКА
https://climatopt.ru/catalog/kotelnoe_oborudovanie/zapasnye_chasti_dlya_kotlov/kiturami_zapchasti/turbulizator_31_9_stso_13_25_stsg_25/ | /upload/resize_cache/iblock/29a/400_400_140cd750bba9870f18aada2478b24840a/neh,ekbpfnjh.jpg | [9 empty] | Турбулизатор 31*9 (STSO-13~25, STSG-25) | 450 | 8433 | Запасные части для котлов | [219 empty] | КОРЕЯ,РЕСПУБЛИКА | [250 empty] | KITURAMI | [91 empty] | КОРЕЯ,РЕСПУБЛИКА
https://climatopt.ru/catalog/kotelnoe_oborudovanie/zapasnye_chasti_dlya_kotlov/kiturami_zapchasti/turbulizator_39_10_turbo_13_17_21/ | /upload/resize_cache/iblock/c9e/400_400_140cd750bba9870f18aada2478b24840a/турб 39 на 10.png | /upload/resize_cache/iblock/a4e/400_400_140cd750bba9870f18aada2478b24840a/турбулизатор.jpg | [8 empty] | Турбулизатор 39*10 (Turbo-13/17/21) | 450 | 8434 | Запасные части для котлов |  | Турбулизаторы находятся внутри труб теплообменника котла и сокращают скорость выброса горячих газов в дымоход. Представляют собой штампованное изделие из стали без дополнительной обработки. С помощью турболизаторов достигается эффективный тепплообмен в котле за счет создания сопротивления и завихрения потока отводящих газов. Турбулизатор 31*10 для котлов Kiturami (Китурами): Turbo-13 Turbo-17 Turbo-21 | <div class="detail_text"><p>&#1058;&#1091;&#1088;&#1073;&#1091;&#1083;&#1080;&#1079;&#1072;&#1090;&#1086;&#1088;&#1099; &#1085;&#1072;&#1093;&#1086;&#1076;&#1103;&#1090;&#1089;&#1103; &#1074;&#1085;&#1091;&#1090;&#1088;&#1080; &#1090;&#1088;&#1091;&#1073; &#1090;&#1077;&#1087;&#1083;&#1086;&#1086;&#1073;&#1084;&#1077;&#1085;&#1085;&#1080;&#1082;&#1072; &#1082;&#1086;&#1090;&#1083;&#1072; &#1080; &#1089;&#1086;&#1082;&#1088;&#1072;&#1097;&#1072;&#1102;&#1090; &#1089;&#1082;&#1086;&#1088;&#1086;&#1089;&#1090;&#1100; &#1074;&#1099;&#1073;&#1088;&#1086;&#1089;&#1072; &#1075;&#1086;&#1088;&#1103;&#1095;&#1080;&#1093; &#1075;&#1072;&#1079;&#1086;&#1074; &#1074; &#1076;&#1099;&#1084;&#1086;&#1093;&#1086;&#1076;. &#1055;&#1088;&#1077;&#1076;&#1089;&#1090;&#1072;&#1074;&#1083;&#1103;&#1102;&#1090; &#1089;&#1086;&#1073;&#1086;&#1081; &#1096;&#1090;&#1072;&#1084;&#1087;&#1086;&#1074;&#1072;&#1085;&#1085;&#1086;&#1077; &#1080;&#1079;&#1076;&#1077;&#1083;&#1080;&#1077; &#1080;&#1079; &#1089;&#1090;&#1072;&#1083;&#1080; &#1073;&#1077;&#1079; &#1076;&#1086;&#1087;&#1086;&#1083;&#1085;&#1080;&#1090;&#1077;&#1083;&#1100;&#1085;&#1086;&#1081; &#1086;&#1073;&#1088;&#1072;&#1073;&#1086;&#1090;&#1082;&#1080;. &#1057; &#1087;&#1086;&#1084;&#1086;&#1097;&#1100;&#1102; &#1090;&#1091;&#1088;&#1073;&#1086;&#1083;&#1080;&#1079;&#1072;&#1090;&#1086;&#1088;&#1086;&#1074; &#1076;&#1086;&#1089;&#1090;&#1080;&#1075;&#1072;&#1077;&#1090;&#1089;&#1103; &#1101;&#1092;&#1092;&#1077;&#1082;&#1090;&#1080;&#1074;&#1085;&#1099;&#1081; &#1090;&#1077;&#1087;&#1087;&#1083;&#1086;&#1086;&#1073;&#1084;&#1077;&#1085; &#1074; &#1082;&#1086;&#1090;&#1083;&#1077; &#1079;&#1072; &#1089;&#1095;&#1077;&#1090; &#1089;&#1086;&#1079;&#1076;&#1072;&#1085;&#1080;&#1103; &#1089;&#1086;&#1087;&#1088;&#1086;&#1090;&#1080;&#1074;&#1083;&#1077;&#1085;&#1080;&#1103; &#1080; &#1079;&#1072;&#1074;&#1080;&#1093;&#1088;&#1077;&#1085;&#1080;&#1103; &#1087;&#1086;&#1090;&#1086;&#1082;&#1072; &#1086;&#1090;&#1074;&#1086;&#1076;&#1103;&#1097;&#1080;&#1093; &#1075;&#1072;&#1079;&#1086;&#1074;.</p> <p> &#1058;&#1091;&#1088;&#1073;&#1091;&#1083;&#1080;&#1079;&#1072;&#1090;&#1086;&#1088; 31*10 &#1076;&#1083;&#1103; &#1082;&#1086;&#1090;&#1083;&#1086;&#1074; Kiturami (&#1050;&#1080;&#1090;&#1091;&#1088;&#1072;&#1084;&#1080;): </p> <ul> <li>Turbo-13</li> <li>Turbo-17</li> <li>Turbo-21</li> </ul></div> | [215 empty] | Kiturami | КОРЕЯ,РЕСПУБЛИКА | [250 empty] | KITURAMI | [59 empty] | сталь | [31 empty] | КОРЕЯ,РЕСПУБЛИКА | [5 empty] | для котлов Turbo-13/17/21
https://climatopt.ru/catalog/kotelnoe_oborudovanie/zapasnye_chasti_dlya_kotlov/kiturami_zapchasti/turbulizator_39_12_turbo_30_tgb_30/ | /upload/resize_cache/iblock/631/400_400_140cd750bba9870f18aada2478b24840a/турбу 39 на 12.png | /upload/resize_cache/iblock/9f7/400_400_140cd750bba9870f18aada2478b24840a/турбулизатор.jpg | [8 empty] | Турбулизатор 39*12 (Turbo-30, TGB-30) | 450 | 8435 | Запасные части для котлов |  | Турбулизаторы находятся внутри труб теплообменника котла и сокращают скорость выброса горячих газов в дымоход. Представляют собой штампованное изделие из стали без дополнительной обработки. С помощью турболизаторов достигается эффективный тепплообмен в котле за счет создания сопротивления и завихрения потока отводящих газов. Турбулизатор 39*12 для котлов Kiturami (Китурами): turbo-30 tgb-30 | <div class="detail_text"><p> &#1058;&#1091;&#1088;&#1073;&#1091;&#1083;&#1080;&#1079;&#1072;&#1090;&#1086;&#1088;&#1099; &#1085;&#1072;&#1093;&#1086;&#1076;&#1103;&#1090;&#1089;&#1103; &#1074;&#1085;&#1091;&#1090;&#1088;&#1080; &#1090;&#1088;&#1091;&#1073; &#1090;&#1077;&#1087;&#1083;&#1086;&#1086;&#1073;&#1084;&#1077;&#1085;&#1085;&#1080;&#1082;&#1072; &#1082;&#1086;&#1090;&#1083;&#1072; &#1080; &#1089;&#1086;&#1082;&#1088;&#1072;&#1097;&#1072;&#1102;&#1090; &#1089;&#1082;&#1086;&#1088;&#1086;&#1089;&#1090;&#1100; &#1074;&#1099;&#1073;&#1088;&#1086;&#1089;&#1072; &#1075;&#1086;&#1088;&#1103;&#1095;&#1080;&#1093; &#1075;&#1072;&#1079;&#1086;&#1074; &#1074; &#1076;&#1099;&#1084;&#1086;&#1093;&#1086;&#1076;. &#1055;&#1088;&#1077;&#1076;&#1089;&#1090;&#1072;&#1074;&#1083;&#1103;&#1102;&#1090; &#1089;&#1086;&#1073;&#1086;&#1081; &#1096;&#1090;&#1072;&#1084;&#1087;&#1086;&#1074;&#1072;&#1085;&#1085;&#1086;&#1077; &#1080;&#1079;&#1076;&#1077;&#1083;&#1080;&#1077; &#1080;&#1079; &#1089;&#1090;&#1072;&#1083;&#1080; &#1073;&#1077;&#1079; &#1076;&#1086;&#1087;&#1086;&#1083;&#1085;&#1080;&#1090;&#1077;&#1083;&#1100;&#1085;&#1086;&#1081; &#1086;&#1073;&#1088;&#1072;&#1073;&#1086;&#1090;&#1082;&#1080;. &#1057; &#1087;&#1086;&#1084;&#1086;&#1097;&#1100;&#1102; &#1090;&#1091;&#1088;&#1073;&#1086;&#1083;&#1080;&#1079;&#1072;&#1090;&#1086;&#1088;&#1086;&#1074; &#1076;&#1086;&#1089;&#1090;&#1080;&#1075;&#1072;&#1077;&#1090;&#1089;&#1103; &#1101;&#1092;&#1092;&#1077;&#1082;&#1090;&#1080;&#1074;&#1085;&#1099;&#1081; &#1090;&#1077;&#1087;&#1087;&#1083;&#1086;&#1086;&#1073;&#1084;&#1077;&#1085; &#1074; &#1082;&#1086;&#1090;&#1083;&#1077; &#1079;&#1072; &#1089;&#1095;&#1077;&#1090; &#1089;&#1086;&#1079;&#1076;&#1072;&#1085;&#1080;&#1103; &#1089;&#1086;&#1087;&#1088;&#1086;&#1090;&#1080;&#1074;&#1083;&#1077;&#1085;&#1080;&#1103; &#1080; &#1079;&#1072;&#1074;&#1080;&#1093;&#1088;&#1077;&#1085;&#1080;&#1103; &#1087;&#1086;&#1090;&#1086;&#1082;&#1072; &#1086;&#1090;&#1074;&#1086;&#1076;&#1103;&#1097;&#1080;&#1093; &#1075;&#1072;&#1079;&#1086;&#1074;. </p> <p> &#1058;&#1091;&#1088;&#1073;&#1091;&#1083;&#1080;&#1079;&#1072;&#1090;&#1086;&#1088; 39*12 &#1076;&#1083;&#1103; &#1082;&#1086;&#1090;&#1083;&#1086;&#1074; Kiturami (&#1050;&#1080;&#1090;&#1091;&#1088;&#1072;&#1084;&#1080;): </p> <ul> <li>turbo-30</li> <li>tgb-30</li> </ul></div> | [78 empty] | 39*12 | [136 empty] | Kiturami | КОРЕЯ,РЕСПУБЛИКА | [250 empty] | KITURAMI | [59 empty] | сталь | [31 empty] | КОРЕЯ,РЕСПУБЛИКА | [5 empty] | для котлов Turbo-30, TGB-30
https://climatopt.ru/catalog/kotelnoe_oborudovanie/zapasnye_chasti_dlya_kotlov/navien_zapchasti/ulichnyy_datchik_temperatury_prime_coaxial_smart_tok_coaxial_ncn/ | /upload/iblock/ad4/__________________________________________________1.jpg | [9 empty] | Уличный датчик температуры Prime Coaxial, Smart Tok Coaxial, NCN | 600 | 7542 | Запасные части для котлов | [470 empty] | 30000671A
https://climatopt.ru/catalog/kotelnoe_oborudovanie/zapasnye_chasti_dlya_kotlov/navien_zapchasti/uplotnenie_gorelki_lfa_lstg_lst_13_30k_n/ | /upload/iblock/6eb/___________________________________4.jpg | [9 empty] | Уплотнение горелки LFA 30K, LST 30KG, LST 13-30K(N) | 150 | 7545 | Запасные части для котлов | [470 empty] | 20006823B
https://climatopt.ru/catalog/kotelnoe_oborudovanie/zapasnye_chasti_dlya_kotlov/kiturami_zapchasti/uplotnitelnaya_prokladka_gorelki_kso_100_150_200_ksg_100_150_200/ | /upload/resize_cache/iblock/ea7/400_400_140cd750bba9870f18aada2478b24840a/S554100009.jpg | [9 empty] | Уплотнительная прокладка горелки (KSO-100/150/200, KSG-100/150/200) | 700 | 8452 | Запасные части для котлов | [219 empty] | КОРЕЯ,РЕСПУБЛИКА | [250 empty] | KITURAMI | [91 empty] | КОРЕЯ,РЕСПУБЛИКА
https://climatopt.ru/catalog/kotelnoe_oborudovanie/zapasnye_chasti_dlya_kotlov/kiturami_zapchasti/uplotnitelnaya_prokladka_gorelki_kso_50_70_ksg_50_70_krm_70/ | /upload/resize_cache/iblock/594/400_400_140cd750bba9870f18aada2478b24840a/S554100008.jpg | [9 empty] | Уплотнительная прокладка горелки (KSO-50/70, KSG-50/70, KRM-70) | 450 | 8453 | Запасные части для котлов | [219 empty] | КОРЕЯ,РЕСПУБЛИКА | [250 empty] | KITURAMI | [91 empty] | КОРЕЯ,РЕСПУБЛИКА
https://climatopt.ru/catalog/kotelnoe_oborudovanie/zapasnye_chasti_dlya_kotlov/kiturami_zapchasti/uplotnitelnaya_prokladka_gorelki_turbo_hi_fin_13_17_21_stsg_21_stso_21/ | /upload/resize_cache/iblock/278/400_400_140cd750bba9870f18aada2478b24840a/S554100002.jpg | [9 empty] | Уплотнительная прокладка горелки (Turbo Hi Fin-13/17/21, STSG-21, STSO-21) | 250 | 8456 | Запасные части для котлов | [219 empty] | КОРЕЯ,РЕСПУБЛИКА | [250 empty] | KITURAMI | [91 empty] | КОРЕЯ,РЕСПУБЛИКА
https://climatopt.ru/catalog/kotelnoe_oborudovanie/zapasnye_chasti_dlya_kotlov/kiturami_zapchasti/uplotnitelnaya_prokladka_gorelki_turbo_13_17_stsg_13_17_stso_13_17_krm_30/ | /upload/resize_cache/iblock/85b/400_400_140cd750bba9870f18aada2478b24840a/S554100001 (1).jpg | [9 empty] | Уплотнительная прокладка горелки (Turbo-13/17, STSG-13/17, STSO-13/17, KRM-30) | 250 | 8454 | Запасные части для котлов | [219 empty] | КОРЕЯ,РЕСПУБЛИКА | [250 empty] | KITURAMI | [91 empty] | КОРЕЯ,РЕСПУБЛИКА
https://climatopt.ru/catalog/kotelnoe_oborudovanie/zapasnye_chasti_dlya_kotlov/kiturami_zapchasti/uplotnitelnaya_prokladka_gorelki_turbo_21_30_turbo_hi_fin_25_30_stsg_25_30_stso_25_30_tgb_30/ | /upload/resize_cache/iblock/0bb/400_400_140cd750bba9870f18aada2478b24840a/S554100003.jpg | [9 empty] | Уплотнительная прокладка горелки (Turbo-21/30, Turbo Hi Fin-25/30, STSG-25/30, STSO-25/30, TGB-30) | 250 | 8455 | Запасные части для котлов | [219 empty] | КОРЕЯ,РЕСПУБЛИКА | [250 empty] | KITURAMI | [91 empty] | КОРЕЯ,РЕСПУБЛИКА
https://climatopt.ru/catalog/kotelnoe_oborudovanie/zapasnye_chasti_dlya_kotlov/kiturami_zapchasti/uplotnitelnaya_prokladka_soed_trubki_vykhoda_rasshir_baka_i_tsirk_nasosa_u_116_ta_13_30/ | /upload/resize_cache/iblock/5c7/400_400_140cd750bba9870f18aada2478b24840a/pro.png | [9 empty] | Уплотнительная прокладка соед. трубки выхода расшир. бака и цирк. насоса U-116 (TA-13~30) | 100 | 8462 | Запасные части для котлов | [219 empty] | КОРЕЯ,РЕСПУБЛИКА | [250 empty] | KITURAMI | [91 empty] | КОРЕЯ,РЕСПУБЛИКА
https://climatopt.ru/catalog/kotelnoe_oborudovanie/zapasnye_chasti_dlya_kotlov/kiturami_zapchasti/uplotnitelnaya_prokladka_trubki_ko_vykhodnoy_trubki_gvs_p14_ta_13_30/ | /upload/resize_cache/iblock/973/400_400_140cd750bba9870f18aada2478b24840a/pro.png | [9 empty] | Уплотнительная прокладка трубки КО/ выходной трубки ГВС P14 (TA-13~30) | 250 | 8466 | Запасные части для котлов | [219 empty] | КОРЕЯ,РЕСПУБЛИКА | [250 empty] | KITURAMI | [91 empty] | КОРЕЯ,РЕСПУБЛИКА
https://climatopt.ru/catalog/kotelnoe_oborudovanie/zapasnye_chasti_dlya_kotlov/navien_zapchasti/filtr_toplivnyy_lfa/ | /upload/iblock/335/________________________________lst_13-40k.jpg | [9 empty] | Фильтр топливный LFA 13-24K | 550 | 7548 | Запасные части для котлов
https://climatopt.ru/catalog/kotelnoe_oborudovanie/zapasnye_chasti_dlya_kotlov/navien_zapchasti/filtr_toplivnyy_lst_50_60kr/ | /upload/iblock/7b6/30004053A.jpg | /upload/resize_cache/iblock/51c/400_400_140cd750bba9870f18aada2478b24840a/Фильтр_топливный_LST_13-40K_PH0801006B.jpg | [8 empty] | Фильтр топливный LST 13-40KG, LST 50-60KR | 2500 | 7551 | Запасные части для котлов | [470 empty] | 30004053A
https://climatopt.ru/catalog/kotelnoe_oborudovanie/zapasnye_chasti_dlya_kotlov/navien_zapchasti/fiting_uglovoy_kontura_otopleniya_20007871b/ | /upload/iblock/a3c/_______________________________________________________________20007871b_.jpg | [9 empty] | Фитинг контура отопления угловой eluxe, Deluxe Coaxial, Deluxe Plus, Deluxe Plus Coaxial, Smart Tok Coaxial, Prime Coaxial, Ace, Ace Coaxial, Atmo | 150 | 7556 | Запасные части для котлов | [470 empty] | 20007871B
https://climatopt.ru/catalog/kotelnoe_oborudovanie/zapasnye_chasti_dlya_kotlov/navien_zapchasti/fiting_kontura_otopleniya_uglovoy_prime/ | /upload/iblock/9d8/20007900B.jpg | /upload/resize_cache/iblock/ef2/400_400_140cd750bba9870f18aada2478b24840a/20029069a1.jpg | [8 empty] | Фитинг контура отопления угловой Prime Coaxial, Smart Tok Coaxial | 500 | 7554 | Запасные части для котлов | [470 empty] | 20029069A
https://climatopt.ru/catalog/kotelnoe_oborudovanie/zapasnye_chasti_dlya_kotlov/kiturami_zapchasti/forsunka_0_50_60_h_krm_30/ | /upload/resize_cache/iblock/f4a/400_400_140cd750bba9870f18aada2478b24840a/фото форсунка.png | /upload/resize_cache/iblock/a2e/400_400_140cd750bba9870f18aada2478b24840a/Форсунку 0.50 H для котла Kiturami KRM 30.jpg | [8 empty] | Форсунка 0.50*60 ° H (KRM-30) | 1450 | 8482 | Запасные части для котлов |  | Выход компонентов инженерной сети из строя чреват серьезными последствиями, особенно если речь идет об объектах с высокой проходимостью. Мы поможем быстро и качественно решить любую проблему. Реализуем запасные части ведущих брендов для трубопроводов и котельного оборудования разного класса. Форсунка 0.50*60 ° H (KRM-30) — в числе наиболее востребованных позиций. Товар отвечает актуальным техническим регламентам, рассчитан на длительную эксплуатацию вне зависимости от условий. | <div class="detail_text"><p> &#1042;&#1099;&#1093;&#1086;&#1076; &#1082;&#1086;&#1084;&#1087;&#1086;&#1085;&#1077;&#1085;&#1090;&#1086;&#1074; &#1080;&#1085;&#1078;&#1077;&#1085;&#1077;&#1088;&#1085;&#1086;&#1081; &#1089;&#1077;&#1090;&#1080; &#1080;&#1079; &#1089;&#1090;&#1088;&#1086;&#1103; &#1095;&#1088;&#1077;&#1074;&#1072;&#1090; &#1089;&#1077;&#1088;&#1100;&#1077;&#1079;&#1085;&#1099;&#1084;&#1080; &#1087;&#1086;&#1089;&#1083;&#1077;&#1076;&#1089;&#1090;&#1074;&#1080;&#1103;&#1084;&#1080;, &#1086;&#1089;&#1086;&#1073;&#1077;&#1085;&#1085;&#1086; &#1077;&#1089;&#1083;&#1080; &#1088;&#1077;&#1095;&#1100; &#1080;&#1076;&#1077;&#1090; &#1086;&#1073; &#1086;&#1073;&#1098;&#1077;&#1082;&#1090;&#1072;&#1093; &#1089; &#1074;&#1099;&#1089;&#1086;&#1082;&#1086;&#1081; &#1087;&#1088;&#1086;&#1093;&#1086;&#1076;&#1080;&#1084;&#1086;&#1089;&#1090;&#1100;&#1102;. &#1052;&#1099; &#1087;&#1086;&#1084;&#1086;&#1078;&#1077;&#1084; &#1073;&#1099;&#1089;&#1090;&#1088;&#1086; &#1080; &#1082;&#1072;&#1095;&#1077;&#1089;&#1090;&#1074;&#1077;&#1085;&#1085;&#1086; &#1088;&#1077;&#1096;&#1080;&#1090;&#1100; &#1083;&#1102;&#1073;&#1091;&#1102; &#1087;&#1088;&#1086;&#1073;&#1083;&#1077;&#1084;&#1091;. &#1056;&#1077;&#1072;&#1083;&#1080;&#1079;&#1091;&#1077;&#1084; &#1079;&#1072;&#1087;&#1072;&#1089;&#1085;&#1099;&#1077; &#1095;&#1072;&#1089;&#1090;&#1080; &#1074;&#1077;&#1076;&#1091;&#1097;&#1080;&#1093; &#1073;&#1088;&#1077;&#1085;&#1076;&#1086;&#1074; &#1076;&#1083;&#1103; &#1090;&#1088;&#1091;&#1073;&#1086;&#1087;&#1088;&#1086;&#1074;&#1086;&#1076;&#1086;&#1074; &#1080; &#1082;&#1086;&#1090;&#1077;&#1083;&#1100;&#1085;&#1086;&#1075;&#1086; &#1086;&#1073;&#1086;&#1088;&#1091;&#1076;&#1086;&#1074;&#1072;&#1085;&#1080;&#1103; &#1088;&#1072;&#1079;&#1085;&#1086;&#1075;&#1086; &#1082;&#1083;&#1072;&#1089;&#1089;&#1072;. &#1060;&#1086;&#1088;&#1089;&#1091;&#1085;&#1082;&#1072; 0.50*60 &#176; H (KRM-30) &#8212; &#1074; &#1095;&#1080;&#1089;&#1083;&#1077; &#1085;&#1072;&#1080;&#1073;&#1086;&#1083;&#1077;&#1077; &#1074;&#1086;&#1089;&#1090;&#1088;&#1077;&#1073;&#1086;&#1074;&#1072;&#1085;&#1085;&#1099;&#1093; &#1087;&#1086;&#1079;&#1080;&#1094;&#1080;&#1081;. &#1058;&#1086;&#1074;&#1072;&#1088; &#1086;&#1090;&#1074;&#1077;&#1095;&#1072;&#1077;&#1090; &#1072;&#1082;&#1090;&#1091;&#1072;&#1083;&#1100;&#1085;&#1099;&#1084; &#1090;&#1077;&#1093;&#1085;&#1080;&#1095;&#1077;&#1089;&#1082;&#1080;&#1084; &#1088;&#1077;&#1075;&#1083;&#1072;&#1084;&#1077;&#1085;&#1090;&#1072;&#1084;, &#1088;&#1072;&#1089;&#1089;&#1095;&#1080;&#1090;&#1072;&#1085; &#1085;&#1072; &#1076;&#1083;&#1080;&#1090;&#1077;&#1083;&#1100;&#1085;&#1091;&#1102; &#1101;&#1082;&#1089;&#1087;&#1083;&#1091;&#1072;&#1090;&#1072;&#1094;&#1080;&#1102; &#1074;&#1085;&#1077; &#1079;&#1072;&#1074;&#1080;&#1089;&#1080;&#1084;&#1086;&#1089;&#1090;&#1080; &#1086;&#1090; &#1091;&#1089;&#1083;&#1086;&#1074;&#1080;&#1081;. </p></div> | [213 empty] | 0.60 USgal/h |  | Kiturami | КОРЕЯ,РЕСПУБЛИКА | [250 empty] | KITURAMI | [91 empty] | КОРЕЯ,РЕСПУБЛИКА | [11 empty] | Danfoss, Дания
https://climatopt.ru/catalog/kotelnoe_oborudovanie/zapasnye_chasti_dlya_kotlov/kiturami_zapchasti/forsunka_0_60_60_h_turbo_21_krh_stso_21/ | /upload/resize_cache/iblock/a5e/400_400_140cd750bba9870f18aada2478b24840a/фото форсунка.png | /upload/resize_cache/iblock/75d/400_400_140cd750bba9870f18aada2478b24840a/Danfoss 0.60 60 H.jpg | [8 empty] | Форсунка 0.60*60 ° H (Turbo-21, KRH, STSO-21) | 1700 | 8484 | Запасные части для котлов |  | Форсунка Danfoss0.60*60 ° h для дизельной горелки отопительного котла Для полного сжигания топлива в дизельных котлах, его необходимо распылять. Форсунка предназначена для распыления дизельного топлива. Чистая, качественная форсунка даёт конусообразный распыл, а факел получается ровный и не прерывистый, топливо сгорает полностью. Форсунки осуществляют распыление за счёт высокого давления топлива создаваемого топливным насосом. Фирма Danfoss рекомендует заменять форсунку не реже 1-го раза в год в целях сохранения высокой эффективности работы котла, низкого уровня выбросов и других характеристик горелки. При несвоевременной замене топливной форсунки снижается эффективность работы котла, топливо плохо распыляется и плохо сгорает, образуется сажа. Первый признак неправильной работы форсунки это наличие дыма сизого или черного цвета из дымохода при работе котла. Неполное сгорание топлива приводит к образованию сажи. Сажа один из самых сильных теплоизоляторов! Теплопроводность сажи в 300-400 раз хуже теплопроводности стали. Слой сажи на теплообменнике толщиной всего в 1 мм снижает теплосъем и КПД котла падает почти в 2 раза! Увеличивается расход топлива. На уменьшение межсервисного интервала (замену форсунки) влияют: плохое качество топлива; использование неоригинальных топливных фильтров; сезонная несовместимость дизельного топлива (При температуре около 0°C летняя солярка загустеет и забьет топливные фильтры и форсунку); отсутствие подогрева топлива перед котлом (при установленной топливной емкости на улице). | <div class="detail_text"><p> &#1060;&#1086;&#1088;&#1089;&#1091;&#1085;&#1082;&#1072; Danfoss0.60*60 &#176; h &#1076;&#1083;&#1103; &#1076;&#1080;&#1079;&#1077;&#1083;&#1100;&#1085;&#1086;&#1081; &#1075;&#1086;&#1088;&#1077;&#1083;&#1082;&#1080; &#1086;&#1090;&#1086;&#1087;&#1080;&#1090;&#1077;&#1083;&#1100;&#1085;&#1086;&#1075;&#1086; &#1082;&#1086;&#1090;&#1083;&#1072; </p> <p> &#1044;&#1083;&#1103; &#1087;&#1086;&#1083;&#1085;&#1086;&#1075;&#1086; &#1089;&#1078;&#1080;&#1075;&#1072;&#1085;&#1080;&#1103; &#1090;&#1086;&#1087;&#1083;&#1080;&#1074;&#1072; &#1074; &#1076;&#1080;&#1079;&#1077;&#1083;&#1100;&#1085;&#1099;&#1093; &#1082;&#1086;&#1090;&#1083;&#1072;&#1093;, &#1077;&#1075;&#1086; &#1085;&#1077;&#1086;&#1073;&#1093;&#1086;&#1076;&#1080;&#1084;&#1086; &#1088;&#1072;&#1089;&#1087;&#1099;&#1083;&#1103;&#1090;&#1100;. &#1060;&#1086;&#1088;&#1089;&#1091;&#1085;&#1082;&#1072; &#1087;&#1088;&#1077;&#1076;&#1085;&#1072;&#1079;&#1085;&#1072;&#1095;&#1077;&#1085;&#1072; &#1076;&#1083;&#1103; &#1088;&#1072;&#1089;&#1087;&#1099;&#1083;&#1077;&#1085;&#1080;&#1103; &#1076;&#1080;&#1079;&#1077;&#1083;&#1100;&#1085;&#1086;&#1075;&#1086; &#1090;&#1086;&#1087;&#1083;&#1080;&#1074;&#1072;. &#1063;&#1080;&#1089;&#1090;&#1072;&#1103;, &#1082;&#1072;&#1095;&#1077;&#1089;&#1090;&#1074;&#1077;&#1085;&#1085;&#1072;&#1103; &#1092;&#1086;&#1088;&#1089;&#1091;&#1085;&#1082;&#1072; &#1076;&#1072;&#1105;&#1090; &#1082;&#1086;&#1085;&#1091;&#1089;&#1086;&#1086;&#1073;&#1088;&#1072;&#1079;&#1085;&#1099;&#1081; &#1088;&#1072;&#1089;&#1087;&#1099;&#1083;, &#1072; &#1092;&#1072;&#1082;&#1077;&#1083; &#1087;&#1086;&#1083;&#1091;&#1095;&#1072;&#1077;&#1090;&#1089;&#1103; &#1088;&#1086;&#1074;&#1085;&#1099;&#1081; &#1080; &#1085;&#1077; &#1087;&#1088;&#1077;&#1088;&#1099;&#1074;&#1080;&#1089;&#1090;&#1099;&#1081;, &#1090;&#1086;&#1087;&#1083;&#1080;&#1074;&#1086; &#1089;&#1075;&#1086;&#1088;&#1072;&#1077;&#1090; &#1087;&#1086;&#1083;&#1085;&#1086;&#1089;&#1090;&#1100;&#1102;. &#1060;&#1086;&#1088;&#1089;&#1091;&#1085;&#1082;&#1080; &#1086;&#1089;&#1091;&#1097;&#1077;&#1089;&#1090;&#1074;&#1083;&#1103;&#1102;&#1090; &#1088;&#1072;&#1089;&#1087;&#1099;&#1083;&#1077;&#1085;&#1080;&#1077; &#1079;&#1072; &#1089;&#1095;&#1105;&#1090; &#1074;&#1099;&#1089;&#1086;&#1082;&#1086;&#1075;&#1086; &#1076;&#1072;&#1074;&#1083;&#1077;&#1085;&#1080;&#1103; &#1090;&#1086;&#1087;&#1083;&#1080;&#1074;&#1072; &#1089;&#1086;&#1079;&#1076;&#1072;&#1074;&#1072;&#1077;&#1084;&#1086;&#1075;&#1086; &#1090;&#1086;&#1087;&#1083;&#1080;&#1074;&#1085;&#1099;&#1084; &#1085;&#1072;&#1089;&#1086;&#1089;&#1086;&#1084;. &#1060;&#1080;&#1088;&#1084;&#1072; Danfoss &#1088;&#1077;&#1082;&#1086;&#1084;&#1077;&#1085;&#1076;&#1091;&#1077;&#1090; &#1079;&#1072;&#1084;&#1077;&#1085;&#1103;&#1090;&#1100; &#1092;&#1086;&#1088;&#1089;&#1091;&#1085;&#1082;&#1091; &#1085;&#1077; &#1088;&#1077;&#1078;&#1077; 1-&#1075;&#1086; &#1088;&#1072;&#1079;&#1072; &#1074; &#1075;&#1086;&#1076; &#1074; &#1094;&#1077;&#1083;&#1103;&#1093; &#1089;&#1086;&#1093;&#1088;&#1072;&#1085;&#1077;&#1085;&#1080;&#1103; &#1074;&#1099;&#1089;&#1086;&#1082;&#1086;&#1081; &#1101;&#1092;&#1092;&#1077;&#1082;&#1090;&#1080;&#1074;&#1085;&#1086;&#1089;&#1090;&#1080; &#1088;&#1072;&#1073;&#1086;&#1090;&#1099; &#1082;&#1086;&#1090;&#1083;&#1072;, &#1085;&#1080;&#1079;&#1082;&#1086;&#1075;&#1086; &#1091;&#1088;&#1086;&#1074;&#1085;&#1103; &#1074;&#1099;&#1073;&#1088;&#1086;&#1089;&#1086;&#1074; &#1080; &#1076;&#1088;&#1091;&#1075;&#1080;&#1093; &#1093;&#1072;&#1088;&#1072;&#1082;&#1090;&#1077;&#1088;&#1080;&#1089;&#1090;&#1080;&#1082; &#1075;&#1086;&#1088;&#1077;&#1083;&#1082;&#1080;. &#1055;&#1088;&#1080; &#1085;&#1077;&#1089;&#1074;&#1086;&#1077;&#1074;&#1088;&#1077;&#1084;&#1077;&#1085;&#1085;&#1086;&#1081; &#1079;&#1072;&#1084;&#1077;&#1085;&#1077; &#1090;&#1086;&#1087;&#1083;&#1080;&#1074;&#1085;&#1086;&#1081; &#1092;&#1086;&#1088;&#1089;&#1091;&#1085;&#1082;&#1080; &#1089;&#1085;&#1080;&#1078;&#1072;&#1077;&#1090;&#1089;&#1103; &#1101;&#1092;&#1092;&#1077;&#1082;&#1090;&#1080;&#1074;&#1085;&#1086;&#1089;&#1090;&#1100; &#1088;&#1072;&#1073;&#1086;&#1090;&#1099; &#1082;&#1086;&#1090;&#1083;&#1072;, &#1090;&#1086;&#1087;&#1083;&#1080;&#1074;&#1086; &#1087;&#1083;&#1086;&#1093;&#1086; &#1088;&#1072;&#1089;&#1087;&#1099;&#1083;&#1103;&#1077;&#1090;&#1089;&#1103; &#1080; &#1087;&#1083;&#1086;&#1093;&#1086; &#1089;&#1075;&#1086;&#1088;&#1072;&#1077;&#1090;, &#1086;&#1073;&#1088;&#1072;&#1079;&#1091;&#1077;&#1090;&#1089;&#1103; &#1089;&#1072;&#1078;&#1072;. </p> <p> &#1055;&#1077;&#1088;&#1074;&#1099;&#1081; &#1087;&#1088;&#1080;&#1079;&#1085;&#1072;&#1082; &#1085;&#1077;&#1087;&#1088;&#1072;&#1074;&#1080;&#1083;&#1100;&#1085;&#1086;&#1081; &#1088;&#1072;&#1073;&#1086;&#1090;&#1099; &#1092;&#1086;&#1088;&#1089;&#1091;&#1085;&#1082;&#1080; &#1101;&#1090;&#1086; &#1085;&#1072;&#1083;&#1080;&#1095;&#1080;&#1077; &#1076;&#1099;&#1084;&#1072; &#1089;&#1080;&#1079;&#1086;&#1075;&#1086; &#1080;&#1083;&#1080; &#1095;&#1077;&#1088;&#1085;&#1086;&#1075;&#1086; &#1094;&#1074;&#1077;&#1090;&#1072; &#1080;&#1079; &#1076;&#1099;&#1084;&#1086;&#1093;&#1086;&#1076;&#1072; &#1087;&#1088;&#1080; &#1088;&#1072;&#1073;&#1086;&#1090;&#1077; &#1082;&#1086;&#1090;&#1083;&#1072;. &#1053;&#1077;&#1087;&#1086;&#1083;&#1085;&#1086;&#1077; &#1089;&#1075;&#1086;&#1088;&#1072;&#1085;&#1080;&#1077; &#1090;&#1086;&#1087;&#1083;&#1080;&#1074;&#1072; &#1087;&#1088;&#1080;&#1074;&#1086;&#1076;&#1080;&#1090; &#1082; &#1086;&#1073;&#1088;&#1072;&#1079;&#1086;&#1074;&#1072;&#1085;&#1080;&#1102; &#1089;&#1072;&#1078;&#1080;. &#1057;&#1072;&#1078;&#1072; &#1086;&#1076;&#1080;&#1085; &#1080;&#1079; &#1089;&#1072;&#1084;&#1099;&#1093; &#1089;&#1080;&#1083;&#1100;&#1085;&#1099;&#1093; &#1090;&#1077;&#1087;&#1083;&#1086;&#1080;&#1079;&#1086;&#1083;&#1103;&#1090;&#1086;&#1088;&#1086;&#1074;! &#1058;&#1077;&#1087;&#1083;&#1086;&#1087;&#1088;&#1086;&#1074;&#1086;&#1076;&#1085;&#1086;&#1089;&#1090;&#1100; &#1089;&#1072;&#1078;&#1080; &#1074; 300-400 &#1088;&#1072;&#1079; &#1093;&#1091;&#1078;&#1077; &#1090;&#1077;&#1087;&#1083;&#1086;&#1087;&#1088;&#1086;&#1074;&#1086;&#1076;&#1085;&#1086;&#1089;&#1090;&#1080; &#1089;&#1090;&#1072;&#1083;&#1080;. &#1057;&#1083;&#1086;&#1081; &#1089;&#1072;&#1078;&#1080; &#1085;&#1072; &#1090;&#1077;&#1087;&#1083;&#1086;&#1086;&#1073;&#1084;&#1077;&#1085;&#1085;&#1080;&#1082;&#1077; &#1090;&#1086;&#1083;&#1097;&#1080;&#1085;&#1086;&#1081; &#1074;&#1089;&#1077;&#1075;&#1086; &#1074; 1 &#1084;&#1084; &#1089;&#1085;&#1080;&#1078;&#1072;&#1077;&#1090; &#1090;&#1077;&#1087;&#1083;&#1086;&#1089;&#1098;&#1077;&#1084; &#1080; &#1050;&#1055;&#1044; &#1082;&#1086;&#1090;&#1083;&#1072; &#1087;&#1072;&#1076;&#1072;&#1077;&#1090; &#1087;&#1086;&#1095;&#1090;&#1080; &#1074; 2 &#1088;&#1072;&#1079;&#1072;! &#1059;&#1074;&#1077;&#1083;&#1080;&#1095;&#1080;&#1074;&#1072;&#1077;&#1090;&#1089;&#1103; &#1088;&#1072;&#1089;&#1093;&#1086;&#1076; &#1090;&#1086;&#1087;&#1083;&#1080;&#1074;&#1072;. &#1053;&#1072; &#1091;&#1084;&#1077;&#1085;&#1100;&#1096;&#1077;&#1085;&#1080;&#1077; &#1084;&#1077;&#1078;&#1089;&#1077;&#1088;&#1074;&#1080;&#1089;&#1085;&#1086;&#1075;&#1086; &#1080;&#1085;&#1090;&#1077;&#1088;&#1074;&#1072;&#1083;&#1072; (&#1079;&#1072;&#1084;&#1077;&#1085;&#1091; &#1092;&#1086;&#1088;&#1089;&#1091;&#1085;&#1082;&#1080;) &#1074;&#1083;&#1080;&#1103;&#1102;&#1090;: </p> <ul> <li>&#1087;&#1083;&#1086;&#1093;&#1086;&#1077; &#1082;&#1072;&#1095;&#1077;&#1089;&#1090;&#1074;&#1086; &#1090;&#1086;&#1087;&#1083;&#1080;&#1074;&#1072;;</li> <li>&#1080;&#1089;&#1087;&#1086;&#1083;&#1100;&#1079;&#1086;&#1074;&#1072;&#1085;&#1080;&#1077; &#1085;&#1077;&#1086;&#1088;&#1080;&#1075;&#1080;&#1085;&#1072;&#1083;&#1100;&#1085;&#1099;&#1093; &#1090;&#1086;&#1087;&#1083;&#1080;&#1074;&#1085;&#1099;&#1093; &#1092;&#1080;&#1083;&#1100;&#1090;&#1088;&#1086;&#1074;;</li> <li>&#1089;&#1077;&#1079;&#1086;&#1085;&#1085;&#1072;&#1103; &#1085;&#1077;&#1089;&#1086;&#1074;&#1084;&#1077;&#1089;&#1090;&#1080;&#1084;&#1086;&#1089;&#1090;&#1100; &#1076;&#1080;&#1079;&#1077;&#1083;&#1100;&#1085;&#1086;&#1075;&#1086; &#1090;&#1086;&#1087;&#1083;&#1080;&#1074;&#1072; (&#1055;&#1088;&#1080; &#1090;&#1077;&#1084;&#1087;&#1077;&#1088;&#1072;&#1090;&#1091;&#1088;&#1077; &#1086;&#1082;&#1086;&#1083;&#1086; 0&#176;C &#1083;&#1077;&#1090;&#1085;&#1103;&#1103; &#1089;&#1086;&#1083;&#1103;&#1088;&#1082;&#1072; &#1079;&#1072;&#1075;&#1091;&#1089;&#1090;&#1077;&#1077;&#1090; &#1080; &#1079;&#1072;&#1073;&#1100;&#1077;&#1090; &#1090;&#1086;&#1087;&#1083;&#1080;&#1074;&#1085;&#1099;&#1077; &#1092;&#1080;&#1083;&#1100;&#1090;&#1088;&#1099; &#1080; &#1092;&#1086;&#1088;&#1089;&#1091;&#1085;&#1082;&#1091;);</li> <li>&#1086;&#1090;&#1089;&#1091;&#1090;&#1089;&#1090;&#1074;&#1080;&#1077; &#1087;&#1086;&#1076;&#1086;&#1075;&#1088;&#1077;&#1074;&#1072; &#1090;&#1086;&#1087;&#1083;&#1080;&#1074;&#1072; &#1087;&#1077;&#1088;&#1077;&#1076; &#1082;&#1086;&#1090;&#1083;&#1086;&#1084; (&#1087;&#1088;&#1080; &#1091;&#1089;&#1090;&#1072;&#1085;&#1086;&#1074;&#1083;&#1077;&#1085;&#1085;&#1086;&#1081; &#1090;&#1086;&#1087;&#1083;&#1080;&#1074;&#1085;&#1086;&#1081; &#1077;&#1084;&#1082;&#1086;&#1089;&#1090;&#1080; &#1085;&#1072; &#1091;&#1083;&#1080;&#1094;&#1077;).</li> </ul></div> | [34 empty] | 15 | 15 |  |  |  |  | Turbo 21, Turbo 30 | [147 empty] | Turbo | [26 empty] | Kiturami | КОРЕЯ,РЕСПУБЛИКА | [250 empty] | KITURAMI | [13 empty] | форсунка | [77 empty] | КОРЕЯ,РЕСПУБЛИКА | [11 empty] | Danfoss, Дания
https://climatopt.ru/catalog/kotelnoe_oborudovanie/zapasnye_chasti_dlya_kotlov/kiturami_zapchasti/forsunka_0_60_80_h_turbo_hi_fin_21/ | /upload/resize_cache/iblock/982/400_400_140cd750bba9870f18aada2478b24840a/Симплексные форсунки форсунка 0.60 80 h (turbo hi fin-21).jpg | /upload/iblock/5f8/форсунки форсунка 0.6080 h (turbo hi fin-21).jpg | [8 empty] | Форсунка 0.60*80 ° H (Turbo Hi Fin-21) | 1050 | 8485 | Запасные части для котлов |  | Форсунки форсунка 0.60*80 ° h (turbo hi fin-21) без сомнений недешевый продукт, однако он обладает рядом преимуществ в применении,которые предусматривают необходимость высоких качественных и прочностных характеристик. Камера в передней части форсунки защищает конус скважины от возможных повреждений. Фильтры состоят из спеченных бронзовых шариков заменяющих рубленую проволоку, что приводит к лучшему сцеплению и более равномерному лабиринту фильтра. Выбрать подходящую модель топливной форсунки Danfoss без профессионального опыта не так просто: Кроме рифленого внешнего фильтра для обеспечения более широкой площади фильтрации прикрепляется второй внутренний фильтр. Внутренняя геометрия делает расход потока менее зависимым от изменений температуры дизельного топлива. Данные форсунки проверены на 100% с низкой толерантностью в условиях пропускной способности, угла струи и формы струи. | <div class="detail_text"><p> &#1060;&#1086;&#1088;&#1089;&#1091;&#1085;&#1082;&#1080; &#1092;&#1086;&#1088;&#1089;&#1091;&#1085;&#1082;&#1072; 0.60*80 &#176; h (turbo hi fin-21) &#1073;&#1077;&#1079; &#1089;&#1086;&#1084;&#1085;&#1077;&#1085;&#1080;&#1081; &#1085;&#1077;&#1076;&#1077;&#1096;&#1077;&#1074;&#1099;&#1081; &#1087;&#1088;&#1086;&#1076;&#1091;&#1082;&#1090;, &#1086;&#1076;&#1085;&#1072;&#1082;&#1086; &#1086;&#1085; &#1086;&#1073;&#1083;&#1072;&#1076;&#1072;&#1077;&#1090; &#1088;&#1103;&#1076;&#1086;&#1084; &#1087;&#1088;&#1077;&#1080;&#1084;&#1091;&#1097;&#1077;&#1089;&#1090;&#1074; &#1074; &#1087;&#1088;&#1080;&#1084;&#1077;&#1085;&#1077;&#1085;&#1080;&#1080;,&#1082;&#1086;&#1090;&#1086;&#1088;&#1099;&#1077; &#1087;&#1088;&#1077;&#1076;&#1091;&#1089;&#1084;&#1072;&#1090;&#1088;&#1080;&#1074;&#1072;&#1102;&#1090; &#1085;&#1077;&#1086;&#1073;&#1093;&#1086;&#1076;&#1080;&#1084;&#1086;&#1089;&#1090;&#1100; &#1074;&#1099;&#1089;&#1086;&#1082;&#1080;&#1093; &#1082;&#1072;&#1095;&#1077;&#1089;&#1090;&#1074;&#1077;&#1085;&#1085;&#1099;&#1093; &#1080; &#1087;&#1088;&#1086;&#1095;&#1085;&#1086;&#1089;&#1090;&#1085;&#1099;&#1093; &#1093;&#1072;&#1088;&#1072;&#1082;&#1090;&#1077;&#1088;&#1080;&#1089;&#1090;&#1080;&#1082;. &#1050;&#1072;&#1084;&#1077;&#1088;&#1072; &#1074; &#1087;&#1077;&#1088;&#1077;&#1076;&#1085;&#1077;&#1081; &#1095;&#1072;&#1089;&#1090;&#1080; &#1092;&#1086;&#1088;&#1089;&#1091;&#1085;&#1082;&#1080; &#1079;&#1072;&#1097;&#1080;&#1097;&#1072;&#1077;&#1090; &#1082;&#1086;&#1085;&#1091;&#1089; &#1089;&#1082;&#1074;&#1072;&#1078;&#1080;&#1085;&#1099; &#1086;&#1090; &#1074;&#1086;&#1079;&#1084;&#1086;&#1078;&#1085;&#1099;&#1093; &#1087;&#1086;&#1074;&#1088;&#1077;&#1078;&#1076;&#1077;&#1085;&#1080;&#1081;. &#1060;&#1080;&#1083;&#1100;&#1090;&#1088;&#1099; &#1089;&#1086;&#1089;&#1090;&#1086;&#1103;&#1090; &#1080;&#1079; &#1089;&#1087;&#1077;&#1095;&#1077;&#1085;&#1085;&#1099;&#1093; &#1073;&#1088;&#1086;&#1085;&#1079;&#1086;&#1074;&#1099;&#1093; &#1096;&#1072;&#1088;&#1080;&#1082;&#1086;&#1074; &#1079;&#1072;&#1084;&#1077;&#1085;&#1103;&#1102;&#1097;&#1080;&#1093; &#1088;&#1091;&#1073;&#1083;&#1077;&#1085;&#1091;&#1102; &#1087;&#1088;&#1086;&#1074;&#1086;&#1083;&#1086;&#1082;&#1091;, &#1095;&#1090;&#1086; &#1087;&#1088;&#1080;&#1074;&#1086;&#1076;&#1080;&#1090; &#1082; &#1083;&#1091;&#1095;&#1096;&#1077;&#1084;&#1091; &#1089;&#1094;&#1077;&#1087;&#1083;&#1077;&#1085;&#1080;&#1102; &#1080; &#1073;&#1086;&#1083;&#1077;&#1077; &#1088;&#1072;&#1074;&#1085;&#1086;&#1084;&#1077;&#1088;&#1085;&#1086;&#1084;&#1091; &#1083;&#1072;&#1073;&#1080;&#1088;&#1080;&#1085;&#1090;&#1091; &#1092;&#1080;&#1083;&#1100;&#1090;&#1088;&#1072;. &#1042;&#1099;&#1073;&#1088;&#1072;&#1090;&#1100; &#1087;&#1086;&#1076;&#1093;&#1086;&#1076;&#1103;&#1097;&#1091;&#1102; &#1084;&#1086;&#1076;&#1077;&#1083;&#1100; &#1090;&#1086;&#1087;&#1083;&#1080;&#1074;&#1085;&#1086;&#1081; &#1092;&#1086;&#1088;&#1089;&#1091;&#1085;&#1082;&#1080; Danfoss &#1073;&#1077;&#1079; &#1087;&#1088;&#1086;&#1092;&#1077;&#1089;&#1089;&#1080;&#1086;&#1085;&#1072;&#1083;&#1100;&#1085;&#1086;&#1075;&#1086; &#1086;&#1087;&#1099;&#1090;&#1072; &#1085;&#1077; &#1090;&#1072;&#1082; &#1087;&#1088;&#1086;&#1089;&#1090;&#1086;: </p> <ul> <li>&#1050;&#1088;&#1086;&#1084;&#1077; &#1088;&#1080;&#1092;&#1083;&#1077;&#1085;&#1086;&#1075;&#1086; &#1074;&#1085;&#1077;&#1096;&#1085;&#1077;&#1075;&#1086; &#1092;&#1080;&#1083;&#1100;&#1090;&#1088;&#1072; &#1076;&#1083;&#1103; &#1086;&#1073;&#1077;&#1089;&#1087;&#1077;&#1095;&#1077;&#1085;&#1080;&#1103; &#1073;&#1086;&#1083;&#1077;&#1077; &#1096;&#1080;&#1088;&#1086;&#1082;&#1086;&#1081; &#1087;&#1083;&#1086;&#1097;&#1072;&#1076;&#1080; &#1092;&#1080;&#1083;&#1100;&#1090;&#1088;&#1072;&#1094;&#1080;&#1080; &#1087;&#1088;&#1080;&#1082;&#1088;&#1077;&#1087;&#1083;&#1103;&#1077;&#1090;&#1089;&#1103; &#1074;&#1090;&#1086;&#1088;&#1086;&#1081; &#1074;&#1085;&#1091;&#1090;&#1088;&#1077;&#1085;&#1085;&#1080;&#1081; &#1092;&#1080;&#1083;&#1100;&#1090;&#1088;.</li> <li>&#1042;&#1085;&#1091;&#1090;&#1088;&#1077;&#1085;&#1085;&#1103;&#1103; &#1075;&#1077;&#1086;&#1084;&#1077;&#1090;&#1088;&#1080;&#1103; &#1076;&#1077;&#1083;&#1072;&#1077;&#1090; &#1088;&#1072;&#1089;&#1093;&#1086;&#1076; &#1087;&#1086;&#1090;&#1086;&#1082;&#1072; &#1084;&#1077;&#1085;&#1077;&#1077; &#1079;&#1072;&#1074;&#1080;&#1089;&#1080;&#1084;&#1099;&#1084; &#1086;&#1090; &#1080;&#1079;&#1084;&#1077;&#1085;&#1077;&#1085;&#1080;&#1081; &#1090;&#1077;&#1084;&#1087;&#1077;&#1088;&#1072;&#1090;&#1091;&#1088;&#1099; &#1076;&#1080;&#1079;&#1077;&#1083;&#1100;&#1085;&#1086;&#1075;&#1086; &#1090;&#1086;&#1087;&#1083;&#1080;&#1074;&#1072;.</li> <li>&#1044;&#1072;&#1085;&#1085;&#1099;&#1077; &#1092;&#1086;&#1088;&#1089;&#1091;&#1085;&#1082;&#1080; &#1087;&#1088;&#1086;&#1074;&#1077;&#1088;&#1077;&#1085;&#1099; &#1085;&#1072; 100% &#1089; &#1085;&#1080;&#1079;&#1082;&#1086;&#1081; &#1090;&#1086;&#1083;&#1077;&#1088;&#1072;&#1085;&#1090;&#1085;&#1086;&#1089;&#1090;&#1100;&#1102; &#1074; &#1091;&#1089;&#1083;&#1086;&#1074;&#1080;&#1103;&#1093; &#1087;&#1088;&#1086;&#1087;&#1091;&#1089;&#1082;&#1085;&#1086;&#1081; &#1089;&#1087;&#1086;&#1089;&#1086;&#1073;&#1085;&#1086;&#1089;&#1090;&#1080;, &#1091;&#1075;&#1083;&#1072; &#1089;&#1090;&#1088;&#1091;&#1080; &#1080; &#1092;&#1086;&#1088;&#1084;&#1099; &#1089;&#1090;&#1088;&#1091;&#1080;.</li> </ul></div> | [188 empty] | 0.60*80 ° h | [24 empty] | 2,28 л/ч |  | Kiturami | КОРЕЯ,РЕСПУБЛИКА | [250 empty] | KITURAMI | [91 empty] | КОРЕЯ,РЕСПУБЛИКА | [11 empty] | Danfoss, Дания
https://climatopt.ru/catalog/kotelnoe_oborudovanie/zapasnye_chasti_dlya_kotlov/kiturami_zapchasti/forsunka_1_65_60_h_kso_50/ | /upload/resize_cache/iblock/6ba/400_400_140cd750bba9870f18aada2478b24840a/Danfoss 1.65 60 H.jpg | /upload/iblock/2ae/Danfoss форсунка.jpg | [8 empty] | Форсунка 1.65*60 ° H (KSO-50) | 1850 | 8488 | Запасные части для котлов |  | Форсунка 1.65*60 ° h предназначена для котлов Kiturami KSO-50R. Форсунка предназначена для равномерного распыления жидкого топлива на горелку котла. Фильтры форсунки изготовлены из спеченных бронзовых шариков. Внутреннее устройство включает в себя дополнительный фильтр. Конструкция жиклера позволяет ему быть менее зависимым от температуры дизельного топлива | <div class="detail_text"><p> &#1060;&#1086;&#1088;&#1089;&#1091;&#1085;&#1082;&#1072; 1.65*60 &#176; h &#1087;&#1088;&#1077;&#1076;&#1085;&#1072;&#1079;&#1085;&#1072;&#1095;&#1077;&#1085;&#1072; &#1076;&#1083;&#1103; &#1082;&#1086;&#1090;&#1083;&#1086;&#1074; Kiturami KSO-50R. &#1060;&#1086;&#1088;&#1089;&#1091;&#1085;&#1082;&#1072; &#1087;&#1088;&#1077;&#1076;&#1085;&#1072;&#1079;&#1085;&#1072;&#1095;&#1077;&#1085;&#1072; &#1076;&#1083;&#1103; &#1088;&#1072;&#1074;&#1085;&#1086;&#1084;&#1077;&#1088;&#1085;&#1086;&#1075;&#1086; &#1088;&#1072;&#1089;&#1087;&#1099;&#1083;&#1077;&#1085;&#1080;&#1103; &#1078;&#1080;&#1076;&#1082;&#1086;&#1075;&#1086; &#1090;&#1086;&#1087;&#1083;&#1080;&#1074;&#1072; &#1085;&#1072; &#1075;&#1086;&#1088;&#1077;&#1083;&#1082;&#1091; &#1082;&#1086;&#1090;&#1083;&#1072;. &#1060;&#1080;&#1083;&#1100;&#1090;&#1088;&#1099; &#1092;&#1086;&#1088;&#1089;&#1091;&#1085;&#1082;&#1080; &#1080;&#1079;&#1075;&#1086;&#1090;&#1086;&#1074;&#1083;&#1077;&#1085;&#1099; &#1080;&#1079; &#1089;&#1087;&#1077;&#1095;&#1077;&#1085;&#1085;&#1099;&#1093; &#1073;&#1088;&#1086;&#1085;&#1079;&#1086;&#1074;&#1099;&#1093; &#1096;&#1072;&#1088;&#1080;&#1082;&#1086;&#1074;. &#1042;&#1085;&#1091;&#1090;&#1088;&#1077;&#1085;&#1085;&#1077;&#1077; &#1091;&#1089;&#1090;&#1088;&#1086;&#1081;&#1089;&#1090;&#1074;&#1086; &#1074;&#1082;&#1083;&#1102;&#1095;&#1072;&#1077;&#1090; &#1074; &#1089;&#1077;&#1073;&#1103; &#1076;&#1086;&#1087;&#1086;&#1083;&#1085;&#1080;&#1090;&#1077;&#1083;&#1100;&#1085;&#1099;&#1081; &#1092;&#1080;&#1083;&#1100;&#1090;&#1088;. &#1050;&#1086;&#1085;&#1089;&#1090;&#1088;&#1091;&#1082;&#1094;&#1080;&#1103; &#1078;&#1080;&#1082;&#1083;&#1077;&#1088;&#1072; &#1087;&#1086;&#1079;&#1074;&#1086;&#1083;&#1103;&#1077;&#1090; &#1077;&#1084;&#1091; &#1073;&#1099;&#1090;&#1100; &#1084;&#1077;&#1085;&#1077;&#1077; &#1079;&#1072;&#1074;&#1080;&#1089;&#1080;&#1084;&#1099;&#1084; &#1086;&#1090; &#1090;&#1077;&#1084;&#1087;&#1077;&#1088;&#1072;&#1090;&#1091;&#1088;&#1099; &#1076;&#1080;&#1079;&#1077;&#1083;&#1100;&#1085;&#1086;&#1075;&#1086; &#1090;&#1086;&#1087;&#1083;&#1080;&#1074;&#1072; </p></div> | [188 empty] | KSO-50 | [24 empty] | 1.65 USgal/h |  |  | КОРЕЯ,РЕСПУБЛИКА | [250 empty] | KITURAMI | [91 empty] | КОРЕЯ,РЕСПУБЛИКА | [11 empty] | Danfoss, Дания |  |  | Kiturami KSO 50R
https://climatopt.ru/catalog/kotelnoe_oborudovanie/zapasnye_chasti_dlya_kotlov/kiturami_zapchasti/forsunka_2_00_60_h_kso_70_krm_70/ | /upload/resize_cache/iblock/e0b/400_400_140cd750bba9870f18aada2478b24840a/форсунка2.00 60 h (kso-70, krm-70).jpg | /upload/resize_cache/iblock/87f/400_400_140cd750bba9870f18aada2478b24840a/форсунка Danfoss 2.00 60 h (kso-70, krm-70).jpg | [8 empty] | Форсунка 2.00*60 ° H (KSO-70, KRM-70) | 2150 | 8489 | Запасные части для котлов |  | Форсунка 2.00*60 ° H (KSO-70, KRM-70) — в числе наиболее востребованных позиций. Товар отвечает актуальным техническим регламентам, рассчитан на длительную эксплуатацию вне зависимости от условий. Выход компонентов инженерной сети из строя чреват серьезными последствиями, особенно если речь идет об объектах с высокой проходимостью. | <div class="detail_text"><p> &#1060;&#1086;&#1088;&#1089;&#1091;&#1085;&#1082;&#1072; 2.00*60 &#176; H (KSO-70, KRM-70) &#8212; &#1074; &#1095;&#1080;&#1089;&#1083;&#1077; &#1085;&#1072;&#1080;&#1073;&#1086;&#1083;&#1077;&#1077; &#1074;&#1086;&#1089;&#1090;&#1088;&#1077;&#1073;&#1086;&#1074;&#1072;&#1085;&#1085;&#1099;&#1093; &#1087;&#1086;&#1079;&#1080;&#1094;&#1080;&#1081;. &#1058;&#1086;&#1074;&#1072;&#1088; &#1086;&#1090;&#1074;&#1077;&#1095;&#1072;&#1077;&#1090; &#1072;&#1082;&#1090;&#1091;&#1072;&#1083;&#1100;&#1085;&#1099;&#1084; &#1090;&#1077;&#1093;&#1085;&#1080;&#1095;&#1077;&#1089;&#1082;&#1080;&#1084; &#1088;&#1077;&#1075;&#1083;&#1072;&#1084;&#1077;&#1085;&#1090;&#1072;&#1084;, &#1088;&#1072;&#1089;&#1089;&#1095;&#1080;&#1090;&#1072;&#1085; &#1085;&#1072; &#1076;&#1083;&#1080;&#1090;&#1077;&#1083;&#1100;&#1085;&#1091;&#1102; &#1101;&#1082;&#1089;&#1087;&#1083;&#1091;&#1072;&#1090;&#1072;&#1094;&#1080;&#1102; &#1074;&#1085;&#1077; &#1079;&#1072;&#1074;&#1080;&#1089;&#1080;&#1084;&#1086;&#1089;&#1090;&#1080; &#1086;&#1090; &#1091;&#1089;&#1083;&#1086;&#1074;&#1080;&#1081;. &#1042;&#1099;&#1093;&#1086;&#1076; &#1082;&#1086;&#1084;&#1087;&#1086;&#1085;&#1077;&#1085;&#1090;&#1086;&#1074; &#1080;&#1085;&#1078;&#1077;&#1085;&#1077;&#1088;&#1085;&#1086;&#1081; &#1089;&#1077;&#1090;&#1080; &#1080;&#1079; &#1089;&#1090;&#1088;&#1086;&#1103; &#1095;&#1088;&#1077;&#1074;&#1072;&#1090; &#1089;&#1077;&#1088;&#1100;&#1077;&#1079;&#1085;&#1099;&#1084;&#1080; &#1087;&#1086;&#1089;&#1083;&#1077;&#1076;&#1089;&#1090;&#1074;&#1080;&#1103;&#1084;&#1080;, &#1086;&#1089;&#1086;&#1073;&#1077;&#1085;&#1085;&#1086; &#1077;&#1089;&#1083;&#1080; &#1088;&#1077;&#1095;&#1100; &#1080;&#1076;&#1077;&#1090; &#1086;&#1073; &#1086;&#1073;&#1098;&#1077;&#1082;&#1090;&#1072;&#1093; &#1089; &#1074;&#1099;&#1089;&#1086;&#1082;&#1086;&#1081; &#1087;&#1088;&#1086;&#1093;&#1086;&#1076;&#1080;&#1084;&#1086;&#1089;&#1090;&#1100;&#1102;.&#160; </p></div> | [34 empty] | 10 | 10 | [152 empty] | KSO-70, KRM-70 | [26 empty] | KITURAMI | КОРЕЯ,РЕСПУБЛИКА | [250 empty] | KITURAMI | [91 empty] | КОРЕЯ,РЕСПУБЛИКА
https://climatopt.ru/catalog/kotelnoe_oborudovanie/zapasnye_chasti_dlya_kotlov/kiturami_zapchasti/forsunka_3_50_60_h_kso_100/ | /upload/resize_cache/iblock/2f7/400_400_140cd750bba9870f18aada2478b24840a/форсунка 3.50 60 ° h (kso-100).jpg | /upload/iblock/712/Danfoss форсунка.jpg | [8 empty] | Форсунка 3.50*60 ° H (KSO-100) | 2500 | 8490 | Запасные части для котлов |  | Форсунка 3.50*60 ° H (KSO-100) — в числе наиболее востребованных позиций. Товар отвечает актуальным техническим регламентам, рассчитан на длительную эксплуатацию вне зависимости от условий. Выход компонентов инженерной сети из строя чреват серьезными последствиями, особенно если речь идет об объектах с высокой проходимостью. | <div class="detail_text"><p> &#1060;&#1086;&#1088;&#1089;&#1091;&#1085;&#1082;&#1072; 3.50*60 &#176; H (KSO-100) &#8212; &#1074; &#1095;&#1080;&#1089;&#1083;&#1077; &#1085;&#1072;&#1080;&#1073;&#1086;&#1083;&#1077;&#1077; &#1074;&#1086;&#1089;&#1090;&#1088;&#1077;&#1073;&#1086;&#1074;&#1072;&#1085;&#1085;&#1099;&#1093; &#1087;&#1086;&#1079;&#1080;&#1094;&#1080;&#1081;. &#1058;&#1086;&#1074;&#1072;&#1088; &#1086;&#1090;&#1074;&#1077;&#1095;&#1072;&#1077;&#1090; &#1072;&#1082;&#1090;&#1091;&#1072;&#1083;&#1100;&#1085;&#1099;&#1084; &#1090;&#1077;&#1093;&#1085;&#1080;&#1095;&#1077;&#1089;&#1082;&#1080;&#1084; &#1088;&#1077;&#1075;&#1083;&#1072;&#1084;&#1077;&#1085;&#1090;&#1072;&#1084;, &#1088;&#1072;&#1089;&#1089;&#1095;&#1080;&#1090;&#1072;&#1085; &#1085;&#1072; &#1076;&#1083;&#1080;&#1090;&#1077;&#1083;&#1100;&#1085;&#1091;&#1102; &#1101;&#1082;&#1089;&#1087;&#1083;&#1091;&#1072;&#1090;&#1072;&#1094;&#1080;&#1102; &#1074;&#1085;&#1077; &#1079;&#1072;&#1074;&#1080;&#1089;&#1080;&#1084;&#1086;&#1089;&#1090;&#1080; &#1086;&#1090; &#1091;&#1089;&#1083;&#1086;&#1074;&#1080;&#1081;.&#160;&#1042;&#1099;&#1093;&#1086;&#1076; &#1082;&#1086;&#1084;&#1087;&#1086;&#1085;&#1077;&#1085;&#1090;&#1086;&#1074; &#1080;&#1085;&#1078;&#1077;&#1085;&#1077;&#1088;&#1085;&#1086;&#1081; &#1089;&#1077;&#1090;&#1080; &#1080;&#1079; &#1089;&#1090;&#1088;&#1086;&#1103; &#1095;&#1088;&#1077;&#1074;&#1072;&#1090; &#1089;&#1077;&#1088;&#1100;&#1077;&#1079;&#1085;&#1099;&#1084;&#1080; &#1087;&#1086;&#1089;&#1083;&#1077;&#1076;&#1089;&#1090;&#1074;&#1080;&#1103;&#1084;&#1080;, &#1086;&#1089;&#1086;&#1073;&#1077;&#1085;&#1085;&#1086; &#1077;&#1089;&#1083;&#1080; &#1088;&#1077;&#1095;&#1100; &#1080;&#1076;&#1077;&#1090; &#1086;&#1073; &#1086;&#1073;&#1098;&#1077;&#1082;&#1090;&#1072;&#1093; &#1089; &#1074;&#1099;&#1089;&#1086;&#1082;&#1086;&#1081; &#1087;&#1088;&#1086;&#1093;&#1086;&#1076;&#1080;&#1084;&#1086;&#1089;&#1090;&#1100;&#1102;. </p></div> | [34 empty] | 10 | 30 |  |  |  |  | KSO 100 | [175 empty] | КОРЕЯ,РЕСПУБЛИКА | [250 empty] | KITURAMI | [13 empty] | Форсунки | [77 empty] | КОРЕЯ,РЕСПУБЛИКА
https://climatopt.ru/catalog/kotelnoe_oborudovanie/zapasnye_chasti_dlya_kotlov/kiturami_zapchasti/forsunka_4_50_60_h_kso_150_300/ | /upload/resize_cache/iblock/b01/400_400_140cd750bba9870f18aada2478b24840a/форсунка 4.50 60 ° h (kso-150 300).jpg | /upload/iblock/0f3/Danfoss форсунка.jpg | [8 empty] | Форсунка 4.50*60 ° H (KSO-150/300) | 2500 | 8491 | Запасные части для котлов |  | Форсунка 4.50*60 ° H (KSO-150/300) — в числе наиболее востребованных позиций. Товар отвечает актуальным техническим регламентам, рассчитан на длительную эксплуатацию вне зависимости от условий. Форсунка 4.50*60 ° H (KSO-150/300) — в числе наиболее востребованных позиций. Товар отвечает актуальным техническим регламентам, рассчитан на длительную эксплуатацию вне зависимости от условий. | <div class="detail_text"><p> &#1060;&#1086;&#1088;&#1089;&#1091;&#1085;&#1082;&#1072; 4.50*60 &#176; H (KSO-150/300) &#8212; &#1074; &#1095;&#1080;&#1089;&#1083;&#1077; &#1085;&#1072;&#1080;&#1073;&#1086;&#1083;&#1077;&#1077; &#1074;&#1086;&#1089;&#1090;&#1088;&#1077;&#1073;&#1086;&#1074;&#1072;&#1085;&#1085;&#1099;&#1093; &#1087;&#1086;&#1079;&#1080;&#1094;&#1080;&#1081;. &#1058;&#1086;&#1074;&#1072;&#1088; &#1086;&#1090;&#1074;&#1077;&#1095;&#1072;&#1077;&#1090; &#1072;&#1082;&#1090;&#1091;&#1072;&#1083;&#1100;&#1085;&#1099;&#1084; &#1090;&#1077;&#1093;&#1085;&#1080;&#1095;&#1077;&#1089;&#1082;&#1080;&#1084; &#1088;&#1077;&#1075;&#1083;&#1072;&#1084;&#1077;&#1085;&#1090;&#1072;&#1084;, &#1088;&#1072;&#1089;&#1089;&#1095;&#1080;&#1090;&#1072;&#1085; &#1085;&#1072; &#1076;&#1083;&#1080;&#1090;&#1077;&#1083;&#1100;&#1085;&#1091;&#1102; &#1101;&#1082;&#1089;&#1087;&#1083;&#1091;&#1072;&#1090;&#1072;&#1094;&#1080;&#1102; &#1074;&#1085;&#1077; &#1079;&#1072;&#1074;&#1080;&#1089;&#1080;&#1084;&#1086;&#1089;&#1090;&#1080; &#1086;&#1090; &#1091;&#1089;&#1083;&#1086;&#1074;&#1080;&#1081;.&#160;&#1060;&#1086;&#1088;&#1089;&#1091;&#1085;&#1082;&#1072; 4.50*60 &#176; H (KSO-150/300) &#8212; &#1074; &#1095;&#1080;&#1089;&#1083;&#1077; &#1085;&#1072;&#1080;&#1073;&#1086;&#1083;&#1077;&#1077; &#1074;&#1086;&#1089;&#1090;&#1088;&#1077;&#1073;&#1086;&#1074;&#1072;&#1085;&#1085;&#1099;&#1093; &#1087;&#1086;&#1079;&#1080;&#1094;&#1080;&#1081;. &#1058;&#1086;&#1074;&#1072;&#1088; &#1086;&#1090;&#1074;&#1077;&#1095;&#1072;&#1077;&#1090; &#1072;&#1082;&#1090;&#1091;&#1072;&#1083;&#1100;&#1085;&#1099;&#1084; &#1090;&#1077;&#1093;&#1085;&#1080;&#1095;&#1077;&#1089;&#1082;&#1080;&#1084; &#1088;&#1077;&#1075;&#1083;&#1072;&#1084;&#1077;&#1085;&#1090;&#1072;&#1084;, &#1088;&#1072;&#1089;&#1089;&#1095;&#1080;&#1090;&#1072;&#1085; &#1085;&#1072; &#1076;&#1083;&#1080;&#1090;&#1077;&#1083;&#1100;&#1085;&#1091;&#1102; &#1101;&#1082;&#1089;&#1087;&#1083;&#1091;&#1072;&#1090;&#1072;&#1094;&#1080;&#1102; &#1074;&#1085;&#1077; &#1079;&#1072;&#1074;&#1080;&#1089;&#1080;&#1084;&#1086;&#1089;&#1090;&#1080; &#1086;&#1090; &#1091;&#1089;&#1083;&#1086;&#1074;&#1080;&#1081;. </p></div> | [34 empty] | 10 | 30 | [152 empty] | KSO 150 | [26 empty] | Hollow, Kiturami | КОРЕЯ,РЕСПУБЛИКА | [250 empty] | KITURAMI | [13 empty] | Форсунки | [77 empty] | КОРЕЯ,РЕСПУБЛИКА
https://climatopt.ru/catalog/kotelnoe_oborudovanie/zapasnye_chasti_dlya_kotlov/kiturami_zapchasti/forsunka_5_50_60_h_kso_200_dlya_1_y_stupeni_kso_400/ | /upload/iblock/9ac/Без названия (8).jpg | [9 empty] | Форсунка 5.50*60 ° H (KSO-200, для 1-й ступени KSO-400) | 2500 | 8492 | Запасные части для котлов | [219 empty] | КОРЕЯ,РЕСПУБЛИКА | [250 empty] | KITURAMI | [91 empty] | КОРЕЯ,РЕСПУБЛИКА
https://climatopt.ru/catalog/kotelnoe_oborudovanie/zapasnye_chasti_dlya_kotlov/kiturami_zapchasti/forsunka_6_00_60_h_dlya_2_y_stupeni_kso_400/ | /upload/resize_cache/iblock/4e1/400_400_140cd750bba9870f18aada2478b24840a/форсунка 6.00 60 ° h (для 2-й ступени) (kso-400).jpg | /upload/iblock/6d0/Danfoss форсунка.jpg | [8 empty] | Форсунка 6.00*60 ° H (для 2-й ступени) (KSO-400) | 2500 | 8493 | Запасные части для котлов |  | Форсунка 6.00*60 ° H (для 2-й ступени) (KSO-400) — в числе наиболее востребованных позиций. Товар отвечает актуальным техническим регламентам, рассчитан на длительную эксплуатацию вне зависимости от условий. Выход компонентов инженерной сети из строя чреват серьезными последствиями, особенно если речь идет об объектах с высокой проходимостью. | <div class="detail_text"><p> &#1060;&#1086;&#1088;&#1089;&#1091;&#1085;&#1082;&#1072; 6.00*60 &#176; H (&#1076;&#1083;&#1103; 2-&#1081; &#1089;&#1090;&#1091;&#1087;&#1077;&#1085;&#1080;) (KSO-400) &#8212; &#1074; &#1095;&#1080;&#1089;&#1083;&#1077; &#1085;&#1072;&#1080;&#1073;&#1086;&#1083;&#1077;&#1077; &#1074;&#1086;&#1089;&#1090;&#1088;&#1077;&#1073;&#1086;&#1074;&#1072;&#1085;&#1085;&#1099;&#1093; &#1087;&#1086;&#1079;&#1080;&#1094;&#1080;&#1081;. &#1058;&#1086;&#1074;&#1072;&#1088; &#1086;&#1090;&#1074;&#1077;&#1095;&#1072;&#1077;&#1090; &#1072;&#1082;&#1090;&#1091;&#1072;&#1083;&#1100;&#1085;&#1099;&#1084; &#1090;&#1077;&#1093;&#1085;&#1080;&#1095;&#1077;&#1089;&#1082;&#1080;&#1084; &#1088;&#1077;&#1075;&#1083;&#1072;&#1084;&#1077;&#1085;&#1090;&#1072;&#1084;, &#1088;&#1072;&#1089;&#1089;&#1095;&#1080;&#1090;&#1072;&#1085; &#1085;&#1072; &#1076;&#1083;&#1080;&#1090;&#1077;&#1083;&#1100;&#1085;&#1091;&#1102; &#1101;&#1082;&#1089;&#1087;&#1083;&#1091;&#1072;&#1090;&#1072;&#1094;&#1080;&#1102; &#1074;&#1085;&#1077; &#1079;&#1072;&#1074;&#1080;&#1089;&#1080;&#1084;&#1086;&#1089;&#1090;&#1080; &#1086;&#1090; &#1091;&#1089;&#1083;&#1086;&#1074;&#1080;&#1081;.&#160;&#1042;&#1099;&#1093;&#1086;&#1076; &#1082;&#1086;&#1084;&#1087;&#1086;&#1085;&#1077;&#1085;&#1090;&#1086;&#1074; &#1080;&#1085;&#1078;&#1077;&#1085;&#1077;&#1088;&#1085;&#1086;&#1081; &#1089;&#1077;&#1090;&#1080; &#1080;&#1079; &#1089;&#1090;&#1088;&#1086;&#1103; &#1095;&#1088;&#1077;&#1074;&#1072;&#1090; &#1089;&#1077;&#1088;&#1100;&#1077;&#1079;&#1085;&#1099;&#1084;&#1080; &#1087;&#1086;&#1089;&#1083;&#1077;&#1076;&#1089;&#1090;&#1074;&#1080;&#1103;&#1084;&#1080;, &#1086;&#1089;&#1086;&#1073;&#1077;&#1085;&#1085;&#1086; &#1077;&#1089;&#1083;&#1080; &#1088;&#1077;&#1095;&#1100; &#1080;&#1076;&#1077;&#1090; &#1086;&#1073; &#1086;&#1073;&#1098;&#1077;&#1082;&#1090;&#1072;&#1093; &#1089; &#1074;&#1099;&#1089;&#1086;&#1082;&#1086;&#1081; &#1087;&#1088;&#1086;&#1093;&#1086;&#1076;&#1080;&#1084;&#1086;&#1089;&#1090;&#1100;&#1102;. </p></div> | [188 empty] | KSO-400 | [26 empty] | Hollow | КОРЕЯ,РЕСПУБЛИКА | [250 empty] | KITURAMI | [91 empty] | КОРЕЯ,РЕСПУБЛИКА
https://climatopt.ru/catalog/kotelnoe_oborudovanie/zapasnye_chasti_dlya_kotlov/navien_zapchasti/forsunka_lpg_ga_11_17k_n/ | /upload/iblock/726/30005705a.jpg | [9 empty] | Форсунка LPG GA 11-17K(N) | 400 | 7562 | Запасные части для котлов | [470 empty] | 30005702A
https://climatopt.ru/catalog/kotelnoe_oborudovanie/zapasnye_chasti_dlya_kotlov/navien_zapchasti/forsunka_lpg_ga_30_35k_n/ | /upload/iblock/f6f/30005705a.jpg | [9 empty] | Форсунка LPG GA 30-35K(N) | 400 | 7564 | Запасные части для котлов | [470 empty] | 30005704A
https://climatopt.ru/catalog/kotelnoe_oborudovanie/zapasnye_chasti_dlya_kotlov/navien_zapchasti/forsunka_lpg_na_szhizhennyy_gaz_gst_35_40k/ | /upload/iblock/e9f/30005705a.jpg | [9 empty] | Форсунка LPG на сжиженный газ GST 35-40K | 800 | 7565 | Запасные части для котлов | [470 empty] | 30005705A
https://climatopt.ru/catalog/kotelnoe_oborudovanie/zapasnye_chasti_dlya_kotlov/navien_zapchasti/forsunka_na_dizelnoe_toplivo_lfa_21k_lst_21k_lst_21kg_ph1601022a/ | /upload/resize_cache/iblock/e38/400_400_140cd750bba9870f18aada2478b24840a/IMG-0155.png | /upload/iblock/517/________________________________________________________1035rpd.jpg | [8 empty] | Форсунка на дизельное топливо LFA 21K, LST 21K, LST 21KG | 600 | 7571 | Запасные части для котлов | [470 empty] | 20010478A
https://climatopt.ru/catalog/kotelnoe_oborudovanie/zapasnye_chasti_dlya_kotlov/navien_zapchasti/forsunka_na_dizelnoe_toplivo_lfa_24k_lst_24k_lst_24kg_ph1601028a/ | /upload/resize_cache/iblock/888/400_400_140cd750bba9870f18aada2478b24840a/IMG-0155.png | /upload/iblock/2f9/________________________________________________________1035rpd.jpg | [8 empty] | Форсунка на дизельное топливо LFA 24K, LST 24K, LST-24KG | 600 | 7572 | Запасные части для котлов | [470 empty] | 20010482A
https://climatopt.ru/catalog/kotelnoe_oborudovanie/zapasnye_chasti_dlya_kotlov/navien_zapchasti/forsunka_na_dizelnoe_toplivo_lst_30k_n/ | /upload/resize_cache/iblock/95a/400_400_140cd750bba9870f18aada2478b24840a/IMG-0155.png | /upload/iblock/232/________________________________________________________1035rpd.jpg | [8 empty] | Форсунка на дизельное топливо LFA 30K, LST 30K, LST 30KG | 600 | 7573 | Запасные части для котлов | [470 empty] | 20010488A
https://climatopt.ru/catalog/kotelnoe_oborudovanie/zapasnye_chasti_dlya_kotlov/navien_zapchasti/forsunka_na_dizelnoe_toplivo_lst_40k_n/ | /upload/resize_cache/iblock/e85/400_400_140cd750bba9870f18aada2478b24840a/IMG-0155.png | /upload/iblock/c39/________________________________________________________1035rpd.jpg | [8 empty] | Форсунка на дизельное топливо LFA 40K, LST 40K, LST 40KG | 750 | 7574 | Запасные части для котлов | [470 empty] | 20010494A
https://climatopt.ru/catalog/kotelnoe_oborudovanie/zapasnye_chasti_dlya_kotlov/navien_zapchasti/forsunka_na_dizelnoe_toplivo_lst_50_60kr_n/ | /upload/resize_cache/iblock/92f/400_400_140cd750bba9870f18aada2478b24840a/IMG-0155.png | /upload/iblock/66f/________________________________________________________1035rpd.jpg | [8 empty] | Форсунка на дизельное топливо LST 50-60KR | 650 | 7575 | Запасные части для котлов | [470 empty] | 20010495A
https://climatopt.ru/catalog/kotelnoe_oborudovanie/zapasnye_chasti_dlya_kotlov/navien_zapchasti/fotoelement_ph0902023a/ | /upload/resize_cache/iblock/0fb/400_400_140cd750bba9870f18aada2478b24840a/datchik-plameni-fotoelement-lst-13k-60kr-navien-30004398b-ph0902023a.jpg | [9 empty] | Фотоэлемент LFA 13-30K, LST 13-30K | 500 | 7576 | Запасные части для котлов | [470 empty] | 30004398B
https://climatopt.ru/catalog/kotelnoe_oborudovanie/zapasnye_chasti_dlya_kotlov/kiturami_zapchasti/tsirkulyatsionnyy_nasos_kp_171_p-2022487205/ | /upload/iblock/010/Без названия (9).jpg | [9 empty] | Циркуляционный насос KP-171-P | 14850 | 8498 | Запасные части для котлов | [219 empty] | КОРЕЯ,РЕСПУБЛИКА | [250 empty] | KITURAMI | [91 empty] | КОРЕЯ,РЕСПУБЛИКА
https://climatopt.ru/catalog/kotelnoe_oborudovanie/zapasnye_chasti_dlya_kotlov/kiturami_zapchasti/tsirkulyatsionnyy_nasos_kp_351_p-1216516314/ | /upload/iblock/899/Без названия (10).jpg | [9 empty] | Циркуляционный насос KP-351-P | 17900 | 8500 | Запасные части для котлов | [219 empty] | КОРЕЯ,РЕСПУБЛИКА | [250 empty] | KITURAMI | [91 empty] | КОРЕЯ,РЕСПУБЛИКА
https://climatopt.ru/catalog/kotelnoe_oborudovanie/zapasnye_chasti_dlya_kotlov/kiturami_zapchasti/tsirkulyatsionnyy_nasos_kpm_100_hc_ta_13_30_world_5000_13_30/ | /upload/resize_cache/iblock/45a/400_400_140cd750bba9870f18aada2478b24840a/4048.970.jpg | [9 empty] | Циркуляционный насос KPM-100-HC (TA-13~30, World 5000 13~30) | 9350 | 8501 | Запасные части для котлов | [219 empty] | КОРЕЯ,РЕСПУБЛИКА | [250 empty] | KITURAMI | [91 empty] | КОРЕЯ,РЕСПУБЛИКА
https://climatopt.ru/catalog/kotelnoe_oborudovanie/zapasnye_chasti_dlya_kotlov/navien_zapchasti/shayba_vkladysh_ga_11_17k_n/ | /upload/iblock/6ae/PH1703084A.jpg | [9 empty] | Шайба-вкладыш GA 11-17K(N) | 50 | 7582 | Запасные части для котлов | [470 empty] | 20010711A
https://climatopt.ru/catalog/kotelnoe_oborudovanie/zapasnye_chasti_dlya_kotlov/navien_zapchasti/shayba_vkladysh_ga_30_35k/ | /upload/iblock/c95/PH1703094A.jpg | [9 empty] | Шайба-вкладыш GA 30-35K(N) | 50 | 7581 | Запасные части для котлов | [470 empty] | 20010716A
https://climatopt.ru/catalog/kotelnoe_oborudovanie/zapasnye_chasti_dlya_kotlov/navien_zapchasti/shayba_vkladysh_gst_35_40k_n/ | /upload/iblock/1f6/PH1703112A.jpg | [9 empty] | Шайба-вкладыш GST 35-40K(N) | 50 | 7583 | Запасные части для котлов | [470 empty] | 20010721A
https://climatopt.ru/catalog/kotelnoe_oborudovanie/zapasnye_chasti_dlya_kotlov/kiturami_zapchasti/sharovoy_kran_1_4_new_ta_13_30_world_plus_13_30/ | /upload/resize_cache/iblock/004/400_400_140cd750bba9870f18aada2478b24840a/Шаровый кран В.V..jpg | [9 empty] | Шаровой кран 1/4" new (TA-13~30, World Plus 13~30) | 1100 | 8506 | Запасные части для котлов | [219 empty] | КОРЕЯ,РЕСПУБЛИКА | [250 empty] | KITURAMI | [91 empty] | КОРЕЯ,РЕСПУБЛИКА
https://climatopt.ru/catalog/kotelnoe_oborudovanie/zapasnye_chasti_dlya_kotlov/navien_zapchasti/shlang_toplivnyy_ph1201002a/ | /upload/resize_cache/iblock/f6b/400_400_140cd750bba9870f18aada2478b24840a/шлангтопливный.jpg | [9 empty] | Шланг топливный гибкий LFA 13-40K, LST 13-40K | 950 | 7584 | Запасные части для котлов | [470 empty] | 20010104D
https://climatopt.ru/catalog/kotelnoe_oborudovanie/zapasnye_chasti_dlya_kotlov/navien_zapchasti/shlang_toplivnyy_gibkiy_lst_13_40kg_lst_50_60kr_n/ | /upload/iblock/6b7/___________________________________________lst_13-40kg__lst_50-60kr_n_.jpg | [9 empty] | Шланг топливный гибкий LST 13-40KG, LST 50-60KR(N) | 1050 | 7587 | Запасные части для котлов | [470 empty] | 20010105E
https://climatopt.ru/catalog/kotelnoe_oborudovanie/zapasnye_chasti_dlya_kotlov/navien_zapchasti/shtutser_forsunki_s_podogrevom_topliva_lst_50_60kr/ | /upload/resize_cache/iblock/701/400_400_140cd750bba9870f18aada2478b24840a/434054011_w640_h640_navien_shtucer__liva_lst_1.jpg | [9 empty] | Штуцер форсунки с подогревом топлива LST 50-60KR | 5600 | 7588 | Запасные части для котлов | [470 empty] | 30002845A
https://climatopt.ru/catalog/kotelnoe_oborudovanie/zapasnye_chasti_dlya_kotlov/kiturami_zapchasti/shumoglushitel_stsg_13_17_21_stso_13_17_21/ | /upload/iblock/83a/stso.jpg | [9 empty] | Шумоглушитель (STSG-13/17/21, STSO-13/17/21) | 450 | 8511 | Запасные части для котлов | [219 empty] | КОРЕЯ,РЕСПУБЛИКА | [250 empty] | KITURAMI | [91 empty] | КОРЕЯ,РЕСПУБЛИКА
https://climatopt.ru/catalog/kotelnoe_oborudovanie/zapasnye_chasti_dlya_kotlov/kiturami_zapchasti/elektricheskaya_vozdushnaya_zaslonka_da_010_ksg_200_kso_200_krh/ | /upload/resize_cache/iblock/1a8/400_400_140cd750bba9870f18aada2478b24840a/IMG_6231.JPG.jpg | [9 empty] | Электрическая воздушная заслонка DA-010 (KSG-200, KSO-200, KRH) | 4550 | 8513 | Запасные части для котлов |  |  |  | 1 | 4 | 3.2 | [213 empty] | КОРЕЯ,РЕСПУБЛИКА | [250 empty] | KITURAMI | [91 empty] | КОРЕЯ,РЕСПУБЛИКА
https://climatopt.ru/catalog/kotelnoe_oborudovanie/zapasnye_chasti_dlya_kotlov/kiturami_zapchasti/elektricheskaya_plata_ventilyatora_ta_13_30/ | /upload/resize_cache/iblock/169/400_400_140cd750bba9870f18aada2478b24840a/2841.970.jpg | [9 empty] | Электрическая плата вентилятора (TA-13~30) | 2021 | 8514 | Запасные части для котлов | [470 empty] | PCB Assy for KVD 20C
https://climatopt.ru/catalog/kotelnoe_oborudovanie/zapasnye_chasti_dlya_kotlov/kiturami_zapchasti/elektricheskiy_toplivnyy_nasos_8_5k_0_5g_turbo_13_turbo_hi_fin_13_17_21/ | /upload/resize_cache/iblock/1cd/400_400_140cd750bba9870f18aada2478b24840a/S141110005.jpg | [9 empty] | Электрический топливный насос 8.5K 0.5G (Turbo-13, Turbo Hi Fin-13/17/21) | 4850 | 8517 | Запасные части для котлов | [219 empty] | КОРЕЯ,РЕСПУБЛИКА | [250 empty] | KITURAMI | [91 empty] | КОРЕЯ,РЕСПУБЛИКА
https://climatopt.ru/catalog/kotelnoe_oborudovanie/zapasnye_chasti_dlya_kotlov/kiturami_zapchasti/elektrodvigatel_km_042_p_stsg_13_17_21_krm_30/ | /upload/resize_cache/iblock/f21/400_400_140cd750bba9870f18aada2478b24840a/KM-042-PS.jpg | [9 empty] | Электродвигатель KM-042-P (STSG-13/17/21, KRM-30) | 10350 | 8523 | Запасные части для котлов | [219 empty] | КОРЕЯ,РЕСПУБЛИКА | [250 empty] | KITURAMI | [91 empty] | КОРЕЯ,РЕСПУБЛИКА
https://climatopt.ru/catalog/kotelnoe_oborudovanie/zapasnye_chasti_dlya_kotlov/kiturami_zapchasti/elektrodvigatel_km_047_p_turbo_hi_fin_13_17_21/ | /upload/resize_cache/iblock/e47/400_400_140cd750bba9870f18aada2478b24840a/KM-047-P.jpg | [9 empty] | Электродвигатель KM-047-P (Turbo Hi Fin-13/17/21) | 4050 | 8525 | Запасные части для котлов | [219 empty] | КОРЕЯ,РЕСПУБЛИКА | [250 empty] | KITURAMI | [91 empty] | КОРЕЯ,РЕСПУБЛИКА
https://climatopt.ru/catalog/kotelnoe_oborudovanie/zapasnye_chasti_dlya_kotlov/kiturami_zapchasti/elektrodvigatel_km_061_p_stsg_25_30_tgb_30_krh/ | /upload/resize_cache/iblock/efd/400_400_140cd750bba9870f18aada2478b24840a/km-201-p.jpg | [9 empty] | Электродвигатель KM-061-P (STSG-25/30, TGB-30, KRH) | 10350 | 8526 | Запасные части для котлов | [219 empty] | КОРЕЯ,РЕСПУБЛИКА | [250 empty] | KITURAMI | [91 empty] | КОРЕЯ,РЕСПУБЛИКА
https://climatopt.ru/catalog/kotelnoe_oborudovanie/zapasnye_chasti_dlya_kotlov/kiturami_zapchasti/elektrodvigatel_km_401_p_kso_100_150_ksg_100_150/ | /upload/resize_cache/iblock/8ac/400_400_140cd750bba9870f18aada2478b24840a/KM-401-P.jpg | [9 empty] | Электродвигатель KM-401-P (KSO-100/150, KSG-100/150) | 8950 | 8529 | Запасные части для котлов | [219 empty] | КОРЕЯ,РЕСПУБЛИКА | [250 empty] | KITURAMI | [91 empty] | КОРЕЯ,РЕСПУБЛИКА
https://climatopt.ru/catalog/kotelnoe_oborudovanie/zapasnye_chasti_dlya_kotlov/kiturami_zapchasti/elektrody_rozzhiga_ta_13_30/ | /upload/resize_cache/iblock/d2b/400_400_140cd750bba9870f18aada2478b24840a/Электрод розжига TGB30K.jpg | [9 empty] | Электроды розжига (TA-13~30) | 650 | 8531 | Запасные части для котлов | [219 empty] | КОРЕЯ,РЕСПУБЛИКА | [250 empty] | KITURAMI | [91 empty] | КОРЕЯ,РЕСПУБЛИКА
https://climatopt.ru/catalog/kotelnoe_oborudovanie/zapasnye_chasti_dlya_kotlov/kiturami_zapchasti/elektrody_rozzhiga_turbo_hi_fin_13_17_21/ | /upload/resize_cache/iblock/912/400_400_140cd750bba9870f18aada2478b24840a/turbo hi fin-131721.png | [9 empty] | Электроды розжига (Turbo Hi Fin-13/17/21) | 450 | 8532 | Запасные части для котлов | [219 empty] | КОРЕЯ,РЕСПУБЛИКА | [250 empty] | KITURAMI | [91 empty] | КОРЕЯ,РЕСПУБЛИКА
https://climatopt.ru/catalog/kotelnoe_oborudovanie/zapasnye_chasti_dlya_kotlov/navien_zapchasti/elektrody_rozzhiga_lst_13_24k_n/ | /upload/resize_cache/iblock/5f4/400_400_140cd750bba9870f18aada2478b24840a/электрод.jpg | [9 empty] | Электроды розжига LFA 13-24K, LST 13-24K | 300 | 7590 | Запасные части для котлов | [470 empty] | 20010603B
https://climatopt.ru/catalog/kotelnoe_oborudovanie/zapasnye_chasti_dlya_kotlov/navien_zapchasti/elektrody_rozzhiga_lst_30k_n/ | /upload/iblock/0a1/PH1603047A.jpg | [9 empty] | Электроды розжига LFA 30K, LST 30K | 300 | 7591 | Запасные части для котлов | [470 empty] | 20010601A
https://climatopt.ru/catalog/kotelnoe_oborudovanie/zapasnye_chasti_dlya_kotlov/navien_zapchasti/elektrody_rozzhiga_lst_40k_n/ | /upload/iblock/3b2/PH1603048A.jpg | [9 empty] | Электроды розжига LFA 40K, LST 40K, LST 30-40KG | 400 | 7592 | Запасные части для котлов | [470 empty] | 20010602A
https://climatopt.ru/catalog/kotelnoe_oborudovanie/zapasnye_chasti_dlya_kotlov/navien_zapchasti/elektrody_rozzhiga_lstg/ | /upload/iblock/992/___________________________________lstg.jpg | [9 empty] | Электроды розжига LST 13-24KG | 300 | 7589 | Запасные части для котлов | [470 empty] | 20010599A
https://climatopt.ru/catalog/kotelnoe_oborudovanie/zapasnye_chasti_dlya_kotlov/navien_zapchasti/elektrody_rozzhiga_lst_50_60kr_n/ | /upload/iblock/ba9/PH1603060A.jpg | [9 empty] | Электроды розжига LST 50-60KR | 400 | 7593 | Запасные части для котлов | [470 empty] | 20010609A
https://climatopt.ru/catalog/kotelnoe_oborudovanie/zapasnye_chasti_dlya_kotlov/kiturami_zapchasti/elektrody_rozzhiga_tb_100_150k_kso_100_150/ | /upload/resize_cache/iblock/20d/400_400_140cd750bba9870f18aada2478b24840a/Электрод розжига ТВ 100150.jpg | [9 empty] | Электроды розжига TB-100/150K (KSO-100/150) | 650 | 8540 | Запасные части для котлов | [219 empty] | КОРЕЯ,РЕСПУБЛИКА | [250 empty] | KITURAMI | [91 empty] | КОРЕЯ,РЕСПУБЛИКА
https://climatopt.ru/catalog/kotelnoe_oborudovanie/zapasnye_chasti_dlya_kotlov/kiturami_zapchasti/elektrody_rozzhiga_tb_100_150k_kso_200/ | /upload/resize_cache/iblock/3b4/400_400_140cd750bba9870f18aada2478b24840a/Электрод розжига ТВ 200k.jpg | [9 empty] | Электроды розжига TB-100/150K (KSO-200) | 650 | 8541 | Запасные части для котлов | [219 empty] | КОРЕЯ,РЕСПУБЛИКА | [250 empty] | KITURAMI | [91 empty] | КОРЕЯ,РЕСПУБЛИКА
https://climatopt.ru/catalog/kotelnoe_oborudovanie/zapasnye_chasti_dlya_kotlov/kiturami_zapchasti/elektrody_rozzhiga_tb_30k_turbo_21_30_turbo_hi_fin_25_30_stso_25_30_kso_300_400_krh/ | /upload/resize_cache/iblock/eab/400_400_140cd750bba9870f18aada2478b24840a/TB30K.png | [9 empty] | Электроды розжига TB-30K (Turbo-21/30, Turbo Hi Fin-25/30, STSO-25/30, KSO-300/400, KRH) | 650 | 8542 | Запасные части для котлов | [219 empty] | КОРЕЯ,РЕСПУБЛИКА | [250 empty] | KITURAMI | [91 empty] | КОРЕЯ,РЕСПУБЛИКА
https://climatopt.ru/catalog/kotelnoe_oborudovanie/zapasnye_chasti_dlya_kotlov/kiturami_zapchasti/elektrody_rozzhiga_tb_50_70k_kso_50_70_krm_70/ | /upload/resize_cache/iblock/df8/400_400_140cd750bba9870f18aada2478b24840a/TB5070K.png | [9 empty] | Электроды розжига TB-50/70K (KSO-50/70, KRM-70) | 650 | 8543 | Запасные части для котлов | [219 empty] | КОРЕЯ,РЕСПУБЛИКА | [250 empty] | KITURAMI | [91 empty] | КОРЕЯ,РЕСПУБЛИКА
https://climatopt.ru/catalog/kotelnoe_oborudovanie/zapasnye_chasti_dlya_kotlov/kiturami_zapchasti/elektrody_rozzhiga_tb_9_17k_turbo_13_17_stso_13_17_21_krm_30/ | /upload/resize_cache/iblock/c02/400_400_140cd750bba9870f18aada2478b24840a/Электрод розжига ТВ 917K.jpg | [9 empty] | Электроды розжига TB-9/17K (Turbo-13/17, STSO-13/17/21, KRM-30) | 800 | 8544 | Запасные части для котлов | [219 empty] | КОРЕЯ,РЕСПУБЛИКА | [250 empty] | KITURAMI | [91 empty] | КОРЕЯ,РЕСПУБЛИКА
https://climatopt.ru/catalog/kotelnoe_oborudovanie/zapasnye_chasti_dlya_kotlov/kiturami_zapchasti/elektrody_rozzhiga_tgb_100_150k_ksg_100_150_200/ | /upload/resize_cache/iblock/55f/400_400_140cd750bba9870f18aada2478b24840a/Электрод розжига TGB30K.jpg | [9 empty] | Электроды розжига TGB-100/150K (KSG-100/150/200) | 2050 | 8545 | Запасные части для котлов | [219 empty] | КОРЕЯ,РЕСПУБЛИКА | [250 empty] | KITURAMI | [91 empty] | КОРЕЯ,РЕСПУБЛИКА
https://climatopt.ru/catalog/kotelnoe_oborudovanie/zapasnye_chasti_dlya_kotlov/kiturami_zapchasti/elektrody_rozzhiga_tgb_30k_ksg_300_400_stsg_25_30_tgb_30/ | /upload/resize_cache/iblock/da6/400_400_140cd750bba9870f18aada2478b24840a/TGB30K.png | [9 empty] | Электроды розжига TGB-30K (KSG-300/400, STSG-25/30, TGB-30) | 1650 | 8547 | Запасные части для котлов | [219 empty] | КОРЕЯ,РЕСПУБЛИКА | [250 empty] | KITURAMI | [91 empty] | КОРЕЯ,РЕСПУБЛИКА
https://climatopt.ru/catalog/kotelnoe_oborudovanie/zapasnye_chasti_dlya_kotlov/kiturami_zapchasti/elektrody_rozzhiga_tgb_50_70k_ksg_50_70/ | /upload/resize_cache/iblock/16f/400_400_140cd750bba9870f18aada2478b24840a/tgb-5070k.png | [9 empty] | Электроды розжига TGB-50/70K (KSG-50/70) | 650 | 8548 | Запасные части для котлов | [219 empty] | КОРЕЯ,РЕСПУБЛИКА | [250 empty] | KITURAMI | [91 empty] | КОРЕЯ,РЕСПУБЛИКА
https://climatopt.ru/catalog/kotelnoe_oborudovanie/zapasnye_chasti_dlya_kotlov/navien_zapchasti/elektrody_rozzhiga_v_sbore_535_735rtd_1035_1535_2035rpd/ | /upload/iblock/8a7/___________________________________lstg.jpg | [9 empty] | Электроды розжига в сборе 535,735RTD, 1035,1535,2035RPD | 850 | 1765 | Запасные части для котлов | [470 empty] | 20010596A
https://climatopt.ru/catalog/kotelnoe_oborudovanie/zapasnye_chasti_dlya_kotlov/navien_zapchasti/elektrody_rozzhiga_i_ionizatsii_30003875c/ | /upload/resize_cache/iblock/6e4/400_400_140cd750bba9870f18aada2478b24840a/IMG_20180126_115758.jpg | [9 empty] | Электроды розжига и ионизации в сборе Ace, Ace Coaxial, Atmo | 500 | 7594 | Запасные части для котлов | [470 empty] | 30003875C
https://climatopt.ru/catalog/kotelnoe_oborudovanie/zapasnye_chasti_dlya_kotlov/navien_zapchasti/elektrody_rozzhiga_i_ionizatsii_30003880d/ | /upload/resize_cache/iblock/055/400_400_140cd750bba9870f18aada2478b24840a/IMG_20180126_115758.jpg | [9 empty] | Электроды розжига и ионизации в сборе Deluxe, Deluxe Coaxial, Deluxe Plus, Deluxe Plus Coaxial | 500 | 7595 | Запасные части для котлов | [470 empty] | 30003880D
https://climatopt.ru/catalog/kotelnoe_oborudovanie/zapasnye_chasti_dlya_kotlov/navien_zapchasti/elektrody_rozzhiga_i_ionizatsii_v_sbore_ga_11_17k/ | /upload/resize_cache/iblock/c07/400_400_140cd750bba9870f18aada2478b24840a/20010582a.jpg | [9 empty] | Электроды розжига и ионизации в сборе GA 11-17K | 500 | 7596 | Запасные части для котлов | [470 empty] | 20010582A
https://climatopt.ru/catalog/kotelnoe_oborudovanie/zapasnye_chasti_dlya_kotlov/navien_zapchasti/elektrody_rozzhiga_i_ionizatsii_v_sbore_ga_20_23k_n/ | /upload/resize_cache/iblock/468/400_400_140cd750bba9870f18aada2478b24840a/20010584a.jpg | [9 empty] | Электроды розжига и ионизации в сборе GA 20-23K(N) | 500 | 7598 | Запасные части для котлов | [470 empty] | 20010584A
https://climatopt.ru/catalog/kotelnoe_oborudovanie/zapasnye_chasti_dlya_kotlov/navien_zapchasti/elektrody_rozzhiga_i_ionizatsii_v_sbore_ga_30_35k_n_gst_35_40k_n/ | /upload/iblock/47d/PH1603012A.jpg | [9 empty] | Электроды розжига и ионизации в сборе GA 30-35K(N), GST 35-40K(N) | 500 | 7599 | Запасные части для котлов | [470 empty] | 20010581A
https://climatopt.ru/catalog/kotelnoe_oborudovanie/zapasnye_chasti_dlya_kotlov/navien_zapchasti/elektrody_rozzhiga_i_ionizatsii_v_sbore_gst_49_60kr_n/ | /upload/iblock/388/______________________________________________________________________gst_49-60kr_n_.jpg | [9 empty] | Электроды розжига и ионизации в сборе GST 49-60KR(N) | 800 | 7600 | Запасные части для котлов | [470 empty] | 20010610A
https://climatopt.ru/catalog/kotelnoe_oborudovanie/zapasnye_chasti_dlya_kotlov/navien_zapchasti/elektronnyy_blok_gst_49_60kr_n_535_735gtd_1035_1535_2035gpd/ | /upload/iblock/102/__________________________________________________2.jpg | [9 empty] | Электронный блок GST 49-60KR(N), 535,735GTD, 1035,1535/2035GPD | 7400 | 1838 | Запасные части для котлов | [470 empty] | 30000151B
https://climatopt.ru/catalog/kotelnoe_oborudovanie/napolnye_universalnye_kotly/ferroli/ferroli_atlas/napolnyy_kotel_dlya_raboty_s_naduvnoy_gorelkoy_gaz_dizel_ferroli_atlas_32/ | /upload/iblock/31d/13969_cover_0.jpg | [9 empty] | Комбинированный котел для работы с надувной горелкой Atlas 32 | 67679 | 30961 | Напольные универсальные | https://climatopt.ru/upload/iblock/025/Декларация ЕАЭС ATLAS.pdf | НАПОЛЬНЫЙ 3-Х ХОДОВОЙ ЧУГУННЫЙ КОТЕЛ, ДЛЯ ИСПОЛЬЗОВАНИЯ СОВМЕСТНО С НАДДУВНОЙ ГОРЕЛКОЙ НА ГАЗООБРАЗНОМ ИЛИ ЖИДКОМ ТОПЛИВЕ. В случае, когда необходимо использовать котлы с наддувной горелкой, выбор очевиден -котлы FERROLI ATLAS. Котлы поставляются в двух вариантах исполнения - ATLAS с аналоговым управлением и ATLAS EVO с цифровым управлением. Классическим решением является применение котла ATLAS ., чаще применяется в коммерческой эксплуатации, где не так важна экономия топлива и комфорт. В случае использования в частном секторе, когда необходимо обеспечить погодозависимое управление, управление бойлером ГВС в режиме приоритета и горелкой котла в режиме модуляции, котлы ATLAS EVO прекрасное решение при работе с газовой и дизельной горелкой. ОТЛИЧИТЕЛЬНЫЕ ОСОБЕННОСТИ: высокопроизводительный чугунный напольный котел для эксплуатации с вентиляторной горелкой на жидком и/или газообразном топливе, для подачи горячей воды в систему отопления; удобный пользовательский интерфейс; возможность подключения дистанционного управления(для модели ATLAS EVO) , комнатного термостата; чугунный теплообменник котла состоит из чугунных секций, соединенных при помощи металических конических нипелей и стяжной шпильки, корпус котла изолирован слоем минеральной ваты укрепленной специальным прочным материалом; ПРЕИМУЩЕСТВА ATLAS: теплообменник состоит из пакета чугунных секций, изготавливаемых с помощью профильного литья из высококачественного термопластичного чугуна и проходящих гидравлические испытания. Оптимальное распределение ребер обеспечивает высокий КПД и экономию топлива; бесшумная работа благодаря турбулентности газохода. Класс энергоэффективности 2 звезды в соответсвии с директивой 92/42 ЕЕС с дополнением Per. 812/2013-2. Конический выход под дымовую трубу для легкого присоединения к различным диаметрам Дымоходов. Аналоговая панель управления с элегантной крышкой. Стильный стальной кожух, окрашенный методом анафероза с использованием эпоксисдной порошковой краски. Простая установка оддно и двуступенчатых горелок, работающих как на газовом, так и на жидком топливе. Высокоэффективный чугунный котел с трехходовым теплообменником с надежной теплоизоляцией слоем минеральной ваты, экранированной алюминевой фольгой. Кнопочная панель управления с большим ЖК дисплеем и подсветкой (для модели ATLAS EVO). Функция защиты от замерзания при наличии подачи топлива на горелку и электропитания (для модели ATLAS EVO). Панель управления включает в себя термометр, выключатель зажигания, предохранительный термостат с ручным сбросом и ручку настройи температуры ( (для модели ATLAS). | <div class="detail_text"><p> <em><strong>&#1053;&#1040;&#1055;&#1054;&#1051;&#1068;&#1053;&#1067;&#1049; 3-&#1061; &#1061;&#1054;&#1044;&#1054;&#1042;&#1054;&#1049; &#1063;&#1059;&#1043;&#1059;&#1053;&#1053;&#1067;&#1049; &#1050;&#1054;&#1058;&#1045;&#1051;, &#1044;&#1051;&#1071; &#1048;&#1057;&#1055;&#1054;&#1051;&#1068;&#1047;&#1054;&#1042;&#1040;&#1053;&#1048;&#1071; &#1057;&#1054;&#1042;&#1052;&#1045;&#1057;&#1058;&#1053;&#1054; &#1057; &#1053;&#1040;&#1044;&#1044;&#1059;&#1042;&#1053;&#1054;&#1049; &#1043;&#1054;&#1056;&#1045;&#1051;&#1050;&#1054;&#1049; &#1053;&#1040; &#1043;&#1040;&#1047;&#1054;&#1054;&#1041;&#1056;&#1040;&#1047;&#1053;&#1054;&#1052; &#1048;&#1051;&#1048; &#1046;&#1048;&#1044;&#1050;&#1054;&#1052; &#1058;&#1054;&#1055;&#1051;&#1048;&#1042;&#1045;. </strong></em> </p> <p> &#1042; &#1089;&#1083;&#1091;&#1095;&#1072;&#1077;, &#1082;&#1086;&#1075;&#1076;&#1072; &#1085;&#1077;&#1086;&#1073;&#1093;&#1086;&#1076;&#1080;&#1084;&#1086; &#1080;&#1089;&#1087;&#1086;&#1083;&#1100;&#1079;&#1086;&#1074;&#1072;&#1090;&#1100; &#1082;&#1086;&#1090;&#1083;&#1099; &#1089; &#1085;&#1072;&#1076;&#1076;&#1091;&#1074;&#1085;&#1086;&#1081; &#1075;&#1086;&#1088;&#1077;&#1083;&#1082;&#1086;&#1081;, &#1074;&#1099;&#1073;&#1086;&#1088; &#1086;&#1095;&#1077;&#1074;&#1080;&#1076;&#1077;&#1085; -&#1082;&#1086;&#1090;&#1083;&#1099;<strong>FERROLI ATLAS.</strong>&#1050;&#1086;&#1090;&#1083;&#1099; &#1087;&#1086;&#1089;&#1090;&#1072;&#1074;&#1083;&#1103;&#1102;&#1090;&#1089;&#1103; &#1074; &#1076;&#1074;&#1091;&#1093; &#1074;&#1072;&#1088;&#1080;&#1072;&#1085;&#1090;&#1072;&#1093; &#1080;&#1089;&#1087;&#1086;&#1083;&#1085;&#1077;&#1085;&#1080;&#1103; -<strong>ATLAS</strong>&#1089; &#1072;&#1085;&#1072;&#1083;&#1086;&#1075;&#1086;&#1074;&#1099;&#1084; &#1091;&#1087;&#1088;&#1072;&#1074;&#1083;&#1077;&#1085;&#1080;&#1077;&#1084; &#1080;<strong>ATLAS EVO</strong>&#1089; &#1094;&#1080;&#1092;&#1088;&#1086;&#1074;&#1099;&#1084; &#1091;&#1087;&#1088;&#1072;&#1074;&#1083;&#1077;&#1085;&#1080;&#1077;&#1084;. &#1050;&#1083;&#1072;&#1089;&#1089;&#1080;&#1095;&#1077;&#1089;&#1082;&#1080;&#1084; &#1088;&#1077;&#1096;&#1077;&#1085;&#1080;&#1077;&#1084; &#1103;&#1074;&#1083;&#1103;&#1077;&#1090;&#1089;&#1103; &#1087;&#1088;&#1080;&#1084;&#1077;&#1085;&#1077;&#1085;&#1080;&#1077; &#1082;&#1086;&#1090;&#1083;&#1072;<strong>ATLAS</strong>., &#1095;&#1072;&#1097;&#1077; &#1087;&#1088;&#1080;&#1084;&#1077;&#1085;&#1103;&#1077;&#1090;&#1089;&#1103; &#1074; &#1082;&#1086;&#1084;&#1084;&#1077;&#1088;&#1095;&#1077;&#1089;&#1082;&#1086;&#1081; &#1101;&#1082;&#1089;&#1087;&#1083;&#1091;&#1072;&#1090;&#1072;&#1094;&#1080;&#1080;, &#1075;&#1076;&#1077; &#1085;&#1077; &#1090;&#1072;&#1082; &#1074;&#1072;&#1078;&#1085;&#1072; &#1101;&#1082;&#1086;&#1085;&#1086;&#1084;&#1080;&#1103; &#1090;&#1086;&#1087;&#1083;&#1080;&#1074;&#1072; &#1080; &#1082;&#1086;&#1084;&#1092;&#1086;&#1088;&#1090;. &#1042; &#1089;&#1083;&#1091;&#1095;&#1072;&#1077; &#1080;&#1089;&#1087;&#1086;&#1083;&#1100;&#1079;&#1086;&#1074;&#1072;&#1085;&#1080;&#1103; &#1074; &#1095;&#1072;&#1089;&#1090;&#1085;&#1086;&#1084; &#1089;&#1077;&#1082;&#1090;&#1086;&#1088;&#1077;, &#1082;&#1086;&#1075;&#1076;&#1072; &#1085;&#1077;&#1086;&#1073;&#1093;&#1086;&#1076;&#1080;&#1084;&#1086; &#1086;&#1073;&#1077;&#1089;&#1087;&#1077;&#1095;&#1080;&#1090;&#1100; &#1087;&#1086;&#1075;&#1086;&#1076;&#1086;&#1079;&#1072;&#1074;&#1080;&#1089;&#1080;&#1084;&#1086;&#1077; &#1091;&#1087;&#1088;&#1072;&#1074;&#1083;&#1077;&#1085;&#1080;&#1077;, &#1091;&#1087;&#1088;&#1072;&#1074;&#1083;&#1077;&#1085;&#1080;&#1077; &#1073;&#1086;&#1081;&#1083;&#1077;&#1088;&#1086;&#1084; &#1043;&#1042;&#1057; &#1074; &#1088;&#1077;&#1078;&#1080;&#1084;&#1077; &#1087;&#1088;&#1080;&#1086;&#1088;&#1080;&#1090;&#1077;&#1090;&#1072; &#1080; &#1075;&#1086;&#1088;&#1077;&#1083;&#1082;&#1086;&#1081; &#1082;&#1086;&#1090;&#1083;&#1072; &#1074; &#1088;&#1077;&#1078;&#1080;&#1084;&#1077; &#1084;&#1086;&#1076;&#1091;&#1083;&#1103;&#1094;&#1080;&#1080;, &#1082;&#1086;&#1090;&#1083;&#1099;<strong>ATLAS EVO</strong>&#1087;&#1088;&#1077;&#1082;&#1088;&#1072;&#1089;&#1085;&#1086;&#1077; &#1088;&#1077;&#1096;&#1077;&#1085;&#1080;&#1077; &#1087;&#1088;&#1080; &#1088;&#1072;&#1073;&#1086;&#1090;&#1077; &#1089; &#1075;&#1072;&#1079;&#1086;&#1074;&#1086;&#1081; &#1080; &#1076;&#1080;&#1079;&#1077;&#1083;&#1100;&#1085;&#1086;&#1081; &#1075;&#1086;&#1088;&#1077;&#1083;&#1082;&#1086;&#1081;. </p> <p> <strong>&#1054;&#1058;&#1051;&#1048;&#1063;&#1048;&#1058;&#1045;&#1051;&#1068;&#1053;&#1067;&#1045; &#1054;&#1057;&#1054;&#1041;&#1045;&#1053;&#1053;&#1054;&#1057;&#1058;&#1048;:</strong> </p> <ul> <li>&#1074;&#1099;&#1089;&#1086;&#1082;&#1086;&#1087;&#1088;&#1086;&#1080;&#1079;&#1074;&#1086;&#1076;&#1080;&#1090;&#1077;&#1083;&#1100;&#1085;&#1099;&#1081; &#1095;&#1091;&#1075;&#1091;&#1085;&#1085;&#1099;&#1081; &#1085;&#1072;&#1087;&#1086;&#1083;&#1100;&#1085;&#1099;&#1081; &#1082;&#1086;&#1090;&#1077;&#1083; &#1076;&#1083;&#1103; &#1101;&#1082;&#1089;&#1087;&#1083;&#1091;&#1072;&#1090;&#1072;&#1094;&#1080;&#1080; &#1089; &#1074;&#1077;&#1085;&#1090;&#1080;&#1083;&#1103;&#1090;&#1086;&#1088;&#1085;&#1086;&#1081; &#1075;&#1086;&#1088;&#1077;&#1083;&#1082;&#1086;&#1081; &#1085;&#1072; &#1078;&#1080;&#1076;&#1082;&#1086;&#1084; &#1080;/&#1080;&#1083;&#1080; &#1075;&#1072;&#1079;&#1086;&#1086;&#1073;&#1088;&#1072;&#1079;&#1085;&#1086;&#1084; &#1090;&#1086;&#1087;&#1083;&#1080;&#1074;&#1077;, &#1076;&#1083;&#1103; &#1087;&#1086;&#1076;&#1072;&#1095;&#1080; &#1075;&#1086;&#1088;&#1103;&#1095;&#1077;&#1081; &#1074;&#1086;&#1076;&#1099; &#1074; &#1089;&#1080;&#1089;&#1090;&#1077;&#1084;&#1091; &#1086;&#1090;&#1086;&#1087;&#1083;&#1077;&#1085;&#1080;&#1103;;</li> <li>&#1091;&#1076;&#1086;&#1073;&#1085;&#1099;&#1081; &#1087;&#1086;&#1083;&#1100;&#1079;&#1086;&#1074;&#1072;&#1090;&#1077;&#1083;&#1100;&#1089;&#1082;&#1080;&#1081; &#1080;&#1085;&#1090;&#1077;&#1088;&#1092;&#1077;&#1081;&#1089;;</li> <li>&#1074;&#1086;&#1079;&#1084;&#1086;&#1078;&#1085;&#1086;&#1089;&#1090;&#1100; &#1087;&#1086;&#1076;&#1082;&#1083;&#1102;&#1095;&#1077;&#1085;&#1080;&#1103; &#1076;&#1080;&#1089;&#1090;&#1072;&#1085;&#1094;&#1080;&#1086;&#1085;&#1085;&#1086;&#1075;&#1086; &#1091;&#1087;&#1088;&#1072;&#1074;&#1083;&#1077;&#1085;&#1080;&#1103;(&#1076;&#1083;&#1103; &#1084;&#1086;&#1076;&#1077;&#1083;&#1080; <strong>ATLAS EVO)</strong>, &#1082;&#1086;&#1084;&#1085;&#1072;&#1090;&#1085;&#1086;&#1075;&#1086; &#1090;&#1077;&#1088;&#1084;&#1086;&#1089;&#1090;&#1072;&#1090;&#1072;;</li> <li>&#1095;&#1091;&#1075;&#1091;&#1085;&#1085;&#1099;&#1081; &#1090;&#1077;&#1087;&#1083;&#1086;&#1086;&#1073;&#1084;&#1077;&#1085;&#1085;&#1080;&#1082; &#1082;&#1086;&#1090;&#1083;&#1072; &#1089;&#1086;&#1089;&#1090;&#1086;&#1080;&#1090; &#1080;&#1079; &#1095;&#1091;&#1075;&#1091;&#1085;&#1085;&#1099;&#1093; &#1089;&#1077;&#1082;&#1094;&#1080;&#1081;, &#1089;&#1086;&#1077;&#1076;&#1080;&#1085;&#1077;&#1085;&#1085;&#1099;&#1093; &#1087;&#1088;&#1080; &#1087;&#1086;&#1084;&#1086;&#1097;&#1080; &#1084;&#1077;&#1090;&#1072;&#1083;&#1080;&#1095;&#1077;&#1089;&#1082;&#1080;&#1093; &#1082;&#1086;&#1085;&#1080;&#1095;&#1077;&#1089;&#1082;&#1080;&#1093; &#1085;&#1080;&#1087;&#1077;&#1083;&#1077;&#1081; &#1080; &#1089;&#1090;&#1103;&#1078;&#1085;&#1086;&#1081; &#1096;&#1087;&#1080;&#1083;&#1100;&#1082;&#1080;, &#1082;&#1086;&#1088;&#1087;&#1091;&#1089; &#1082;&#1086;&#1090;&#1083;&#1072; &#1080;&#1079;&#1086;&#1083;&#1080;&#1088;&#1086;&#1074;&#1072;&#1085; &#1089;&#1083;&#1086;&#1077;&#1084; &#1084;&#1080;&#1085;&#1077;&#1088;&#1072;&#1083;&#1100;&#1085;&#1086;&#1081; &#1074;&#1072;&#1090;&#1099; &#1091;&#1082;&#1088;&#1077;&#1087;&#1083;&#1077;&#1085;&#1085;&#1086;&#1081; &#1089;&#1087;&#1077;&#1094;&#1080;&#1072;&#1083;&#1100;&#1085;&#1099;&#1084; &#1087;&#1088;&#1086;&#1095;&#1085;&#1099;&#1084; &#1084;&#1072;&#1090;&#1077;&#1088;&#1080;&#1072;&#1083;&#1086;&#1084;;</li> </ul> <p> <strong>&#1055;&#1056;&#1045;&#1048;&#1052;&#1059;&#1065;&#1045;&#1057;&#1058;&#1042;&#1040; ATLAS:</strong> </p> <ul> <li> &#1090;&#1077;&#1087;&#1083;&#1086;&#1086;&#1073;&#1084;&#1077;&#1085;&#1085;&#1080;&#1082; &#1089;&#1086;&#1089;&#1090;&#1086;&#1080;&#1090; &#1080;&#1079; &#1087;&#1072;&#1082;&#1077;&#1090;&#1072; &#1095;&#1091;&#1075;&#1091;&#1085;&#1085;&#1099;&#1093; &#1089;&#1077;&#1082;&#1094;&#1080;&#1081;, &#1080;&#1079;&#1075;&#1086;&#1090;&#1072;&#1074;&#1083;&#1080;&#1074;&#1072;&#1077;&#1084;&#1099;&#1093; &#1089; &#1087;&#1086;&#1084;&#1086;&#1097;&#1100;&#1102; &#1087;&#1088;&#1086;&#1092;&#1080;&#1083;&#1100;&#1085;&#1086;&#1075;&#1086; &#1083;&#1080;&#1090;&#1100;&#1103; &#1080;&#1079; &#1074;&#1099;&#1089;&#1086;&#1082;&#1086;&#1082;&#1072;&#1095;&#1077;&#1089;&#1090;&#1074;&#1077;&#1085;&#1085;&#1086;&#1075;&#1086; &#1090;&#1077;&#1088;&#1084;&#1086;&#1087;&#1083;&#1072;&#1089;&#1090;&#1080;&#1095;&#1085;&#1086;&#1075;&#1086; &#1095;&#1091;&#1075;&#1091;&#1085;&#1072; &#1080; &#1087;&#1088;&#1086;&#1093;&#1086;&#1076;&#1103;&#1097;&#1080;&#1093; &#1075;&#1080;&#1076;&#1088;&#1072;&#1074;&#1083;&#1080;&#1095;&#1077;&#1089;&#1082;&#1080;&#1077; &#1080;&#1089;&#1087;&#1099;&#1090;&#1072;&#1085;&#1080;&#1103;. &#1054;&#1087;&#1090;&#1080;&#1084;&#1072;&#1083;&#1100;&#1085;&#1086;&#1077; &#1088;&#1072;&#1089;&#1087;&#1088;&#1077;&#1076;&#1077;&#1083;&#1077;&#1085;&#1080;&#1077; &#1088;&#1077;&#1073;&#1077;&#1088; &#1086;&#1073;&#1077;&#1089;&#1087;&#1077;&#1095;&#1080;&#1074;&#1072;&#1077;&#1090; &#1074;&#1099;&#1089;&#1086;&#1082;&#1080;&#1081; &#1050;&#1055;&#1044; &#1080; &#1101;&#1082;&#1086;&#1085;&#1086;&#1084;&#1080;&#1102; &#1090;&#1086;&#1087;&#1083;&#1080;&#1074;&#1072;;</li> <li>&#1073;&#1077;&#1089;&#1096;&#1091;&#1084;&#1085;&#1072;&#1103; &#1088;&#1072;&#1073;&#1086;&#1090;&#1072; &#1073;&#1083;&#1072;&#1075;&#1086;&#1076;&#1072;&#1088;&#1103; &#1090;&#1091;&#1088;&#1073;&#1091;&#1083;&#1077;&#1085;&#1090;&#1085;&#1086;&#1089;&#1090;&#1080; &#1075;&#1072;&#1079;&#1086;&#1093;&#1086;&#1076;&#1072;. </li> <li>&#1050;&#1083;&#1072;&#1089;&#1089; &#1101;&#1085;&#1077;&#1088;&#1075;&#1086;&#1101;&#1092;&#1092;&#1077;&#1082;&#1090;&#1080;&#1074;&#1085;&#1086;&#1089;&#1090;&#1080; 2 &#1079;&#1074;&#1077;&#1079;&#1076;&#1099; &#1074; &#1089;&#1086;&#1086;&#1090;&#1074;&#1077;&#1090;&#1089;&#1074;&#1080;&#1080; &#1089; &#1076;&#1080;&#1088;&#1077;&#1082;&#1090;&#1080;&#1074;&#1086;&#1081; 92/42 &#1045;&#1045;&#1057; &#1089; &#1076;&#1086;&#1087;&#1086;&#1083;&#1085;&#1077;&#1085;&#1080;&#1077;&#1084; Per. 812/2013-2.</li> <li>&#1050;&#1086;&#1085;&#1080;&#1095;&#1077;&#1089;&#1082;&#1080;&#1081; &#1074;&#1099;&#1093;&#1086;&#1076; &#1087;&#1086;&#1076; &#1076;&#1099;&#1084;&#1086;&#1074;&#1091;&#1102; &#1090;&#1088;&#1091;&#1073;&#1091; &#1076;&#1083;&#1103; &#1083;&#1077;&#1075;&#1082;&#1086;&#1075;&#1086; &#1087;&#1088;&#1080;&#1089;&#1086;&#1077;&#1076;&#1080;&#1085;&#1077;&#1085;&#1080;&#1103; &#1082; &#1088;&#1072;&#1079;&#1083;&#1080;&#1095;&#1085;&#1099;&#1084; &#1076;&#1080;&#1072;&#1084;&#1077;&#1090;&#1088;&#1072;&#1084; &#1044;&#1099;&#1084;&#1086;&#1093;&#1086;&#1076;&#1086;&#1074;.</li> <li>&#1040;&#1085;&#1072;&#1083;&#1086;&#1075;&#1086;&#1074;&#1072;&#1103; &#1087;&#1072;&#1085;&#1077;&#1083;&#1100; &#1091;&#1087;&#1088;&#1072;&#1074;&#1083;&#1077;&#1085;&#1080;&#1103; &#1089; &#1101;&#1083;&#1077;&#1075;&#1072;&#1085;&#1090;&#1085;&#1086;&#1081; &#1082;&#1088;&#1099;&#1096;&#1082;&#1086;&#1081;.</li> <li>&#1057;&#1090;&#1080;&#1083;&#1100;&#1085;&#1099;&#1081; &#1089;&#1090;&#1072;&#1083;&#1100;&#1085;&#1086;&#1081; &#1082;&#1086;&#1078;&#1091;&#1093;, &#1086;&#1082;&#1088;&#1072;&#1096;&#1077;&#1085;&#1085;&#1099;&#1081; &#1084;&#1077;&#1090;&#1086;&#1076;&#1086;&#1084; &#1072;&#1085;&#1072;&#1092;&#1077;&#1088;&#1086;&#1079;&#1072; &#1089; &#1080;&#1089;&#1087;&#1086;&#1083;&#1100;&#1079;&#1086;&#1074;&#1072;&#1085;&#1080;&#1077;&#1084; &#1101;&#1087;&#1086;&#1082;&#1089;&#1080;&#1089;&#1076;&#1085;&#1086;&#1081; &#1087;&#1086;&#1088;&#1086;&#1096;&#1082;&#1086;&#1074;&#1086;&#1081; &#1082;&#1088;&#1072;&#1089;&#1082;&#1080;.</li> <li>&#1055;&#1088;&#1086;&#1089;&#1090;&#1072;&#1103; &#1091;&#1089;&#1090;&#1072;&#1085;&#1086;&#1074;&#1082;&#1072; &#1086;&#1076;&#1076;&#1085;&#1086; &#1080; &#1076;&#1074;&#1091;&#1089;&#1090;&#1091;&#1087;&#1077;&#1085;&#1095;&#1072;&#1090;&#1099;&#1093; &#1075;&#1086;&#1088;&#1077;&#1083;&#1086;&#1082;, &#1088;&#1072;&#1073;&#1086;&#1090;&#1072;&#1102;&#1097;&#1080;&#1093; &#1082;&#1072;&#1082; &#1085;&#1072; &#1075;&#1072;&#1079;&#1086;&#1074;&#1086;&#1084;, &#1090;&#1072;&#1082; &#1080; &#1085;&#1072; &#1078;&#1080;&#1076;&#1082;&#1086;&#1084; &#1090;&#1086;&#1087;&#1083;&#1080;&#1074;&#1077;.</li> <li>&#1042;&#1099;&#1089;&#1086;&#1082;&#1086;&#1101;&#1092;&#1092;&#1077;&#1082;&#1090;&#1080;&#1074;&#1085;&#1099;&#1081; &#1095;&#1091;&#1075;&#1091;&#1085;&#1085;&#1099;&#1081; &#1082;&#1086;&#1090;&#1077;&#1083; &#1089; &#1090;&#1088;&#1077;&#1093;&#1093;&#1086;&#1076;&#1086;&#1074;&#1099;&#1084; &#1090;&#1077;&#1087;&#1083;&#1086;&#1086;&#1073;&#1084;&#1077;&#1085;&#1085;&#1080;&#1082;&#1086;&#1084; &#1089; &#1085;&#1072;&#1076;&#1077;&#1078;&#1085;&#1086;&#1081; &#1090;&#1077;&#1087;&#1083;&#1086;&#1080;&#1079;&#1086;&#1083;&#1103;&#1094;&#1080;&#1077;&#1081; &#1089;&#1083;&#1086;&#1077;&#1084; &#1084;&#1080;&#1085;&#1077;&#1088;&#1072;&#1083;&#1100;&#1085;&#1086;&#1081; &#1074;&#1072;&#1090;&#1099;, &#1101;&#1082;&#1088;&#1072;&#1085;&#1080;&#1088;&#1086;&#1074;&#1072;&#1085;&#1085;&#1086;&#1081; &#1072;&#1083;&#1102;&#1084;&#1080;&#1085;&#1077;&#1074;&#1086;&#1081; &#1092;&#1086;&#1083;&#1100;&#1075;&#1086;&#1081;.</li> <li>&#1050;&#1085;&#1086;&#1087;&#1086;&#1095;&#1085;&#1072;&#1103; &#1087;&#1072;&#1085;&#1077;&#1083;&#1100; &#1091;&#1087;&#1088;&#1072;&#1074;&#1083;&#1077;&#1085;&#1080;&#1103; &#1089; &#1073;&#1086;&#1083;&#1100;&#1096;&#1080;&#1084; &#1046;&#1050; &#1076;&#1080;&#1089;&#1087;&#1083;&#1077;&#1077;&#1084; &#1080; &#1087;&#1086;&#1076;&#1089;&#1074;&#1077;&#1090;&#1082;&#1086;&#1081; (&#1076;&#1083;&#1103; &#1084;&#1086;&#1076;&#1077;&#1083;&#1080; <strong>ATLAS EVO).</strong></li> <li>&#1060;&#1091;&#1085;&#1082;&#1094;&#1080;&#1103; &#1079;&#1072;&#1097;&#1080;&#1090;&#1099; &#1086;&#1090; &#1079;&#1072;&#1084;&#1077;&#1088;&#1079;&#1072;&#1085;&#1080;&#1103; &#1087;&#1088;&#1080; &#1085;&#1072;&#1083;&#1080;&#1095;&#1080;&#1080; &#1087;&#1086;&#1076;&#1072;&#1095;&#1080; &#1090;&#1086;&#1087;&#1083;&#1080;&#1074;&#1072; &#1085;&#1072; &#1075;&#1086;&#1088;&#1077;&#1083;&#1082;&#1091; &#1080; &#1101;&#1083;&#1077;&#1082;&#1090;&#1088;&#1086;&#1087;&#1080;&#1090;&#1072;&#1085;&#1080;&#1103; (&#1076;&#1083;&#1103; &#1084;&#1086;&#1076;&#1077;&#1083;&#1080; <strong>ATLAS EVO).</strong></li> <li>&#1055;&#1072;&#1085;&#1077;&#1083;&#1100; &#1091;&#1087;&#1088;&#1072;&#1074;&#1083;&#1077;&#1085;&#1080;&#1103; &#1074;&#1082;&#1083;&#1102;&#1095;&#1072;&#1077;&#1090; &#1074; &#1089;&#1077;&#1073;&#1103; &#1090;&#1077;&#1088;&#1084;&#1086;&#1084;&#1077;&#1090;&#1088;, &#1074;&#1099;&#1082;&#1083;&#1102;&#1095;&#1072;&#1090;&#1077;&#1083;&#1100; &#1079;&#1072;&#1078;&#1080;&#1075;&#1072;&#1085;&#1080;&#1103;, &#1087;&#1088;&#1077;&#1076;&#1086;&#1093;&#1088;&#1072;&#1085;&#1080;&#1090;&#1077;&#1083;&#1100;&#1085;&#1099;&#1081; &#1090;&#1077;&#1088;&#1084;&#1086;&#1089;&#1090;&#1072;&#1090; &#1089; &#1088;&#1091;&#1095;&#1085;&#1099;&#1084; &#1089;&#1073;&#1088;&#1086;&#1089;&#1086;&#1084; &#1080; &#1088;&#1091;&#1095;&#1082;&#1091; &#1085;&#1072;&#1089;&#1090;&#1088;&#1086;&#1081;&#1080; &#1090;&#1077;&#1084;&#1087;&#1077;&#1088;&#1072;&#1090;&#1091;&#1088;&#1099; <strong>(</strong>(&#1076;&#1083;&#1103; &#1084;&#1086;&#1076;&#1077;&#1083;&#1080; <strong>ATLAS).</strong></li> </ul></div> | [24 empty] | 127 | [9 empty] | 500 | 400 |  |  | https://climatopt.ru/upload/iblock/b14/Каталог запчастей ATLAS.pdf | [406 empty] | 91.7 | [38 empty] | 127 | 16-32 | 400 | 500 | 1 | закр | 850
https://climatopt.ru/catalog/kotelnoe_oborudovanie/napolnye_universalnye_kotly/ferroli/ferroli_atlas/napolnyy_kotel_dlya_raboty_s_naduvnoy_gorelkoy_gaz_dizel_ferroli_atlas_47/ | /upload/iblock/093/13970_cover_0.jpg | [9 empty] | Комбинированный котел для работы с надувной горелкой Atlas 47 | 78491 | 30962 | Напольные универсальные | https://climatopt.ru/upload/iblock/9f7/Каталог запчастей ATLAS.pdf | НАПОЛЬНЫЙ 3-Х ХОДОВОЙ ЧУГУННЫЙ КОТЕЛ, ДЛЯ ИСПОЛЬЗОВАНИЯ СОВМЕСТНО С НАДДУВНОЙ ГОРЕЛКОЙ НА ГАЗООБРАЗНОМ ИЛИ ЖИДКОМ ТОПЛИВЕ. В случае, когда необходимо использовать котля с наддувной горелкой, выбор очевиден -котлы FERROLI ATLAS. Котлы поставляются в двух вариантах исполнения - ATLAS с аналоговым управлением и ATLAS EVO с цифровым управлением. Классическим решением является применение котла ATLAS ., чаще применяется в коммерческой эксплуатации, где не так важна экономия топлива и комфорт. В случае использования в частном секторе, когда необходимо обеспечить погодозависимое управление, управление бойлером ГВС в режиме приоритета и горелкой котла в режиме модуляции, котлы ATLAS EVO прекрасное решение при работе с газовой и дизельной горелкой. ОТЛИЧИТЕЛЬНЫЕ ОСОБЕННОСТИ: высокопроизводительный чугунный напольный котел для эксплуатации с вентиляторной горелкой на жидком и/или газообразном топливе, для подачи горячей воды в систему отопления; удобный пользовательский интерфейс; возможность подключения дистанционного управления(для модели ATLAS EVO) , комнатного термостата; чугунный теплообменник котла состоит из чугунных секций, соединенных при помощи металических конических нипелей и стяжной шпильки, корпус котла изолирован слоем минеральной ваты укрепленной специальным прочным материалом; ПРЕИМУЩЕСТВА ATLAS: теплообменник состоит из пакета чугунных секций, изготавливаемых с помощью профильного литья из высококачественного термопластичного чугуна и проходящих гидравлические испытания. Оптимальное распределение ребер обеспечивает высокий КПД и экономию топлива; бесшумная работа благодаря турбулентности газохода. Класс энергоэффективности 2 звезды в соответсвии с директивой 92/42 ЕЕС с дополнением Per. 812/2013-2. Конический выход под дымовую трубу для легкого присоединения к различным диаметрам Дымоходов. Аналоговая панель управления с элегантной крышкой. Стильный стальной кожух, окрашенный методом анафероза с использованием эпоксисдной порошковой краски. Простая установка оддно и двуступенчатых горелок, работающих как на газовом, так и на жидком топливе. Высокоэффективный чугунный котел с трехходовым теплообменником с надежной теплоизоляцией слоем минеральной ваты, экранированной алюминевой фольгой. Кнопочная панель управления с большим ЖК дисплеем и подсветкой (для модели ATLAS EVO). Функция защиты от замерзания при наличии подачи топлива на горелку и электропитания (для модели ATLAS EVO). Панель управления включает в себя термометр, выключатель зажигания, предохранительный термостат с ручным сбросом и ручку настройи температуры ( (для модели ATLAS). | <div class="detail_text"><p> <em><strong>&#1053;&#1040;&#1055;&#1054;&#1051;&#1068;&#1053;&#1067;&#1049; 3-&#1061; &#1061;&#1054;&#1044;&#1054;&#1042;&#1054;&#1049; &#1063;&#1059;&#1043;&#1059;&#1053;&#1053;&#1067;&#1049; &#1050;&#1054;&#1058;&#1045;&#1051;, &#1044;&#1051;&#1071; &#1048;&#1057;&#1055;&#1054;&#1051;&#1068;&#1047;&#1054;&#1042;&#1040;&#1053;&#1048;&#1071; &#1057;&#1054;&#1042;&#1052;&#1045;&#1057;&#1058;&#1053;&#1054; &#1057; &#1053;&#1040;&#1044;&#1044;&#1059;&#1042;&#1053;&#1054;&#1049; &#1043;&#1054;&#1056;&#1045;&#1051;&#1050;&#1054;&#1049; &#1053;&#1040; &#1043;&#1040;&#1047;&#1054;&#1054;&#1041;&#1056;&#1040;&#1047;&#1053;&#1054;&#1052; &#1048;&#1051;&#1048; &#1046;&#1048;&#1044;&#1050;&#1054;&#1052; &#1058;&#1054;&#1055;&#1051;&#1048;&#1042;&#1045;. </strong></em> </p> <p> &#1042; &#1089;&#1083;&#1091;&#1095;&#1072;&#1077;, &#1082;&#1086;&#1075;&#1076;&#1072; &#1085;&#1077;&#1086;&#1073;&#1093;&#1086;&#1076;&#1080;&#1084;&#1086; &#1080;&#1089;&#1087;&#1086;&#1083;&#1100;&#1079;&#1086;&#1074;&#1072;&#1090;&#1100; &#1082;&#1086;&#1090;&#1083;&#1103; &#1089; &#1085;&#1072;&#1076;&#1076;&#1091;&#1074;&#1085;&#1086;&#1081; &#1075;&#1086;&#1088;&#1077;&#1083;&#1082;&#1086;&#1081;, &#1074;&#1099;&#1073;&#1086;&#1088; &#1086;&#1095;&#1077;&#1074;&#1080;&#1076;&#1077;&#1085; -&#1082;&#1086;&#1090;&#1083;&#1099;<strong>FERROLI ATLAS.</strong>&#1050;&#1086;&#1090;&#1083;&#1099; &#1087;&#1086;&#1089;&#1090;&#1072;&#1074;&#1083;&#1103;&#1102;&#1090;&#1089;&#1103; &#1074; &#1076;&#1074;&#1091;&#1093; &#1074;&#1072;&#1088;&#1080;&#1072;&#1085;&#1090;&#1072;&#1093; &#1080;&#1089;&#1087;&#1086;&#1083;&#1085;&#1077;&#1085;&#1080;&#1103; -<strong>ATLAS</strong>&#1089; &#1072;&#1085;&#1072;&#1083;&#1086;&#1075;&#1086;&#1074;&#1099;&#1084; &#1091;&#1087;&#1088;&#1072;&#1074;&#1083;&#1077;&#1085;&#1080;&#1077;&#1084; &#1080;<strong>ATLAS EVO</strong>&#1089; &#1094;&#1080;&#1092;&#1088;&#1086;&#1074;&#1099;&#1084; &#1091;&#1087;&#1088;&#1072;&#1074;&#1083;&#1077;&#1085;&#1080;&#1077;&#1084;. &#1050;&#1083;&#1072;&#1089;&#1089;&#1080;&#1095;&#1077;&#1089;&#1082;&#1080;&#1084; &#1088;&#1077;&#1096;&#1077;&#1085;&#1080;&#1077;&#1084; &#1103;&#1074;&#1083;&#1103;&#1077;&#1090;&#1089;&#1103; &#1087;&#1088;&#1080;&#1084;&#1077;&#1085;&#1077;&#1085;&#1080;&#1077; &#1082;&#1086;&#1090;&#1083;&#1072;<strong>ATLAS</strong>., &#1095;&#1072;&#1097;&#1077; &#1087;&#1088;&#1080;&#1084;&#1077;&#1085;&#1103;&#1077;&#1090;&#1089;&#1103; &#1074; &#1082;&#1086;&#1084;&#1084;&#1077;&#1088;&#1095;&#1077;&#1089;&#1082;&#1086;&#1081; &#1101;&#1082;&#1089;&#1087;&#1083;&#1091;&#1072;&#1090;&#1072;&#1094;&#1080;&#1080;, &#1075;&#1076;&#1077; &#1085;&#1077; &#1090;&#1072;&#1082; &#1074;&#1072;&#1078;&#1085;&#1072; &#1101;&#1082;&#1086;&#1085;&#1086;&#1084;&#1080;&#1103; &#1090;&#1086;&#1087;&#1083;&#1080;&#1074;&#1072; &#1080; &#1082;&#1086;&#1084;&#1092;&#1086;&#1088;&#1090;. &#1042; &#1089;&#1083;&#1091;&#1095;&#1072;&#1077; &#1080;&#1089;&#1087;&#1086;&#1083;&#1100;&#1079;&#1086;&#1074;&#1072;&#1085;&#1080;&#1103; &#1074; &#1095;&#1072;&#1089;&#1090;&#1085;&#1086;&#1084; &#1089;&#1077;&#1082;&#1090;&#1086;&#1088;&#1077;, &#1082;&#1086;&#1075;&#1076;&#1072; &#1085;&#1077;&#1086;&#1073;&#1093;&#1086;&#1076;&#1080;&#1084;&#1086; &#1086;&#1073;&#1077;&#1089;&#1087;&#1077;&#1095;&#1080;&#1090;&#1100; &#1087;&#1086;&#1075;&#1086;&#1076;&#1086;&#1079;&#1072;&#1074;&#1080;&#1089;&#1080;&#1084;&#1086;&#1077; &#1091;&#1087;&#1088;&#1072;&#1074;&#1083;&#1077;&#1085;&#1080;&#1077;, &#1091;&#1087;&#1088;&#1072;&#1074;&#1083;&#1077;&#1085;&#1080;&#1077; &#1073;&#1086;&#1081;&#1083;&#1077;&#1088;&#1086;&#1084; &#1043;&#1042;&#1057; &#1074; &#1088;&#1077;&#1078;&#1080;&#1084;&#1077; &#1087;&#1088;&#1080;&#1086;&#1088;&#1080;&#1090;&#1077;&#1090;&#1072; &#1080; &#1075;&#1086;&#1088;&#1077;&#1083;&#1082;&#1086;&#1081; &#1082;&#1086;&#1090;&#1083;&#1072; &#1074; &#1088;&#1077;&#1078;&#1080;&#1084;&#1077; &#1084;&#1086;&#1076;&#1091;&#1083;&#1103;&#1094;&#1080;&#1080;, &#1082;&#1086;&#1090;&#1083;&#1099;<strong>ATLAS EVO</strong>&#1087;&#1088;&#1077;&#1082;&#1088;&#1072;&#1089;&#1085;&#1086;&#1077; &#1088;&#1077;&#1096;&#1077;&#1085;&#1080;&#1077; &#1087;&#1088;&#1080; &#1088;&#1072;&#1073;&#1086;&#1090;&#1077; &#1089; &#1075;&#1072;&#1079;&#1086;&#1074;&#1086;&#1081; &#1080; &#1076;&#1080;&#1079;&#1077;&#1083;&#1100;&#1085;&#1086;&#1081; &#1075;&#1086;&#1088;&#1077;&#1083;&#1082;&#1086;&#1081;. </p> <p> <strong>&#1054;&#1058;&#1051;&#1048;&#1063;&#1048;&#1058;&#1045;&#1051;&#1068;&#1053;&#1067;&#1045; &#1054;&#1057;&#1054;&#1041;&#1045;&#1053;&#1053;&#1054;&#1057;&#1058;&#1048;:</strong> </p> <ul> <li>&#1074;&#1099;&#1089;&#1086;&#1082;&#1086;&#1087;&#1088;&#1086;&#1080;&#1079;&#1074;&#1086;&#1076;&#1080;&#1090;&#1077;&#1083;&#1100;&#1085;&#1099;&#1081; &#1095;&#1091;&#1075;&#1091;&#1085;&#1085;&#1099;&#1081; &#1085;&#1072;&#1087;&#1086;&#1083;&#1100;&#1085;&#1099;&#1081; &#1082;&#1086;&#1090;&#1077;&#1083; &#1076;&#1083;&#1103; &#1101;&#1082;&#1089;&#1087;&#1083;&#1091;&#1072;&#1090;&#1072;&#1094;&#1080;&#1080; &#1089; &#1074;&#1077;&#1085;&#1090;&#1080;&#1083;&#1103;&#1090;&#1086;&#1088;&#1085;&#1086;&#1081; &#1075;&#1086;&#1088;&#1077;&#1083;&#1082;&#1086;&#1081; &#1085;&#1072; &#1078;&#1080;&#1076;&#1082;&#1086;&#1084; &#1080;/&#1080;&#1083;&#1080; &#1075;&#1072;&#1079;&#1086;&#1086;&#1073;&#1088;&#1072;&#1079;&#1085;&#1086;&#1084; &#1090;&#1086;&#1087;&#1083;&#1080;&#1074;&#1077;, &#1076;&#1083;&#1103; &#1087;&#1086;&#1076;&#1072;&#1095;&#1080; &#1075;&#1086;&#1088;&#1103;&#1095;&#1077;&#1081; &#1074;&#1086;&#1076;&#1099; &#1074; &#1089;&#1080;&#1089;&#1090;&#1077;&#1084;&#1091; &#1086;&#1090;&#1086;&#1087;&#1083;&#1077;&#1085;&#1080;&#1103;;</li> <li>&#1091;&#1076;&#1086;&#1073;&#1085;&#1099;&#1081; &#1087;&#1086;&#1083;&#1100;&#1079;&#1086;&#1074;&#1072;&#1090;&#1077;&#1083;&#1100;&#1089;&#1082;&#1080;&#1081; &#1080;&#1085;&#1090;&#1077;&#1088;&#1092;&#1077;&#1081;&#1089;;</li> <li>&#1074;&#1086;&#1079;&#1084;&#1086;&#1078;&#1085;&#1086;&#1089;&#1090;&#1100; &#1087;&#1086;&#1076;&#1082;&#1083;&#1102;&#1095;&#1077;&#1085;&#1080;&#1103; &#1076;&#1080;&#1089;&#1090;&#1072;&#1085;&#1094;&#1080;&#1086;&#1085;&#1085;&#1086;&#1075;&#1086; &#1091;&#1087;&#1088;&#1072;&#1074;&#1083;&#1077;&#1085;&#1080;&#1103;(&#1076;&#1083;&#1103; &#1084;&#1086;&#1076;&#1077;&#1083;&#1080; <strong>ATLAS EVO)</strong>, &#1082;&#1086;&#1084;&#1085;&#1072;&#1090;&#1085;&#1086;&#1075;&#1086; &#1090;&#1077;&#1088;&#1084;&#1086;&#1089;&#1090;&#1072;&#1090;&#1072;;</li> <li>&#1095;&#1091;&#1075;&#1091;&#1085;&#1085;&#1099;&#1081; &#1090;&#1077;&#1087;&#1083;&#1086;&#1086;&#1073;&#1084;&#1077;&#1085;&#1085;&#1080;&#1082; &#1082;&#1086;&#1090;&#1083;&#1072; &#1089;&#1086;&#1089;&#1090;&#1086;&#1080;&#1090; &#1080;&#1079; &#1095;&#1091;&#1075;&#1091;&#1085;&#1085;&#1099;&#1093; &#1089;&#1077;&#1082;&#1094;&#1080;&#1081;, &#1089;&#1086;&#1077;&#1076;&#1080;&#1085;&#1077;&#1085;&#1085;&#1099;&#1093; &#1087;&#1088;&#1080; &#1087;&#1086;&#1084;&#1086;&#1097;&#1080; &#1084;&#1077;&#1090;&#1072;&#1083;&#1080;&#1095;&#1077;&#1089;&#1082;&#1080;&#1093; &#1082;&#1086;&#1085;&#1080;&#1095;&#1077;&#1089;&#1082;&#1080;&#1093; &#1085;&#1080;&#1087;&#1077;&#1083;&#1077;&#1081; &#1080; &#1089;&#1090;&#1103;&#1078;&#1085;&#1086;&#1081; &#1096;&#1087;&#1080;&#1083;&#1100;&#1082;&#1080;, &#1082;&#1086;&#1088;&#1087;&#1091;&#1089; &#1082;&#1086;&#1090;&#1083;&#1072; &#1080;&#1079;&#1086;&#1083;&#1080;&#1088;&#1086;&#1074;&#1072;&#1085; &#1089;&#1083;&#1086;&#1077;&#1084; &#1084;&#1080;&#1085;&#1077;&#1088;&#1072;&#1083;&#1100;&#1085;&#1086;&#1081; &#1074;&#1072;&#1090;&#1099; &#1091;&#1082;&#1088;&#1077;&#1087;&#1083;&#1077;&#1085;&#1085;&#1086;&#1081; &#1089;&#1087;&#1077;&#1094;&#1080;&#1072;&#1083;&#1100;&#1085;&#1099;&#1084; &#1087;&#1088;&#1086;&#1095;&#1085;&#1099;&#1084; &#1084;&#1072;&#1090;&#1077;&#1088;&#1080;&#1072;&#1083;&#1086;&#1084;;</li> </ul> <p> <strong>&#1055;&#1056;&#1045;&#1048;&#1052;&#1059;&#1065;&#1045;&#1057;&#1058;&#1042;&#1040; ATLAS:</strong> </p> <ul> <li> &#1090;&#1077;&#1087;&#1083;&#1086;&#1086;&#1073;&#1084;&#1077;&#1085;&#1085;&#1080;&#1082; &#1089;&#1086;&#1089;&#1090;&#1086;&#1080;&#1090; &#1080;&#1079; &#1087;&#1072;&#1082;&#1077;&#1090;&#1072; &#1095;&#1091;&#1075;&#1091;&#1085;&#1085;&#1099;&#1093; &#1089;&#1077;&#1082;&#1094;&#1080;&#1081;, &#1080;&#1079;&#1075;&#1086;&#1090;&#1072;&#1074;&#1083;&#1080;&#1074;&#1072;&#1077;&#1084;&#1099;&#1093; &#1089; &#1087;&#1086;&#1084;&#1086;&#1097;&#1100;&#1102; &#1087;&#1088;&#1086;&#1092;&#1080;&#1083;&#1100;&#1085;&#1086;&#1075;&#1086; &#1083;&#1080;&#1090;&#1100;&#1103; &#1080;&#1079; &#1074;&#1099;&#1089;&#1086;&#1082;&#1086;&#1082;&#1072;&#1095;&#1077;&#1089;&#1090;&#1074;&#1077;&#1085;&#1085;&#1086;&#1075;&#1086; &#1090;&#1077;&#1088;&#1084;&#1086;&#1087;&#1083;&#1072;&#1089;&#1090;&#1080;&#1095;&#1085;&#1086;&#1075;&#1086; &#1095;&#1091;&#1075;&#1091;&#1085;&#1072; &#1080; &#1087;&#1088;&#1086;&#1093;&#1086;&#1076;&#1103;&#1097;&#1080;&#1093; &#1075;&#1080;&#1076;&#1088;&#1072;&#1074;&#1083;&#1080;&#1095;&#1077;&#1089;&#1082;&#1080;&#1077; &#1080;&#1089;&#1087;&#1099;&#1090;&#1072;&#1085;&#1080;&#1103;. &#1054;&#1087;&#1090;&#1080;&#1084;&#1072;&#1083;&#1100;&#1085;&#1086;&#1077; &#1088;&#1072;&#1089;&#1087;&#1088;&#1077;&#1076;&#1077;&#1083;&#1077;&#1085;&#1080;&#1077; &#1088;&#1077;&#1073;&#1077;&#1088; &#1086;&#1073;&#1077;&#1089;&#1087;&#1077;&#1095;&#1080;&#1074;&#1072;&#1077;&#1090; &#1074;&#1099;&#1089;&#1086;&#1082;&#1080;&#1081; &#1050;&#1055;&#1044; &#1080; &#1101;&#1082;&#1086;&#1085;&#1086;&#1084;&#1080;&#1102; &#1090;&#1086;&#1087;&#1083;&#1080;&#1074;&#1072;;</li> <li>&#1073;&#1077;&#1089;&#1096;&#1091;&#1084;&#1085;&#1072;&#1103; &#1088;&#1072;&#1073;&#1086;&#1090;&#1072; &#1073;&#1083;&#1072;&#1075;&#1086;&#1076;&#1072;&#1088;&#1103; &#1090;&#1091;&#1088;&#1073;&#1091;&#1083;&#1077;&#1085;&#1090;&#1085;&#1086;&#1089;&#1090;&#1080; &#1075;&#1072;&#1079;&#1086;&#1093;&#1086;&#1076;&#1072;. </li> <li>&#1050;&#1083;&#1072;&#1089;&#1089; &#1101;&#1085;&#1077;&#1088;&#1075;&#1086;&#1101;&#1092;&#1092;&#1077;&#1082;&#1090;&#1080;&#1074;&#1085;&#1086;&#1089;&#1090;&#1080; 2 &#1079;&#1074;&#1077;&#1079;&#1076;&#1099; &#1074; &#1089;&#1086;&#1086;&#1090;&#1074;&#1077;&#1090;&#1089;&#1074;&#1080;&#1080; &#1089; &#1076;&#1080;&#1088;&#1077;&#1082;&#1090;&#1080;&#1074;&#1086;&#1081; 92/42 &#1045;&#1045;&#1057; &#1089; &#1076;&#1086;&#1087;&#1086;&#1083;&#1085;&#1077;&#1085;&#1080;&#1077;&#1084; Per. 812/2013-2.</li> <li>&#1050;&#1086;&#1085;&#1080;&#1095;&#1077;&#1089;&#1082;&#1080;&#1081; &#1074;&#1099;&#1093;&#1086;&#1076; &#1087;&#1086;&#1076; &#1076;&#1099;&#1084;&#1086;&#1074;&#1091;&#1102; &#1090;&#1088;&#1091;&#1073;&#1091; &#1076;&#1083;&#1103; &#1083;&#1077;&#1075;&#1082;&#1086;&#1075;&#1086; &#1087;&#1088;&#1080;&#1089;&#1086;&#1077;&#1076;&#1080;&#1085;&#1077;&#1085;&#1080;&#1103; &#1082; &#1088;&#1072;&#1079;&#1083;&#1080;&#1095;&#1085;&#1099;&#1084; &#1076;&#1080;&#1072;&#1084;&#1077;&#1090;&#1088;&#1072;&#1084; &#1044;&#1099;&#1084;&#1086;&#1093;&#1086;&#1076;&#1086;&#1074;.</li> <li>&#1040;&#1085;&#1072;&#1083;&#1086;&#1075;&#1086;&#1074;&#1072;&#1103; &#1087;&#1072;&#1085;&#1077;&#1083;&#1100; &#1091;&#1087;&#1088;&#1072;&#1074;&#1083;&#1077;&#1085;&#1080;&#1103; &#1089; &#1101;&#1083;&#1077;&#1075;&#1072;&#1085;&#1090;&#1085;&#1086;&#1081; &#1082;&#1088;&#1099;&#1096;&#1082;&#1086;&#1081;.</li> <li>&#1057;&#1090;&#1080;&#1083;&#1100;&#1085;&#1099;&#1081; &#1089;&#1090;&#1072;&#1083;&#1100;&#1085;&#1086;&#1081; &#1082;&#1086;&#1078;&#1091;&#1093;, &#1086;&#1082;&#1088;&#1072;&#1096;&#1077;&#1085;&#1085;&#1099;&#1081; &#1084;&#1077;&#1090;&#1086;&#1076;&#1086;&#1084; &#1072;&#1085;&#1072;&#1092;&#1077;&#1088;&#1086;&#1079;&#1072; &#1089; &#1080;&#1089;&#1087;&#1086;&#1083;&#1100;&#1079;&#1086;&#1074;&#1072;&#1085;&#1080;&#1077;&#1084; &#1101;&#1087;&#1086;&#1082;&#1089;&#1080;&#1089;&#1076;&#1085;&#1086;&#1081; &#1087;&#1086;&#1088;&#1086;&#1096;&#1082;&#1086;&#1074;&#1086;&#1081; &#1082;&#1088;&#1072;&#1089;&#1082;&#1080;.</li> <li>&#1055;&#1088;&#1086;&#1089;&#1090;&#1072;&#1103; &#1091;&#1089;&#1090;&#1072;&#1085;&#1086;&#1074;&#1082;&#1072; &#1086;&#1076;&#1076;&#1085;&#1086; &#1080; &#1076;&#1074;&#1091;&#1089;&#1090;&#1091;&#1087;&#1077;&#1085;&#1095;&#1072;&#1090;&#1099;&#1093; &#1075;&#1086;&#1088;&#1077;&#1083;&#1086;&#1082;, &#1088;&#1072;&#1073;&#1086;&#1090;&#1072;&#1102;&#1097;&#1080;&#1093; &#1082;&#1072;&#1082; &#1085;&#1072; &#1075;&#1072;&#1079;&#1086;&#1074;&#1086;&#1084;, &#1090;&#1072;&#1082; &#1080; &#1085;&#1072; &#1078;&#1080;&#1076;&#1082;&#1086;&#1084; &#1090;&#1086;&#1087;&#1083;&#1080;&#1074;&#1077;.</li> <li>&#1042;&#1099;&#1089;&#1086;&#1082;&#1086;&#1101;&#1092;&#1092;&#1077;&#1082;&#1090;&#1080;&#1074;&#1085;&#1099;&#1081; &#1095;&#1091;&#1075;&#1091;&#1085;&#1085;&#1099;&#1081; &#1082;&#1086;&#1090;&#1077;&#1083; &#1089; &#1090;&#1088;&#1077;&#1093;&#1093;&#1086;&#1076;&#1086;&#1074;&#1099;&#1084; &#1090;&#1077;&#1087;&#1083;&#1086;&#1086;&#1073;&#1084;&#1077;&#1085;&#1085;&#1080;&#1082;&#1086;&#1084; &#1089; &#1085;&#1072;&#1076;&#1077;&#1078;&#1085;&#1086;&#1081; &#1090;&#1077;&#1087;&#1083;&#1086;&#1080;&#1079;&#1086;&#1083;&#1103;&#1094;&#1080;&#1077;&#1081; &#1089;&#1083;&#1086;&#1077;&#1084; &#1084;&#1080;&#1085;&#1077;&#1088;&#1072;&#1083;&#1100;&#1085;&#1086;&#1081; &#1074;&#1072;&#1090;&#1099;, &#1101;&#1082;&#1088;&#1072;&#1085;&#1080;&#1088;&#1086;&#1074;&#1072;&#1085;&#1085;&#1086;&#1081; &#1072;&#1083;&#1102;&#1084;&#1080;&#1085;&#1077;&#1074;&#1086;&#1081; &#1092;&#1086;&#1083;&#1100;&#1075;&#1086;&#1081;.</li> <li>&#1050;&#1085;&#1086;&#1087;&#1086;&#1095;&#1085;&#1072;&#1103; &#1087;&#1072;&#1085;&#1077;&#1083;&#1100; &#1091;&#1087;&#1088;&#1072;&#1074;&#1083;&#1077;&#1085;&#1080;&#1103; &#1089; &#1073;&#1086;&#1083;&#1100;&#1096;&#1080;&#1084; &#1046;&#1050; &#1076;&#1080;&#1089;&#1087;&#1083;&#1077;&#1077;&#1084; &#1080; &#1087;&#1086;&#1076;&#1089;&#1074;&#1077;&#1090;&#1082;&#1086;&#1081; (&#1076;&#1083;&#1103; &#1084;&#1086;&#1076;&#1077;&#1083;&#1080; <strong>ATLAS EVO).</strong></li> <li>&#1060;&#1091;&#1085;&#1082;&#1094;&#1080;&#1103; &#1079;&#1072;&#1097;&#1080;&#1090;&#1099; &#1086;&#1090; &#1079;&#1072;&#1084;&#1077;&#1088;&#1079;&#1072;&#1085;&#1080;&#1103; &#1087;&#1088;&#1080; &#1085;&#1072;&#1083;&#1080;&#1095;&#1080;&#1080; &#1087;&#1086;&#1076;&#1072;&#1095;&#1080; &#1090;&#1086;&#1087;&#1083;&#1080;&#1074;&#1072; &#1085;&#1072; &#1075;&#1086;&#1088;&#1077;&#1083;&#1082;&#1091; &#1080; &#1101;&#1083;&#1077;&#1082;&#1090;&#1088;&#1086;&#1087;&#1080;&#1090;&#1072;&#1085;&#1080;&#1103; (&#1076;&#1083;&#1103; &#1084;&#1086;&#1076;&#1077;&#1083;&#1080; <strong>ATLAS EVO).</strong></li> <li>&#1055;&#1072;&#1085;&#1077;&#1083;&#1100; &#1091;&#1087;&#1088;&#1072;&#1074;&#1083;&#1077;&#1085;&#1080;&#1103; &#1074;&#1082;&#1083;&#1102;&#1095;&#1072;&#1077;&#1090; &#1074; &#1089;&#1077;&#1073;&#1103; &#1090;&#1077;&#1088;&#1084;&#1086;&#1084;&#1077;&#1090;&#1088;, &#1074;&#1099;&#1082;&#1083;&#1102;&#1095;&#1072;&#1090;&#1077;&#1083;&#1100; &#1079;&#1072;&#1078;&#1080;&#1075;&#1072;&#1085;&#1080;&#1103;, &#1087;&#1088;&#1077;&#1076;&#1086;&#1093;&#1088;&#1072;&#1085;&#1080;&#1090;&#1077;&#1083;&#1100;&#1085;&#1099;&#1081; &#1090;&#1077;&#1088;&#1084;&#1086;&#1089;&#1090;&#1072;&#1090; &#1089; &#1088;&#1091;&#1095;&#1085;&#1099;&#1084; &#1089;&#1073;&#1088;&#1086;&#1089;&#1086;&#1084; &#1080; &#1088;&#1091;&#1095;&#1082;&#1091; &#1085;&#1072;&#1089;&#1090;&#1088;&#1086;&#1081;&#1080; &#1090;&#1077;&#1084;&#1087;&#1077;&#1088;&#1072;&#1090;&#1091;&#1088;&#1099; <strong>(</strong>(&#1076;&#1083;&#1103; &#1084;&#1086;&#1076;&#1077;&#1083;&#1080; <strong>ATLAS).</strong></li> </ul></div> | [24 empty] | 166 | [9 empty] | 500 | 500 |  |  | https://climatopt.ru/upload/iblock/4a1/Декларация ЕАЭС ATLAS.pdf | [406 empty] | 91.1 | [38 empty] | 166 | 32-47 | 500 | 500 | 1 | закр | 850
https://climatopt.ru/catalog/kotelnoe_oborudovanie/napolnye_universalnye_kotly/ferroli/ferroli_atlas/napolnyy_kotel_dlya_raboty_s_naduvnoy_gorelkoy_gaz_dizel_ferroli_atlas_62/ | /upload/iblock/408/13971_cover_0.jpg | [9 empty] | Комбинированный котел для работы с надувной горелкой Atlas 62 | 90169 | 30963 | Напольные универсальные | https://climatopt.ru/upload/iblock/7e2/Декларация ЕАЭС ATLAS.pdf | НАПОЛЬНЫЙ 3-Х ХОДОВОЙ ЧУГУННЫЙ КОТЕЛ, ДЛЯ ИСПОЛЬЗОВАНИЯ СОВМЕСТНО С НАДДУВНОЙ ГОРЕЛКОЙ НА ГАЗООБРАЗНОМ ИЛИ ЖИДКОМ ТОПЛИВЕ. В случае, когда необходимо использовать котля с наддувной горелкой, выбор очевиден -котлы FERROLI ATLAS. Котлы поставляются в двух вариантах исполнения - ATLAS с аналоговым управлением и ATLAS EVO с цифровым управлением. Классическим решением является применение котла ATLAS ., чаще применяется в коммерческой эксплуатации, где не так важна экономия топлива и комфорт. В случае использования в частном секторе, когда необходимо обеспечить погодозависимое управление, управление бойлером ГВС в режиме приоритета и горелкой котла в режиме модуляции, котлы ATLAS EVO прекрасное решение при работе с газовой и дизельной горелкой. ОТЛИЧИТЕЛЬНЫЕ ОСОБЕННОСТИ: высокопроизводительный чугунный напольный котел для эксплуатации с вентиляторной горелкой на жидком и/или газообразном топливе, для подачи горячей воды в систему отопления; удобный пользовательский интерфейс; возможность подключения дистанционного управления(для модели ATLAS EVO) , комнатного термостата; чугунный теплообменник котла состоит из чугунных секций, соединенных при помощи металических конических нипелей и стяжной шпильки, корпус котла изолирован слоем минеральной ваты укрепленной специальным прочным материалом; ПРЕИМУЩЕСТВА ATLAS: теплообменник состоит из пакета чугунных секций, изготавливаемых с помощью профильного литья из высококачественного термопластичного чугуна и проходящих гидравлические испытания. Оптимальное распределение ребер обеспечивает высокий КПД и экономию топлива; бесшумная работа благодаря турбулентности газохода. Класс энергоэффективности 2 звезды в соответсвии с директивой 92/42 ЕЕС с дополнением Per. 812/2013-2. Конический выход под дымовую трубу для легкого присоединения к различным диаметрам Дымоходов. Аналоговая панель управления с элегантной крышкой. Стильный стальной кожух, окрашенный методом анафероза с использованием эпоксисдной порошковой краски. Простая установка оддно и двуступенчатых горелок, работающих как на газовом, так и на жидком топливе. Высокоэффективный чугунный котел с трехходовым теплообменником с надежной теплоизоляцией слоем минеральной ваты, экранированной алюминевой фольгой. Кнопочная панель управления с большим ЖК дисплеем и подсветкой (для модели ATLAS EVO). Функция защиты от замерзания при наличии подачи топлива на горелку и электропитания (для модели ATLAS EVO). Панель управления включает в себя термометр, выключатель зажигания, предохранительный термостат с ручным сбросом и ручку настройи температуры ( (для модели ATLAS). | <div class="detail_text"><p> <em><strong>&#1053;&#1040;&#1055;&#1054;&#1051;&#1068;&#1053;&#1067;&#1049; 3-&#1061; &#1061;&#1054;&#1044;&#1054;&#1042;&#1054;&#1049; &#1063;&#1059;&#1043;&#1059;&#1053;&#1053;&#1067;&#1049; &#1050;&#1054;&#1058;&#1045;&#1051;, &#1044;&#1051;&#1071; &#1048;&#1057;&#1055;&#1054;&#1051;&#1068;&#1047;&#1054;&#1042;&#1040;&#1053;&#1048;&#1071; &#1057;&#1054;&#1042;&#1052;&#1045;&#1057;&#1058;&#1053;&#1054; &#1057; &#1053;&#1040;&#1044;&#1044;&#1059;&#1042;&#1053;&#1054;&#1049; &#1043;&#1054;&#1056;&#1045;&#1051;&#1050;&#1054;&#1049; &#1053;&#1040; &#1043;&#1040;&#1047;&#1054;&#1054;&#1041;&#1056;&#1040;&#1047;&#1053;&#1054;&#1052; &#1048;&#1051;&#1048; &#1046;&#1048;&#1044;&#1050;&#1054;&#1052; &#1058;&#1054;&#1055;&#1051;&#1048;&#1042;&#1045;. </strong></em> </p> <p> &#1042; &#1089;&#1083;&#1091;&#1095;&#1072;&#1077;, &#1082;&#1086;&#1075;&#1076;&#1072; &#1085;&#1077;&#1086;&#1073;&#1093;&#1086;&#1076;&#1080;&#1084;&#1086; &#1080;&#1089;&#1087;&#1086;&#1083;&#1100;&#1079;&#1086;&#1074;&#1072;&#1090;&#1100; &#1082;&#1086;&#1090;&#1083;&#1103; &#1089; &#1085;&#1072;&#1076;&#1076;&#1091;&#1074;&#1085;&#1086;&#1081; &#1075;&#1086;&#1088;&#1077;&#1083;&#1082;&#1086;&#1081;, &#1074;&#1099;&#1073;&#1086;&#1088; &#1086;&#1095;&#1077;&#1074;&#1080;&#1076;&#1077;&#1085; -&#1082;&#1086;&#1090;&#1083;&#1099;<strong>FERROLI ATLAS.</strong>&#1050;&#1086;&#1090;&#1083;&#1099; &#1087;&#1086;&#1089;&#1090;&#1072;&#1074;&#1083;&#1103;&#1102;&#1090;&#1089;&#1103; &#1074; &#1076;&#1074;&#1091;&#1093; &#1074;&#1072;&#1088;&#1080;&#1072;&#1085;&#1090;&#1072;&#1093; &#1080;&#1089;&#1087;&#1086;&#1083;&#1085;&#1077;&#1085;&#1080;&#1103; -<strong>ATLAS</strong>&#1089; &#1072;&#1085;&#1072;&#1083;&#1086;&#1075;&#1086;&#1074;&#1099;&#1084; &#1091;&#1087;&#1088;&#1072;&#1074;&#1083;&#1077;&#1085;&#1080;&#1077;&#1084; &#1080;<strong>ATLAS EVO</strong>&#1089; &#1094;&#1080;&#1092;&#1088;&#1086;&#1074;&#1099;&#1084; &#1091;&#1087;&#1088;&#1072;&#1074;&#1083;&#1077;&#1085;&#1080;&#1077;&#1084;. &#1050;&#1083;&#1072;&#1089;&#1089;&#1080;&#1095;&#1077;&#1089;&#1082;&#1080;&#1084; &#1088;&#1077;&#1096;&#1077;&#1085;&#1080;&#1077;&#1084; &#1103;&#1074;&#1083;&#1103;&#1077;&#1090;&#1089;&#1103; &#1087;&#1088;&#1080;&#1084;&#1077;&#1085;&#1077;&#1085;&#1080;&#1077; &#1082;&#1086;&#1090;&#1083;&#1072;<strong>ATLAS</strong>., &#1095;&#1072;&#1097;&#1077; &#1087;&#1088;&#1080;&#1084;&#1077;&#1085;&#1103;&#1077;&#1090;&#1089;&#1103; &#1074; &#1082;&#1086;&#1084;&#1084;&#1077;&#1088;&#1095;&#1077;&#1089;&#1082;&#1086;&#1081; &#1101;&#1082;&#1089;&#1087;&#1083;&#1091;&#1072;&#1090;&#1072;&#1094;&#1080;&#1080;, &#1075;&#1076;&#1077; &#1085;&#1077; &#1090;&#1072;&#1082; &#1074;&#1072;&#1078;&#1085;&#1072; &#1101;&#1082;&#1086;&#1085;&#1086;&#1084;&#1080;&#1103; &#1090;&#1086;&#1087;&#1083;&#1080;&#1074;&#1072; &#1080; &#1082;&#1086;&#1084;&#1092;&#1086;&#1088;&#1090;. &#1042; &#1089;&#1083;&#1091;&#1095;&#1072;&#1077; &#1080;&#1089;&#1087;&#1086;&#1083;&#1100;&#1079;&#1086;&#1074;&#1072;&#1085;&#1080;&#1103; &#1074; &#1095;&#1072;&#1089;&#1090;&#1085;&#1086;&#1084; &#1089;&#1077;&#1082;&#1090;&#1086;&#1088;&#1077;, &#1082;&#1086;&#1075;&#1076;&#1072; &#1085;&#1077;&#1086;&#1073;&#1093;&#1086;&#1076;&#1080;&#1084;&#1086; &#1086;&#1073;&#1077;&#1089;&#1087;&#1077;&#1095;&#1080;&#1090;&#1100; &#1087;&#1086;&#1075;&#1086;&#1076;&#1086;&#1079;&#1072;&#1074;&#1080;&#1089;&#1080;&#1084;&#1086;&#1077; &#1091;&#1087;&#1088;&#1072;&#1074;&#1083;&#1077;&#1085;&#1080;&#1077;, &#1091;&#1087;&#1088;&#1072;&#1074;&#1083;&#1077;&#1085;&#1080;&#1077; &#1073;&#1086;&#1081;&#1083;&#1077;&#1088;&#1086;&#1084; &#1043;&#1042;&#1057; &#1074; &#1088;&#1077;&#1078;&#1080;&#1084;&#1077; &#1087;&#1088;&#1080;&#1086;&#1088;&#1080;&#1090;&#1077;&#1090;&#1072; &#1080; &#1075;&#1086;&#1088;&#1077;&#1083;&#1082;&#1086;&#1081; &#1082;&#1086;&#1090;&#1083;&#1072; &#1074; &#1088;&#1077;&#1078;&#1080;&#1084;&#1077; &#1084;&#1086;&#1076;&#1091;&#1083;&#1103;&#1094;&#1080;&#1080;, &#1082;&#1086;&#1090;&#1083;&#1099;<strong>ATLAS EVO</strong>&#1087;&#1088;&#1077;&#1082;&#1088;&#1072;&#1089;&#1085;&#1086;&#1077; &#1088;&#1077;&#1096;&#1077;&#1085;&#1080;&#1077; &#1087;&#1088;&#1080; &#1088;&#1072;&#1073;&#1086;&#1090;&#1077; &#1089; &#1075;&#1072;&#1079;&#1086;&#1074;&#1086;&#1081; &#1080; &#1076;&#1080;&#1079;&#1077;&#1083;&#1100;&#1085;&#1086;&#1081; &#1075;&#1086;&#1088;&#1077;&#1083;&#1082;&#1086;&#1081;. </p> <p> <strong>&#1054;&#1058;&#1051;&#1048;&#1063;&#1048;&#1058;&#1045;&#1051;&#1068;&#1053;&#1067;&#1045; &#1054;&#1057;&#1054;&#1041;&#1045;&#1053;&#1053;&#1054;&#1057;&#1058;&#1048;:</strong> </p> <ul> <li>&#1074;&#1099;&#1089;&#1086;&#1082;&#1086;&#1087;&#1088;&#1086;&#1080;&#1079;&#1074;&#1086;&#1076;&#1080;&#1090;&#1077;&#1083;&#1100;&#1085;&#1099;&#1081; &#1095;&#1091;&#1075;&#1091;&#1085;&#1085;&#1099;&#1081; &#1085;&#1072;&#1087;&#1086;&#1083;&#1100;&#1085;&#1099;&#1081; &#1082;&#1086;&#1090;&#1077;&#1083; &#1076;&#1083;&#1103; &#1101;&#1082;&#1089;&#1087;&#1083;&#1091;&#1072;&#1090;&#1072;&#1094;&#1080;&#1080; &#1089; &#1074;&#1077;&#1085;&#1090;&#1080;&#1083;&#1103;&#1090;&#1086;&#1088;&#1085;&#1086;&#1081; &#1075;&#1086;&#1088;&#1077;&#1083;&#1082;&#1086;&#1081; &#1085;&#1072; &#1078;&#1080;&#1076;&#1082;&#1086;&#1084; &#1080;/&#1080;&#1083;&#1080; &#1075;&#1072;&#1079;&#1086;&#1086;&#1073;&#1088;&#1072;&#1079;&#1085;&#1086;&#1084; &#1090;&#1086;&#1087;&#1083;&#1080;&#1074;&#1077;, &#1076;&#1083;&#1103; &#1087;&#1086;&#1076;&#1072;&#1095;&#1080; &#1075;&#1086;&#1088;&#1103;&#1095;&#1077;&#1081; &#1074;&#1086;&#1076;&#1099; &#1074; &#1089;&#1080;&#1089;&#1090;&#1077;&#1084;&#1091; &#1086;&#1090;&#1086;&#1087;&#1083;&#1077;&#1085;&#1080;&#1103;;</li> <li>&#1091;&#1076;&#1086;&#1073;&#1085;&#1099;&#1081; &#1087;&#1086;&#1083;&#1100;&#1079;&#1086;&#1074;&#1072;&#1090;&#1077;&#1083;&#1100;&#1089;&#1082;&#1080;&#1081; &#1080;&#1085;&#1090;&#1077;&#1088;&#1092;&#1077;&#1081;&#1089;;</li> <li>&#1074;&#1086;&#1079;&#1084;&#1086;&#1078;&#1085;&#1086;&#1089;&#1090;&#1100; &#1087;&#1086;&#1076;&#1082;&#1083;&#1102;&#1095;&#1077;&#1085;&#1080;&#1103; &#1076;&#1080;&#1089;&#1090;&#1072;&#1085;&#1094;&#1080;&#1086;&#1085;&#1085;&#1086;&#1075;&#1086; &#1091;&#1087;&#1088;&#1072;&#1074;&#1083;&#1077;&#1085;&#1080;&#1103;(&#1076;&#1083;&#1103; &#1084;&#1086;&#1076;&#1077;&#1083;&#1080; <strong>ATLAS EVO)</strong>, &#1082;&#1086;&#1084;&#1085;&#1072;&#1090;&#1085;&#1086;&#1075;&#1086; &#1090;&#1077;&#1088;&#1084;&#1086;&#1089;&#1090;&#1072;&#1090;&#1072;;</li> <li>&#1095;&#1091;&#1075;&#1091;&#1085;&#1085;&#1099;&#1081; &#1090;&#1077;&#1087;&#1083;&#1086;&#1086;&#1073;&#1084;&#1077;&#1085;&#1085;&#1080;&#1082; &#1082;&#1086;&#1090;&#1083;&#1072; &#1089;&#1086;&#1089;&#1090;&#1086;&#1080;&#1090; &#1080;&#1079; &#1095;&#1091;&#1075;&#1091;&#1085;&#1085;&#1099;&#1093; &#1089;&#1077;&#1082;&#1094;&#1080;&#1081;, &#1089;&#1086;&#1077;&#1076;&#1080;&#1085;&#1077;&#1085;&#1085;&#1099;&#1093; &#1087;&#1088;&#1080; &#1087;&#1086;&#1084;&#1086;&#1097;&#1080; &#1084;&#1077;&#1090;&#1072;&#1083;&#1080;&#1095;&#1077;&#1089;&#1082;&#1080;&#1093; &#1082;&#1086;&#1085;&#1080;&#1095;&#1077;&#1089;&#1082;&#1080;&#1093; &#1085;&#1080;&#1087;&#1077;&#1083;&#1077;&#1081; &#1080; &#1089;&#1090;&#1103;&#1078;&#1085;&#1086;&#1081; &#1096;&#1087;&#1080;&#1083;&#1100;&#1082;&#1080;, &#1082;&#1086;&#1088;&#1087;&#1091;&#1089; &#1082;&#1086;&#1090;&#1083;&#1072; &#1080;&#1079;&#1086;&#1083;&#1080;&#1088;&#1086;&#1074;&#1072;&#1085; &#1089;&#1083;&#1086;&#1077;&#1084; &#1084;&#1080;&#1085;&#1077;&#1088;&#1072;&#1083;&#1100;&#1085;&#1086;&#1081; &#1074;&#1072;&#1090;&#1099; &#1091;&#1082;&#1088;&#1077;&#1087;&#1083;&#1077;&#1085;&#1085;&#1086;&#1081; &#1089;&#1087;&#1077;&#1094;&#1080;&#1072;&#1083;&#1100;&#1085;&#1099;&#1084; &#1087;&#1088;&#1086;&#1095;&#1085;&#1099;&#1084; &#1084;&#1072;&#1090;&#1077;&#1088;&#1080;&#1072;&#1083;&#1086;&#1084;;</li> </ul> <p> <strong>&#1055;&#1056;&#1045;&#1048;&#1052;&#1059;&#1065;&#1045;&#1057;&#1058;&#1042;&#1040; ATLAS:</strong> </p> <ul> <li> &#1090;&#1077;&#1087;&#1083;&#1086;&#1086;&#1073;&#1084;&#1077;&#1085;&#1085;&#1080;&#1082; &#1089;&#1086;&#1089;&#1090;&#1086;&#1080;&#1090; &#1080;&#1079; &#1087;&#1072;&#1082;&#1077;&#1090;&#1072; &#1095;&#1091;&#1075;&#1091;&#1085;&#1085;&#1099;&#1093; &#1089;&#1077;&#1082;&#1094;&#1080;&#1081;, &#1080;&#1079;&#1075;&#1086;&#1090;&#1072;&#1074;&#1083;&#1080;&#1074;&#1072;&#1077;&#1084;&#1099;&#1093; &#1089; &#1087;&#1086;&#1084;&#1086;&#1097;&#1100;&#1102; &#1087;&#1088;&#1086;&#1092;&#1080;&#1083;&#1100;&#1085;&#1086;&#1075;&#1086; &#1083;&#1080;&#1090;&#1100;&#1103; &#1080;&#1079; &#1074;&#1099;&#1089;&#1086;&#1082;&#1086;&#1082;&#1072;&#1095;&#1077;&#1089;&#1090;&#1074;&#1077;&#1085;&#1085;&#1086;&#1075;&#1086; &#1090;&#1077;&#1088;&#1084;&#1086;&#1087;&#1083;&#1072;&#1089;&#1090;&#1080;&#1095;&#1085;&#1086;&#1075;&#1086; &#1095;&#1091;&#1075;&#1091;&#1085;&#1072; &#1080; &#1087;&#1088;&#1086;&#1093;&#1086;&#1076;&#1103;&#1097;&#1080;&#1093; &#1075;&#1080;&#1076;&#1088;&#1072;&#1074;&#1083;&#1080;&#1095;&#1077;&#1089;&#1082;&#1080;&#1077; &#1080;&#1089;&#1087;&#1099;&#1090;&#1072;&#1085;&#1080;&#1103;. &#1054;&#1087;&#1090;&#1080;&#1084;&#1072;&#1083;&#1100;&#1085;&#1086;&#1077; &#1088;&#1072;&#1089;&#1087;&#1088;&#1077;&#1076;&#1077;&#1083;&#1077;&#1085;&#1080;&#1077; &#1088;&#1077;&#1073;&#1077;&#1088; &#1086;&#1073;&#1077;&#1089;&#1087;&#1077;&#1095;&#1080;&#1074;&#1072;&#1077;&#1090; &#1074;&#1099;&#1089;&#1086;&#1082;&#1080;&#1081; &#1050;&#1055;&#1044; &#1080; &#1101;&#1082;&#1086;&#1085;&#1086;&#1084;&#1080;&#1102; &#1090;&#1086;&#1087;&#1083;&#1080;&#1074;&#1072;;</li> <li>&#1073;&#1077;&#1089;&#1096;&#1091;&#1084;&#1085;&#1072;&#1103; &#1088;&#1072;&#1073;&#1086;&#1090;&#1072; &#1073;&#1083;&#1072;&#1075;&#1086;&#1076;&#1072;&#1088;&#1103; &#1090;&#1091;&#1088;&#1073;&#1091;&#1083;&#1077;&#1085;&#1090;&#1085;&#1086;&#1089;&#1090;&#1080; &#1075;&#1072;&#1079;&#1086;&#1093;&#1086;&#1076;&#1072;. </li> <li>&#1050;&#1083;&#1072;&#1089;&#1089; &#1101;&#1085;&#1077;&#1088;&#1075;&#1086;&#1101;&#1092;&#1092;&#1077;&#1082;&#1090;&#1080;&#1074;&#1085;&#1086;&#1089;&#1090;&#1080; 2 &#1079;&#1074;&#1077;&#1079;&#1076;&#1099; &#1074; &#1089;&#1086;&#1086;&#1090;&#1074;&#1077;&#1090;&#1089;&#1074;&#1080;&#1080; &#1089; &#1076;&#1080;&#1088;&#1077;&#1082;&#1090;&#1080;&#1074;&#1086;&#1081; 92/42 &#1045;&#1045;&#1057; &#1089; &#1076;&#1086;&#1087;&#1086;&#1083;&#1085;&#1077;&#1085;&#1080;&#1077;&#1084; Per. 812/2013-2.</li> <li>&#1050;&#1086;&#1085;&#1080;&#1095;&#1077;&#1089;&#1082;&#1080;&#1081; &#1074;&#1099;&#1093;&#1086;&#1076; &#1087;&#1086;&#1076; &#1076;&#1099;&#1084;&#1086;&#1074;&#1091;&#1102; &#1090;&#1088;&#1091;&#1073;&#1091; &#1076;&#1083;&#1103; &#1083;&#1077;&#1075;&#1082;&#1086;&#1075;&#1086; &#1087;&#1088;&#1080;&#1089;&#1086;&#1077;&#1076;&#1080;&#1085;&#1077;&#1085;&#1080;&#1103; &#1082; &#1088;&#1072;&#1079;&#1083;&#1080;&#1095;&#1085;&#1099;&#1084; &#1076;&#1080;&#1072;&#1084;&#1077;&#1090;&#1088;&#1072;&#1084; &#1044;&#1099;&#1084;&#1086;&#1093;&#1086;&#1076;&#1086;&#1074;.</li> <li>&#1040;&#1085;&#1072;&#1083;&#1086;&#1075;&#1086;&#1074;&#1072;&#1103; &#1087;&#1072;&#1085;&#1077;&#1083;&#1100; &#1091;&#1087;&#1088;&#1072;&#1074;&#1083;&#1077;&#1085;&#1080;&#1103; &#1089; &#1101;&#1083;&#1077;&#1075;&#1072;&#1085;&#1090;&#1085;&#1086;&#1081; &#1082;&#1088;&#1099;&#1096;&#1082;&#1086;&#1081;.</li> <li>&#1057;&#1090;&#1080;&#1083;&#1100;&#1085;&#1099;&#1081; &#1089;&#1090;&#1072;&#1083;&#1100;&#1085;&#1086;&#1081; &#1082;&#1086;&#1078;&#1091;&#1093;, &#1086;&#1082;&#1088;&#1072;&#1096;&#1077;&#1085;&#1085;&#1099;&#1081; &#1084;&#1077;&#1090;&#1086;&#1076;&#1086;&#1084; &#1072;&#1085;&#1072;&#1092;&#1077;&#1088;&#1086;&#1079;&#1072; &#1089; &#1080;&#1089;&#1087;&#1086;&#1083;&#1100;&#1079;&#1086;&#1074;&#1072;&#1085;&#1080;&#1077;&#1084; &#1101;&#1087;&#1086;&#1082;&#1089;&#1080;&#1089;&#1076;&#1085;&#1086;&#1081; &#1087;&#1086;&#1088;&#1086;&#1096;&#1082;&#1086;&#1074;&#1086;&#1081; &#1082;&#1088;&#1072;&#1089;&#1082;&#1080;.</li> <li>&#1055;&#1088;&#1086;&#1089;&#1090;&#1072;&#1103; &#1091;&#1089;&#1090;&#1072;&#1085;&#1086;&#1074;&#1082;&#1072; &#1086;&#1076;&#1076;&#1085;&#1086; &#1080; &#1076;&#1074;&#1091;&#1089;&#1090;&#1091;&#1087;&#1077;&#1085;&#1095;&#1072;&#1090;&#1099;&#1093; &#1075;&#1086;&#1088;&#1077;&#1083;&#1086;&#1082;, &#1088;&#1072;&#1073;&#1086;&#1090;&#1072;&#1102;&#1097;&#1080;&#1093; &#1082;&#1072;&#1082; &#1085;&#1072; &#1075;&#1072;&#1079;&#1086;&#1074;&#1086;&#1084;, &#1090;&#1072;&#1082; &#1080; &#1085;&#1072; &#1078;&#1080;&#1076;&#1082;&#1086;&#1084; &#1090;&#1086;&#1087;&#1083;&#1080;&#1074;&#1077;.</li> <li>&#1042;&#1099;&#1089;&#1086;&#1082;&#1086;&#1101;&#1092;&#1092;&#1077;&#1082;&#1090;&#1080;&#1074;&#1085;&#1099;&#1081; &#1095;&#1091;&#1075;&#1091;&#1085;&#1085;&#1099;&#1081; &#1082;&#1086;&#1090;&#1077;&#1083; &#1089; &#1090;&#1088;&#1077;&#1093;&#1093;&#1086;&#1076;&#1086;&#1074;&#1099;&#1084; &#1090;&#1077;&#1087;&#1083;&#1086;&#1086;&#1073;&#1084;&#1077;&#1085;&#1085;&#1080;&#1082;&#1086;&#1084; &#1089; &#1085;&#1072;&#1076;&#1077;&#1078;&#1085;&#1086;&#1081; &#1090;&#1077;&#1087;&#1083;&#1086;&#1080;&#1079;&#1086;&#1083;&#1103;&#1094;&#1080;&#1077;&#1081; &#1089;&#1083;&#1086;&#1077;&#1084; &#1084;&#1080;&#1085;&#1077;&#1088;&#1072;&#1083;&#1100;&#1085;&#1086;&#1081; &#1074;&#1072;&#1090;&#1099;, &#1101;&#1082;&#1088;&#1072;&#1085;&#1080;&#1088;&#1086;&#1074;&#1072;&#1085;&#1085;&#1086;&#1081; &#1072;&#1083;&#1102;&#1084;&#1080;&#1085;&#1077;&#1074;&#1086;&#1081; &#1092;&#1086;&#1083;&#1100;&#1075;&#1086;&#1081;.</li> <li>&#1050;&#1085;&#1086;&#1087;&#1086;&#1095;&#1085;&#1072;&#1103; &#1087;&#1072;&#1085;&#1077;&#1083;&#1100; &#1091;&#1087;&#1088;&#1072;&#1074;&#1083;&#1077;&#1085;&#1080;&#1103; &#1089; &#1073;&#1086;&#1083;&#1100;&#1096;&#1080;&#1084; &#1046;&#1050; &#1076;&#1080;&#1089;&#1087;&#1083;&#1077;&#1077;&#1084; &#1080; &#1087;&#1086;&#1076;&#1089;&#1074;&#1077;&#1090;&#1082;&#1086;&#1081; (&#1076;&#1083;&#1103; &#1084;&#1086;&#1076;&#1077;&#1083;&#1080; <strong>ATLAS EVO).</strong></li> <li>&#1060;&#1091;&#1085;&#1082;&#1094;&#1080;&#1103; &#1079;&#1072;&#1097;&#1080;&#1090;&#1099; &#1086;&#1090; &#1079;&#1072;&#1084;&#1077;&#1088;&#1079;&#1072;&#1085;&#1080;&#1103; &#1087;&#1088;&#1080; &#1085;&#1072;&#1083;&#1080;&#1095;&#1080;&#1080; &#1087;&#1086;&#1076;&#1072;&#1095;&#1080; &#1090;&#1086;&#1087;&#1083;&#1080;&#1074;&#1072; &#1085;&#1072; &#1075;&#1086;&#1088;&#1077;&#1083;&#1082;&#1091; &#1080; &#1101;&#1083;&#1077;&#1082;&#1090;&#1088;&#1086;&#1087;&#1080;&#1090;&#1072;&#1085;&#1080;&#1103; (&#1076;&#1083;&#1103; &#1084;&#1086;&#1076;&#1077;&#1083;&#1080; <strong>ATLAS EVO).</strong></li> <li>&#1055;&#1072;&#1085;&#1077;&#1083;&#1100; &#1091;&#1087;&#1088;&#1072;&#1074;&#1083;&#1077;&#1085;&#1080;&#1103; &#1074;&#1082;&#1083;&#1102;&#1095;&#1072;&#1077;&#1090; &#1074; &#1089;&#1077;&#1073;&#1103; &#1090;&#1077;&#1088;&#1084;&#1086;&#1084;&#1077;&#1090;&#1088;, &#1074;&#1099;&#1082;&#1083;&#1102;&#1095;&#1072;&#1090;&#1077;&#1083;&#1100; &#1079;&#1072;&#1078;&#1080;&#1075;&#1072;&#1085;&#1080;&#1103;, &#1087;&#1088;&#1077;&#1076;&#1086;&#1093;&#1088;&#1072;&#1085;&#1080;&#1090;&#1077;&#1083;&#1100;&#1085;&#1099;&#1081; &#1090;&#1077;&#1088;&#1084;&#1086;&#1089;&#1090;&#1072;&#1090; &#1089; &#1088;&#1091;&#1095;&#1085;&#1099;&#1084; &#1089;&#1073;&#1088;&#1086;&#1089;&#1086;&#1084; &#1080; &#1088;&#1091;&#1095;&#1082;&#1091; &#1085;&#1072;&#1089;&#1090;&#1088;&#1086;&#1081;&#1080; &#1090;&#1077;&#1084;&#1087;&#1077;&#1088;&#1072;&#1090;&#1091;&#1088;&#1099; <strong>(</strong>(&#1076;&#1083;&#1103; &#1084;&#1086;&#1076;&#1077;&#1083;&#1080; <strong>ATLAS).</strong></li> </ul></div> | [24 empty] | 205 | [9 empty] | 600 |  |  |  | https://climatopt.ru/upload/iblock/3ef/Каталог запчастей ATLAS.pdf | [406 empty] | 93.5 | [38 empty] | 205 | 45,8-62 |  | 600 |  |  | 850
https://climatopt.ru/catalog/kotelnoe_oborudovanie/napolnye_universalnye_kotly/ferroli/ferroli_atlas/napolnyy_kotel_dlya_raboty_s_naduvnoy_gorelkoy_gaz_dizel_ferroli_atlas_78/ | /upload/iblock/4b7/13972_cover_0.jpg | [9 empty] | Комбинированный котел для работы с надувной горелкой Atlas 78 | 101855 | 30964 | Напольные универсальные | https://climatopt.ru/upload/iblock/681/Декларация ЕАЭС ATLAS.pdf | НАПОЛЬНЫЙ 3-Х ХОДОВОЙ ЧУГУННЫЙ КОТЕЛ, ДЛЯ ИСПОЛЬЗОВАНИЯ СОВМЕСТНО С НАДДУВНОЙ ГОРЕЛКОЙ НА ГАЗООБРАЗНОМ ИЛИ ЖИДКОМ ТОПЛИВЕ. В случае, когда необходимо использовать котлы с наддувной горелкой, выбор очевиден -котлы FERROLI ATLAS. Котлы поставляются в двух вариантах исполнения - ATLAS с аналоговым управлением и ATLAS EVO с цифровым управлением. Классическим решением является применение котла ATLAS ., чаще применяется в коммерческой эксплуатации, где не так важна экономия топлива и комфорт. В случае использования в частном секторе, когда необходимо обеспечить погодозависимое управление, управление бойлером ГВС в режиме приоритета и горелкой котла в режиме модуляции, котлы ATLAS EVO прекрасное решение при работе с газовой и дизельной горелкой. ОТЛИЧИТЕЛЬНЫЕ ОСОБЕННОСТИ: высокопроизводительный чугунный напольный котел для эксплуатации с вентиляторной горелкой на жидком и/или газообразном топливе, для подачи горячей воды в систему отопления; удобный пользовательский интерфейс; возможность подключения дистанционного управления(для модели ATLAS EVO) , комнатного термостата; чугунный теплообменник котла состоит из чугунных секций, соединенных при помощи металических конических нипелей и стяжной шпильки, корпус котла изолирован слоем минеральной ваты укрепленной специальным прочным материалом; ПРЕИМУЩЕСТВА ATLAS: теплообменник состоит из пакета чугунных секций, изготавливаемых с помощью профильного литья из высококачественного термопластичного чугуна и проходящих гидравлические испытания. Оптимальное распределение ребер обеспечивает высокий КПД и экономию топлива; бесшумная работа благодаря турбулентности газохода. Класс энергоэффективности 2 звезды в соответсвии с директивой 92/42 ЕЕС с дополнением Per. 812/2013-2. Конический выход под дымовую трубу для легкого присоединения к различным диаметрам Дымоходов. Аналоговая панель управления с элегантной крышкой. Стильный стальной кожух, окрашенный методом анафероза с использованием эпоксисдной порошковой краски. Простая установка оддно и двуступенчатых горелок, работающих как на газовом, так и на жидком топливе. Высокоэффективный чугунный котел с трехходовым теплообменником с надежной теплоизоляцией слоем минеральной ваты, экранированной алюминевой фольгой. Кнопочная панель управления с большим ЖК дисплеем и подсветкой (для модели ATLAS EVO). Функция защиты от замерзания при наличии подачи топлива на горелку и электропитания (для модели ATLAS EVO). Панель управления включает в себя термометр, выключатель зажигания, предохранительный термостат с ручным сбросом и ручку настройи температуры ( (для модели ATLAS). | <div class="detail_text"><p> <em><strong>&#1053;&#1040;&#1055;&#1054;&#1051;&#1068;&#1053;&#1067;&#1049; 3-&#1061; &#1061;&#1054;&#1044;&#1054;&#1042;&#1054;&#1049; &#1063;&#1059;&#1043;&#1059;&#1053;&#1053;&#1067;&#1049; &#1050;&#1054;&#1058;&#1045;&#1051;, &#1044;&#1051;&#1071; &#1048;&#1057;&#1055;&#1054;&#1051;&#1068;&#1047;&#1054;&#1042;&#1040;&#1053;&#1048;&#1071; &#1057;&#1054;&#1042;&#1052;&#1045;&#1057;&#1058;&#1053;&#1054; &#1057; &#1053;&#1040;&#1044;&#1044;&#1059;&#1042;&#1053;&#1054;&#1049; &#1043;&#1054;&#1056;&#1045;&#1051;&#1050;&#1054;&#1049; &#1053;&#1040; &#1043;&#1040;&#1047;&#1054;&#1054;&#1041;&#1056;&#1040;&#1047;&#1053;&#1054;&#1052; &#1048;&#1051;&#1048; &#1046;&#1048;&#1044;&#1050;&#1054;&#1052; &#1058;&#1054;&#1055;&#1051;&#1048;&#1042;&#1045;. </strong></em> </p> <p> &#1042; &#1089;&#1083;&#1091;&#1095;&#1072;&#1077;, &#1082;&#1086;&#1075;&#1076;&#1072; &#1085;&#1077;&#1086;&#1073;&#1093;&#1086;&#1076;&#1080;&#1084;&#1086; &#1080;&#1089;&#1087;&#1086;&#1083;&#1100;&#1079;&#1086;&#1074;&#1072;&#1090;&#1100; &#1082;&#1086;&#1090;&#1083;&#1099; &#1089; &#1085;&#1072;&#1076;&#1076;&#1091;&#1074;&#1085;&#1086;&#1081; &#1075;&#1086;&#1088;&#1077;&#1083;&#1082;&#1086;&#1081;, &#1074;&#1099;&#1073;&#1086;&#1088; &#1086;&#1095;&#1077;&#1074;&#1080;&#1076;&#1077;&#1085; -&#1082;&#1086;&#1090;&#1083;&#1099;<strong>FERROLI ATLAS.</strong>&#1050;&#1086;&#1090;&#1083;&#1099; &#1087;&#1086;&#1089;&#1090;&#1072;&#1074;&#1083;&#1103;&#1102;&#1090;&#1089;&#1103; &#1074; &#1076;&#1074;&#1091;&#1093; &#1074;&#1072;&#1088;&#1080;&#1072;&#1085;&#1090;&#1072;&#1093; &#1080;&#1089;&#1087;&#1086;&#1083;&#1085;&#1077;&#1085;&#1080;&#1103; -<strong>ATLAS</strong>&#1089; &#1072;&#1085;&#1072;&#1083;&#1086;&#1075;&#1086;&#1074;&#1099;&#1084; &#1091;&#1087;&#1088;&#1072;&#1074;&#1083;&#1077;&#1085;&#1080;&#1077;&#1084; &#1080;<strong>ATLAS EVO</strong>&#1089; &#1094;&#1080;&#1092;&#1088;&#1086;&#1074;&#1099;&#1084; &#1091;&#1087;&#1088;&#1072;&#1074;&#1083;&#1077;&#1085;&#1080;&#1077;&#1084;. &#1050;&#1083;&#1072;&#1089;&#1089;&#1080;&#1095;&#1077;&#1089;&#1082;&#1080;&#1084; &#1088;&#1077;&#1096;&#1077;&#1085;&#1080;&#1077;&#1084; &#1103;&#1074;&#1083;&#1103;&#1077;&#1090;&#1089;&#1103; &#1087;&#1088;&#1080;&#1084;&#1077;&#1085;&#1077;&#1085;&#1080;&#1077; &#1082;&#1086;&#1090;&#1083;&#1072;<strong>ATLAS</strong>., &#1095;&#1072;&#1097;&#1077; &#1087;&#1088;&#1080;&#1084;&#1077;&#1085;&#1103;&#1077;&#1090;&#1089;&#1103; &#1074; &#1082;&#1086;&#1084;&#1084;&#1077;&#1088;&#1095;&#1077;&#1089;&#1082;&#1086;&#1081; &#1101;&#1082;&#1089;&#1087;&#1083;&#1091;&#1072;&#1090;&#1072;&#1094;&#1080;&#1080;, &#1075;&#1076;&#1077; &#1085;&#1077; &#1090;&#1072;&#1082; &#1074;&#1072;&#1078;&#1085;&#1072; &#1101;&#1082;&#1086;&#1085;&#1086;&#1084;&#1080;&#1103; &#1090;&#1086;&#1087;&#1083;&#1080;&#1074;&#1072; &#1080; &#1082;&#1086;&#1084;&#1092;&#1086;&#1088;&#1090;. &#1042; &#1089;&#1083;&#1091;&#1095;&#1072;&#1077; &#1080;&#1089;&#1087;&#1086;&#1083;&#1100;&#1079;&#1086;&#1074;&#1072;&#1085;&#1080;&#1103; &#1074; &#1095;&#1072;&#1089;&#1090;&#1085;&#1086;&#1084; &#1089;&#1077;&#1082;&#1090;&#1086;&#1088;&#1077;, &#1082;&#1086;&#1075;&#1076;&#1072; &#1085;&#1077;&#1086;&#1073;&#1093;&#1086;&#1076;&#1080;&#1084;&#1086; &#1086;&#1073;&#1077;&#1089;&#1087;&#1077;&#1095;&#1080;&#1090;&#1100; &#1087;&#1086;&#1075;&#1086;&#1076;&#1086;&#1079;&#1072;&#1074;&#1080;&#1089;&#1080;&#1084;&#1086;&#1077; &#1091;&#1087;&#1088;&#1072;&#1074;&#1083;&#1077;&#1085;&#1080;&#1077;, &#1091;&#1087;&#1088;&#1072;&#1074;&#1083;&#1077;&#1085;&#1080;&#1077; &#1073;&#1086;&#1081;&#1083;&#1077;&#1088;&#1086;&#1084; &#1043;&#1042;&#1057; &#1074; &#1088;&#1077;&#1078;&#1080;&#1084;&#1077; &#1087;&#1088;&#1080;&#1086;&#1088;&#1080;&#1090;&#1077;&#1090;&#1072; &#1080; &#1075;&#1086;&#1088;&#1077;&#1083;&#1082;&#1086;&#1081; &#1082;&#1086;&#1090;&#1083;&#1072; &#1074; &#1088;&#1077;&#1078;&#1080;&#1084;&#1077; &#1084;&#1086;&#1076;&#1091;&#1083;&#1103;&#1094;&#1080;&#1080;, &#1082;&#1086;&#1090;&#1083;&#1099;<strong>ATLAS EVO</strong>&#1087;&#1088;&#1077;&#1082;&#1088;&#1072;&#1089;&#1085;&#1086;&#1077; &#1088;&#1077;&#1096;&#1077;&#1085;&#1080;&#1077; &#1087;&#1088;&#1080; &#1088;&#1072;&#1073;&#1086;&#1090;&#1077; &#1089; &#1075;&#1072;&#1079;&#1086;&#1074;&#1086;&#1081; &#1080; &#1076;&#1080;&#1079;&#1077;&#1083;&#1100;&#1085;&#1086;&#1081; &#1075;&#1086;&#1088;&#1077;&#1083;&#1082;&#1086;&#1081;. </p> <p> <strong>&#1054;&#1058;&#1051;&#1048;&#1063;&#1048;&#1058;&#1045;&#1051;&#1068;&#1053;&#1067;&#1045; &#1054;&#1057;&#1054;&#1041;&#1045;&#1053;&#1053;&#1054;&#1057;&#1058;&#1048;:</strong> </p> <ul> <li>&#1074;&#1099;&#1089;&#1086;&#1082;&#1086;&#1087;&#1088;&#1086;&#1080;&#1079;&#1074;&#1086;&#1076;&#1080;&#1090;&#1077;&#1083;&#1100;&#1085;&#1099;&#1081; &#1095;&#1091;&#1075;&#1091;&#1085;&#1085;&#1099;&#1081; &#1085;&#1072;&#1087;&#1086;&#1083;&#1100;&#1085;&#1099;&#1081; &#1082;&#1086;&#1090;&#1077;&#1083; &#1076;&#1083;&#1103; &#1101;&#1082;&#1089;&#1087;&#1083;&#1091;&#1072;&#1090;&#1072;&#1094;&#1080;&#1080; &#1089; &#1074;&#1077;&#1085;&#1090;&#1080;&#1083;&#1103;&#1090;&#1086;&#1088;&#1085;&#1086;&#1081; &#1075;&#1086;&#1088;&#1077;&#1083;&#1082;&#1086;&#1081; &#1085;&#1072; &#1078;&#1080;&#1076;&#1082;&#1086;&#1084; &#1080;/&#1080;&#1083;&#1080; &#1075;&#1072;&#1079;&#1086;&#1086;&#1073;&#1088;&#1072;&#1079;&#1085;&#1086;&#1084; &#1090;&#1086;&#1087;&#1083;&#1080;&#1074;&#1077;, &#1076;&#1083;&#1103; &#1087;&#1086;&#1076;&#1072;&#1095;&#1080; &#1075;&#1086;&#1088;&#1103;&#1095;&#1077;&#1081; &#1074;&#1086;&#1076;&#1099; &#1074; &#1089;&#1080;&#1089;&#1090;&#1077;&#1084;&#1091; &#1086;&#1090;&#1086;&#1087;&#1083;&#1077;&#1085;&#1080;&#1103;;</li> <li>&#1091;&#1076;&#1086;&#1073;&#1085;&#1099;&#1081; &#1087;&#1086;&#1083;&#1100;&#1079;&#1086;&#1074;&#1072;&#1090;&#1077;&#1083;&#1100;&#1089;&#1082;&#1080;&#1081; &#1080;&#1085;&#1090;&#1077;&#1088;&#1092;&#1077;&#1081;&#1089;;</li> <li>&#1074;&#1086;&#1079;&#1084;&#1086;&#1078;&#1085;&#1086;&#1089;&#1090;&#1100; &#1087;&#1086;&#1076;&#1082;&#1083;&#1102;&#1095;&#1077;&#1085;&#1080;&#1103; &#1076;&#1080;&#1089;&#1090;&#1072;&#1085;&#1094;&#1080;&#1086;&#1085;&#1085;&#1086;&#1075;&#1086; &#1091;&#1087;&#1088;&#1072;&#1074;&#1083;&#1077;&#1085;&#1080;&#1103;(&#1076;&#1083;&#1103; &#1084;&#1086;&#1076;&#1077;&#1083;&#1080; <strong>ATLAS EVO)</strong>, &#1082;&#1086;&#1084;&#1085;&#1072;&#1090;&#1085;&#1086;&#1075;&#1086; &#1090;&#1077;&#1088;&#1084;&#1086;&#1089;&#1090;&#1072;&#1090;&#1072;;</li> <li>&#1095;&#1091;&#1075;&#1091;&#1085;&#1085;&#1099;&#1081; &#1090;&#1077;&#1087;&#1083;&#1086;&#1086;&#1073;&#1084;&#1077;&#1085;&#1085;&#1080;&#1082; &#1082;&#1086;&#1090;&#1083;&#1072; &#1089;&#1086;&#1089;&#1090;&#1086;&#1080;&#1090; &#1080;&#1079; &#1095;&#1091;&#1075;&#1091;&#1085;&#1085;&#1099;&#1093; &#1089;&#1077;&#1082;&#1094;&#1080;&#1081;, &#1089;&#1086;&#1077;&#1076;&#1080;&#1085;&#1077;&#1085;&#1085;&#1099;&#1093; &#1087;&#1088;&#1080; &#1087;&#1086;&#1084;&#1086;&#1097;&#1080; &#1084;&#1077;&#1090;&#1072;&#1083;&#1080;&#1095;&#1077;&#1089;&#1082;&#1080;&#1093; &#1082;&#1086;&#1085;&#1080;&#1095;&#1077;&#1089;&#1082;&#1080;&#1093; &#1085;&#1080;&#1087;&#1077;&#1083;&#1077;&#1081; &#1080; &#1089;&#1090;&#1103;&#1078;&#1085;&#1086;&#1081; &#1096;&#1087;&#1080;&#1083;&#1100;&#1082;&#1080;, &#1082;&#1086;&#1088;&#1087;&#1091;&#1089; &#1082;&#1086;&#1090;&#1083;&#1072; &#1080;&#1079;&#1086;&#1083;&#1080;&#1088;&#1086;&#1074;&#1072;&#1085; &#1089;&#1083;&#1086;&#1077;&#1084; &#1084;&#1080;&#1085;&#1077;&#1088;&#1072;&#1083;&#1100;&#1085;&#1086;&#1081; &#1074;&#1072;&#1090;&#1099; &#1091;&#1082;&#1088;&#1077;&#1087;&#1083;&#1077;&#1085;&#1085;&#1086;&#1081; &#1089;&#1087;&#1077;&#1094;&#1080;&#1072;&#1083;&#1100;&#1085;&#1099;&#1084; &#1087;&#1088;&#1086;&#1095;&#1085;&#1099;&#1084; &#1084;&#1072;&#1090;&#1077;&#1088;&#1080;&#1072;&#1083;&#1086;&#1084;;</li> </ul> <p> <strong>&#1055;&#1056;&#1045;&#1048;&#1052;&#1059;&#1065;&#1045;&#1057;&#1058;&#1042;&#1040; ATLAS:</strong> </p> <ul> <li> &#1090;&#1077;&#1087;&#1083;&#1086;&#1086;&#1073;&#1084;&#1077;&#1085;&#1085;&#1080;&#1082; &#1089;&#1086;&#1089;&#1090;&#1086;&#1080;&#1090; &#1080;&#1079; &#1087;&#1072;&#1082;&#1077;&#1090;&#1072; &#1095;&#1091;&#1075;&#1091;&#1085;&#1085;&#1099;&#1093; &#1089;&#1077;&#1082;&#1094;&#1080;&#1081;, &#1080;&#1079;&#1075;&#1086;&#1090;&#1072;&#1074;&#1083;&#1080;&#1074;&#1072;&#1077;&#1084;&#1099;&#1093; &#1089; &#1087;&#1086;&#1084;&#1086;&#1097;&#1100;&#1102; &#1087;&#1088;&#1086;&#1092;&#1080;&#1083;&#1100;&#1085;&#1086;&#1075;&#1086; &#1083;&#1080;&#1090;&#1100;&#1103; &#1080;&#1079; &#1074;&#1099;&#1089;&#1086;&#1082;&#1086;&#1082;&#1072;&#1095;&#1077;&#1089;&#1090;&#1074;&#1077;&#1085;&#1085;&#1086;&#1075;&#1086; &#1090;&#1077;&#1088;&#1084;&#1086;&#1087;&#1083;&#1072;&#1089;&#1090;&#1080;&#1095;&#1085;&#1086;&#1075;&#1086; &#1095;&#1091;&#1075;&#1091;&#1085;&#1072; &#1080; &#1087;&#1088;&#1086;&#1093;&#1086;&#1076;&#1103;&#1097;&#1080;&#1093; &#1075;&#1080;&#1076;&#1088;&#1072;&#1074;&#1083;&#1080;&#1095;&#1077;&#1089;&#1082;&#1080;&#1077; &#1080;&#1089;&#1087;&#1099;&#1090;&#1072;&#1085;&#1080;&#1103;. &#1054;&#1087;&#1090;&#1080;&#1084;&#1072;&#1083;&#1100;&#1085;&#1086;&#1077; &#1088;&#1072;&#1089;&#1087;&#1088;&#1077;&#1076;&#1077;&#1083;&#1077;&#1085;&#1080;&#1077; &#1088;&#1077;&#1073;&#1077;&#1088; &#1086;&#1073;&#1077;&#1089;&#1087;&#1077;&#1095;&#1080;&#1074;&#1072;&#1077;&#1090; &#1074;&#1099;&#1089;&#1086;&#1082;&#1080;&#1081; &#1050;&#1055;&#1044; &#1080; &#1101;&#1082;&#1086;&#1085;&#1086;&#1084;&#1080;&#1102; &#1090;&#1086;&#1087;&#1083;&#1080;&#1074;&#1072;;</li> <li>&#1073;&#1077;&#1089;&#1096;&#1091;&#1084;&#1085;&#1072;&#1103; &#1088;&#1072;&#1073;&#1086;&#1090;&#1072; &#1073;&#1083;&#1072;&#1075;&#1086;&#1076;&#1072;&#1088;&#1103; &#1090;&#1091;&#1088;&#1073;&#1091;&#1083;&#1077;&#1085;&#1090;&#1085;&#1086;&#1089;&#1090;&#1080; &#1075;&#1072;&#1079;&#1086;&#1093;&#1086;&#1076;&#1072;. </li> <li>&#1050;&#1083;&#1072;&#1089;&#1089; &#1101;&#1085;&#1077;&#1088;&#1075;&#1086;&#1101;&#1092;&#1092;&#1077;&#1082;&#1090;&#1080;&#1074;&#1085;&#1086;&#1089;&#1090;&#1080; 2 &#1079;&#1074;&#1077;&#1079;&#1076;&#1099; &#1074; &#1089;&#1086;&#1086;&#1090;&#1074;&#1077;&#1090;&#1089;&#1074;&#1080;&#1080; &#1089; &#1076;&#1080;&#1088;&#1077;&#1082;&#1090;&#1080;&#1074;&#1086;&#1081; 92/42 &#1045;&#1045;&#1057; &#1089; &#1076;&#1086;&#1087;&#1086;&#1083;&#1085;&#1077;&#1085;&#1080;&#1077;&#1084; Per. 812/2013-2.</li> <li>&#1050;&#1086;&#1085;&#1080;&#1095;&#1077;&#1089;&#1082;&#1080;&#1081; &#1074;&#1099;&#1093;&#1086;&#1076; &#1087;&#1086;&#1076; &#1076;&#1099;&#1084;&#1086;&#1074;&#1091;&#1102; &#1090;&#1088;&#1091;&#1073;&#1091; &#1076;&#1083;&#1103; &#1083;&#1077;&#1075;&#1082;&#1086;&#1075;&#1086; &#1087;&#1088;&#1080;&#1089;&#1086;&#1077;&#1076;&#1080;&#1085;&#1077;&#1085;&#1080;&#1103; &#1082; &#1088;&#1072;&#1079;&#1083;&#1080;&#1095;&#1085;&#1099;&#1084; &#1076;&#1080;&#1072;&#1084;&#1077;&#1090;&#1088;&#1072;&#1084; &#1044;&#1099;&#1084;&#1086;&#1093;&#1086;&#1076;&#1086;&#1074;.</li> <li>&#1040;&#1085;&#1072;&#1083;&#1086;&#1075;&#1086;&#1074;&#1072;&#1103; &#1087;&#1072;&#1085;&#1077;&#1083;&#1100; &#1091;&#1087;&#1088;&#1072;&#1074;&#1083;&#1077;&#1085;&#1080;&#1103; &#1089; &#1101;&#1083;&#1077;&#1075;&#1072;&#1085;&#1090;&#1085;&#1086;&#1081; &#1082;&#1088;&#1099;&#1096;&#1082;&#1086;&#1081;.</li> <li>&#1057;&#1090;&#1080;&#1083;&#1100;&#1085;&#1099;&#1081; &#1089;&#1090;&#1072;&#1083;&#1100;&#1085;&#1086;&#1081; &#1082;&#1086;&#1078;&#1091;&#1093;, &#1086;&#1082;&#1088;&#1072;&#1096;&#1077;&#1085;&#1085;&#1099;&#1081; &#1084;&#1077;&#1090;&#1086;&#1076;&#1086;&#1084; &#1072;&#1085;&#1072;&#1092;&#1077;&#1088;&#1086;&#1079;&#1072; &#1089; &#1080;&#1089;&#1087;&#1086;&#1083;&#1100;&#1079;&#1086;&#1074;&#1072;&#1085;&#1080;&#1077;&#1084; &#1101;&#1087;&#1086;&#1082;&#1089;&#1080;&#1089;&#1076;&#1085;&#1086;&#1081; &#1087;&#1086;&#1088;&#1086;&#1096;&#1082;&#1086;&#1074;&#1086;&#1081; &#1082;&#1088;&#1072;&#1089;&#1082;&#1080;.</li> <li>&#1055;&#1088;&#1086;&#1089;&#1090;&#1072;&#1103; &#1091;&#1089;&#1090;&#1072;&#1085;&#1086;&#1074;&#1082;&#1072; &#1086;&#1076;&#1076;&#1085;&#1086; &#1080; &#1076;&#1074;&#1091;&#1089;&#1090;&#1091;&#1087;&#1077;&#1085;&#1095;&#1072;&#1090;&#1099;&#1093; &#1075;&#1086;&#1088;&#1077;&#1083;&#1086;&#1082;, &#1088;&#1072;&#1073;&#1086;&#1090;&#1072;&#1102;&#1097;&#1080;&#1093; &#1082;&#1072;&#1082; &#1085;&#1072; &#1075;&#1072;&#1079;&#1086;&#1074;&#1086;&#1084;, &#1090;&#1072;&#1082; &#1080; &#1085;&#1072; &#1078;&#1080;&#1076;&#1082;&#1086;&#1084; &#1090;&#1086;&#1087;&#1083;&#1080;&#1074;&#1077;.</li> <li>&#1042;&#1099;&#1089;&#1086;&#1082;&#1086;&#1101;&#1092;&#1092;&#1077;&#1082;&#1090;&#1080;&#1074;&#1085;&#1099;&#1081; &#1095;&#1091;&#1075;&#1091;&#1085;&#1085;&#1099;&#1081; &#1082;&#1086;&#1090;&#1077;&#1083; &#1089; &#1090;&#1088;&#1077;&#1093;&#1093;&#1086;&#1076;&#1086;&#1074;&#1099;&#1084; &#1090;&#1077;&#1087;&#1083;&#1086;&#1086;&#1073;&#1084;&#1077;&#1085;&#1085;&#1080;&#1082;&#1086;&#1084; &#1089; &#1085;&#1072;&#1076;&#1077;&#1078;&#1085;&#1086;&#1081; &#1090;&#1077;&#1087;&#1083;&#1086;&#1080;&#1079;&#1086;&#1083;&#1103;&#1094;&#1080;&#1077;&#1081; &#1089;&#1083;&#1086;&#1077;&#1084; &#1084;&#1080;&#1085;&#1077;&#1088;&#1072;&#1083;&#1100;&#1085;&#1086;&#1081; &#1074;&#1072;&#1090;&#1099;, &#1101;&#1082;&#1088;&#1072;&#1085;&#1080;&#1088;&#1086;&#1074;&#1072;&#1085;&#1085;&#1086;&#1081; &#1072;&#1083;&#1102;&#1084;&#1080;&#1085;&#1077;&#1074;&#1086;&#1081; &#1092;&#1086;&#1083;&#1100;&#1075;&#1086;&#1081;.</li> <li>&#1050;&#1085;&#1086;&#1087;&#1086;&#1095;&#1085;&#1072;&#1103; &#1087;&#1072;&#1085;&#1077;&#1083;&#1100; &#1091;&#1087;&#1088;&#1072;&#1074;&#1083;&#1077;&#1085;&#1080;&#1103; &#1089; &#1073;&#1086;&#1083;&#1100;&#1096;&#1080;&#1084; &#1046;&#1050; &#1076;&#1080;&#1089;&#1087;&#1083;&#1077;&#1077;&#1084; &#1080; &#1087;&#1086;&#1076;&#1089;&#1074;&#1077;&#1090;&#1082;&#1086;&#1081; (&#1076;&#1083;&#1103; &#1084;&#1086;&#1076;&#1077;&#1083;&#1080; <strong>ATLAS EVO).</strong></li> <li>&#1060;&#1091;&#1085;&#1082;&#1094;&#1080;&#1103; &#1079;&#1072;&#1097;&#1080;&#1090;&#1099; &#1086;&#1090; &#1079;&#1072;&#1084;&#1077;&#1088;&#1079;&#1072;&#1085;&#1080;&#1103; &#1087;&#1088;&#1080; &#1085;&#1072;&#1083;&#1080;&#1095;&#1080;&#1080; &#1087;&#1086;&#1076;&#1072;&#1095;&#1080; &#1090;&#1086;&#1087;&#1083;&#1080;&#1074;&#1072; &#1085;&#1072; &#1075;&#1086;&#1088;&#1077;&#1083;&#1082;&#1091; &#1080; &#1101;&#1083;&#1077;&#1082;&#1090;&#1088;&#1086;&#1087;&#1080;&#1090;&#1072;&#1085;&#1080;&#1103; (&#1076;&#1083;&#1103; &#1084;&#1086;&#1076;&#1077;&#1083;&#1080; <strong>ATLAS EVO).</strong></li> <li>&#1055;&#1072;&#1085;&#1077;&#1083;&#1100; &#1091;&#1087;&#1088;&#1072;&#1074;&#1083;&#1077;&#1085;&#1080;&#1103; &#1074;&#1082;&#1083;&#1102;&#1095;&#1072;&#1077;&#1090; &#1074; &#1089;&#1077;&#1073;&#1103; &#1090;&#1077;&#1088;&#1084;&#1086;&#1084;&#1077;&#1090;&#1088;, &#1074;&#1099;&#1082;&#1083;&#1102;&#1095;&#1072;&#1090;&#1077;&#1083;&#1100; &#1079;&#1072;&#1078;&#1080;&#1075;&#1072;&#1085;&#1080;&#1103;, &#1087;&#1088;&#1077;&#1076;&#1086;&#1093;&#1088;&#1072;&#1085;&#1080;&#1090;&#1077;&#1083;&#1100;&#1085;&#1099;&#1081; &#1090;&#1077;&#1088;&#1084;&#1086;&#1089;&#1090;&#1072;&#1090; &#1089; &#1088;&#1091;&#1095;&#1085;&#1099;&#1084; &#1089;&#1073;&#1088;&#1086;&#1089;&#1086;&#1084; &#1080; &#1088;&#1091;&#1095;&#1082;&#1091; &#1085;&#1072;&#1089;&#1090;&#1088;&#1086;&#1081;&#1080; &#1090;&#1077;&#1084;&#1087;&#1077;&#1088;&#1072;&#1090;&#1091;&#1088;&#1099; <strong>(</strong>(&#1076;&#1083;&#1103; &#1084;&#1086;&#1076;&#1077;&#1083;&#1080; <strong>ATLAS).</strong></li> </ul></div> | [24 empty] | 244 | [9 empty] | 500 | 700 |  |  | https://climatopt.ru/upload/iblock/acd/Каталог запчастей ATLAS.pdf | [406 empty] | 91.1 | [38 empty] | 244 | 59-88 | 700 | 500 | 1 | закр | 850
https://climatopt.ru/catalog/kotelnoe_oborudovanie/napolnye_universalnye_kotly/ferroli/ferroli_atlas/napolnyy_kotel_dlya_raboty_s_naduvnoy_gorelkoy_gaz_dizel_ferroli_atlas_95/ | /upload/iblock/c12/13973_cover_0.jpg | [9 empty] | Комбинированный котел для работы с надувной горелкой Atlas 95 | 114485 | 30965 | Напольные универсальные | https://climatopt.ru/upload/iblock/7b4/Декларация ЕАЭС ATLAS.pdf | НАПОЛЬНЫЙ 3-Х ХОДОВОЙ ЧУГУННЫЙ КОТЕЛ, ДЛЯ ИСПОЛЬЗОВАНИЯ СОВМЕСТНО С НАДДУВНОЙ ГОРЕЛКОЙ НА ГАЗООБРАЗНОМ ИЛИ ЖИДКОМ ТОПЛИВЕ. В случае, когда необходимо использовать котлы с наддувной горелкой, выбор очевиден -котлы FERROLI ATLAS. Котлы поставляются в двух вариантах исполнения - ATLAS с аналоговым управлением и ATLAS EVO с цифровым управлением. Классическим решением является применение котла ATLAS ., чаще применяется в коммерческой эксплуатации, где не так важна экономия топлива и комфорт. В случае использования в частном секторе, когда необходимо обеспечить погодозависимое управление, управление бойлером ГВС в режиме приоритета и горелкой котла в режиме модуляции, котлы ATLAS EVO прекрасное решение при работе с газовой и дизельной горелкой. ОТЛИЧИТЕЛЬНЫЕ ОСОБЕННОСТИ: высокопроизводительный чугунный напольный котел для эксплуатации с вентиляторной горелкой на жидком и/или газообразном топливе, для подачи горячей воды в систему отопления; удобный пользовательский интерфейс; возможность подключения дистанционного управления(для модели ATLAS EVO) , комнатного термостата; чугунный теплообменник котла состоит из чугунных секций, соединенных при помощи металических конических нипелей и стяжной шпильки, корпус котла изолирован слоем минеральной ваты укрепленной специальным прочным материалом; ПРЕИМУЩЕСТВА ATLAS: теплообменник состоит из пакета чугунных секций, изготавливаемых с помощью профильного литья из высококачественного термопластичного чугуна и проходящих гидравлические испытания. Оптимальное распределение ребер обеспечивает высокий КПД и экономию топлива; бесшумная работа благодаря турбулентности газохода. Класс энергоэффективности 2 звезды в соответсвии с директивой 92/42 ЕЕС с дополнением Per. 812/2013-2. Конический выход под дымовую трубу для легкого присоединения к различным диаметрам Дымоходов. Аналоговая панель управления с элегантной крышкой. Стильный стальной кожух, окрашенный методом анафероза с использованием эпоксисдной порошковой краски. Простая установка оддно и двуступенчатых горелок, работающих как на газовом, так и на жидком топливе. Высокоэффективный чугунный котел с трехходовым теплообменником с надежной теплоизоляцией слоем минеральной ваты, экранированной алюминевой фольгой. Кнопочная панель управления с большим ЖК дисплеем и подсветкой (для модели ATLAS EVO). Функция защиты от замерзания при наличии подачи топлива на горелку и электропитания (для модели ATLAS EVO). Панель управления включает в себя термометр, выключатель зажигания, предохранительный термостат с ручным сбросом и ручку настройи температуры ( (для модели ATLAS). | <div class="detail_text"><p> <em><strong>&#1053;&#1040;&#1055;&#1054;&#1051;&#1068;&#1053;&#1067;&#1049; 3-&#1061; &#1061;&#1054;&#1044;&#1054;&#1042;&#1054;&#1049; &#1063;&#1059;&#1043;&#1059;&#1053;&#1053;&#1067;&#1049; &#1050;&#1054;&#1058;&#1045;&#1051;, &#1044;&#1051;&#1071; &#1048;&#1057;&#1055;&#1054;&#1051;&#1068;&#1047;&#1054;&#1042;&#1040;&#1053;&#1048;&#1071; &#1057;&#1054;&#1042;&#1052;&#1045;&#1057;&#1058;&#1053;&#1054; &#1057; &#1053;&#1040;&#1044;&#1044;&#1059;&#1042;&#1053;&#1054;&#1049; &#1043;&#1054;&#1056;&#1045;&#1051;&#1050;&#1054;&#1049; &#1053;&#1040; &#1043;&#1040;&#1047;&#1054;&#1054;&#1041;&#1056;&#1040;&#1047;&#1053;&#1054;&#1052; &#1048;&#1051;&#1048; &#1046;&#1048;&#1044;&#1050;&#1054;&#1052; &#1058;&#1054;&#1055;&#1051;&#1048;&#1042;&#1045;. </strong></em> </p> <p> &#1042; &#1089;&#1083;&#1091;&#1095;&#1072;&#1077;, &#1082;&#1086;&#1075;&#1076;&#1072; &#1085;&#1077;&#1086;&#1073;&#1093;&#1086;&#1076;&#1080;&#1084;&#1086; &#1080;&#1089;&#1087;&#1086;&#1083;&#1100;&#1079;&#1086;&#1074;&#1072;&#1090;&#1100; &#1082;&#1086;&#1090;&#1083;&#1099; &#1089; &#1085;&#1072;&#1076;&#1076;&#1091;&#1074;&#1085;&#1086;&#1081; &#1075;&#1086;&#1088;&#1077;&#1083;&#1082;&#1086;&#1081;, &#1074;&#1099;&#1073;&#1086;&#1088; &#1086;&#1095;&#1077;&#1074;&#1080;&#1076;&#1077;&#1085; -&#1082;&#1086;&#1090;&#1083;&#1099;<strong>FERROLI ATLAS.</strong>&#1050;&#1086;&#1090;&#1083;&#1099; &#1087;&#1086;&#1089;&#1090;&#1072;&#1074;&#1083;&#1103;&#1102;&#1090;&#1089;&#1103; &#1074; &#1076;&#1074;&#1091;&#1093; &#1074;&#1072;&#1088;&#1080;&#1072;&#1085;&#1090;&#1072;&#1093; &#1080;&#1089;&#1087;&#1086;&#1083;&#1085;&#1077;&#1085;&#1080;&#1103; -<strong>ATLAS</strong>&#1089; &#1072;&#1085;&#1072;&#1083;&#1086;&#1075;&#1086;&#1074;&#1099;&#1084; &#1091;&#1087;&#1088;&#1072;&#1074;&#1083;&#1077;&#1085;&#1080;&#1077;&#1084; &#1080;<strong>ATLAS EVO</strong>&#1089; &#1094;&#1080;&#1092;&#1088;&#1086;&#1074;&#1099;&#1084; &#1091;&#1087;&#1088;&#1072;&#1074;&#1083;&#1077;&#1085;&#1080;&#1077;&#1084;. &#1050;&#1083;&#1072;&#1089;&#1089;&#1080;&#1095;&#1077;&#1089;&#1082;&#1080;&#1084; &#1088;&#1077;&#1096;&#1077;&#1085;&#1080;&#1077;&#1084; &#1103;&#1074;&#1083;&#1103;&#1077;&#1090;&#1089;&#1103; &#1087;&#1088;&#1080;&#1084;&#1077;&#1085;&#1077;&#1085;&#1080;&#1077; &#1082;&#1086;&#1090;&#1083;&#1072;<strong>ATLAS</strong>., &#1095;&#1072;&#1097;&#1077; &#1087;&#1088;&#1080;&#1084;&#1077;&#1085;&#1103;&#1077;&#1090;&#1089;&#1103; &#1074; &#1082;&#1086;&#1084;&#1084;&#1077;&#1088;&#1095;&#1077;&#1089;&#1082;&#1086;&#1081; &#1101;&#1082;&#1089;&#1087;&#1083;&#1091;&#1072;&#1090;&#1072;&#1094;&#1080;&#1080;, &#1075;&#1076;&#1077; &#1085;&#1077; &#1090;&#1072;&#1082; &#1074;&#1072;&#1078;&#1085;&#1072; &#1101;&#1082;&#1086;&#1085;&#1086;&#1084;&#1080;&#1103; &#1090;&#1086;&#1087;&#1083;&#1080;&#1074;&#1072; &#1080; &#1082;&#1086;&#1084;&#1092;&#1086;&#1088;&#1090;. &#1042; &#1089;&#1083;&#1091;&#1095;&#1072;&#1077; &#1080;&#1089;&#1087;&#1086;&#1083;&#1100;&#1079;&#1086;&#1074;&#1072;&#1085;&#1080;&#1103; &#1074; &#1095;&#1072;&#1089;&#1090;&#1085;&#1086;&#1084; &#1089;&#1077;&#1082;&#1090;&#1086;&#1088;&#1077;, &#1082;&#1086;&#1075;&#1076;&#1072; &#1085;&#1077;&#1086;&#1073;&#1093;&#1086;&#1076;&#1080;&#1084;&#1086; &#1086;&#1073;&#1077;&#1089;&#1087;&#1077;&#1095;&#1080;&#1090;&#1100; &#1087;&#1086;&#1075;&#1086;&#1076;&#1086;&#1079;&#1072;&#1074;&#1080;&#1089;&#1080;&#1084;&#1086;&#1077; &#1091;&#1087;&#1088;&#1072;&#1074;&#1083;&#1077;&#1085;&#1080;&#1077;, &#1091;&#1087;&#1088;&#1072;&#1074;&#1083;&#1077;&#1085;&#1080;&#1077; &#1073;&#1086;&#1081;&#1083;&#1077;&#1088;&#1086;&#1084; &#1043;&#1042;&#1057; &#1074; &#1088;&#1077;&#1078;&#1080;&#1084;&#1077; &#1087;&#1088;&#1080;&#1086;&#1088;&#1080;&#1090;&#1077;&#1090;&#1072; &#1080; &#1075;&#1086;&#1088;&#1077;&#1083;&#1082;&#1086;&#1081; &#1082;&#1086;&#1090;&#1083;&#1072; &#1074; &#1088;&#1077;&#1078;&#1080;&#1084;&#1077; &#1084;&#1086;&#1076;&#1091;&#1083;&#1103;&#1094;&#1080;&#1080;, &#1082;&#1086;&#1090;&#1083;&#1099;<strong>ATLAS EVO</strong>&#1087;&#1088;&#1077;&#1082;&#1088;&#1072;&#1089;&#1085;&#1086;&#1077; &#1088;&#1077;&#1096;&#1077;&#1085;&#1080;&#1077; &#1087;&#1088;&#1080; &#1088;&#1072;&#1073;&#1086;&#1090;&#1077; &#1089; &#1075;&#1072;&#1079;&#1086;&#1074;&#1086;&#1081; &#1080; &#1076;&#1080;&#1079;&#1077;&#1083;&#1100;&#1085;&#1086;&#1081; &#1075;&#1086;&#1088;&#1077;&#1083;&#1082;&#1086;&#1081;. </p> <p> <strong>&#1054;&#1058;&#1051;&#1048;&#1063;&#1048;&#1058;&#1045;&#1051;&#1068;&#1053;&#1067;&#1045; &#1054;&#1057;&#1054;&#1041;&#1045;&#1053;&#1053;&#1054;&#1057;&#1058;&#1048;:</strong> </p> <ul> <li>&#1074;&#1099;&#1089;&#1086;&#1082;&#1086;&#1087;&#1088;&#1086;&#1080;&#1079;&#1074;&#1086;&#1076;&#1080;&#1090;&#1077;&#1083;&#1100;&#1085;&#1099;&#1081; &#1095;&#1091;&#1075;&#1091;&#1085;&#1085;&#1099;&#1081; &#1085;&#1072;&#1087;&#1086;&#1083;&#1100;&#1085;&#1099;&#1081; &#1082;&#1086;&#1090;&#1077;&#1083; &#1076;&#1083;&#1103; &#1101;&#1082;&#1089;&#1087;&#1083;&#1091;&#1072;&#1090;&#1072;&#1094;&#1080;&#1080; &#1089; &#1074;&#1077;&#1085;&#1090;&#1080;&#1083;&#1103;&#1090;&#1086;&#1088;&#1085;&#1086;&#1081; &#1075;&#1086;&#1088;&#1077;&#1083;&#1082;&#1086;&#1081; &#1085;&#1072; &#1078;&#1080;&#1076;&#1082;&#1086;&#1084; &#1080;/&#1080;&#1083;&#1080; &#1075;&#1072;&#1079;&#1086;&#1086;&#1073;&#1088;&#1072;&#1079;&#1085;&#1086;&#1084; &#1090;&#1086;&#1087;&#1083;&#1080;&#1074;&#1077;, &#1076;&#1083;&#1103; &#1087;&#1086;&#1076;&#1072;&#1095;&#1080; &#1075;&#1086;&#1088;&#1103;&#1095;&#1077;&#1081; &#1074;&#1086;&#1076;&#1099; &#1074; &#1089;&#1080;&#1089;&#1090;&#1077;&#1084;&#1091; &#1086;&#1090;&#1086;&#1087;&#1083;&#1077;&#1085;&#1080;&#1103;;</li> <li>&#1091;&#1076;&#1086;&#1073;&#1085;&#1099;&#1081; &#1087;&#1086;&#1083;&#1100;&#1079;&#1086;&#1074;&#1072;&#1090;&#1077;&#1083;&#1100;&#1089;&#1082;&#1080;&#1081; &#1080;&#1085;&#1090;&#1077;&#1088;&#1092;&#1077;&#1081;&#1089;;</li> <li>&#1074;&#1086;&#1079;&#1084;&#1086;&#1078;&#1085;&#1086;&#1089;&#1090;&#1100; &#1087;&#1086;&#1076;&#1082;&#1083;&#1102;&#1095;&#1077;&#1085;&#1080;&#1103; &#1076;&#1080;&#1089;&#1090;&#1072;&#1085;&#1094;&#1080;&#1086;&#1085;&#1085;&#1086;&#1075;&#1086; &#1091;&#1087;&#1088;&#1072;&#1074;&#1083;&#1077;&#1085;&#1080;&#1103;(&#1076;&#1083;&#1103; &#1084;&#1086;&#1076;&#1077;&#1083;&#1080; <strong>ATLAS EVO)</strong>, &#1082;&#1086;&#1084;&#1085;&#1072;&#1090;&#1085;&#1086;&#1075;&#1086; &#1090;&#1077;&#1088;&#1084;&#1086;&#1089;&#1090;&#1072;&#1090;&#1072;;</li> <li>&#1095;&#1091;&#1075;&#1091;&#1085;&#1085;&#1099;&#1081; &#1090;&#1077;&#1087;&#1083;&#1086;&#1086;&#1073;&#1084;&#1077;&#1085;&#1085;&#1080;&#1082; &#1082;&#1086;&#1090;&#1083;&#1072; &#1089;&#1086;&#1089;&#1090;&#1086;&#1080;&#1090; &#1080;&#1079; &#1095;&#1091;&#1075;&#1091;&#1085;&#1085;&#1099;&#1093; &#1089;&#1077;&#1082;&#1094;&#1080;&#1081;, &#1089;&#1086;&#1077;&#1076;&#1080;&#1085;&#1077;&#1085;&#1085;&#1099;&#1093; &#1087;&#1088;&#1080; &#1087;&#1086;&#1084;&#1086;&#1097;&#1080; &#1084;&#1077;&#1090;&#1072;&#1083;&#1080;&#1095;&#1077;&#1089;&#1082;&#1080;&#1093; &#1082;&#1086;&#1085;&#1080;&#1095;&#1077;&#1089;&#1082;&#1080;&#1093; &#1085;&#1080;&#1087;&#1077;&#1083;&#1077;&#1081; &#1080; &#1089;&#1090;&#1103;&#1078;&#1085;&#1086;&#1081; &#1096;&#1087;&#1080;&#1083;&#1100;&#1082;&#1080;, &#1082;&#1086;&#1088;&#1087;&#1091;&#1089; &#1082;&#1086;&#1090;&#1083;&#1072; &#1080;&#1079;&#1086;&#1083;&#1080;&#1088;&#1086;&#1074;&#1072;&#1085; &#1089;&#1083;&#1086;&#1077;&#1084; &#1084;&#1080;&#1085;&#1077;&#1088;&#1072;&#1083;&#1100;&#1085;&#1086;&#1081; &#1074;&#1072;&#1090;&#1099; &#1091;&#1082;&#1088;&#1077;&#1087;&#1083;&#1077;&#1085;&#1085;&#1086;&#1081; &#1089;&#1087;&#1077;&#1094;&#1080;&#1072;&#1083;&#1100;&#1085;&#1099;&#1084; &#1087;&#1088;&#1086;&#1095;&#1085;&#1099;&#1084; &#1084;&#1072;&#1090;&#1077;&#1088;&#1080;&#1072;&#1083;&#1086;&#1084;;</li> </ul> <p> <strong>&#1055;&#1056;&#1045;&#1048;&#1052;&#1059;&#1065;&#1045;&#1057;&#1058;&#1042;&#1040; ATLAS:</strong> </p> <ul> <li> &#1090;&#1077;&#1087;&#1083;&#1086;&#1086;&#1073;&#1084;&#1077;&#1085;&#1085;&#1080;&#1082; &#1089;&#1086;&#1089;&#1090;&#1086;&#1080;&#1090; &#1080;&#1079; &#1087;&#1072;&#1082;&#1077;&#1090;&#1072; &#1095;&#1091;&#1075;&#1091;&#1085;&#1085;&#1099;&#1093; &#1089;&#1077;&#1082;&#1094;&#1080;&#1081;, &#1080;&#1079;&#1075;&#1086;&#1090;&#1072;&#1074;&#1083;&#1080;&#1074;&#1072;&#1077;&#1084;&#1099;&#1093; &#1089; &#1087;&#1086;&#1084;&#1086;&#1097;&#1100;&#1102; &#1087;&#1088;&#1086;&#1092;&#1080;&#1083;&#1100;&#1085;&#1086;&#1075;&#1086; &#1083;&#1080;&#1090;&#1100;&#1103; &#1080;&#1079; &#1074;&#1099;&#1089;&#1086;&#1082;&#1086;&#1082;&#1072;&#1095;&#1077;&#1089;&#1090;&#1074;&#1077;&#1085;&#1085;&#1086;&#1075;&#1086; &#1090;&#1077;&#1088;&#1084;&#1086;&#1087;&#1083;&#1072;&#1089;&#1090;&#1080;&#1095;&#1085;&#1086;&#1075;&#1086; &#1095;&#1091;&#1075;&#1091;&#1085;&#1072; &#1080; &#1087;&#1088;&#1086;&#1093;&#1086;&#1076;&#1103;&#1097;&#1080;&#1093; &#1075;&#1080;&#1076;&#1088;&#1072;&#1074;&#1083;&#1080;&#1095;&#1077;&#1089;&#1082;&#1080;&#1077; &#1080;&#1089;&#1087;&#1099;&#1090;&#1072;&#1085;&#1080;&#1103;. &#1054;&#1087;&#1090;&#1080;&#1084;&#1072;&#1083;&#1100;&#1085;&#1086;&#1077; &#1088;&#1072;&#1089;&#1087;&#1088;&#1077;&#1076;&#1077;&#1083;&#1077;&#1085;&#1080;&#1077; &#1088;&#1077;&#1073;&#1077;&#1088; &#1086;&#1073;&#1077;&#1089;&#1087;&#1077;&#1095;&#1080;&#1074;&#1072;&#1077;&#1090; &#1074;&#1099;&#1089;&#1086;&#1082;&#1080;&#1081; &#1050;&#1055;&#1044; &#1080; &#1101;&#1082;&#1086;&#1085;&#1086;&#1084;&#1080;&#1102; &#1090;&#1086;&#1087;&#1083;&#1080;&#1074;&#1072;;</li> <li>&#1073;&#1077;&#1089;&#1096;&#1091;&#1084;&#1085;&#1072;&#1103; &#1088;&#1072;&#1073;&#1086;&#1090;&#1072; &#1073;&#1083;&#1072;&#1075;&#1086;&#1076;&#1072;&#1088;&#1103; &#1090;&#1091;&#1088;&#1073;&#1091;&#1083;&#1077;&#1085;&#1090;&#1085;&#1086;&#1089;&#1090;&#1080; &#1075;&#1072;&#1079;&#1086;&#1093;&#1086;&#1076;&#1072;. </li> <li>&#1050;&#1083;&#1072;&#1089;&#1089; &#1101;&#1085;&#1077;&#1088;&#1075;&#1086;&#1101;&#1092;&#1092;&#1077;&#1082;&#1090;&#1080;&#1074;&#1085;&#1086;&#1089;&#1090;&#1080; 2 &#1079;&#1074;&#1077;&#1079;&#1076;&#1099; &#1074; &#1089;&#1086;&#1086;&#1090;&#1074;&#1077;&#1090;&#1089;&#1074;&#1080;&#1080; &#1089; &#1076;&#1080;&#1088;&#1077;&#1082;&#1090;&#1080;&#1074;&#1086;&#1081; 92/42 &#1045;&#1045;&#1057; &#1089; &#1076;&#1086;&#1087;&#1086;&#1083;&#1085;&#1077;&#1085;&#1080;&#1077;&#1084; Per. 812/2013-2.</li> <li>&#1050;&#1086;&#1085;&#1080;&#1095;&#1077;&#1089;&#1082;&#1080;&#1081; &#1074;&#1099;&#1093;&#1086;&#1076; &#1087;&#1086;&#1076; &#1076;&#1099;&#1084;&#1086;&#1074;&#1091;&#1102; &#1090;&#1088;&#1091;&#1073;&#1091; &#1076;&#1083;&#1103; &#1083;&#1077;&#1075;&#1082;&#1086;&#1075;&#1086; &#1087;&#1088;&#1080;&#1089;&#1086;&#1077;&#1076;&#1080;&#1085;&#1077;&#1085;&#1080;&#1103; &#1082; &#1088;&#1072;&#1079;&#1083;&#1080;&#1095;&#1085;&#1099;&#1084; &#1076;&#1080;&#1072;&#1084;&#1077;&#1090;&#1088;&#1072;&#1084; &#1044;&#1099;&#1084;&#1086;&#1093;&#1086;&#1076;&#1086;&#1074;.</li> <li>&#1040;&#1085;&#1072;&#1083;&#1086;&#1075;&#1086;&#1074;&#1072;&#1103; &#1087;&#1072;&#1085;&#1077;&#1083;&#1100; &#1091;&#1087;&#1088;&#1072;&#1074;&#1083;&#1077;&#1085;&#1080;&#1103; &#1089; &#1101;&#1083;&#1077;&#1075;&#1072;&#1085;&#1090;&#1085;&#1086;&#1081; &#1082;&#1088;&#1099;&#1096;&#1082;&#1086;&#1081;.</li> <li>&#1057;&#1090;&#1080;&#1083;&#1100;&#1085;&#1099;&#1081; &#1089;&#1090;&#1072;&#1083;&#1100;&#1085;&#1086;&#1081; &#1082;&#1086;&#1078;&#1091;&#1093;, &#1086;&#1082;&#1088;&#1072;&#1096;&#1077;&#1085;&#1085;&#1099;&#1081; &#1084;&#1077;&#1090;&#1086;&#1076;&#1086;&#1084; &#1072;&#1085;&#1072;&#1092;&#1077;&#1088;&#1086;&#1079;&#1072; &#1089; &#1080;&#1089;&#1087;&#1086;&#1083;&#1100;&#1079;&#1086;&#1074;&#1072;&#1085;&#1080;&#1077;&#1084; &#1101;&#1087;&#1086;&#1082;&#1089;&#1080;&#1089;&#1076;&#1085;&#1086;&#1081; &#1087;&#1086;&#1088;&#1086;&#1096;&#1082;&#1086;&#1074;&#1086;&#1081; &#1082;&#1088;&#1072;&#1089;&#1082;&#1080;.</li> <li>&#1055;&#1088;&#1086;&#1089;&#1090;&#1072;&#1103; &#1091;&#1089;&#1090;&#1072;&#1085;&#1086;&#1074;&#1082;&#1072; &#1086;&#1076;&#1076;&#1085;&#1086; &#1080; &#1076;&#1074;&#1091;&#1089;&#1090;&#1091;&#1087;&#1077;&#1085;&#1095;&#1072;&#1090;&#1099;&#1093; &#1075;&#1086;&#1088;&#1077;&#1083;&#1086;&#1082;, &#1088;&#1072;&#1073;&#1086;&#1090;&#1072;&#1102;&#1097;&#1080;&#1093; &#1082;&#1072;&#1082; &#1085;&#1072; &#1075;&#1072;&#1079;&#1086;&#1074;&#1086;&#1084;, &#1090;&#1072;&#1082; &#1080; &#1085;&#1072; &#1078;&#1080;&#1076;&#1082;&#1086;&#1084; &#1090;&#1086;&#1087;&#1083;&#1080;&#1074;&#1077;.</li> <li>&#1042;&#1099;&#1089;&#1086;&#1082;&#1086;&#1101;&#1092;&#1092;&#1077;&#1082;&#1090;&#1080;&#1074;&#1085;&#1099;&#1081; &#1095;&#1091;&#1075;&#1091;&#1085;&#1085;&#1099;&#1081; &#1082;&#1086;&#1090;&#1077;&#1083; &#1089; &#1090;&#1088;&#1077;&#1093;&#1093;&#1086;&#1076;&#1086;&#1074;&#1099;&#1084; &#1090;&#1077;&#1087;&#1083;&#1086;&#1086;&#1073;&#1084;&#1077;&#1085;&#1085;&#1080;&#1082;&#1086;&#1084; &#1089; &#1085;&#1072;&#1076;&#1077;&#1078;&#1085;&#1086;&#1081; &#1090;&#1077;&#1087;&#1083;&#1086;&#1080;&#1079;&#1086;&#1083;&#1103;&#1094;&#1080;&#1077;&#1081; &#1089;&#1083;&#1086;&#1077;&#1084; &#1084;&#1080;&#1085;&#1077;&#1088;&#1072;&#1083;&#1100;&#1085;&#1086;&#1081; &#1074;&#1072;&#1090;&#1099;, &#1101;&#1082;&#1088;&#1072;&#1085;&#1080;&#1088;&#1086;&#1074;&#1072;&#1085;&#1085;&#1086;&#1081; &#1072;&#1083;&#1102;&#1084;&#1080;&#1085;&#1077;&#1074;&#1086;&#1081; &#1092;&#1086;&#1083;&#1100;&#1075;&#1086;&#1081;.</li> <li>&#1050;&#1085;&#1086;&#1087;&#1086;&#1095;&#1085;&#1072;&#1103; &#1087;&#1072;&#1085;&#1077;&#1083;&#1100; &#1091;&#1087;&#1088;&#1072;&#1074;&#1083;&#1077;&#1085;&#1080;&#1103; &#1089; &#1073;&#1086;&#1083;&#1100;&#1096;&#1080;&#1084; &#1046;&#1050; &#1076;&#1080;&#1089;&#1087;&#1083;&#1077;&#1077;&#1084; &#1080; &#1087;&#1086;&#1076;&#1089;&#1074;&#1077;&#1090;&#1082;&#1086;&#1081; (&#1076;&#1083;&#1103; &#1084;&#1086;&#1076;&#1077;&#1083;&#1080; <strong>ATLAS EVO).</strong></li> <li>&#1060;&#1091;&#1085;&#1082;&#1094;&#1080;&#1103; &#1079;&#1072;&#1097;&#1080;&#1090;&#1099; &#1086;&#1090; &#1079;&#1072;&#1084;&#1077;&#1088;&#1079;&#1072;&#1085;&#1080;&#1103; &#1087;&#1088;&#1080; &#1085;&#1072;&#1083;&#1080;&#1095;&#1080;&#1080; &#1087;&#1086;&#1076;&#1072;&#1095;&#1080; &#1090;&#1086;&#1087;&#1083;&#1080;&#1074;&#1072; &#1085;&#1072; &#1075;&#1086;&#1088;&#1077;&#1083;&#1082;&#1091; &#1080; &#1101;&#1083;&#1077;&#1082;&#1090;&#1088;&#1086;&#1087;&#1080;&#1090;&#1072;&#1085;&#1080;&#1103; (&#1076;&#1083;&#1103; &#1084;&#1086;&#1076;&#1077;&#1083;&#1080; <strong>ATLAS EVO).</strong></li> <li>&#1055;&#1072;&#1085;&#1077;&#1083;&#1100; &#1091;&#1087;&#1088;&#1072;&#1074;&#1083;&#1077;&#1085;&#1080;&#1103; &#1074;&#1082;&#1083;&#1102;&#1095;&#1072;&#1077;&#1090; &#1074; &#1089;&#1077;&#1073;&#1103; &#1090;&#1077;&#1088;&#1084;&#1086;&#1084;&#1077;&#1090;&#1088;, &#1074;&#1099;&#1082;&#1083;&#1102;&#1095;&#1072;&#1090;&#1077;&#1083;&#1100; &#1079;&#1072;&#1078;&#1080;&#1075;&#1072;&#1085;&#1080;&#1103;, &#1087;&#1088;&#1077;&#1076;&#1086;&#1093;&#1088;&#1072;&#1085;&#1080;&#1090;&#1077;&#1083;&#1100;&#1085;&#1099;&#1081; &#1090;&#1077;&#1088;&#1084;&#1086;&#1089;&#1090;&#1072;&#1090; &#1089; &#1088;&#1091;&#1095;&#1085;&#1099;&#1084; &#1089;&#1073;&#1088;&#1086;&#1089;&#1086;&#1084; &#1080; &#1088;&#1091;&#1095;&#1082;&#1091; &#1085;&#1072;&#1089;&#1090;&#1088;&#1086;&#1081;&#1080; &#1090;&#1077;&#1084;&#1087;&#1077;&#1088;&#1072;&#1090;&#1091;&#1088;&#1099; <strong>(</strong>(&#1076;&#1083;&#1103; &#1084;&#1086;&#1076;&#1077;&#1083;&#1080; <strong>ATLAS).</strong></li> </ul></div> | 5 | 17 | 3.22 | [21 empty] | 283 | [9 empty] | 500 | 800 |  |  | https://climatopt.ru/upload/iblock/2cd/Каталог запчастей ATLAS.pdf | [165 empty] | 16 | 1 | [239 empty] | 92 | [38 empty] | 283 | 66-95 | 800 | 500 | 1 | закр | 850
https://climatopt.ru/catalog/kotelnoe_oborudovanie/napolnye_universalnye_kotly/ferroli/ferroli_atlas/napolnyy_kotel_dlya_raboty_s_naduvnoy_gorelkoy_gaz_dizel_ferroli_atlas_evo_32/ | /upload/iblock/d73/13964_cover_0.jpg | [9 empty] | Комбинированный котел для работы с надувной горелкой Atlas EVO 32 | 71346 | 30966 | Напольные универсальные | https://climatopt.ru/upload/iblock/116/Декларация ЕАЭС ATLAS.pdf | НАПОЛЬНЫЙ 3-Х ХОДОВОЙ ЧУГУННЫЙ КОТЕЛ, ДЛЯ ИСПОЛЬЗОВАНИЯ СОВМЕСТНО С НАДДУВНОЙ ГОРЕЛКОЙ НА ГАЗООБРАЗНОМ ИЛИ ЖИДКОМ ТОПЛИВЕ. В случае, когда необходимо использовать котлы с наддувной горелкой, выбор очевиден -котлы FERROLI ATLAS. Котлы поставляются в двух вариантах исполнения - ATLAS с аналоговым управлением и ATLAS EVO с цифровым управлением. Классическим решением является применение котла ATLAS ., чаще применяется в коммерческой эксплуатации, где не так важна экономия топлива и комфорт. В случае использования в частном секторе, когда необходимо обеспечить погодозависимое управление, управление бойлером ГВС в режиме приоритета и горелкой котла в режиме модуляции, котлы ATLAS EVO прекрасное решение при работе с газовой и дизельной горелкой. ОТЛИЧИТЕЛЬНЫЕ ОСОБЕННОСТИ: высокопроизводительный чугунный напольный котел для эксплуатации с вентиляторной горелкой на жидком и/или газообразном топливе, для подачи горячей воды в систему отопления; удобный пользовательский интерфейс; возможность подключения дистанционного управления(для модели ATLAS EVO) , комнатного термостата; чугунный теплообменник котла состоит из чугунных секций, соединенных при помощи металических конических нипелей и стяжной шпильки, корпус котла изолирован слоем минеральной ваты укрепленной специальным прочным материалом; ПРЕИМУЩЕСТВА ATLAS: теплообменник состоит из пакета чугунных секций, изготавливаемых с помощью профильного литья из высококачественного термопластичного чугуна и проходящих гидравлические испытания. Оптимальное распределение ребер обеспечивает высокий КПД и экономию топлива; бесшумная работа благодаря турбулентности газохода. Класс энергоэффективности 2 звезды в соответсвии с директивой 92/42 ЕЕС с дополнением Per. 812/2013-2. Конический выход под дымовую трубу для легкого присоединения к различным диаметрам Дымоходов. Аналоговая панель управления с элегантной крышкой. Стильный стальной кожух, окрашенный методом анафероза с использованием эпоксисдной порошковой краски. Простая установка оддно и двуступенчатых горелок, работающих как на газовом, так и на жидком топливе. Высокоэффективный чугунный котел с трехходовым теплообменником с надежной теплоизоляцией слоем минеральной ваты, экранированной алюминевой фольгой. Кнопочная панель управления с большим ЖК дисплеем и подсветкой (для модели ATLAS EVO). Функция защиты от замерзания при наличии подачи топлива на горелку и электропитания (для модели ATLAS EVO). Панель управления включает в себя термометр, выключатель зажигания, предохранительный термостат с ручным сбросом и ручку настройи температуры ( (для модели ATLAS). | <div class="detail_text"><p> <em><strong>&#1053;&#1040;&#1055;&#1054;&#1051;&#1068;&#1053;&#1067;&#1049; 3-&#1061; &#1061;&#1054;&#1044;&#1054;&#1042;&#1054;&#1049; &#1063;&#1059;&#1043;&#1059;&#1053;&#1053;&#1067;&#1049; &#1050;&#1054;&#1058;&#1045;&#1051;, &#1044;&#1051;&#1071; &#1048;&#1057;&#1055;&#1054;&#1051;&#1068;&#1047;&#1054;&#1042;&#1040;&#1053;&#1048;&#1071; &#1057;&#1054;&#1042;&#1052;&#1045;&#1057;&#1058;&#1053;&#1054; &#1057; &#1053;&#1040;&#1044;&#1044;&#1059;&#1042;&#1053;&#1054;&#1049; &#1043;&#1054;&#1056;&#1045;&#1051;&#1050;&#1054;&#1049; &#1053;&#1040; &#1043;&#1040;&#1047;&#1054;&#1054;&#1041;&#1056;&#1040;&#1047;&#1053;&#1054;&#1052; &#1048;&#1051;&#1048; &#1046;&#1048;&#1044;&#1050;&#1054;&#1052; &#1058;&#1054;&#1055;&#1051;&#1048;&#1042;&#1045;. </strong></em> </p> <p> &#1042; &#1089;&#1083;&#1091;&#1095;&#1072;&#1077;, &#1082;&#1086;&#1075;&#1076;&#1072; &#1085;&#1077;&#1086;&#1073;&#1093;&#1086;&#1076;&#1080;&#1084;&#1086; &#1080;&#1089;&#1087;&#1086;&#1083;&#1100;&#1079;&#1086;&#1074;&#1072;&#1090;&#1100; &#1082;&#1086;&#1090;&#1083;&#1099; &#1089; &#1085;&#1072;&#1076;&#1076;&#1091;&#1074;&#1085;&#1086;&#1081; &#1075;&#1086;&#1088;&#1077;&#1083;&#1082;&#1086;&#1081;, &#1074;&#1099;&#1073;&#1086;&#1088; &#1086;&#1095;&#1077;&#1074;&#1080;&#1076;&#1077;&#1085; -&#1082;&#1086;&#1090;&#1083;&#1099;<strong>FERROLI ATLAS.</strong>&#1050;&#1086;&#1090;&#1083;&#1099; &#1087;&#1086;&#1089;&#1090;&#1072;&#1074;&#1083;&#1103;&#1102;&#1090;&#1089;&#1103; &#1074; &#1076;&#1074;&#1091;&#1093; &#1074;&#1072;&#1088;&#1080;&#1072;&#1085;&#1090;&#1072;&#1093; &#1080;&#1089;&#1087;&#1086;&#1083;&#1085;&#1077;&#1085;&#1080;&#1103; -<strong>ATLAS</strong>&#1089; &#1072;&#1085;&#1072;&#1083;&#1086;&#1075;&#1086;&#1074;&#1099;&#1084; &#1091;&#1087;&#1088;&#1072;&#1074;&#1083;&#1077;&#1085;&#1080;&#1077;&#1084; &#1080;<strong>ATLAS EVO</strong>&#1089; &#1094;&#1080;&#1092;&#1088;&#1086;&#1074;&#1099;&#1084; &#1091;&#1087;&#1088;&#1072;&#1074;&#1083;&#1077;&#1085;&#1080;&#1077;&#1084;. &#1050;&#1083;&#1072;&#1089;&#1089;&#1080;&#1095;&#1077;&#1089;&#1082;&#1080;&#1084; &#1088;&#1077;&#1096;&#1077;&#1085;&#1080;&#1077;&#1084; &#1103;&#1074;&#1083;&#1103;&#1077;&#1090;&#1089;&#1103; &#1087;&#1088;&#1080;&#1084;&#1077;&#1085;&#1077;&#1085;&#1080;&#1077; &#1082;&#1086;&#1090;&#1083;&#1072;<strong>ATLAS</strong>., &#1095;&#1072;&#1097;&#1077; &#1087;&#1088;&#1080;&#1084;&#1077;&#1085;&#1103;&#1077;&#1090;&#1089;&#1103; &#1074; &#1082;&#1086;&#1084;&#1084;&#1077;&#1088;&#1095;&#1077;&#1089;&#1082;&#1086;&#1081; &#1101;&#1082;&#1089;&#1087;&#1083;&#1091;&#1072;&#1090;&#1072;&#1094;&#1080;&#1080;, &#1075;&#1076;&#1077; &#1085;&#1077; &#1090;&#1072;&#1082; &#1074;&#1072;&#1078;&#1085;&#1072; &#1101;&#1082;&#1086;&#1085;&#1086;&#1084;&#1080;&#1103; &#1090;&#1086;&#1087;&#1083;&#1080;&#1074;&#1072; &#1080; &#1082;&#1086;&#1084;&#1092;&#1086;&#1088;&#1090;. &#1042; &#1089;&#1083;&#1091;&#1095;&#1072;&#1077; &#1080;&#1089;&#1087;&#1086;&#1083;&#1100;&#1079;&#1086;&#1074;&#1072;&#1085;&#1080;&#1103; &#1074; &#1095;&#1072;&#1089;&#1090;&#1085;&#1086;&#1084; &#1089;&#1077;&#1082;&#1090;&#1086;&#1088;&#1077;, &#1082;&#1086;&#1075;&#1076;&#1072; &#1085;&#1077;&#1086;&#1073;&#1093;&#1086;&#1076;&#1080;&#1084;&#1086; &#1086;&#1073;&#1077;&#1089;&#1087;&#1077;&#1095;&#1080;&#1090;&#1100; &#1087;&#1086;&#1075;&#1086;&#1076;&#1086;&#1079;&#1072;&#1074;&#1080;&#1089;&#1080;&#1084;&#1086;&#1077; &#1091;&#1087;&#1088;&#1072;&#1074;&#1083;&#1077;&#1085;&#1080;&#1077;, &#1091;&#1087;&#1088;&#1072;&#1074;&#1083;&#1077;&#1085;&#1080;&#1077; &#1073;&#1086;&#1081;&#1083;&#1077;&#1088;&#1086;&#1084; &#1043;&#1042;&#1057; &#1074; &#1088;&#1077;&#1078;&#1080;&#1084;&#1077; &#1087;&#1088;&#1080;&#1086;&#1088;&#1080;&#1090;&#1077;&#1090;&#1072; &#1080; &#1075;&#1086;&#1088;&#1077;&#1083;&#1082;&#1086;&#1081; &#1082;&#1086;&#1090;&#1083;&#1072; &#1074; &#1088;&#1077;&#1078;&#1080;&#1084;&#1077; &#1084;&#1086;&#1076;&#1091;&#1083;&#1103;&#1094;&#1080;&#1080;, &#1082;&#1086;&#1090;&#1083;&#1099;<strong>ATLAS EVO</strong>&#1087;&#1088;&#1077;&#1082;&#1088;&#1072;&#1089;&#1085;&#1086;&#1077; &#1088;&#1077;&#1096;&#1077;&#1085;&#1080;&#1077; &#1087;&#1088;&#1080; &#1088;&#1072;&#1073;&#1086;&#1090;&#1077; &#1089; &#1075;&#1072;&#1079;&#1086;&#1074;&#1086;&#1081; &#1080; &#1076;&#1080;&#1079;&#1077;&#1083;&#1100;&#1085;&#1086;&#1081; &#1075;&#1086;&#1088;&#1077;&#1083;&#1082;&#1086;&#1081;. </p> <p> <strong>&#1054;&#1058;&#1051;&#1048;&#1063;&#1048;&#1058;&#1045;&#1051;&#1068;&#1053;&#1067;&#1045; &#1054;&#1057;&#1054;&#1041;&#1045;&#1053;&#1053;&#1054;&#1057;&#1058;&#1048;:</strong> </p> <ul> <li>&#1074;&#1099;&#1089;&#1086;&#1082;&#1086;&#1087;&#1088;&#1086;&#1080;&#1079;&#1074;&#1086;&#1076;&#1080;&#1090;&#1077;&#1083;&#1100;&#1085;&#1099;&#1081; &#1095;&#1091;&#1075;&#1091;&#1085;&#1085;&#1099;&#1081; &#1085;&#1072;&#1087;&#1086;&#1083;&#1100;&#1085;&#1099;&#1081; &#1082;&#1086;&#1090;&#1077;&#1083; &#1076;&#1083;&#1103; &#1101;&#1082;&#1089;&#1087;&#1083;&#1091;&#1072;&#1090;&#1072;&#1094;&#1080;&#1080; &#1089; &#1074;&#1077;&#1085;&#1090;&#1080;&#1083;&#1103;&#1090;&#1086;&#1088;&#1085;&#1086;&#1081; &#1075;&#1086;&#1088;&#1077;&#1083;&#1082;&#1086;&#1081; &#1085;&#1072; &#1078;&#1080;&#1076;&#1082;&#1086;&#1084; &#1080;/&#1080;&#1083;&#1080; &#1075;&#1072;&#1079;&#1086;&#1086;&#1073;&#1088;&#1072;&#1079;&#1085;&#1086;&#1084; &#1090;&#1086;&#1087;&#1083;&#1080;&#1074;&#1077;, &#1076;&#1083;&#1103; &#1087;&#1086;&#1076;&#1072;&#1095;&#1080; &#1075;&#1086;&#1088;&#1103;&#1095;&#1077;&#1081; &#1074;&#1086;&#1076;&#1099; &#1074; &#1089;&#1080;&#1089;&#1090;&#1077;&#1084;&#1091; &#1086;&#1090;&#1086;&#1087;&#1083;&#1077;&#1085;&#1080;&#1103;;</li> <li>&#1091;&#1076;&#1086;&#1073;&#1085;&#1099;&#1081; &#1087;&#1086;&#1083;&#1100;&#1079;&#1086;&#1074;&#1072;&#1090;&#1077;&#1083;&#1100;&#1089;&#1082;&#1080;&#1081; &#1080;&#1085;&#1090;&#1077;&#1088;&#1092;&#1077;&#1081;&#1089;;</li> <li>&#1074;&#1086;&#1079;&#1084;&#1086;&#1078;&#1085;&#1086;&#1089;&#1090;&#1100; &#1087;&#1086;&#1076;&#1082;&#1083;&#1102;&#1095;&#1077;&#1085;&#1080;&#1103; &#1076;&#1080;&#1089;&#1090;&#1072;&#1085;&#1094;&#1080;&#1086;&#1085;&#1085;&#1086;&#1075;&#1086; &#1091;&#1087;&#1088;&#1072;&#1074;&#1083;&#1077;&#1085;&#1080;&#1103;(&#1076;&#1083;&#1103; &#1084;&#1086;&#1076;&#1077;&#1083;&#1080; <strong>ATLAS EVO)</strong>, &#1082;&#1086;&#1084;&#1085;&#1072;&#1090;&#1085;&#1086;&#1075;&#1086; &#1090;&#1077;&#1088;&#1084;&#1086;&#1089;&#1090;&#1072;&#1090;&#1072;;</li> <li>&#1095;&#1091;&#1075;&#1091;&#1085;&#1085;&#1099;&#1081; &#1090;&#1077;&#1087;&#1083;&#1086;&#1086;&#1073;&#1084;&#1077;&#1085;&#1085;&#1080;&#1082; &#1082;&#1086;&#1090;&#1083;&#1072; &#1089;&#1086;&#1089;&#1090;&#1086;&#1080;&#1090; &#1080;&#1079; &#1095;&#1091;&#1075;&#1091;&#1085;&#1085;&#1099;&#1093; &#1089;&#1077;&#1082;&#1094;&#1080;&#1081;, &#1089;&#1086;&#1077;&#1076;&#1080;&#1085;&#1077;&#1085;&#1085;&#1099;&#1093; &#1087;&#1088;&#1080; &#1087;&#1086;&#1084;&#1086;&#1097;&#1080; &#1084;&#1077;&#1090;&#1072;&#1083;&#1080;&#1095;&#1077;&#1089;&#1082;&#1080;&#1093; &#1082;&#1086;&#1085;&#1080;&#1095;&#1077;&#1089;&#1082;&#1080;&#1093; &#1085;&#1080;&#1087;&#1077;&#1083;&#1077;&#1081; &#1080; &#1089;&#1090;&#1103;&#1078;&#1085;&#1086;&#1081; &#1096;&#1087;&#1080;&#1083;&#1100;&#1082;&#1080;, &#1082;&#1086;&#1088;&#1087;&#1091;&#1089; &#1082;&#1086;&#1090;&#1083;&#1072; &#1080;&#1079;&#1086;&#1083;&#1080;&#1088;&#1086;&#1074;&#1072;&#1085; &#1089;&#1083;&#1086;&#1077;&#1084; &#1084;&#1080;&#1085;&#1077;&#1088;&#1072;&#1083;&#1100;&#1085;&#1086;&#1081; &#1074;&#1072;&#1090;&#1099; &#1091;&#1082;&#1088;&#1077;&#1087;&#1083;&#1077;&#1085;&#1085;&#1086;&#1081; &#1089;&#1087;&#1077;&#1094;&#1080;&#1072;&#1083;&#1100;&#1085;&#1099;&#1084; &#1087;&#1088;&#1086;&#1095;&#1085;&#1099;&#1084; &#1084;&#1072;&#1090;&#1077;&#1088;&#1080;&#1072;&#1083;&#1086;&#1084;;</li> </ul> <p> <strong>&#1055;&#1056;&#1045;&#1048;&#1052;&#1059;&#1065;&#1045;&#1057;&#1058;&#1042;&#1040; ATLAS:</strong> </p> <ul> <li> &#1090;&#1077;&#1087;&#1083;&#1086;&#1086;&#1073;&#1084;&#1077;&#1085;&#1085;&#1080;&#1082; &#1089;&#1086;&#1089;&#1090;&#1086;&#1080;&#1090; &#1080;&#1079; &#1087;&#1072;&#1082;&#1077;&#1090;&#1072; &#1095;&#1091;&#1075;&#1091;&#1085;&#1085;&#1099;&#1093; &#1089;&#1077;&#1082;&#1094;&#1080;&#1081;, &#1080;&#1079;&#1075;&#1086;&#1090;&#1072;&#1074;&#1083;&#1080;&#1074;&#1072;&#1077;&#1084;&#1099;&#1093; &#1089; &#1087;&#1086;&#1084;&#1086;&#1097;&#1100;&#1102; &#1087;&#1088;&#1086;&#1092;&#1080;&#1083;&#1100;&#1085;&#1086;&#1075;&#1086; &#1083;&#1080;&#1090;&#1100;&#1103; &#1080;&#1079; &#1074;&#1099;&#1089;&#1086;&#1082;&#1086;&#1082;&#1072;&#1095;&#1077;&#1089;&#1090;&#1074;&#1077;&#1085;&#1085;&#1086;&#1075;&#1086; &#1090;&#1077;&#1088;&#1084;&#1086;&#1087;&#1083;&#1072;&#1089;&#1090;&#1080;&#1095;&#1085;&#1086;&#1075;&#1086; &#1095;&#1091;&#1075;&#1091;&#1085;&#1072; &#1080; &#1087;&#1088;&#1086;&#1093;&#1086;&#1076;&#1103;&#1097;&#1080;&#1093; &#1075;&#1080;&#1076;&#1088;&#1072;&#1074;&#1083;&#1080;&#1095;&#1077;&#1089;&#1082;&#1080;&#1077; &#1080;&#1089;&#1087;&#1099;&#1090;&#1072;&#1085;&#1080;&#1103;. &#1054;&#1087;&#1090;&#1080;&#1084;&#1072;&#1083;&#1100;&#1085;&#1086;&#1077; &#1088;&#1072;&#1089;&#1087;&#1088;&#1077;&#1076;&#1077;&#1083;&#1077;&#1085;&#1080;&#1077; &#1088;&#1077;&#1073;&#1077;&#1088; &#1086;&#1073;&#1077;&#1089;&#1087;&#1077;&#1095;&#1080;&#1074;&#1072;&#1077;&#1090; &#1074;&#1099;&#1089;&#1086;&#1082;&#1080;&#1081; &#1050;&#1055;&#1044; &#1080; &#1101;&#1082;&#1086;&#1085;&#1086;&#1084;&#1080;&#1102; &#1090;&#1086;&#1087;&#1083;&#1080;&#1074;&#1072;;</li> <li>&#1073;&#1077;&#1089;&#1096;&#1091;&#1084;&#1085;&#1072;&#1103; &#1088;&#1072;&#1073;&#1086;&#1090;&#1072; &#1073;&#1083;&#1072;&#1075;&#1086;&#1076;&#1072;&#1088;&#1103; &#1090;&#1091;&#1088;&#1073;&#1091;&#1083;&#1077;&#1085;&#1090;&#1085;&#1086;&#1089;&#1090;&#1080; &#1075;&#1072;&#1079;&#1086;&#1093;&#1086;&#1076;&#1072;. </li> <li>&#1050;&#1083;&#1072;&#1089;&#1089; &#1101;&#1085;&#1077;&#1088;&#1075;&#1086;&#1101;&#1092;&#1092;&#1077;&#1082;&#1090;&#1080;&#1074;&#1085;&#1086;&#1089;&#1090;&#1080; 2 &#1079;&#1074;&#1077;&#1079;&#1076;&#1099; &#1074; &#1089;&#1086;&#1086;&#1090;&#1074;&#1077;&#1090;&#1089;&#1074;&#1080;&#1080; &#1089; &#1076;&#1080;&#1088;&#1077;&#1082;&#1090;&#1080;&#1074;&#1086;&#1081; 92/42 &#1045;&#1045;&#1057; &#1089; &#1076;&#1086;&#1087;&#1086;&#1083;&#1085;&#1077;&#1085;&#1080;&#1077;&#1084; Per. 812/2013-2.</li> <li>&#1050;&#1086;&#1085;&#1080;&#1095;&#1077;&#1089;&#1082;&#1080;&#1081; &#1074;&#1099;&#1093;&#1086;&#1076; &#1087;&#1086;&#1076; &#1076;&#1099;&#1084;&#1086;&#1074;&#1091;&#1102; &#1090;&#1088;&#1091;&#1073;&#1091; &#1076;&#1083;&#1103; &#1083;&#1077;&#1075;&#1082;&#1086;&#1075;&#1086; &#1087;&#1088;&#1080;&#1089;&#1086;&#1077;&#1076;&#1080;&#1085;&#1077;&#1085;&#1080;&#1103; &#1082; &#1088;&#1072;&#1079;&#1083;&#1080;&#1095;&#1085;&#1099;&#1084; &#1076;&#1080;&#1072;&#1084;&#1077;&#1090;&#1088;&#1072;&#1084; &#1044;&#1099;&#1084;&#1086;&#1093;&#1086;&#1076;&#1086;&#1074;.</li> <li>&#1040;&#1085;&#1072;&#1083;&#1086;&#1075;&#1086;&#1074;&#1072;&#1103; &#1087;&#1072;&#1085;&#1077;&#1083;&#1100; &#1091;&#1087;&#1088;&#1072;&#1074;&#1083;&#1077;&#1085;&#1080;&#1103; &#1089; &#1101;&#1083;&#1077;&#1075;&#1072;&#1085;&#1090;&#1085;&#1086;&#1081; &#1082;&#1088;&#1099;&#1096;&#1082;&#1086;&#1081;.</li> <li>&#1057;&#1090;&#1080;&#1083;&#1100;&#1085;&#1099;&#1081; &#1089;&#1090;&#1072;&#1083;&#1100;&#1085;&#1086;&#1081; &#1082;&#1086;&#1078;&#1091;&#1093;, &#1086;&#1082;&#1088;&#1072;&#1096;&#1077;&#1085;&#1085;&#1099;&#1081; &#1084;&#1077;&#1090;&#1086;&#1076;&#1086;&#1084; &#1072;&#1085;&#1072;&#1092;&#1077;&#1088;&#1086;&#1079;&#1072; &#1089; &#1080;&#1089;&#1087;&#1086;&#1083;&#1100;&#1079;&#1086;&#1074;&#1072;&#1085;&#1080;&#1077;&#1084; &#1101;&#1087;&#1086;&#1082;&#1089;&#1080;&#1089;&#1076;&#1085;&#1086;&#1081; &#1087;&#1086;&#1088;&#1086;&#1096;&#1082;&#1086;&#1074;&#1086;&#1081; &#1082;&#1088;&#1072;&#1089;&#1082;&#1080;.</li> <li>&#1055;&#1088;&#1086;&#1089;&#1090;&#1072;&#1103; &#1091;&#1089;&#1090;&#1072;&#1085;&#1086;&#1074;&#1082;&#1072; &#1086;&#1076;&#1076;&#1085;&#1086; &#1080; &#1076;&#1074;&#1091;&#1089;&#1090;&#1091;&#1087;&#1077;&#1085;&#1095;&#1072;&#1090;&#1099;&#1093; &#1075;&#1086;&#1088;&#1077;&#1083;&#1086;&#1082;, &#1088;&#1072;&#1073;&#1086;&#1090;&#1072;&#1102;&#1097;&#1080;&#1093; &#1082;&#1072;&#1082; &#1085;&#1072; &#1075;&#1072;&#1079;&#1086;&#1074;&#1086;&#1084;, &#1090;&#1072;&#1082; &#1080; &#1085;&#1072; &#1078;&#1080;&#1076;&#1082;&#1086;&#1084; &#1090;&#1086;&#1087;&#1083;&#1080;&#1074;&#1077;.</li> <li>&#1042;&#1099;&#1089;&#1086;&#1082;&#1086;&#1101;&#1092;&#1092;&#1077;&#1082;&#1090;&#1080;&#1074;&#1085;&#1099;&#1081; &#1095;&#1091;&#1075;&#1091;&#1085;&#1085;&#1099;&#1081; &#1082;&#1086;&#1090;&#1077;&#1083; &#1089; &#1090;&#1088;&#1077;&#1093;&#1093;&#1086;&#1076;&#1086;&#1074;&#1099;&#1084; &#1090;&#1077;&#1087;&#1083;&#1086;&#1086;&#1073;&#1084;&#1077;&#1085;&#1085;&#1080;&#1082;&#1086;&#1084; &#1089; &#1085;&#1072;&#1076;&#1077;&#1078;&#1085;&#1086;&#1081; &#1090;&#1077;&#1087;&#1083;&#1086;&#1080;&#1079;&#1086;&#1083;&#1103;&#1094;&#1080;&#1077;&#1081; &#1089;&#1083;&#1086;&#1077;&#1084; &#1084;&#1080;&#1085;&#1077;&#1088;&#1072;&#1083;&#1100;&#1085;&#1086;&#1081; &#1074;&#1072;&#1090;&#1099;, &#1101;&#1082;&#1088;&#1072;&#1085;&#1080;&#1088;&#1086;&#1074;&#1072;&#1085;&#1085;&#1086;&#1081; &#1072;&#1083;&#1102;&#1084;&#1080;&#1085;&#1077;&#1074;&#1086;&#1081; &#1092;&#1086;&#1083;&#1100;&#1075;&#1086;&#1081;.</li> <li>&#1050;&#1085;&#1086;&#1087;&#1086;&#1095;&#1085;&#1072;&#1103; &#1087;&#1072;&#1085;&#1077;&#1083;&#1100; &#1091;&#1087;&#1088;&#1072;&#1074;&#1083;&#1077;&#1085;&#1080;&#1103; &#1089; &#1073;&#1086;&#1083;&#1100;&#1096;&#1080;&#1084; &#1046;&#1050; &#1076;&#1080;&#1089;&#1087;&#1083;&#1077;&#1077;&#1084; &#1080; &#1087;&#1086;&#1076;&#1089;&#1074;&#1077;&#1090;&#1082;&#1086;&#1081; (&#1076;&#1083;&#1103; &#1084;&#1086;&#1076;&#1077;&#1083;&#1080; <strong>ATLAS EVO).</strong></li> <li>&#1060;&#1091;&#1085;&#1082;&#1094;&#1080;&#1103; &#1079;&#1072;&#1097;&#1080;&#1090;&#1099; &#1086;&#1090; &#1079;&#1072;&#1084;&#1077;&#1088;&#1079;&#1072;&#1085;&#1080;&#1103; &#1087;&#1088;&#1080; &#1085;&#1072;&#1083;&#1080;&#1095;&#1080;&#1080; &#1087;&#1086;&#1076;&#1072;&#1095;&#1080; &#1090;&#1086;&#1087;&#1083;&#1080;&#1074;&#1072; &#1085;&#1072; &#1075;&#1086;&#1088;&#1077;&#1083;&#1082;&#1091; &#1080; &#1101;&#1083;&#1077;&#1082;&#1090;&#1088;&#1086;&#1087;&#1080;&#1090;&#1072;&#1085;&#1080;&#1103; (&#1076;&#1083;&#1103; &#1084;&#1086;&#1076;&#1077;&#1083;&#1080; <strong>ATLAS EVO).</strong></li> <li>&#1055;&#1072;&#1085;&#1077;&#1083;&#1100; &#1091;&#1087;&#1088;&#1072;&#1074;&#1083;&#1077;&#1085;&#1080;&#1103; &#1074;&#1082;&#1083;&#1102;&#1095;&#1072;&#1077;&#1090; &#1074; &#1089;&#1077;&#1073;&#1103; &#1090;&#1077;&#1088;&#1084;&#1086;&#1084;&#1077;&#1090;&#1088;, &#1074;&#1099;&#1082;&#1083;&#1102;&#1095;&#1072;&#1090;&#1077;&#1083;&#1100; &#1079;&#1072;&#1078;&#1080;&#1075;&#1072;&#1085;&#1080;&#1103;, &#1087;&#1088;&#1077;&#1076;&#1086;&#1093;&#1088;&#1072;&#1085;&#1080;&#1090;&#1077;&#1083;&#1100;&#1085;&#1099;&#1081; &#1090;&#1077;&#1088;&#1084;&#1086;&#1089;&#1090;&#1072;&#1090; &#1089; &#1088;&#1091;&#1095;&#1085;&#1099;&#1084; &#1089;&#1073;&#1088;&#1086;&#1089;&#1086;&#1084; &#1080; &#1088;&#1091;&#1095;&#1082;&#1091; &#1085;&#1072;&#1089;&#1090;&#1088;&#1086;&#1081;&#1080; &#1090;&#1077;&#1084;&#1087;&#1077;&#1088;&#1072;&#1090;&#1091;&#1088;&#1099; <strong>(</strong>(&#1076;&#1083;&#1103; &#1084;&#1086;&#1076;&#1077;&#1083;&#1080; <strong>ATLAS).</strong></li> </ul></div> | [24 empty] | 127 | [9 empty] | 500 | 400 | [409 empty] | 91.7 | [38 empty] | 127 | 16-32 | 400 | 500 | 1 | закр | 850
https://climatopt.ru/catalog/kotelnoe_oborudovanie/napolnye_universalnye_kotly/ferroli/ferroli_atlas/napolnyy_kotel_dlya_raboty_s_naduvnoy_gorelkoy_gaz_dizel_ferroli_atlas_evo_47/ | /upload/resize_cache/iblock/686/400_400_140cd750bba9870f18aada2478b24840a/13965_cover_0.jpg | [9 empty] | Комбинированный котел для работы с надувной горелкой Atlas EVO 47 | 80231 | cl-056637 | Напольные универсальные | https://climatopt.ru/upload/iblock/699/Декларация ЕАЭС ATLAS.pdf | НАПОЛЬНЫЙ 3-Х ХОДОВОЙ ЧУГУННЫЙ КОТЕЛ, ДЛЯ ИСПОЛЬЗОВАНИЯ СОВМЕСТНО С НАДДУВНОЙ ГОРЕЛКОЙ НА ГАЗООБРАЗНОМ ИЛИ ЖИДКОМ ТОПЛИВЕ. В случае, когда необходимо использовать котлы с наддувной горелкой, выбор очевиден -котлы FERROLI ATLAS. Котлы поставляются в двух вариантах исполнения - ATLAS с аналоговым управлением и ATLAS EVO с цифровым управлением. Классическим решением является применение котла ATLAS ., чаще применяется в коммерческой эксплуатации, где не так важна экономия топлива и комфорт. В случае использования в частном секторе, когда необходимо обеспечить погодозависимое управление, управление бойлером ГВС в режиме приоритета и горелкой котла в режиме модуляции, котлы ATLAS EVO прекрасное решение при работе с газовой и дизельной горелкой. ОТЛИЧИТЕЛЬНЫЕ ОСОБЕННОСТИ: высокопроизводительный чугунный напольный котел для эксплуатации с вентиляторной горелкой на жидком и/или газообразном топливе, для подачи горячей воды в систему отопления; удобный пользовательский интерфейс; возможность подключения дистанционного управления(для модели ATLAS EVO) , комнатного термостата; чугунный теплообменник котла состоит из чугунных секций, соединенных при помощи металических конических нипелей и стяжной шпильки, корпус котла изолирован слоем минеральной ваты укрепленной специальным прочным материалом; ПРЕИМУЩЕСТВА ATLAS: теплообменник состоит из пакета чугунных секций, изготавливаемых с помощью профильного литья из высококачественного термопластичного чугуна и проходящих гидравлические испытания. Оптимальное распределение ребер обеспечивает высокий КПД и экономию топлива; бесшумная работа благодаря турбулентности газохода. Класс энергоэффективности 2 звезды в соответсвии с директивой 92/42 ЕЕС с дополнением Per. 812/2013-2. Конический выход под дымовую трубу для легкого присоединения к различным диаметрам Дымоходов. Аналоговая панель управления с элегантной крышкой. Стильный стальной кожух, окрашенный методом анафероза с использованием эпоксисдной порошковой краски. Простая установка оддно и двуступенчатых горелок, работающих как на газовом, так и на жидком топливе. Высокоэффективный чугунный котел с трехходовым теплообменником с надежной теплоизоляцией слоем минеральной ваты, экранированной алюминевой фольгой. Кнопочная панель управления с большим ЖК дисплеем и подсветкой (для модели ATLAS EVO). Функция защиты от замерзания при наличии подачи топлива на горелку и электропитания (для модели ATLAS EVO). Панель управления включает в себя термометр, выключатель зажигания, предохранительный термостат с ручным сбросом и ручку настройи температуры ( (для модели ATLAS). | <div class="detail_text"><p> <em><strong>&#1053;&#1040;&#1055;&#1054;&#1051;&#1068;&#1053;&#1067;&#1049; 3-&#1061; &#1061;&#1054;&#1044;&#1054;&#1042;&#1054;&#1049; &#1063;&#1059;&#1043;&#1059;&#1053;&#1053;&#1067;&#1049; &#1050;&#1054;&#1058;&#1045;&#1051;, &#1044;&#1051;&#1071; &#1048;&#1057;&#1055;&#1054;&#1051;&#1068;&#1047;&#1054;&#1042;&#1040;&#1053;&#1048;&#1071; &#1057;&#1054;&#1042;&#1052;&#1045;&#1057;&#1058;&#1053;&#1054; &#1057; &#1053;&#1040;&#1044;&#1044;&#1059;&#1042;&#1053;&#1054;&#1049; &#1043;&#1054;&#1056;&#1045;&#1051;&#1050;&#1054;&#1049; &#1053;&#1040; &#1043;&#1040;&#1047;&#1054;&#1054;&#1041;&#1056;&#1040;&#1047;&#1053;&#1054;&#1052; &#1048;&#1051;&#1048; &#1046;&#1048;&#1044;&#1050;&#1054;&#1052; &#1058;&#1054;&#1055;&#1051;&#1048;&#1042;&#1045;. </strong></em> </p> <p> &#1042; &#1089;&#1083;&#1091;&#1095;&#1072;&#1077;, &#1082;&#1086;&#1075;&#1076;&#1072; &#1085;&#1077;&#1086;&#1073;&#1093;&#1086;&#1076;&#1080;&#1084;&#1086; &#1080;&#1089;&#1087;&#1086;&#1083;&#1100;&#1079;&#1086;&#1074;&#1072;&#1090;&#1100; &#1082;&#1086;&#1090;&#1083;&#1099; &#1089; &#1085;&#1072;&#1076;&#1076;&#1091;&#1074;&#1085;&#1086;&#1081; &#1075;&#1086;&#1088;&#1077;&#1083;&#1082;&#1086;&#1081;, &#1074;&#1099;&#1073;&#1086;&#1088; &#1086;&#1095;&#1077;&#1074;&#1080;&#1076;&#1077;&#1085; -&#1082;&#1086;&#1090;&#1083;&#1099;<strong>FERROLI ATLAS.</strong>&#1050;&#1086;&#1090;&#1083;&#1099; &#1087;&#1086;&#1089;&#1090;&#1072;&#1074;&#1083;&#1103;&#1102;&#1090;&#1089;&#1103; &#1074; &#1076;&#1074;&#1091;&#1093; &#1074;&#1072;&#1088;&#1080;&#1072;&#1085;&#1090;&#1072;&#1093; &#1080;&#1089;&#1087;&#1086;&#1083;&#1085;&#1077;&#1085;&#1080;&#1103; -<strong>ATLAS</strong>&#1089; &#1072;&#1085;&#1072;&#1083;&#1086;&#1075;&#1086;&#1074;&#1099;&#1084; &#1091;&#1087;&#1088;&#1072;&#1074;&#1083;&#1077;&#1085;&#1080;&#1077;&#1084; &#1080;<strong>ATLAS EVO</strong>&#1089; &#1094;&#1080;&#1092;&#1088;&#1086;&#1074;&#1099;&#1084; &#1091;&#1087;&#1088;&#1072;&#1074;&#1083;&#1077;&#1085;&#1080;&#1077;&#1084;. &#1050;&#1083;&#1072;&#1089;&#1089;&#1080;&#1095;&#1077;&#1089;&#1082;&#1080;&#1084; &#1088;&#1077;&#1096;&#1077;&#1085;&#1080;&#1077;&#1084; &#1103;&#1074;&#1083;&#1103;&#1077;&#1090;&#1089;&#1103; &#1087;&#1088;&#1080;&#1084;&#1077;&#1085;&#1077;&#1085;&#1080;&#1077; &#1082;&#1086;&#1090;&#1083;&#1072;<strong>ATLAS</strong>., &#1095;&#1072;&#1097;&#1077; &#1087;&#1088;&#1080;&#1084;&#1077;&#1085;&#1103;&#1077;&#1090;&#1089;&#1103; &#1074; &#1082;&#1086;&#1084;&#1084;&#1077;&#1088;&#1095;&#1077;&#1089;&#1082;&#1086;&#1081; &#1101;&#1082;&#1089;&#1087;&#1083;&#1091;&#1072;&#1090;&#1072;&#1094;&#1080;&#1080;, &#1075;&#1076;&#1077; &#1085;&#1077; &#1090;&#1072;&#1082; &#1074;&#1072;&#1078;&#1085;&#1072; &#1101;&#1082;&#1086;&#1085;&#1086;&#1084;&#1080;&#1103; &#1090;&#1086;&#1087;&#1083;&#1080;&#1074;&#1072; &#1080; &#1082;&#1086;&#1084;&#1092;&#1086;&#1088;&#1090;. &#1042; &#1089;&#1083;&#1091;&#1095;&#1072;&#1077; &#1080;&#1089;&#1087;&#1086;&#1083;&#1100;&#1079;&#1086;&#1074;&#1072;&#1085;&#1080;&#1103; &#1074; &#1095;&#1072;&#1089;&#1090;&#1085;&#1086;&#1084; &#1089;&#1077;&#1082;&#1090;&#1086;&#1088;&#1077;, &#1082;&#1086;&#1075;&#1076;&#1072; &#1085;&#1077;&#1086;&#1073;&#1093;&#1086;&#1076;&#1080;&#1084;&#1086; &#1086;&#1073;&#1077;&#1089;&#1087;&#1077;&#1095;&#1080;&#1090;&#1100; &#1087;&#1086;&#1075;&#1086;&#1076;&#1086;&#1079;&#1072;&#1074;&#1080;&#1089;&#1080;&#1084;&#1086;&#1077; &#1091;&#1087;&#1088;&#1072;&#1074;&#1083;&#1077;&#1085;&#1080;&#1077;, &#1091;&#1087;&#1088;&#1072;&#1074;&#1083;&#1077;&#1085;&#1080;&#1077; &#1073;&#1086;&#1081;&#1083;&#1077;&#1088;&#1086;&#1084; &#1043;&#1042;&#1057; &#1074; &#1088;&#1077;&#1078;&#1080;&#1084;&#1077; &#1087;&#1088;&#1080;&#1086;&#1088;&#1080;&#1090;&#1077;&#1090;&#1072; &#1080; &#1075;&#1086;&#1088;&#1077;&#1083;&#1082;&#1086;&#1081; &#1082;&#1086;&#1090;&#1083;&#1072; &#1074; &#1088;&#1077;&#1078;&#1080;&#1084;&#1077; &#1084;&#1086;&#1076;&#1091;&#1083;&#1103;&#1094;&#1080;&#1080;, &#1082;&#1086;&#1090;&#1083;&#1099;<strong>ATLAS EVO</strong>&#1087;&#1088;&#1077;&#1082;&#1088;&#1072;&#1089;&#1085;&#1086;&#1077; &#1088;&#1077;&#1096;&#1077;&#1085;&#1080;&#1077; &#1087;&#1088;&#1080; &#1088;&#1072;&#1073;&#1086;&#1090;&#1077; &#1089; &#1075;&#1072;&#1079;&#1086;&#1074;&#1086;&#1081; &#1080; &#1076;&#1080;&#1079;&#1077;&#1083;&#1100;&#1085;&#1086;&#1081; &#1075;&#1086;&#1088;&#1077;&#1083;&#1082;&#1086;&#1081;. </p> <p> <strong>&#1054;&#1058;&#1051;&#1048;&#1063;&#1048;&#1058;&#1045;&#1051;&#1068;&#1053;&#1067;&#1045; &#1054;&#1057;&#1054;&#1041;&#1045;&#1053;&#1053;&#1054;&#1057;&#1058;&#1048;:</strong> </p> <ul> <li>&#1074;&#1099;&#1089;&#1086;&#1082;&#1086;&#1087;&#1088;&#1086;&#1080;&#1079;&#1074;&#1086;&#1076;&#1080;&#1090;&#1077;&#1083;&#1100;&#1085;&#1099;&#1081; &#1095;&#1091;&#1075;&#1091;&#1085;&#1085;&#1099;&#1081; &#1085;&#1072;&#1087;&#1086;&#1083;&#1100;&#1085;&#1099;&#1081; &#1082;&#1086;&#1090;&#1077;&#1083; &#1076;&#1083;&#1103; &#1101;&#1082;&#1089;&#1087;&#1083;&#1091;&#1072;&#1090;&#1072;&#1094;&#1080;&#1080; &#1089; &#1074;&#1077;&#1085;&#1090;&#1080;&#1083;&#1103;&#1090;&#1086;&#1088;&#1085;&#1086;&#1081; &#1075;&#1086;&#1088;&#1077;&#1083;&#1082;&#1086;&#1081; &#1085;&#1072; &#1078;&#1080;&#1076;&#1082;&#1086;&#1084; &#1080;/&#1080;&#1083;&#1080; &#1075;&#1072;&#1079;&#1086;&#1086;&#1073;&#1088;&#1072;&#1079;&#1085;&#1086;&#1084; &#1090;&#1086;&#1087;&#1083;&#1080;&#1074;&#1077;, &#1076;&#1083;&#1103; &#1087;&#1086;&#1076;&#1072;&#1095;&#1080; &#1075;&#1086;&#1088;&#1103;&#1095;&#1077;&#1081; &#1074;&#1086;&#1076;&#1099; &#1074; &#1089;&#1080;&#1089;&#1090;&#1077;&#1084;&#1091; &#1086;&#1090;&#1086;&#1087;&#1083;&#1077;&#1085;&#1080;&#1103;;</li> <li>&#1091;&#1076;&#1086;&#1073;&#1085;&#1099;&#1081; &#1087;&#1086;&#1083;&#1100;&#1079;&#1086;&#1074;&#1072;&#1090;&#1077;&#1083;&#1100;&#1089;&#1082;&#1080;&#1081; &#1080;&#1085;&#1090;&#1077;&#1088;&#1092;&#1077;&#1081;&#1089;;</li> <li>&#1074;&#1086;&#1079;&#1084;&#1086;&#1078;&#1085;&#1086;&#1089;&#1090;&#1100; &#1087;&#1086;&#1076;&#1082;&#1083;&#1102;&#1095;&#1077;&#1085;&#1080;&#1103; &#1076;&#1080;&#1089;&#1090;&#1072;&#1085;&#1094;&#1080;&#1086;&#1085;&#1085;&#1086;&#1075;&#1086; &#1091;&#1087;&#1088;&#1072;&#1074;&#1083;&#1077;&#1085;&#1080;&#1103;(&#1076;&#1083;&#1103; &#1084;&#1086;&#1076;&#1077;&#1083;&#1080; <strong>ATLAS EVO)</strong>, &#1082;&#1086;&#1084;&#1085;&#1072;&#1090;&#1085;&#1086;&#1075;&#1086; &#1090;&#1077;&#1088;&#1084;&#1086;&#1089;&#1090;&#1072;&#1090;&#1072;;</li> <li>&#1095;&#1091;&#1075;&#1091;&#1085;&#1085;&#1099;&#1081; &#1090;&#1077;&#1087;&#1083;&#1086;&#1086;&#1073;&#1084;&#1077;&#1085;&#1085;&#1080;&#1082; &#1082;&#1086;&#1090;&#1083;&#1072; &#1089;&#1086;&#1089;&#1090;&#1086;&#1080;&#1090; &#1080;&#1079; &#1095;&#1091;&#1075;&#1091;&#1085;&#1085;&#1099;&#1093; &#1089;&#1077;&#1082;&#1094;&#1080;&#1081;, &#1089;&#1086;&#1077;&#1076;&#1080;&#1085;&#1077;&#1085;&#1085;&#1099;&#1093; &#1087;&#1088;&#1080; &#1087;&#1086;&#1084;&#1086;&#1097;&#1080; &#1084;&#1077;&#1090;&#1072;&#1083;&#1080;&#1095;&#1077;&#1089;&#1082;&#1080;&#1093; &#1082;&#1086;&#1085;&#1080;&#1095;&#1077;&#1089;&#1082;&#1080;&#1093; &#1085;&#1080;&#1087;&#1077;&#1083;&#1077;&#1081; &#1080; &#1089;&#1090;&#1103;&#1078;&#1085;&#1086;&#1081; &#1096;&#1087;&#1080;&#1083;&#1100;&#1082;&#1080;, &#1082;&#1086;&#1088;&#1087;&#1091;&#1089; &#1082;&#1086;&#1090;&#1083;&#1072; &#1080;&#1079;&#1086;&#1083;&#1080;&#1088;&#1086;&#1074;&#1072;&#1085; &#1089;&#1083;&#1086;&#1077;&#1084; &#1084;&#1080;&#1085;&#1077;&#1088;&#1072;&#1083;&#1100;&#1085;&#1086;&#1081; &#1074;&#1072;&#1090;&#1099; &#1091;&#1082;&#1088;&#1077;&#1087;&#1083;&#1077;&#1085;&#1085;&#1086;&#1081; &#1089;&#1087;&#1077;&#1094;&#1080;&#1072;&#1083;&#1100;&#1085;&#1099;&#1084; &#1087;&#1088;&#1086;&#1095;&#1085;&#1099;&#1084; &#1084;&#1072;&#1090;&#1077;&#1088;&#1080;&#1072;&#1083;&#1086;&#1084;;</li> </ul> <p> <strong>&#1055;&#1056;&#1045;&#1048;&#1052;&#1059;&#1065;&#1045;&#1057;&#1058;&#1042;&#1040; ATLAS:</strong> </p> <ul> <li> &#1090;&#1077;&#1087;&#1083;&#1086;&#1086;&#1073;&#1084;&#1077;&#1085;&#1085;&#1080;&#1082; &#1089;&#1086;&#1089;&#1090;&#1086;&#1080;&#1090; &#1080;&#1079; &#1087;&#1072;&#1082;&#1077;&#1090;&#1072; &#1095;&#1091;&#1075;&#1091;&#1085;&#1085;&#1099;&#1093; &#1089;&#1077;&#1082;&#1094;&#1080;&#1081;, &#1080;&#1079;&#1075;&#1086;&#1090;&#1072;&#1074;&#1083;&#1080;&#1074;&#1072;&#1077;&#1084;&#1099;&#1093; &#1089; &#1087;&#1086;&#1084;&#1086;&#1097;&#1100;&#1102; &#1087;&#1088;&#1086;&#1092;&#1080;&#1083;&#1100;&#1085;&#1086;&#1075;&#1086; &#1083;&#1080;&#1090;&#1100;&#1103; &#1080;&#1079; &#1074;&#1099;&#1089;&#1086;&#1082;&#1086;&#1082;&#1072;&#1095;&#1077;&#1089;&#1090;&#1074;&#1077;&#1085;&#1085;&#1086;&#1075;&#1086; &#1090;&#1077;&#1088;&#1084;&#1086;&#1087;&#1083;&#1072;&#1089;&#1090;&#1080;&#1095;&#1085;&#1086;&#1075;&#1086; &#1095;&#1091;&#1075;&#1091;&#1085;&#1072; &#1080; &#1087;&#1088;&#1086;&#1093;&#1086;&#1076;&#1103;&#1097;&#1080;&#1093; &#1075;&#1080;&#1076;&#1088;&#1072;&#1074;&#1083;&#1080;&#1095;&#1077;&#1089;&#1082;&#1080;&#1077; &#1080;&#1089;&#1087;&#1099;&#1090;&#1072;&#1085;&#1080;&#1103;. &#1054;&#1087;&#1090;&#1080;&#1084;&#1072;&#1083;&#1100;&#1085;&#1086;&#1077; &#1088;&#1072;&#1089;&#1087;&#1088;&#1077;&#1076;&#1077;&#1083;&#1077;&#1085;&#1080;&#1077; &#1088;&#1077;&#1073;&#1077;&#1088; &#1086;&#1073;&#1077;&#1089;&#1087;&#1077;&#1095;&#1080;&#1074;&#1072;&#1077;&#1090; &#1074;&#1099;&#1089;&#1086;&#1082;&#1080;&#1081; &#1050;&#1055;&#1044; &#1080; &#1101;&#1082;&#1086;&#1085;&#1086;&#1084;&#1080;&#1102; &#1090;&#1086;&#1087;&#1083;&#1080;&#1074;&#1072;;</li> <li>&#1073;&#1077;&#1089;&#1096;&#1091;&#1084;&#1085;&#1072;&#1103; &#1088;&#1072;&#1073;&#1086;&#1090;&#1072; &#1073;&#1083;&#1072;&#1075;&#1086;&#1076;&#1072;&#1088;&#1103; &#1090;&#1091;&#1088;&#1073;&#1091;&#1083;&#1077;&#1085;&#1090;&#1085;&#1086;&#1089;&#1090;&#1080; &#1075;&#1072;&#1079;&#1086;&#1093;&#1086;&#1076;&#1072;. </li> <li>&#1050;&#1083;&#1072;&#1089;&#1089; &#1101;&#1085;&#1077;&#1088;&#1075;&#1086;&#1101;&#1092;&#1092;&#1077;&#1082;&#1090;&#1080;&#1074;&#1085;&#1086;&#1089;&#1090;&#1080; 2 &#1079;&#1074;&#1077;&#1079;&#1076;&#1099; &#1074; &#1089;&#1086;&#1086;&#1090;&#1074;&#1077;&#1090;&#1089;&#1074;&#1080;&#1080; &#1089; &#1076;&#1080;&#1088;&#1077;&#1082;&#1090;&#1080;&#1074;&#1086;&#1081; 92/42 &#1045;&#1045;&#1057; &#1089; &#1076;&#1086;&#1087;&#1086;&#1083;&#1085;&#1077;&#1085;&#1080;&#1077;&#1084; Per. 812/2013-2.</li> <li>&#1050;&#1086;&#1085;&#1080;&#1095;&#1077;&#1089;&#1082;&#1080;&#1081; &#1074;&#1099;&#1093;&#1086;&#1076; &#1087;&#1086;&#1076; &#1076;&#1099;&#1084;&#1086;&#1074;&#1091;&#1102; &#1090;&#1088;&#1091;&#1073;&#1091; &#1076;&#1083;&#1103; &#1083;&#1077;&#1075;&#1082;&#1086;&#1075;&#1086; &#1087;&#1088;&#1080;&#1089;&#1086;&#1077;&#1076;&#1080;&#1085;&#1077;&#1085;&#1080;&#1103; &#1082; &#1088;&#1072;&#1079;&#1083;&#1080;&#1095;&#1085;&#1099;&#1084; &#1076;&#1080;&#1072;&#1084;&#1077;&#1090;&#1088;&#1072;&#1084; &#1044;&#1099;&#1084;&#1086;&#1093;&#1086;&#1076;&#1086;&#1074;.</li> <li>&#1040;&#1085;&#1072;&#1083;&#1086;&#1075;&#1086;&#1074;&#1072;&#1103; &#1087;&#1072;&#1085;&#1077;&#1083;&#1100; &#1091;&#1087;&#1088;&#1072;&#1074;&#1083;&#1077;&#1085;&#1080;&#1103; &#1089; &#1101;&#1083;&#1077;&#1075;&#1072;&#1085;&#1090;&#1085;&#1086;&#1081; &#1082;&#1088;&#1099;&#1096;&#1082;&#1086;&#1081;.</li> <li>&#1057;&#1090;&#1080;&#1083;&#1100;&#1085;&#1099;&#1081; &#1089;&#1090;&#1072;&#1083;&#1100;&#1085;&#1086;&#1081; &#1082;&#1086;&#1078;&#1091;&#1093;, &#1086;&#1082;&#1088;&#1072;&#1096;&#1077;&#1085;&#1085;&#1099;&#1081; &#1084;&#1077;&#1090;&#1086;&#1076;&#1086;&#1084; &#1072;&#1085;&#1072;&#1092;&#1077;&#1088;&#1086;&#1079;&#1072; &#1089; &#1080;&#1089;&#1087;&#1086;&#1083;&#1100;&#1079;&#1086;&#1074;&#1072;&#1085;&#1080;&#1077;&#1084; &#1101;&#1087;&#1086;&#1082;&#1089;&#1080;&#1089;&#1076;&#1085;&#1086;&#1081; &#1087;&#1086;&#1088;&#1086;&#1096;&#1082;&#1086;&#1074;&#1086;&#1081; &#1082;&#1088;&#1072;&#1089;&#1082;&#1080;.</li> <li>&#1055;&#1088;&#1086;&#1089;&#1090;&#1072;&#1103; &#1091;&#1089;&#1090;&#1072;&#1085;&#1086;&#1074;&#1082;&#1072; &#1086;&#1076;&#1076;&#1085;&#1086; &#1080; &#1076;&#1074;&#1091;&#1089;&#1090;&#1091;&#1087;&#1077;&#1085;&#1095;&#1072;&#1090;&#1099;&#1093; &#1075;&#1086;&#1088;&#1077;&#1083;&#1086;&#1082;, &#1088;&#1072;&#1073;&#1086;&#1090;&#1072;&#1102;&#1097;&#1080;&#1093; &#1082;&#1072;&#1082; &#1085;&#1072; &#1075;&#1072;&#1079;&#1086;&#1074;&#1086;&#1084;, &#1090;&#1072;&#1082; &#1080; &#1085;&#1072; &#1078;&#1080;&#1076;&#1082;&#1086;&#1084; &#1090;&#1086;&#1087;&#1083;&#1080;&#1074;&#1077;.</li> <li>&#1042;&#1099;&#1089;&#1086;&#1082;&#1086;&#1101;&#1092;&#1092;&#1077;&#1082;&#1090;&#1080;&#1074;&#1085;&#1099;&#1081; &#1095;&#1091;&#1075;&#1091;&#1085;&#1085;&#1099;&#1081; &#1082;&#1086;&#1090;&#1077;&#1083; &#1089; &#1090;&#1088;&#1077;&#1093;&#1093;&#1086;&#1076;&#1086;&#1074;&#1099;&#1084; &#1090;&#1077;&#1087;&#1083;&#1086;&#1086;&#1073;&#1084;&#1077;&#1085;&#1085;&#1080;&#1082;&#1086;&#1084; &#1089; &#1085;&#1072;&#1076;&#1077;&#1078;&#1085;&#1086;&#1081; &#1090;&#1077;&#1087;&#1083;&#1086;&#1080;&#1079;&#1086;&#1083;&#1103;&#1094;&#1080;&#1077;&#1081; &#1089;&#1083;&#1086;&#1077;&#1084; &#1084;&#1080;&#1085;&#1077;&#1088;&#1072;&#1083;&#1100;&#1085;&#1086;&#1081; &#1074;&#1072;&#1090;&#1099;, &#1101;&#1082;&#1088;&#1072;&#1085;&#1080;&#1088;&#1086;&#1074;&#1072;&#1085;&#1085;&#1086;&#1081; &#1072;&#1083;&#1102;&#1084;&#1080;&#1085;&#1077;&#1074;&#1086;&#1081; &#1092;&#1086;&#1083;&#1100;&#1075;&#1086;&#1081;.</li> <li>&#1050;&#1085;&#1086;&#1087;&#1086;&#1095;&#1085;&#1072;&#1103; &#1087;&#1072;&#1085;&#1077;&#1083;&#1100; &#1091;&#1087;&#1088;&#1072;&#1074;&#1083;&#1077;&#1085;&#1080;&#1103; &#1089; &#1073;&#1086;&#1083;&#1100;&#1096;&#1080;&#1084; &#1046;&#1050; &#1076;&#1080;&#1089;&#1087;&#1083;&#1077;&#1077;&#1084; &#1080; &#1087;&#1086;&#1076;&#1089;&#1074;&#1077;&#1090;&#1082;&#1086;&#1081; (&#1076;&#1083;&#1103; &#1084;&#1086;&#1076;&#1077;&#1083;&#1080; <strong>ATLAS EVO).</strong></li> <li>&#1060;&#1091;&#1085;&#1082;&#1094;&#1080;&#1103; &#1079;&#1072;&#1097;&#1080;&#1090;&#1099; &#1086;&#1090; &#1079;&#1072;&#1084;&#1077;&#1088;&#1079;&#1072;&#1085;&#1080;&#1103; &#1087;&#1088;&#1080; &#1085;&#1072;&#1083;&#1080;&#1095;&#1080;&#1080; &#1087;&#1086;&#1076;&#1072;&#1095;&#1080; &#1090;&#1086;&#1087;&#1083;&#1080;&#1074;&#1072; &#1085;&#1072; &#1075;&#1086;&#1088;&#1077;&#1083;&#1082;&#1091; &#1080; &#1101;&#1083;&#1077;&#1082;&#1090;&#1088;&#1086;&#1087;&#1080;&#1090;&#1072;&#1085;&#1080;&#1103; (&#1076;&#1083;&#1103; &#1084;&#1086;&#1076;&#1077;&#1083;&#1080; <strong>ATLAS EVO).</strong></li> <li>&#1055;&#1072;&#1085;&#1077;&#1083;&#1100; &#1091;&#1087;&#1088;&#1072;&#1074;&#1083;&#1077;&#1085;&#1080;&#1103; &#1074;&#1082;&#1083;&#1102;&#1095;&#1072;&#1077;&#1090; &#1074; &#1089;&#1077;&#1073;&#1103; &#1090;&#1077;&#1088;&#1084;&#1086;&#1084;&#1077;&#1090;&#1088;, &#1074;&#1099;&#1082;&#1083;&#1102;&#1095;&#1072;&#1090;&#1077;&#1083;&#1100; &#1079;&#1072;&#1078;&#1080;&#1075;&#1072;&#1085;&#1080;&#1103;, &#1087;&#1088;&#1077;&#1076;&#1086;&#1093;&#1088;&#1072;&#1085;&#1080;&#1090;&#1077;&#1083;&#1100;&#1085;&#1099;&#1081; &#1090;&#1077;&#1088;&#1084;&#1086;&#1089;&#1090;&#1072;&#1090; &#1089; &#1088;&#1091;&#1095;&#1085;&#1099;&#1084; &#1089;&#1073;&#1088;&#1086;&#1089;&#1086;&#1084; &#1080; &#1088;&#1091;&#1095;&#1082;&#1091; &#1085;&#1072;&#1089;&#1090;&#1088;&#1086;&#1081;&#1080; &#1090;&#1077;&#1084;&#1087;&#1077;&#1088;&#1072;&#1090;&#1091;&#1088;&#1099; <strong>(</strong>(&#1076;&#1083;&#1103; &#1084;&#1086;&#1076;&#1077;&#1083;&#1080; <strong>ATLAS).</strong></li> </ul></div> | [24 empty] | 166 | [420 empty] | 91.1 | [38 empty] | 166 | 32-47 |  |  | 1 | закр
https://climatopt.ru/catalog/kotelnoe_oborudovanie/napolnye_universalnye_kotly/ferroli/ferroli_atlas/napolnyy_kotel_dlya_raboty_s_naduvnoy_gorelkoy_gaz_dizel_ferroli_atlas_evo_62/ | /upload/iblock/3e7/13966_cover_0.jpg | [9 empty] | Комбинированный котел для работы с надувной горелкой Atlas EVO 62 | 109269 | cl-930608 | Напольные универсальные | https://climatopt.ru/upload/iblock/7d3/Декларация ЕАЭС ATLAS.pdf | НАПОЛЬНЫЙ 3-Х ХОДОВОЙ ЧУГУННЫЙ КОТЕЛ, ДЛЯ ИСПОЛЬЗОВАНИЯ СОВМЕСТНО С НАДДУВНОЙ ГОРЕЛКОЙ НА ГАЗООБРАЗНОМ ИЛИ ЖИДКОМ ТОПЛИВЕ. В случае, когда необходимо использовать котля с наддувной горелкой, выбор очевиден -котлы FERROLI ATLAS. Котлы поставляются в двух вариантах исполнения - ATLAS с аналоговым управлением и ATLAS EVO с цифровым управлением. Классическим решением является применение котла ATLAS ., чаще применяется в коммерческой эксплуатации, где не так важна экономия топлива и комфорт. В случае использования в частном секторе, когда необходимо обеспечить погодозависимое управление, управление бойлером ГВС в режиме приоритета и горелкой котла в режиме модуляции, котлы ATLAS EVO прекрасное решение при работе с газовой и дизельной горелкой. ОТЛИЧИТЕЛЬНЫЕ ОСОБЕННОСТИ: высокопроизводительный чугунный напольный котел для эксплуатации с вентиляторной горелкой на жидком и/или газообразном топливе, для подачи горячей воды в систему отопления; удобный пользовательский интерфейс; возможность подключения дистанционного управления(для модели ATLAS EVO) , комнатного термостата; чугунный теплообменник котла состоит из чугунных секций, соединенных при помощи металических конических нипелей и стяжной шпильки, корпус котла изолирован слоем минеральной ваты укрепленной специальным прочным материалом; ПРЕИМУЩЕСТВА ATLAS: теплообменник состоит из пакета чугунных секций, изготавливаемых с помощью профильного литья из высококачественного термопластичного чугуна и проходящих гидравлические испытания. Оптимальное распределение ребер обеспечивает высокий КПД и экономию топлива; бесшумная работа благодаря турбулентности газохода. Класс энергоэффективности 2 звезды в соответсвии с директивой 92/42 ЕЕС с дополнением Per. 812/2013-2. Конический выход под дымовую трубу для легкого присоединения к различным диаметрам Дымоходов. Аналоговая панель управления с элегантной крышкой. Стильный стальной кожух, окрашенный методом анафероза с использованием эпоксисдной порошковой краски. Простая установка оддно и двуступенчатых горелок, работающих как на газовом, так и на жидком топливе. Высокоэффективный чугунный котел с трехходовым теплообменником с надежной теплоизоляцией слоем минеральной ваты, экранированной алюминевой фольгой. Кнопочная панель управления с большим ЖК дисплеем и подсветкой (для модели ATLAS EVO). Функция защиты от замерзания при наличии подачи топлива на горелку и электропитания (для модели ATLAS EVO). Панель управления включает в себя термометр, выключатель зажигания, предохранительный термостат с ручным сбросом и ручку настройи температуры ( (для модели ATLAS). | <div class="detail_text"><p> <em><strong>&#1053;&#1040;&#1055;&#1054;&#1051;&#1068;&#1053;&#1067;&#1049; 3-&#1061; &#1061;&#1054;&#1044;&#1054;&#1042;&#1054;&#1049; &#1063;&#1059;&#1043;&#1059;&#1053;&#1053;&#1067;&#1049; &#1050;&#1054;&#1058;&#1045;&#1051;, &#1044;&#1051;&#1071; &#1048;&#1057;&#1055;&#1054;&#1051;&#1068;&#1047;&#1054;&#1042;&#1040;&#1053;&#1048;&#1071; &#1057;&#1054;&#1042;&#1052;&#1045;&#1057;&#1058;&#1053;&#1054; &#1057; &#1053;&#1040;&#1044;&#1044;&#1059;&#1042;&#1053;&#1054;&#1049; &#1043;&#1054;&#1056;&#1045;&#1051;&#1050;&#1054;&#1049; &#1053;&#1040; &#1043;&#1040;&#1047;&#1054;&#1054;&#1041;&#1056;&#1040;&#1047;&#1053;&#1054;&#1052; &#1048;&#1051;&#1048; &#1046;&#1048;&#1044;&#1050;&#1054;&#1052; &#1058;&#1054;&#1055;&#1051;&#1048;&#1042;&#1045;. </strong></em> </p> <p> &#1042; &#1089;&#1083;&#1091;&#1095;&#1072;&#1077;, &#1082;&#1086;&#1075;&#1076;&#1072; &#1085;&#1077;&#1086;&#1073;&#1093;&#1086;&#1076;&#1080;&#1084;&#1086; &#1080;&#1089;&#1087;&#1086;&#1083;&#1100;&#1079;&#1086;&#1074;&#1072;&#1090;&#1100; &#1082;&#1086;&#1090;&#1083;&#1103; &#1089; &#1085;&#1072;&#1076;&#1076;&#1091;&#1074;&#1085;&#1086;&#1081; &#1075;&#1086;&#1088;&#1077;&#1083;&#1082;&#1086;&#1081;, &#1074;&#1099;&#1073;&#1086;&#1088; &#1086;&#1095;&#1077;&#1074;&#1080;&#1076;&#1077;&#1085; -&#1082;&#1086;&#1090;&#1083;&#1099;<strong>FERROLI ATLAS.</strong>&#1050;&#1086;&#1090;&#1083;&#1099; &#1087;&#1086;&#1089;&#1090;&#1072;&#1074;&#1083;&#1103;&#1102;&#1090;&#1089;&#1103; &#1074; &#1076;&#1074;&#1091;&#1093; &#1074;&#1072;&#1088;&#1080;&#1072;&#1085;&#1090;&#1072;&#1093; &#1080;&#1089;&#1087;&#1086;&#1083;&#1085;&#1077;&#1085;&#1080;&#1103; -<strong>ATLAS</strong>&#1089; &#1072;&#1085;&#1072;&#1083;&#1086;&#1075;&#1086;&#1074;&#1099;&#1084; &#1091;&#1087;&#1088;&#1072;&#1074;&#1083;&#1077;&#1085;&#1080;&#1077;&#1084; &#1080;<strong>ATLAS EVO</strong>&#1089; &#1094;&#1080;&#1092;&#1088;&#1086;&#1074;&#1099;&#1084; &#1091;&#1087;&#1088;&#1072;&#1074;&#1083;&#1077;&#1085;&#1080;&#1077;&#1084;. &#1050;&#1083;&#1072;&#1089;&#1089;&#1080;&#1095;&#1077;&#1089;&#1082;&#1080;&#1084; &#1088;&#1077;&#1096;&#1077;&#1085;&#1080;&#1077;&#1084; &#1103;&#1074;&#1083;&#1103;&#1077;&#1090;&#1089;&#1103; &#1087;&#1088;&#1080;&#1084;&#1077;&#1085;&#1077;&#1085;&#1080;&#1077; &#1082;&#1086;&#1090;&#1083;&#1072;<strong>ATLAS</strong>., &#1095;&#1072;&#1097;&#1077; &#1087;&#1088;&#1080;&#1084;&#1077;&#1085;&#1103;&#1077;&#1090;&#1089;&#1103; &#1074; &#1082;&#1086;&#1084;&#1084;&#1077;&#1088;&#1095;&#1077;&#1089;&#1082;&#1086;&#1081; &#1101;&#1082;&#1089;&#1087;&#1083;&#1091;&#1072;&#1090;&#1072;&#1094;&#1080;&#1080;, &#1075;&#1076;&#1077; &#1085;&#1077; &#1090;&#1072;&#1082; &#1074;&#1072;&#1078;&#1085;&#1072; &#1101;&#1082;&#1086;&#1085;&#1086;&#1084;&#1080;&#1103; &#1090;&#1086;&#1087;&#1083;&#1080;&#1074;&#1072; &#1080; &#1082;&#1086;&#1084;&#1092;&#1086;&#1088;&#1090;. &#1042; &#1089;&#1083;&#1091;&#1095;&#1072;&#1077; &#1080;&#1089;&#1087;&#1086;&#1083;&#1100;&#1079;&#1086;&#1074;&#1072;&#1085;&#1080;&#1103; &#1074; &#1095;&#1072;&#1089;&#1090;&#1085;&#1086;&#1084; &#1089;&#1077;&#1082;&#1090;&#1086;&#1088;&#1077;, &#1082;&#1086;&#1075;&#1076;&#1072; &#1085;&#1077;&#1086;&#1073;&#1093;&#1086;&#1076;&#1080;&#1084;&#1086; &#1086;&#1073;&#1077;&#1089;&#1087;&#1077;&#1095;&#1080;&#1090;&#1100; &#1087;&#1086;&#1075;&#1086;&#1076;&#1086;&#1079;&#1072;&#1074;&#1080;&#1089;&#1080;&#1084;&#1086;&#1077; &#1091;&#1087;&#1088;&#1072;&#1074;&#1083;&#1077;&#1085;&#1080;&#1077;, &#1091;&#1087;&#1088;&#1072;&#1074;&#1083;&#1077;&#1085;&#1080;&#1077; &#1073;&#1086;&#1081;&#1083;&#1077;&#1088;&#1086;&#1084; &#1043;&#1042;&#1057; &#1074; &#1088;&#1077;&#1078;&#1080;&#1084;&#1077; &#1087;&#1088;&#1080;&#1086;&#1088;&#1080;&#1090;&#1077;&#1090;&#1072; &#1080; &#1075;&#1086;&#1088;&#1077;&#1083;&#1082;&#1086;&#1081; &#1082;&#1086;&#1090;&#1083;&#1072; &#1074; &#1088;&#1077;&#1078;&#1080;&#1084;&#1077; &#1084;&#1086;&#1076;&#1091;&#1083;&#1103;&#1094;&#1080;&#1080;, &#1082;&#1086;&#1090;&#1083;&#1099;<strong>ATLAS EVO</strong>&#1087;&#1088;&#1077;&#1082;&#1088;&#1072;&#1089;&#1085;&#1086;&#1077; &#1088;&#1077;&#1096;&#1077;&#1085;&#1080;&#1077; &#1087;&#1088;&#1080; &#1088;&#1072;&#1073;&#1086;&#1090;&#1077; &#1089; &#1075;&#1072;&#1079;&#1086;&#1074;&#1086;&#1081; &#1080; &#1076;&#1080;&#1079;&#1077;&#1083;&#1100;&#1085;&#1086;&#1081; &#1075;&#1086;&#1088;&#1077;&#1083;&#1082;&#1086;&#1081;. </p> <p> <strong>&#1054;&#1058;&#1051;&#1048;&#1063;&#1048;&#1058;&#1045;&#1051;&#1068;&#1053;&#1067;&#1045; &#1054;&#1057;&#1054;&#1041;&#1045;&#1053;&#1053;&#1054;&#1057;&#1058;&#1048;:</strong> </p> <ul> <li>&#1074;&#1099;&#1089;&#1086;&#1082;&#1086;&#1087;&#1088;&#1086;&#1080;&#1079;&#1074;&#1086;&#1076;&#1080;&#1090;&#1077;&#1083;&#1100;&#1085;&#1099;&#1081; &#1095;&#1091;&#1075;&#1091;&#1085;&#1085;&#1099;&#1081; &#1085;&#1072;&#1087;&#1086;&#1083;&#1100;&#1085;&#1099;&#1081; &#1082;&#1086;&#1090;&#1077;&#1083; &#1076;&#1083;&#1103; &#1101;&#1082;&#1089;&#1087;&#1083;&#1091;&#1072;&#1090;&#1072;&#1094;&#1080;&#1080; &#1089; &#1074;&#1077;&#1085;&#1090;&#1080;&#1083;&#1103;&#1090;&#1086;&#1088;&#1085;&#1086;&#1081; &#1075;&#1086;&#1088;&#1077;&#1083;&#1082;&#1086;&#1081; &#1085;&#1072; &#1078;&#1080;&#1076;&#1082;&#1086;&#1084; &#1080;/&#1080;&#1083;&#1080; &#1075;&#1072;&#1079;&#1086;&#1086;&#1073;&#1088;&#1072;&#1079;&#1085;&#1086;&#1084; &#1090;&#1086;&#1087;&#1083;&#1080;&#1074;&#1077;, &#1076;&#1083;&#1103; &#1087;&#1086;&#1076;&#1072;&#1095;&#1080; &#1075;&#1086;&#1088;&#1103;&#1095;&#1077;&#1081; &#1074;&#1086;&#1076;&#1099; &#1074; &#1089;&#1080;&#1089;&#1090;&#1077;&#1084;&#1091; &#1086;&#1090;&#1086;&#1087;&#1083;&#1077;&#1085;&#1080;&#1103;;</li> <li>&#1091;&#1076;&#1086;&#1073;&#1085;&#1099;&#1081; &#1087;&#1086;&#1083;&#1100;&#1079;&#1086;&#1074;&#1072;&#1090;&#1077;&#1083;&#1100;&#1089;&#1082;&#1080;&#1081; &#1080;&#1085;&#1090;&#1077;&#1088;&#1092;&#1077;&#1081;&#1089;;</li> <li>&#1074;&#1086;&#1079;&#1084;&#1086;&#1078;&#1085;&#1086;&#1089;&#1090;&#1100; &#1087;&#1086;&#1076;&#1082;&#1083;&#1102;&#1095;&#1077;&#1085;&#1080;&#1103; &#1076;&#1080;&#1089;&#1090;&#1072;&#1085;&#1094;&#1080;&#1086;&#1085;&#1085;&#1086;&#1075;&#1086; &#1091;&#1087;&#1088;&#1072;&#1074;&#1083;&#1077;&#1085;&#1080;&#1103;(&#1076;&#1083;&#1103; &#1084;&#1086;&#1076;&#1077;&#1083;&#1080; <strong>ATLAS EVO)</strong>, &#1082;&#1086;&#1084;&#1085;&#1072;&#1090;&#1085;&#1086;&#1075;&#1086; &#1090;&#1077;&#1088;&#1084;&#1086;&#1089;&#1090;&#1072;&#1090;&#1072;;</li> <li>&#1095;&#1091;&#1075;&#1091;&#1085;&#1085;&#1099;&#1081; &#1090;&#1077;&#1087;&#1083;&#1086;&#1086;&#1073;&#1084;&#1077;&#1085;&#1085;&#1080;&#1082; &#1082;&#1086;&#1090;&#1083;&#1072; &#1089;&#1086;&#1089;&#1090;&#1086;&#1080;&#1090; &#1080;&#1079; &#1095;&#1091;&#1075;&#1091;&#1085;&#1085;&#1099;&#1093; &#1089;&#1077;&#1082;&#1094;&#1080;&#1081;, &#1089;&#1086;&#1077;&#1076;&#1080;&#1085;&#1077;&#1085;&#1085;&#1099;&#1093; &#1087;&#1088;&#1080; &#1087;&#1086;&#1084;&#1086;&#1097;&#1080; &#1084;&#1077;&#1090;&#1072;&#1083;&#1080;&#1095;&#1077;&#1089;&#1082;&#1080;&#1093; &#1082;&#1086;&#1085;&#1080;&#1095;&#1077;&#1089;&#1082;&#1080;&#1093; &#1085;&#1080;&#1087;&#1077;&#1083;&#1077;&#1081; &#1080; &#1089;&#1090;&#1103;&#1078;&#1085;&#1086;&#1081; &#1096;&#1087;&#1080;&#1083;&#1100;&#1082;&#1080;, &#1082;&#1086;&#1088;&#1087;&#1091;&#1089; &#1082;&#1086;&#1090;&#1083;&#1072; &#1080;&#1079;&#1086;&#1083;&#1080;&#1088;&#1086;&#1074;&#1072;&#1085; &#1089;&#1083;&#1086;&#1077;&#1084; &#1084;&#1080;&#1085;&#1077;&#1088;&#1072;&#1083;&#1100;&#1085;&#1086;&#1081; &#1074;&#1072;&#1090;&#1099; &#1091;&#1082;&#1088;&#1077;&#1087;&#1083;&#1077;&#1085;&#1085;&#1086;&#1081; &#1089;&#1087;&#1077;&#1094;&#1080;&#1072;&#1083;&#1100;&#1085;&#1099;&#1084; &#1087;&#1088;&#1086;&#1095;&#1085;&#1099;&#1084; &#1084;&#1072;&#1090;&#1077;&#1088;&#1080;&#1072;&#1083;&#1086;&#1084;;</li> </ul> <p> <strong>&#1055;&#1056;&#1045;&#1048;&#1052;&#1059;&#1065;&#1045;&#1057;&#1058;&#1042;&#1040; ATLAS:</strong> </p> <ul> <li> &#1090;&#1077;&#1087;&#1083;&#1086;&#1086;&#1073;&#1084;&#1077;&#1085;&#1085;&#1080;&#1082; &#1089;&#1086;&#1089;&#1090;&#1086;&#1080;&#1090; &#1080;&#1079; &#1087;&#1072;&#1082;&#1077;&#1090;&#1072; &#1095;&#1091;&#1075;&#1091;&#1085;&#1085;&#1099;&#1093; &#1089;&#1077;&#1082;&#1094;&#1080;&#1081;, &#1080;&#1079;&#1075;&#1086;&#1090;&#1072;&#1074;&#1083;&#1080;&#1074;&#1072;&#1077;&#1084;&#1099;&#1093; &#1089; &#1087;&#1086;&#1084;&#1086;&#1097;&#1100;&#1102; &#1087;&#1088;&#1086;&#1092;&#1080;&#1083;&#1100;&#1085;&#1086;&#1075;&#1086; &#1083;&#1080;&#1090;&#1100;&#1103; &#1080;&#1079; &#1074;&#1099;&#1089;&#1086;&#1082;&#1086;&#1082;&#1072;&#1095;&#1077;&#1089;&#1090;&#1074;&#1077;&#1085;&#1085;&#1086;&#1075;&#1086; &#1090;&#1077;&#1088;&#1084;&#1086;&#1087;&#1083;&#1072;&#1089;&#1090;&#1080;&#1095;&#1085;&#1086;&#1075;&#1086; &#1095;&#1091;&#1075;&#1091;&#1085;&#1072; &#1080; &#1087;&#1088;&#1086;&#1093;&#1086;&#1076;&#1103;&#1097;&#1080;&#1093; &#1075;&#1080;&#1076;&#1088;&#1072;&#1074;&#1083;&#1080;&#1095;&#1077;&#1089;&#1082;&#1080;&#1077; &#1080;&#1089;&#1087;&#1099;&#1090;&#1072;&#1085;&#1080;&#1103;. &#1054;&#1087;&#1090;&#1080;&#1084;&#1072;&#1083;&#1100;&#1085;&#1086;&#1077; &#1088;&#1072;&#1089;&#1087;&#1088;&#1077;&#1076;&#1077;&#1083;&#1077;&#1085;&#1080;&#1077; &#1088;&#1077;&#1073;&#1077;&#1088; &#1086;&#1073;&#1077;&#1089;&#1087;&#1077;&#1095;&#1080;&#1074;&#1072;&#1077;&#1090; &#1074;&#1099;&#1089;&#1086;&#1082;&#1080;&#1081; &#1050;&#1055;&#1044; &#1080; &#1101;&#1082;&#1086;&#1085;&#1086;&#1084;&#1080;&#1102; &#1090;&#1086;&#1087;&#1083;&#1080;&#1074;&#1072;;</li> <li>&#1073;&#1077;&#1089;&#1096;&#1091;&#1084;&#1085;&#1072;&#1103; &#1088;&#1072;&#1073;&#1086;&#1090;&#1072; &#1073;&#1083;&#1072;&#1075;&#1086;&#1076;&#1072;&#1088;&#1103; &#1090;&#1091;&#1088;&#1073;&#1091;&#1083;&#1077;&#1085;&#1090;&#1085;&#1086;&#1089;&#1090;&#1080; &#1075;&#1072;&#1079;&#1086;&#1093;&#1086;&#1076;&#1072;. </li> <li>&#1050;&#1083;&#1072;&#1089;&#1089; &#1101;&#1085;&#1077;&#1088;&#1075;&#1086;&#1101;&#1092;&#1092;&#1077;&#1082;&#1090;&#1080;&#1074;&#1085;&#1086;&#1089;&#1090;&#1080; 2 &#1079;&#1074;&#1077;&#1079;&#1076;&#1099; &#1074; &#1089;&#1086;&#1086;&#1090;&#1074;&#1077;&#1090;&#1089;&#1074;&#1080;&#1080; &#1089; &#1076;&#1080;&#1088;&#1077;&#1082;&#1090;&#1080;&#1074;&#1086;&#1081; 92/42 &#1045;&#1045;&#1057; &#1089; &#1076;&#1086;&#1087;&#1086;&#1083;&#1085;&#1077;&#1085;&#1080;&#1077;&#1084; Per. 812/2013-2.</li> <li>&#1050;&#1086;&#1085;&#1080;&#1095;&#1077;&#1089;&#1082;&#1080;&#1081; &#1074;&#1099;&#1093;&#1086;&#1076; &#1087;&#1086;&#1076; &#1076;&#1099;&#1084;&#1086;&#1074;&#1091;&#1102; &#1090;&#1088;&#1091;&#1073;&#1091; &#1076;&#1083;&#1103; &#1083;&#1077;&#1075;&#1082;&#1086;&#1075;&#1086; &#1087;&#1088;&#1080;&#1089;&#1086;&#1077;&#1076;&#1080;&#1085;&#1077;&#1085;&#1080;&#1103; &#1082; &#1088;&#1072;&#1079;&#1083;&#1080;&#1095;&#1085;&#1099;&#1084; &#1076;&#1080;&#1072;&#1084;&#1077;&#1090;&#1088;&#1072;&#1084; &#1044;&#1099;&#1084;&#1086;&#1093;&#1086;&#1076;&#1086;&#1074;.</li> <li>&#1040;&#1085;&#1072;&#1083;&#1086;&#1075;&#1086;&#1074;&#1072;&#1103; &#1087;&#1072;&#1085;&#1077;&#1083;&#1100; &#1091;&#1087;&#1088;&#1072;&#1074;&#1083;&#1077;&#1085;&#1080;&#1103; &#1089; &#1101;&#1083;&#1077;&#1075;&#1072;&#1085;&#1090;&#1085;&#1086;&#1081; &#1082;&#1088;&#1099;&#1096;&#1082;&#1086;&#1081;.</li> <li>&#1057;&#1090;&#1080;&#1083;&#1100;&#1085;&#1099;&#1081; &#1089;&#1090;&#1072;&#1083;&#1100;&#1085;&#1086;&#1081; &#1082;&#1086;&#1078;&#1091;&#1093;, &#1086;&#1082;&#1088;&#1072;&#1096;&#1077;&#1085;&#1085;&#1099;&#1081; &#1084;&#1077;&#1090;&#1086;&#1076;&#1086;&#1084; &#1072;&#1085;&#1072;&#1092;&#1077;&#1088;&#1086;&#1079;&#1072; &#1089; &#1080;&#1089;&#1087;&#1086;&#1083;&#1100;&#1079;&#1086;&#1074;&#1072;&#1085;&#1080;&#1077;&#1084; &#1101;&#1087;&#1086;&#1082;&#1089;&#1080;&#1089;&#1076;&#1085;&#1086;&#1081; &#1087;&#1086;&#1088;&#1086;&#1096;&#1082;&#1086;&#1074;&#1086;&#1081; &#1082;&#1088;&#1072;&#1089;&#1082;&#1080;.</li> <li>&#1055;&#1088;&#1086;&#1089;&#1090;&#1072;&#1103; &#1091;&#1089;&#1090;&#1072;&#1085;&#1086;&#1074;&#1082;&#1072; &#1086;&#1076;&#1076;&#1085;&#1086; &#1080; &#1076;&#1074;&#1091;&#1089;&#1090;&#1091;&#1087;&#1077;&#1085;&#1095;&#1072;&#1090;&#1099;&#1093; &#1075;&#1086;&#1088;&#1077;&#1083;&#1086;&#1082;, &#1088;&#1072;&#1073;&#1086;&#1090;&#1072;&#1102;&#1097;&#1080;&#1093; &#1082;&#1072;&#1082; &#1085;&#1072; &#1075;&#1072;&#1079;&#1086;&#1074;&#1086;&#1084;, &#1090;&#1072;&#1082; &#1080; &#1085;&#1072; &#1078;&#1080;&#1076;&#1082;&#1086;&#1084; &#1090;&#1086;&#1087;&#1083;&#1080;&#1074;&#1077;.</li> <li>&#1042;&#1099;&#1089;&#1086;&#1082;&#1086;&#1101;&#1092;&#1092;&#1077;&#1082;&#1090;&#1080;&#1074;&#1085;&#1099;&#1081; &#1095;&#1091;&#1075;&#1091;&#1085;&#1085;&#1099;&#1081; &#1082;&#1086;&#1090;&#1077;&#1083; &#1089; &#1090;&#1088;&#1077;&#1093;&#1093;&#1086;&#1076;&#1086;&#1074;&#1099;&#1084; &#1090;&#1077;&#1087;&#1083;&#1086;&#1086;&#1073;&#1084;&#1077;&#1085;&#1085;&#1080;&#1082;&#1086;&#1084; &#1089; &#1085;&#1072;&#1076;&#1077;&#1078;&#1085;&#1086;&#1081; &#1090;&#1077;&#1087;&#1083;&#1086;&#1080;&#1079;&#1086;&#1083;&#1103;&#1094;&#1080;&#1077;&#1081; &#1089;&#1083;&#1086;&#1077;&#1084; &#1084;&#1080;&#1085;&#1077;&#1088;&#1072;&#1083;&#1100;&#1085;&#1086;&#1081; &#1074;&#1072;&#1090;&#1099;, &#1101;&#1082;&#1088;&#1072;&#1085;&#1080;&#1088;&#1086;&#1074;&#1072;&#1085;&#1085;&#1086;&#1081; &#1072;&#1083;&#1102;&#1084;&#1080;&#1085;&#1077;&#1074;&#1086;&#1081; &#1092;&#1086;&#1083;&#1100;&#1075;&#1086;&#1081;.</li> <li>&#1050;&#1085;&#1086;&#1087;&#1086;&#1095;&#1085;&#1072;&#1103; &#1087;&#1072;&#1085;&#1077;&#1083;&#1100; &#1091;&#1087;&#1088;&#1072;&#1074;&#1083;&#1077;&#1085;&#1080;&#1103; &#1089; &#1073;&#1086;&#1083;&#1100;&#1096;&#1080;&#1084; &#1046;&#1050; &#1076;&#1080;&#1089;&#1087;&#1083;&#1077;&#1077;&#1084; &#1080; &#1087;&#1086;&#1076;&#1089;&#1074;&#1077;&#1090;&#1082;&#1086;&#1081; (&#1076;&#1083;&#1103; &#1084;&#1086;&#1076;&#1077;&#1083;&#1080; <strong>ATLAS EVO).</strong></li> <li>&#1060;&#1091;&#1085;&#1082;&#1094;&#1080;&#1103; &#1079;&#1072;&#1097;&#1080;&#1090;&#1099; &#1086;&#1090; &#1079;&#1072;&#1084;&#1077;&#1088;&#1079;&#1072;&#1085;&#1080;&#1103; &#1087;&#1088;&#1080; &#1085;&#1072;&#1083;&#1080;&#1095;&#1080;&#1080; &#1087;&#1086;&#1076;&#1072;&#1095;&#1080; &#1090;&#1086;&#1087;&#1083;&#1080;&#1074;&#1072; &#1085;&#1072; &#1075;&#1086;&#1088;&#1077;&#1083;&#1082;&#1091; &#1080; &#1101;&#1083;&#1077;&#1082;&#1090;&#1088;&#1086;&#1087;&#1080;&#1090;&#1072;&#1085;&#1080;&#1103; (&#1076;&#1083;&#1103; &#1084;&#1086;&#1076;&#1077;&#1083;&#1080; <strong>ATLAS EVO).</strong></li> <li>&#1055;&#1072;&#1085;&#1077;&#1083;&#1100; &#1091;&#1087;&#1088;&#1072;&#1074;&#1083;&#1077;&#1085;&#1080;&#1103; &#1074;&#1082;&#1083;&#1102;&#1095;&#1072;&#1077;&#1090; &#1074; &#1089;&#1077;&#1073;&#1103; &#1090;&#1077;&#1088;&#1084;&#1086;&#1084;&#1077;&#1090;&#1088;, &#1074;&#1099;&#1082;&#1083;&#1102;&#1095;&#1072;&#1090;&#1077;&#1083;&#1100; &#1079;&#1072;&#1078;&#1080;&#1075;&#1072;&#1085;&#1080;&#1103;, &#1087;&#1088;&#1077;&#1076;&#1086;&#1093;&#1088;&#1072;&#1085;&#1080;&#1090;&#1077;&#1083;&#1100;&#1085;&#1099;&#1081; &#1090;&#1077;&#1088;&#1084;&#1086;&#1089;&#1090;&#1072;&#1090; &#1089; &#1088;&#1091;&#1095;&#1085;&#1099;&#1084; &#1089;&#1073;&#1088;&#1086;&#1089;&#1086;&#1084; &#1080; &#1088;&#1091;&#1095;&#1082;&#1091; &#1085;&#1072;&#1089;&#1090;&#1088;&#1086;&#1081;&#1080; &#1090;&#1077;&#1084;&#1087;&#1077;&#1088;&#1072;&#1090;&#1091;&#1088;&#1099; <strong>(</strong>(&#1076;&#1083;&#1103; &#1084;&#1086;&#1076;&#1077;&#1083;&#1080; <strong>ATLAS).</strong></li> </ul></div> | [24 empty] | 205 | [9 empty] | 500 | 600 | [409 empty] | 91.5 | [38 empty] | 205 | 43-62 | 600 | 500 | 1 | закр | 850
https://climatopt.ru/catalog/kotelnoe_oborudovanie/napolnye_universalnye_kotly/ferroli/ferroli_atlas/napolnyy_kotel_dlya_raboty_s_naduvnoy_gorelkoy_gaz_dizel_ferroli_atlas_evo_78/ | /upload/iblock/515/13967_cover_0.jpg | [9 empty] | Комбинированный котел для работы с надувной горелкой Atlas EVO 78 | 103792 | 30969 | Напольные универсальные | https://climatopt.ru/upload/iblock/fea/Декларация ЕАЭС ATLAS.pdf | НАПОЛЬНЫЙ 3-Х ХОДОВОЙ ЧУГУННЫЙ КОТЕЛ, ДЛЯ ИСПОЛЬЗОВАНИЯ СОВМЕСТНО С НАДДУВНОЙ ГОРЕЛКОЙ НА ГАЗООБРАЗНОМ ИЛИ ЖИДКОМ ТОПЛИВЕ. В случае, когда необходимо использовать котля с наддувной горелкой, выбор очевиден -котлы FERROLI ATLAS. Котлы поставляются в двух вариантах исполнения - ATLAS с аналоговым управлением и ATLAS EVO с цифровым управлением. Классическим решением является применение котла ATLAS ., чаще применяется в коммерческой эксплуатации, где не так важна экономия топлива и комфорт. В случае использования в частном секторе, когда необходимо обеспечить погодозависимое управление, управление бойлером ГВС в режиме приоритета и горелкой котла в режиме модуляции, котлы ATLAS EVO прекрасное решение при работе с газовой и дизельной горелкой. ОТЛИЧИТЕЛЬНЫЕ ОСОБЕННОСТИ: высокопроизводительный чугунный напольный котел для эксплуатации с вентиляторной горелкой на жидком и/или газообразном топливе, для подачи горячей воды в систему отопления; удобный пользовательский интерфейс; возможность подключения дистанционного управления(для модели ATLAS EVO) , комнатного термостата; чугунный теплообменник котла состоит из чугунных секций, соединенных при помощи металических конических нипелей и стяжной шпильки, корпус котла изолирован слоем минеральной ваты укрепленной специальным прочным материалом; ПРЕИМУЩЕСТВА ATLAS: теплообменник состоит из пакета чугунных секций, изготавливаемых с помощью профильного литья из высококачественного термопластичного чугуна и проходящих гидравлические испытания. Оптимальное распределение ребер обеспечивает высокий КПД и экономию топлива; бесшумная работа благодаря турбулентности газохода. Класс энергоэффективности 2 звезды в соответсвии с директивой 92/42 ЕЕС с дополнением Per. 812/2013-2. Конический выход под дымовую трубу для легкого присоединения к различным диаметрам Дымоходов. Аналоговая панель управления с элегантной крышкой. Стильный стальной кожух, окрашенный методом анафероза с использованием эпоксисдной порошковой краски. Простая установка оддно и двуступенчатых горелок, работающих как на газовом, так и на жидком топливе. Высокоэффективный чугунный котел с трехходовым теплообменником с надежной теплоизоляцией слоем минеральной ваты, экранированной алюминевой фольгой. Кнопочная панель управления с большим ЖК дисплеем и подсветкой (для модели ATLAS EVO). Функция защиты от замерзания при наличии подачи топлива на горелку и электропитания (для модели ATLAS EVO). Панель управления включает в себя термометр, выключатель зажигания, предохранительный термостат с ручным сбросом и ручку настройи температуры ( (для модели ATLAS). | <div class="detail_text"><p> <em><strong>&#1053;&#1040;&#1055;&#1054;&#1051;&#1068;&#1053;&#1067;&#1049; 3-&#1061; &#1061;&#1054;&#1044;&#1054;&#1042;&#1054;&#1049; &#1063;&#1059;&#1043;&#1059;&#1053;&#1053;&#1067;&#1049; &#1050;&#1054;&#1058;&#1045;&#1051;, &#1044;&#1051;&#1071; &#1048;&#1057;&#1055;&#1054;&#1051;&#1068;&#1047;&#1054;&#1042;&#1040;&#1053;&#1048;&#1071; &#1057;&#1054;&#1042;&#1052;&#1045;&#1057;&#1058;&#1053;&#1054; &#1057; &#1053;&#1040;&#1044;&#1044;&#1059;&#1042;&#1053;&#1054;&#1049; &#1043;&#1054;&#1056;&#1045;&#1051;&#1050;&#1054;&#1049; &#1053;&#1040; &#1043;&#1040;&#1047;&#1054;&#1054;&#1041;&#1056;&#1040;&#1047;&#1053;&#1054;&#1052; &#1048;&#1051;&#1048; &#1046;&#1048;&#1044;&#1050;&#1054;&#1052; &#1058;&#1054;&#1055;&#1051;&#1048;&#1042;&#1045;. </strong></em> </p> <p> &#1042; &#1089;&#1083;&#1091;&#1095;&#1072;&#1077;, &#1082;&#1086;&#1075;&#1076;&#1072; &#1085;&#1077;&#1086;&#1073;&#1093;&#1086;&#1076;&#1080;&#1084;&#1086; &#1080;&#1089;&#1087;&#1086;&#1083;&#1100;&#1079;&#1086;&#1074;&#1072;&#1090;&#1100; &#1082;&#1086;&#1090;&#1083;&#1103; &#1089; &#1085;&#1072;&#1076;&#1076;&#1091;&#1074;&#1085;&#1086;&#1081; &#1075;&#1086;&#1088;&#1077;&#1083;&#1082;&#1086;&#1081;, &#1074;&#1099;&#1073;&#1086;&#1088; &#1086;&#1095;&#1077;&#1074;&#1080;&#1076;&#1077;&#1085; -&#1082;&#1086;&#1090;&#1083;&#1099;<strong>FERROLI ATLAS.</strong>&#1050;&#1086;&#1090;&#1083;&#1099; &#1087;&#1086;&#1089;&#1090;&#1072;&#1074;&#1083;&#1103;&#1102;&#1090;&#1089;&#1103; &#1074; &#1076;&#1074;&#1091;&#1093; &#1074;&#1072;&#1088;&#1080;&#1072;&#1085;&#1090;&#1072;&#1093; &#1080;&#1089;&#1087;&#1086;&#1083;&#1085;&#1077;&#1085;&#1080;&#1103; -<strong>ATLAS</strong>&#1089; &#1072;&#1085;&#1072;&#1083;&#1086;&#1075;&#1086;&#1074;&#1099;&#1084; &#1091;&#1087;&#1088;&#1072;&#1074;&#1083;&#1077;&#1085;&#1080;&#1077;&#1084; &#1080;<strong>ATLAS EVO</strong>&#1089; &#1094;&#1080;&#1092;&#1088;&#1086;&#1074;&#1099;&#1084; &#1091;&#1087;&#1088;&#1072;&#1074;&#1083;&#1077;&#1085;&#1080;&#1077;&#1084;. &#1050;&#1083;&#1072;&#1089;&#1089;&#1080;&#1095;&#1077;&#1089;&#1082;&#1080;&#1084; &#1088;&#1077;&#1096;&#1077;&#1085;&#1080;&#1077;&#1084; &#1103;&#1074;&#1083;&#1103;&#1077;&#1090;&#1089;&#1103; &#1087;&#1088;&#1080;&#1084;&#1077;&#1085;&#1077;&#1085;&#1080;&#1077; &#1082;&#1086;&#1090;&#1083;&#1072;<strong>ATLAS</strong>., &#1095;&#1072;&#1097;&#1077; &#1087;&#1088;&#1080;&#1084;&#1077;&#1085;&#1103;&#1077;&#1090;&#1089;&#1103; &#1074; &#1082;&#1086;&#1084;&#1084;&#1077;&#1088;&#1095;&#1077;&#1089;&#1082;&#1086;&#1081; &#1101;&#1082;&#1089;&#1087;&#1083;&#1091;&#1072;&#1090;&#1072;&#1094;&#1080;&#1080;, &#1075;&#1076;&#1077; &#1085;&#1077; &#1090;&#1072;&#1082; &#1074;&#1072;&#1078;&#1085;&#1072; &#1101;&#1082;&#1086;&#1085;&#1086;&#1084;&#1080;&#1103; &#1090;&#1086;&#1087;&#1083;&#1080;&#1074;&#1072; &#1080; &#1082;&#1086;&#1084;&#1092;&#1086;&#1088;&#1090;. &#1042; &#1089;&#1083;&#1091;&#1095;&#1072;&#1077; &#1080;&#1089;&#1087;&#1086;&#1083;&#1100;&#1079;&#1086;&#1074;&#1072;&#1085;&#1080;&#1103; &#1074; &#1095;&#1072;&#1089;&#1090;&#1085;&#1086;&#1084; &#1089;&#1077;&#1082;&#1090;&#1086;&#1088;&#1077;, &#1082;&#1086;&#1075;&#1076;&#1072; &#1085;&#1077;&#1086;&#1073;&#1093;&#1086;&#1076;&#1080;&#1084;&#1086; &#1086;&#1073;&#1077;&#1089;&#1087;&#1077;&#1095;&#1080;&#1090;&#1100; &#1087;&#1086;&#1075;&#1086;&#1076;&#1086;&#1079;&#1072;&#1074;&#1080;&#1089;&#1080;&#1084;&#1086;&#1077; &#1091;&#1087;&#1088;&#1072;&#1074;&#1083;&#1077;&#1085;&#1080;&#1077;, &#1091;&#1087;&#1088;&#1072;&#1074;&#1083;&#1077;&#1085;&#1080;&#1077; &#1073;&#1086;&#1081;&#1083;&#1077;&#1088;&#1086;&#1084; &#1043;&#1042;&#1057; &#1074; &#1088;&#1077;&#1078;&#1080;&#1084;&#1077; &#1087;&#1088;&#1080;&#1086;&#1088;&#1080;&#1090;&#1077;&#1090;&#1072; &#1080; &#1075;&#1086;&#1088;&#1077;&#1083;&#1082;&#1086;&#1081; &#1082;&#1086;&#1090;&#1083;&#1072; &#1074; &#1088;&#1077;&#1078;&#1080;&#1084;&#1077; &#1084;&#1086;&#1076;&#1091;&#1083;&#1103;&#1094;&#1080;&#1080;, &#1082;&#1086;&#1090;&#1083;&#1099;<strong>ATLAS EVO</strong>&#1087;&#1088;&#1077;&#1082;&#1088;&#1072;&#1089;&#1085;&#1086;&#1077; &#1088;&#1077;&#1096;&#1077;&#1085;&#1080;&#1077; &#1087;&#1088;&#1080; &#1088;&#1072;&#1073;&#1086;&#1090;&#1077; &#1089; &#1075;&#1072;&#1079;&#1086;&#1074;&#1086;&#1081; &#1080; &#1076;&#1080;&#1079;&#1077;&#1083;&#1100;&#1085;&#1086;&#1081; &#1075;&#1086;&#1088;&#1077;&#1083;&#1082;&#1086;&#1081;. </p> <p> <strong>&#1054;&#1058;&#1051;&#1048;&#1063;&#1048;&#1058;&#1045;&#1051;&#1068;&#1053;&#1067;&#1045; &#1054;&#1057;&#1054;&#1041;&#1045;&#1053;&#1053;&#1054;&#1057;&#1058;&#1048;:</strong> </p> <ul> <li>&#1074;&#1099;&#1089;&#1086;&#1082;&#1086;&#1087;&#1088;&#1086;&#1080;&#1079;&#1074;&#1086;&#1076;&#1080;&#1090;&#1077;&#1083;&#1100;&#1085;&#1099;&#1081; &#1095;&#1091;&#1075;&#1091;&#1085;&#1085;&#1099;&#1081; &#1085;&#1072;&#1087;&#1086;&#1083;&#1100;&#1085;&#1099;&#1081; &#1082;&#1086;&#1090;&#1077;&#1083; &#1076;&#1083;&#1103; &#1101;&#1082;&#1089;&#1087;&#1083;&#1091;&#1072;&#1090;&#1072;&#1094;&#1080;&#1080; &#1089; &#1074;&#1077;&#1085;&#1090;&#1080;&#1083;&#1103;&#1090;&#1086;&#1088;&#1085;&#1086;&#1081; &#1075;&#1086;&#1088;&#1077;&#1083;&#1082;&#1086;&#1081; &#1085;&#1072; &#1078;&#1080;&#1076;&#1082;&#1086;&#1084; &#1080;/&#1080;&#1083;&#1080; &#1075;&#1072;&#1079;&#1086;&#1086;&#1073;&#1088;&#1072;&#1079;&#1085;&#1086;&#1084; &#1090;&#1086;&#1087;&#1083;&#1080;&#1074;&#1077;, &#1076;&#1083;&#1103; &#1087;&#1086;&#1076;&#1072;&#1095;&#1080; &#1075;&#1086;&#1088;&#1103;&#1095;&#1077;&#1081; &#1074;&#1086;&#1076;&#1099; &#1074; &#1089;&#1080;&#1089;&#1090;&#1077;&#1084;&#1091; &#1086;&#1090;&#1086;&#1087;&#1083;&#1077;&#1085;&#1080;&#1103;;</li> <li>&#1091;&#1076;&#1086;&#1073;&#1085;&#1099;&#1081; &#1087;&#1086;&#1083;&#1100;&#1079;&#1086;&#1074;&#1072;&#1090;&#1077;&#1083;&#1100;&#1089;&#1082;&#1080;&#1081; &#1080;&#1085;&#1090;&#1077;&#1088;&#1092;&#1077;&#1081;&#1089;;</li> <li>&#1074;&#1086;&#1079;&#1084;&#1086;&#1078;&#1085;&#1086;&#1089;&#1090;&#1100; &#1087;&#1086;&#1076;&#1082;&#1083;&#1102;&#1095;&#1077;&#1085;&#1080;&#1103; &#1076;&#1080;&#1089;&#1090;&#1072;&#1085;&#1094;&#1080;&#1086;&#1085;&#1085;&#1086;&#1075;&#1086; &#1091;&#1087;&#1088;&#1072;&#1074;&#1083;&#1077;&#1085;&#1080;&#1103;(&#1076;&#1083;&#1103; &#1084;&#1086;&#1076;&#1077;&#1083;&#1080; <strong>ATLAS EVO)</strong>, &#1082;&#1086;&#1084;&#1085;&#1072;&#1090;&#1085;&#1086;&#1075;&#1086; &#1090;&#1077;&#1088;&#1084;&#1086;&#1089;&#1090;&#1072;&#1090;&#1072;;</li> <li>&#1095;&#1091;&#1075;&#1091;&#1085;&#1085;&#1099;&#1081; &#1090;&#1077;&#1087;&#1083;&#1086;&#1086;&#1073;&#1084;&#1077;&#1085;&#1085;&#1080;&#1082; &#1082;&#1086;&#1090;&#1083;&#1072; &#1089;&#1086;&#1089;&#1090;&#1086;&#1080;&#1090; &#1080;&#1079; &#1095;&#1091;&#1075;&#1091;&#1085;&#1085;&#1099;&#1093; &#1089;&#1077;&#1082;&#1094;&#1080;&#1081;, &#1089;&#1086;&#1077;&#1076;&#1080;&#1085;&#1077;&#1085;&#1085;&#1099;&#1093; &#1087;&#1088;&#1080; &#1087;&#1086;&#1084;&#1086;&#1097;&#1080; &#1084;&#1077;&#1090;&#1072;&#1083;&#1080;&#1095;&#1077;&#1089;&#1082;&#1080;&#1093; &#1082;&#1086;&#1085;&#1080;&#1095;&#1077;&#1089;&#1082;&#1080;&#1093; &#1085;&#1080;&#1087;&#1077;&#1083;&#1077;&#1081; &#1080; &#1089;&#1090;&#1103;&#1078;&#1085;&#1086;&#1081; &#1096;&#1087;&#1080;&#1083;&#1100;&#1082;&#1080;, &#1082;&#1086;&#1088;&#1087;&#1091;&#1089; &#1082;&#1086;&#1090;&#1083;&#1072; &#1080;&#1079;&#1086;&#1083;&#1080;&#1088;&#1086;&#1074;&#1072;&#1085; &#1089;&#1083;&#1086;&#1077;&#1084; &#1084;&#1080;&#1085;&#1077;&#1088;&#1072;&#1083;&#1100;&#1085;&#1086;&#1081; &#1074;&#1072;&#1090;&#1099; &#1091;&#1082;&#1088;&#1077;&#1087;&#1083;&#1077;&#1085;&#1085;&#1086;&#1081; &#1089;&#1087;&#1077;&#1094;&#1080;&#1072;&#1083;&#1100;&#1085;&#1099;&#1084; &#1087;&#1088;&#1086;&#1095;&#1085;&#1099;&#1084; &#1084;&#1072;&#1090;&#1077;&#1088;&#1080;&#1072;&#1083;&#1086;&#1084;;</li> </ul> <p> <strong>&#1055;&#1056;&#1045;&#1048;&#1052;&#1059;&#1065;&#1045;&#1057;&#1058;&#1042;&#1040; ATLAS:</strong> </p> <ul> <li> &#1090;&#1077;&#1087;&#1083;&#1086;&#1086;&#1073;&#1084;&#1077;&#1085;&#1085;&#1080;&#1082; &#1089;&#1086;&#1089;&#1090;&#1086;&#1080;&#1090; &#1080;&#1079; &#1087;&#1072;&#1082;&#1077;&#1090;&#1072; &#1095;&#1091;&#1075;&#1091;&#1085;&#1085;&#1099;&#1093; &#1089;&#1077;&#1082;&#1094;&#1080;&#1081;, &#1080;&#1079;&#1075;&#1086;&#1090;&#1072;&#1074;&#1083;&#1080;&#1074;&#1072;&#1077;&#1084;&#1099;&#1093; &#1089; &#1087;&#1086;&#1084;&#1086;&#1097;&#1100;&#1102; &#1087;&#1088;&#1086;&#1092;&#1080;&#1083;&#1100;&#1085;&#1086;&#1075;&#1086; &#1083;&#1080;&#1090;&#1100;&#1103; &#1080;&#1079; &#1074;&#1099;&#1089;&#1086;&#1082;&#1086;&#1082;&#1072;&#1095;&#1077;&#1089;&#1090;&#1074;&#1077;&#1085;&#1085;&#1086;&#1075;&#1086; &#1090;&#1077;&#1088;&#1084;&#1086;&#1087;&#1083;&#1072;&#1089;&#1090;&#1080;&#1095;&#1085;&#1086;&#1075;&#1086; &#1095;&#1091;&#1075;&#1091;&#1085;&#1072; &#1080; &#1087;&#1088;&#1086;&#1093;&#1086;&#1076;&#1103;&#1097;&#1080;&#1093; &#1075;&#1080;&#1076;&#1088;&#1072;&#1074;&#1083;&#1080;&#1095;&#1077;&#1089;&#1082;&#1080;&#1077; &#1080;&#1089;&#1087;&#1099;&#1090;&#1072;&#1085;&#1080;&#1103;. &#1054;&#1087;&#1090;&#1080;&#1084;&#1072;&#1083;&#1100;&#1085;&#1086;&#1077; &#1088;&#1072;&#1089;&#1087;&#1088;&#1077;&#1076;&#1077;&#1083;&#1077;&#1085;&#1080;&#1077; &#1088;&#1077;&#1073;&#1077;&#1088; &#1086;&#1073;&#1077;&#1089;&#1087;&#1077;&#1095;&#1080;&#1074;&#1072;&#1077;&#1090; &#1074;&#1099;&#1089;&#1086;&#1082;&#1080;&#1081; &#1050;&#1055;&#1044; &#1080; &#1101;&#1082;&#1086;&#1085;&#1086;&#1084;&#1080;&#1102; &#1090;&#1086;&#1087;&#1083;&#1080;&#1074;&#1072;;</li> <li>&#1073;&#1077;&#1089;&#1096;&#1091;&#1084;&#1085;&#1072;&#1103; &#1088;&#1072;&#1073;&#1086;&#1090;&#1072; &#1073;&#1083;&#1072;&#1075;&#1086;&#1076;&#1072;&#1088;&#1103; &#1090;&#1091;&#1088;&#1073;&#1091;&#1083;&#1077;&#1085;&#1090;&#1085;&#1086;&#1089;&#1090;&#1080; &#1075;&#1072;&#1079;&#1086;&#1093;&#1086;&#1076;&#1072;. </li> <li>&#1050;&#1083;&#1072;&#1089;&#1089; &#1101;&#1085;&#1077;&#1088;&#1075;&#1086;&#1101;&#1092;&#1092;&#1077;&#1082;&#1090;&#1080;&#1074;&#1085;&#1086;&#1089;&#1090;&#1080; 2 &#1079;&#1074;&#1077;&#1079;&#1076;&#1099; &#1074; &#1089;&#1086;&#1086;&#1090;&#1074;&#1077;&#1090;&#1089;&#1074;&#1080;&#1080; &#1089; &#1076;&#1080;&#1088;&#1077;&#1082;&#1090;&#1080;&#1074;&#1086;&#1081; 92/42 &#1045;&#1045;&#1057; &#1089; &#1076;&#1086;&#1087;&#1086;&#1083;&#1085;&#1077;&#1085;&#1080;&#1077;&#1084; Per. 812/2013-2.</li> <li>&#1050;&#1086;&#1085;&#1080;&#1095;&#1077;&#1089;&#1082;&#1080;&#1081; &#1074;&#1099;&#1093;&#1086;&#1076; &#1087;&#1086;&#1076; &#1076;&#1099;&#1084;&#1086;&#1074;&#1091;&#1102; &#1090;&#1088;&#1091;&#1073;&#1091; &#1076;&#1083;&#1103; &#1083;&#1077;&#1075;&#1082;&#1086;&#1075;&#1086; &#1087;&#1088;&#1080;&#1089;&#1086;&#1077;&#1076;&#1080;&#1085;&#1077;&#1085;&#1080;&#1103; &#1082; &#1088;&#1072;&#1079;&#1083;&#1080;&#1095;&#1085;&#1099;&#1084; &#1076;&#1080;&#1072;&#1084;&#1077;&#1090;&#1088;&#1072;&#1084; &#1044;&#1099;&#1084;&#1086;&#1093;&#1086;&#1076;&#1086;&#1074;.</li> <li>&#1040;&#1085;&#1072;&#1083;&#1086;&#1075;&#1086;&#1074;&#1072;&#1103; &#1087;&#1072;&#1085;&#1077;&#1083;&#1100; &#1091;&#1087;&#1088;&#1072;&#1074;&#1083;&#1077;&#1085;&#1080;&#1103; &#1089; &#1101;&#1083;&#1077;&#1075;&#1072;&#1085;&#1090;&#1085;&#1086;&#1081; &#1082;&#1088;&#1099;&#1096;&#1082;&#1086;&#1081;.</li> <li>&#1057;&#1090;&#1080;&#1083;&#1100;&#1085;&#1099;&#1081; &#1089;&#1090;&#1072;&#1083;&#1100;&#1085;&#1086;&#1081; &#1082;&#1086;&#1078;&#1091;&#1093;, &#1086;&#1082;&#1088;&#1072;&#1096;&#1077;&#1085;&#1085;&#1099;&#1081; &#1084;&#1077;&#1090;&#1086;&#1076;&#1086;&#1084; &#1072;&#1085;&#1072;&#1092;&#1077;&#1088;&#1086;&#1079;&#1072; &#1089; &#1080;&#1089;&#1087;&#1086;&#1083;&#1100;&#1079;&#1086;&#1074;&#1072;&#1085;&#1080;&#1077;&#1084; &#1101;&#1087;&#1086;&#1082;&#1089;&#1080;&#1089;&#1076;&#1085;&#1086;&#1081; &#1087;&#1086;&#1088;&#1086;&#1096;&#1082;&#1086;&#1074;&#1086;&#1081; &#1082;&#1088;&#1072;&#1089;&#1082;&#1080;.</li> <li>&#1055;&#1088;&#1086;&#1089;&#1090;&#1072;&#1103; &#1091;&#1089;&#1090;&#1072;&#1085;&#1086;&#1074;&#1082;&#1072; &#1086;&#1076;&#1076;&#1085;&#1086; &#1080; &#1076;&#1074;&#1091;&#1089;&#1090;&#1091;&#1087;&#1077;&#1085;&#1095;&#1072;&#1090;&#1099;&#1093; &#1075;&#1086;&#1088;&#1077;&#1083;&#1086;&#1082;, &#1088;&#1072;&#1073;&#1086;&#1090;&#1072;&#1102;&#1097;&#1080;&#1093; &#1082;&#1072;&#1082; &#1085;&#1072; &#1075;&#1072;&#1079;&#1086;&#1074;&#1086;&#1084;, &#1090;&#1072;&#1082; &#1080; &#1085;&#1072; &#1078;&#1080;&#1076;&#1082;&#1086;&#1084; &#1090;&#1086;&#1087;&#1083;&#1080;&#1074;&#1077;.</li> <li>&#1042;&#1099;&#1089;&#1086;&#1082;&#1086;&#1101;&#1092;&#1092;&#1077;&#1082;&#1090;&#1080;&#1074;&#1085;&#1099;&#1081; &#1095;&#1091;&#1075;&#1091;&#1085;&#1085;&#1099;&#1081; &#1082;&#1086;&#1090;&#1077;&#1083; &#1089; &#1090;&#1088;&#1077;&#1093;&#1093;&#1086;&#1076;&#1086;&#1074;&#1099;&#1084; &#1090;&#1077;&#1087;&#1083;&#1086;&#1086;&#1073;&#1084;&#1077;&#1085;&#1085;&#1080;&#1082;&#1086;&#1084; &#1089; &#1085;&#1072;&#1076;&#1077;&#1078;&#1085;&#1086;&#1081; &#1090;&#1077;&#1087;&#1083;&#1086;&#1080;&#1079;&#1086;&#1083;&#1103;&#1094;&#1080;&#1077;&#1081; &#1089;&#1083;&#1086;&#1077;&#1084; &#1084;&#1080;&#1085;&#1077;&#1088;&#1072;&#1083;&#1100;&#1085;&#1086;&#1081; &#1074;&#1072;&#1090;&#1099;, &#1101;&#1082;&#1088;&#1072;&#1085;&#1080;&#1088;&#1086;&#1074;&#1072;&#1085;&#1085;&#1086;&#1081; &#1072;&#1083;&#1102;&#1084;&#1080;&#1085;&#1077;&#1074;&#1086;&#1081; &#1092;&#1086;&#1083;&#1100;&#1075;&#1086;&#1081;.</li> <li>&#1050;&#1085;&#1086;&#1087;&#1086;&#1095;&#1085;&#1072;&#1103; &#1087;&#1072;&#1085;&#1077;&#1083;&#1100; &#1091;&#1087;&#1088;&#1072;&#1074;&#1083;&#1077;&#1085;&#1080;&#1103; &#1089; &#1073;&#1086;&#1083;&#1100;&#1096;&#1080;&#1084; &#1046;&#1050; &#1076;&#1080;&#1089;&#1087;&#1083;&#1077;&#1077;&#1084; &#1080; &#1087;&#1086;&#1076;&#1089;&#1074;&#1077;&#1090;&#1082;&#1086;&#1081; (&#1076;&#1083;&#1103; &#1084;&#1086;&#1076;&#1077;&#1083;&#1080; <strong>ATLAS EVO).</strong></li> <li>&#1060;&#1091;&#1085;&#1082;&#1094;&#1080;&#1103; &#1079;&#1072;&#1097;&#1080;&#1090;&#1099; &#1086;&#1090; &#1079;&#1072;&#1084;&#1077;&#1088;&#1079;&#1072;&#1085;&#1080;&#1103; &#1087;&#1088;&#1080; &#1085;&#1072;&#1083;&#1080;&#1095;&#1080;&#1080; &#1087;&#1086;&#1076;&#1072;&#1095;&#1080; &#1090;&#1086;&#1087;&#1083;&#1080;&#1074;&#1072; &#1085;&#1072; &#1075;&#1086;&#1088;&#1077;&#1083;&#1082;&#1091; &#1080; &#1101;&#1083;&#1077;&#1082;&#1090;&#1088;&#1086;&#1087;&#1080;&#1090;&#1072;&#1085;&#1080;&#1103; (&#1076;&#1083;&#1103; &#1084;&#1086;&#1076;&#1077;&#1083;&#1080; <strong>ATLAS EVO).</strong></li> <li>&#1055;&#1072;&#1085;&#1077;&#1083;&#1100; &#1091;&#1087;&#1088;&#1072;&#1074;&#1083;&#1077;&#1085;&#1080;&#1103; &#1074;&#1082;&#1083;&#1102;&#1095;&#1072;&#1077;&#1090; &#1074; &#1089;&#1077;&#1073;&#1103; &#1090;&#1077;&#1088;&#1084;&#1086;&#1084;&#1077;&#1090;&#1088;, &#1074;&#1099;&#1082;&#1083;&#1102;&#1095;&#1072;&#1090;&#1077;&#1083;&#1100; &#1079;&#1072;&#1078;&#1080;&#1075;&#1072;&#1085;&#1080;&#1103;, &#1087;&#1088;&#1077;&#1076;&#1086;&#1093;&#1088;&#1072;&#1085;&#1080;&#1090;&#1077;&#1083;&#1100;&#1085;&#1099;&#1081; &#1090;&#1077;&#1088;&#1084;&#1086;&#1089;&#1090;&#1072;&#1090; &#1089; &#1088;&#1091;&#1095;&#1085;&#1099;&#1084; &#1089;&#1073;&#1088;&#1086;&#1089;&#1086;&#1084; &#1080; &#1088;&#1091;&#1095;&#1082;&#1091; &#1085;&#1072;&#1089;&#1090;&#1088;&#1086;&#1081;&#1080; &#1090;&#1077;&#1084;&#1087;&#1077;&#1088;&#1072;&#1090;&#1091;&#1088;&#1099; <strong>(</strong>(&#1076;&#1083;&#1103; &#1084;&#1086;&#1076;&#1077;&#1083;&#1080; <strong>ATLAS).</strong></li> </ul></div> | [24 empty] | 244 | [9 empty] | 500 | 700 | [409 empty] | 91.1 | [38 empty] | 244 | 55-78 | 700 | 500 | 1 | закр | 850
https://climatopt.ru/catalog/kotelnoe_oborudovanie/napolnye_universalnye_kotly/ferroli/ferroli_atlas/napolnyy_kotel_dlya_raboty_s_naduvnoy_gorelkoy_gaz_dizel_ferroli_atlas_evo_95/ | /upload/iblock/3a9/13968_cover_0.jpg | [9 empty] | Комбинированный котел для работы с надувной горелкой Atlas EVO 95 | 112540 | cl-619666 | Напольные универсальные | https://climatopt.ru/upload/iblock/430/Декларация ЕАЭС ATLAS.pdf | НАПОЛЬНЫЙ 3-Х ХОДОВОЙ ЧУГУННЫЙ КОТЕЛ, ДЛЯ ИСПОЛЬЗОВАНИЯ СОВМЕСТНО С НАДДУВНОЙ ГОРЕЛКОЙ НА ГАЗООБРАЗНОМ ИЛИ ЖИДКОМ ТОПЛИВЕ. В случае, когда необходимо использовать котлы с наддувной горелкой, выбор очевиден -котлы FERROLI ATLAS. Котлы поставляются в двух вариантах исполнения - ATLAS с аналоговым управлением и ATLAS EVO с цифровым управлением. Классическим решением является применение котла ATLAS ., чаще применяется в коммерческой эксплуатации, где не так важна экономия топлива и комфорт. В случае использования в частном секторе, когда необходимо обеспечить погодозависимое управление, управление бойлером ГВС в режиме приоритета и горелкой котла в режиме модуляции, котлы ATLAS EVO прекрасное решение при работе с газовой и дизельной горелкой. ОТЛИЧИТЕЛЬНЫЕ ОСОБЕННОСТИ: высокопроизводительный чугунный напольный котел для эксплуатации с вентиляторной горелкой на жидком и/или газообразном топливе, для подачи горячей воды в систему отопления; удобный пользовательский интерфейс; возможность подключения дистанционного управления(для модели ATLAS EVO) , комнатного термостата; чугунный теплообменник котла состоит из чугунных секций, соединенных при помощи металических конических нипелей и стяжной шпильки, корпус котла изолирован слоем минеральной ваты укрепленной специальным прочным материалом; ПРЕИМУЩЕСТВА ATLAS: теплообменник состоит из пакета чугунных секций, изготавливаемых с помощью профильного литья из высококачественного термопластичного чугуна и проходящих гидравлические испытания. Оптимальное распределение ребер обеспечивает высокий КПД и экономию топлива; бесшумная работа благодаря турбулентности газохода. Класс энергоэффективности 2 звезды в соответсвии с директивой 92/42 ЕЕС с дополнением Per. 812/2013-2. Конический выход под дымовую трубу для легкого присоединения к различным диаметрам Дымоходов. Аналоговая панель управления с элегантной крышкой. Стильный стальной кожух, окрашенный методом анафероза с использованием эпоксисдной порошковой краски. Простая установка оддно и двуступенчатых горелок, работающих как на газовом, так и на жидком топливе. Высокоэффективный чугунный котел с трехходовым теплообменником с надежной теплоизоляцией слоем минеральной ваты, экранированной алюминевой фольгой. Кнопочная панель управления с большим ЖК дисплеем и подсветкой (для модели ATLAS EVO). Функция защиты от замерзания при наличии подачи топлива на горелку и электропитания (для модели ATLAS EVO). Панель управления включает в себя термометр, выключатель зажигания, предохранительный термостат с ручным сбросом и ручку настройи температуры ( (для модели ATLAS). | <div class="detail_text"><p> <em><strong>&#1053;&#1040;&#1055;&#1054;&#1051;&#1068;&#1053;&#1067;&#1049; 3-&#1061; &#1061;&#1054;&#1044;&#1054;&#1042;&#1054;&#1049; &#1063;&#1059;&#1043;&#1059;&#1053;&#1053;&#1067;&#1049; &#1050;&#1054;&#1058;&#1045;&#1051;, &#1044;&#1051;&#1071; &#1048;&#1057;&#1055;&#1054;&#1051;&#1068;&#1047;&#1054;&#1042;&#1040;&#1053;&#1048;&#1071; &#1057;&#1054;&#1042;&#1052;&#1045;&#1057;&#1058;&#1053;&#1054; &#1057; &#1053;&#1040;&#1044;&#1044;&#1059;&#1042;&#1053;&#1054;&#1049; &#1043;&#1054;&#1056;&#1045;&#1051;&#1050;&#1054;&#1049; &#1053;&#1040; &#1043;&#1040;&#1047;&#1054;&#1054;&#1041;&#1056;&#1040;&#1047;&#1053;&#1054;&#1052; &#1048;&#1051;&#1048; &#1046;&#1048;&#1044;&#1050;&#1054;&#1052; &#1058;&#1054;&#1055;&#1051;&#1048;&#1042;&#1045;. </strong></em> </p> <p> &#1042; &#1089;&#1083;&#1091;&#1095;&#1072;&#1077;, &#1082;&#1086;&#1075;&#1076;&#1072; &#1085;&#1077;&#1086;&#1073;&#1093;&#1086;&#1076;&#1080;&#1084;&#1086; &#1080;&#1089;&#1087;&#1086;&#1083;&#1100;&#1079;&#1086;&#1074;&#1072;&#1090;&#1100; &#1082;&#1086;&#1090;&#1083;&#1099; &#1089; &#1085;&#1072;&#1076;&#1076;&#1091;&#1074;&#1085;&#1086;&#1081; &#1075;&#1086;&#1088;&#1077;&#1083;&#1082;&#1086;&#1081;, &#1074;&#1099;&#1073;&#1086;&#1088; &#1086;&#1095;&#1077;&#1074;&#1080;&#1076;&#1077;&#1085; -&#1082;&#1086;&#1090;&#1083;&#1099;<strong>FERROLI ATLAS.</strong>&#1050;&#1086;&#1090;&#1083;&#1099; &#1087;&#1086;&#1089;&#1090;&#1072;&#1074;&#1083;&#1103;&#1102;&#1090;&#1089;&#1103; &#1074; &#1076;&#1074;&#1091;&#1093; &#1074;&#1072;&#1088;&#1080;&#1072;&#1085;&#1090;&#1072;&#1093; &#1080;&#1089;&#1087;&#1086;&#1083;&#1085;&#1077;&#1085;&#1080;&#1103; -<strong>ATLAS</strong>&#1089; &#1072;&#1085;&#1072;&#1083;&#1086;&#1075;&#1086;&#1074;&#1099;&#1084; &#1091;&#1087;&#1088;&#1072;&#1074;&#1083;&#1077;&#1085;&#1080;&#1077;&#1084; &#1080;<strong>ATLAS EVO</strong>&#1089; &#1094;&#1080;&#1092;&#1088;&#1086;&#1074;&#1099;&#1084; &#1091;&#1087;&#1088;&#1072;&#1074;&#1083;&#1077;&#1085;&#1080;&#1077;&#1084;. &#1050;&#1083;&#1072;&#1089;&#1089;&#1080;&#1095;&#1077;&#1089;&#1082;&#1080;&#1084; &#1088;&#1077;&#1096;&#1077;&#1085;&#1080;&#1077;&#1084; &#1103;&#1074;&#1083;&#1103;&#1077;&#1090;&#1089;&#1103; &#1087;&#1088;&#1080;&#1084;&#1077;&#1085;&#1077;&#1085;&#1080;&#1077; &#1082;&#1086;&#1090;&#1083;&#1072;<strong>ATLAS</strong>., &#1095;&#1072;&#1097;&#1077; &#1087;&#1088;&#1080;&#1084;&#1077;&#1085;&#1103;&#1077;&#1090;&#1089;&#1103; &#1074; &#1082;&#1086;&#1084;&#1084;&#1077;&#1088;&#1095;&#1077;&#1089;&#1082;&#1086;&#1081; &#1101;&#1082;&#1089;&#1087;&#1083;&#1091;&#1072;&#1090;&#1072;&#1094;&#1080;&#1080;, &#1075;&#1076;&#1077; &#1085;&#1077; &#1090;&#1072;&#1082; &#1074;&#1072;&#1078;&#1085;&#1072; &#1101;&#1082;&#1086;&#1085;&#1086;&#1084;&#1080;&#1103; &#1090;&#1086;&#1087;&#1083;&#1080;&#1074;&#1072; &#1080; &#1082;&#1086;&#1084;&#1092;&#1086;&#1088;&#1090;. &#1042; &#1089;&#1083;&#1091;&#1095;&#1072;&#1077; &#1080;&#1089;&#1087;&#1086;&#1083;&#1100;&#1079;&#1086;&#1074;&#1072;&#1085;&#1080;&#1103; &#1074; &#1095;&#1072;&#1089;&#1090;&#1085;&#1086;&#1084; &#1089;&#1077;&#1082;&#1090;&#1086;&#1088;&#1077;, &#1082;&#1086;&#1075;&#1076;&#1072; &#1085;&#1077;&#1086;&#1073;&#1093;&#1086;&#1076;&#1080;&#1084;&#1086; &#1086;&#1073;&#1077;&#1089;&#1087;&#1077;&#1095;&#1080;&#1090;&#1100; &#1087;&#1086;&#1075;&#1086;&#1076;&#1086;&#1079;&#1072;&#1074;&#1080;&#1089;&#1080;&#1084;&#1086;&#1077; &#1091;&#1087;&#1088;&#1072;&#1074;&#1083;&#1077;&#1085;&#1080;&#1077;, &#1091;&#1087;&#1088;&#1072;&#1074;&#1083;&#1077;&#1085;&#1080;&#1077; &#1073;&#1086;&#1081;&#1083;&#1077;&#1088;&#1086;&#1084; &#1043;&#1042;&#1057; &#1074; &#1088;&#1077;&#1078;&#1080;&#1084;&#1077; &#1087;&#1088;&#1080;&#1086;&#1088;&#1080;&#1090;&#1077;&#1090;&#1072; &#1080; &#1075;&#1086;&#1088;&#1077;&#1083;&#1082;&#1086;&#1081; &#1082;&#1086;&#1090;&#1083;&#1072; &#1074; &#1088;&#1077;&#1078;&#1080;&#1084;&#1077; &#1084;&#1086;&#1076;&#1091;&#1083;&#1103;&#1094;&#1080;&#1080;, &#1082;&#1086;&#1090;&#1083;&#1099;<strong>ATLAS EVO</strong>&#1087;&#1088;&#1077;&#1082;&#1088;&#1072;&#1089;&#1085;&#1086;&#1077; &#1088;&#1077;&#1096;&#1077;&#1085;&#1080;&#1077; &#1087;&#1088;&#1080; &#1088;&#1072;&#1073;&#1086;&#1090;&#1077; &#1089; &#1075;&#1072;&#1079;&#1086;&#1074;&#1086;&#1081; &#1080; &#1076;&#1080;&#1079;&#1077;&#1083;&#1100;&#1085;&#1086;&#1081; &#1075;&#1086;&#1088;&#1077;&#1083;&#1082;&#1086;&#1081;. </p> <p> <strong>&#1054;&#1058;&#1051;&#1048;&#1063;&#1048;&#1058;&#1045;&#1051;&#1068;&#1053;&#1067;&#1045; &#1054;&#1057;&#1054;&#1041;&#1045;&#1053;&#1053;&#1054;&#1057;&#1058;&#1048;:</strong> </p> <ul> <li>&#1074;&#1099;&#1089;&#1086;&#1082;&#1086;&#1087;&#1088;&#1086;&#1080;&#1079;&#1074;&#1086;&#1076;&#1080;&#1090;&#1077;&#1083;&#1100;&#1085;&#1099;&#1081; &#1095;&#1091;&#1075;&#1091;&#1085;&#1085;&#1099;&#1081; &#1085;&#1072;&#1087;&#1086;&#1083;&#1100;&#1085;&#1099;&#1081; &#1082;&#1086;&#1090;&#1077;&#1083; &#1076;&#1083;&#1103; &#1101;&#1082;&#1089;&#1087;&#1083;&#1091;&#1072;&#1090;&#1072;&#1094;&#1080;&#1080; &#1089; &#1074;&#1077;&#1085;&#1090;&#1080;&#1083;&#1103;&#1090;&#1086;&#1088;&#1085;&#1086;&#1081; &#1075;&#1086;&#1088;&#1077;&#1083;&#1082;&#1086;&#1081; &#1085;&#1072; &#1078;&#1080;&#1076;&#1082;&#1086;&#1084; &#1080;/&#1080;&#1083;&#1080; &#1075;&#1072;&#1079;&#1086;&#1086;&#1073;&#1088;&#1072;&#1079;&#1085;&#1086;&#1084; &#1090;&#1086;&#1087;&#1083;&#1080;&#1074;&#1077;, &#1076;&#1083;&#1103; &#1087;&#1086;&#1076;&#1072;&#1095;&#1080; &#1075;&#1086;&#1088;&#1103;&#1095;&#1077;&#1081; &#1074;&#1086;&#1076;&#1099; &#1074; &#1089;&#1080;&#1089;&#1090;&#1077;&#1084;&#1091; &#1086;&#1090;&#1086;&#1087;&#1083;&#1077;&#1085;&#1080;&#1103;;</li> <li>&#1091;&#1076;&#1086;&#1073;&#1085;&#1099;&#1081; &#1087;&#1086;&#1083;&#1100;&#1079;&#1086;&#1074;&#1072;&#1090;&#1077;&#1083;&#1100;&#1089;&#1082;&#1080;&#1081; &#1080;&#1085;&#1090;&#1077;&#1088;&#1092;&#1077;&#1081;&#1089;;</li> <li>&#1074;&#1086;&#1079;&#1084;&#1086;&#1078;&#1085;&#1086;&#1089;&#1090;&#1100; &#1087;&#1086;&#1076;&#1082;&#1083;&#1102;&#1095;&#1077;&#1085;&#1080;&#1103; &#1076;&#1080;&#1089;&#1090;&#1072;&#1085;&#1094;&#1080;&#1086;&#1085;&#1085;&#1086;&#1075;&#1086; &#1091;&#1087;&#1088;&#1072;&#1074;&#1083;&#1077;&#1085;&#1080;&#1103;(&#1076;&#1083;&#1103; &#1084;&#1086;&#1076;&#1077;&#1083;&#1080; <strong>ATLAS EVO)</strong>, &#1082;&#1086;&#1084;&#1085;&#1072;&#1090;&#1085;&#1086;&#1075;&#1086; &#1090;&#1077;&#1088;&#1084;&#1086;&#1089;&#1090;&#1072;&#1090;&#1072;;</li> <li>&#1095;&#1091;&#1075;&#1091;&#1085;&#1085;&#1099;&#1081; &#1090;&#1077;&#1087;&#1083;&#1086;&#1086;&#1073;&#1084;&#1077;&#1085;&#1085;&#1080;&#1082; &#1082;&#1086;&#1090;&#1083;&#1072; &#1089;&#1086;&#1089;&#1090;&#1086;&#1080;&#1090; &#1080;&#1079; &#1095;&#1091;&#1075;&#1091;&#1085;&#1085;&#1099;&#1093; &#1089;&#1077;&#1082;&#1094;&#1080;&#1081;, &#1089;&#1086;&#1077;&#1076;&#1080;&#1085;&#1077;&#1085;&#1085;&#1099;&#1093; &#1087;&#1088;&#1080; &#1087;&#1086;&#1084;&#1086;&#1097;&#1080; &#1084;&#1077;&#1090;&#1072;&#1083;&#1080;&#1095;&#1077;&#1089;&#1082;&#1080;&#1093; &#1082;&#1086;&#1085;&#1080;&#1095;&#1077;&#1089;&#1082;&#1080;&#1093; &#1085;&#1080;&#1087;&#1077;&#1083;&#1077;&#1081; &#1080; &#1089;&#1090;&#1103;&#1078;&#1085;&#1086;&#1081; &#1096;&#1087;&#1080;&#1083;&#1100;&#1082;&#1080;, &#1082;&#1086;&#1088;&#1087;&#1091;&#1089; &#1082;&#1086;&#1090;&#1083;&#1072; &#1080;&#1079;&#1086;&#1083;&#1080;&#1088;&#1086;&#1074;&#1072;&#1085; &#1089;&#1083;&#1086;&#1077;&#1084; &#1084;&#1080;&#1085;&#1077;&#1088;&#1072;&#1083;&#1100;&#1085;&#1086;&#1081; &#1074;&#1072;&#1090;&#1099; &#1091;&#1082;&#1088;&#1077;&#1087;&#1083;&#1077;&#1085;&#1085;&#1086;&#1081; &#1089;&#1087;&#1077;&#1094;&#1080;&#1072;&#1083;&#1100;&#1085;&#1099;&#1084; &#1087;&#1088;&#1086;&#1095;&#1085;&#1099;&#1084; &#1084;&#1072;&#1090;&#1077;&#1088;&#1080;&#1072;&#1083;&#1086;&#1084;;</li> </ul> <p> <strong>&#1055;&#1056;&#1045;&#1048;&#1052;&#1059;&#1065;&#1045;&#1057;&#1058;&#1042;&#1040; ATLAS:</strong> </p> <ul> <li> &#1090;&#1077;&#1087;&#1083;&#1086;&#1086;&#1073;&#1084;&#1077;&#1085;&#1085;&#1080;&#1082; &#1089;&#1086;&#1089;&#1090;&#1086;&#1080;&#1090; &#1080;&#1079; &#1087;&#1072;&#1082;&#1077;&#1090;&#1072; &#1095;&#1091;&#1075;&#1091;&#1085;&#1085;&#1099;&#1093; &#1089;&#1077;&#1082;&#1094;&#1080;&#1081;, &#1080;&#1079;&#1075;&#1086;&#1090;&#1072;&#1074;&#1083;&#1080;&#1074;&#1072;&#1077;&#1084;&#1099;&#1093; &#1089; &#1087;&#1086;&#1084;&#1086;&#1097;&#1100;&#1102; &#1087;&#1088;&#1086;&#1092;&#1080;&#1083;&#1100;&#1085;&#1086;&#1075;&#1086; &#1083;&#1080;&#1090;&#1100;&#1103; &#1080;&#1079; &#1074;&#1099;&#1089;&#1086;&#1082;&#1086;&#1082;&#1072;&#1095;&#1077;&#1089;&#1090;&#1074;&#1077;&#1085;&#1085;&#1086;&#1075;&#1086; &#1090;&#1077;&#1088;&#1084;&#1086;&#1087;&#1083;&#1072;&#1089;&#1090;&#1080;&#1095;&#1085;&#1086;&#1075;&#1086; &#1095;&#1091;&#1075;&#1091;&#1085;&#1072; &#1080; &#1087;&#1088;&#1086;&#1093;&#1086;&#1076;&#1103;&#1097;&#1080;&#1093; &#1075;&#1080;&#1076;&#1088;&#1072;&#1074;&#1083;&#1080;&#1095;&#1077;&#1089;&#1082;&#1080;&#1077; &#1080;&#1089;&#1087;&#1099;&#1090;&#1072;&#1085;&#1080;&#1103;. &#1054;&#1087;&#1090;&#1080;&#1084;&#1072;&#1083;&#1100;&#1085;&#1086;&#1077; &#1088;&#1072;&#1089;&#1087;&#1088;&#1077;&#1076;&#1077;&#1083;&#1077;&#1085;&#1080;&#1077; &#1088;&#1077;&#1073;&#1077;&#1088; &#1086;&#1073;&#1077;&#1089;&#1087;&#1077;&#1095;&#1080;&#1074;&#1072;&#1077;&#1090; &#1074;&#1099;&#1089;&#1086;&#1082;&#1080;&#1081; &#1050;&#1055;&#1044; &#1080; &#1101;&#1082;&#1086;&#1085;&#1086;&#1084;&#1080;&#1102; &#1090;&#1086;&#1087;&#1083;&#1080;&#1074;&#1072;;</li> <li>&#1073;&#1077;&#1089;&#1096;&#1091;&#1084;&#1085;&#1072;&#1103; &#1088;&#1072;&#1073;&#1086;&#1090;&#1072; &#1073;&#1083;&#1072;&#1075;&#1086;&#1076;&#1072;&#1088;&#1103; &#1090;&#1091;&#1088;&#1073;&#1091;&#1083;&#1077;&#1085;&#1090;&#1085;&#1086;&#1089;&#1090;&#1080; &#1075;&#1072;&#1079;&#1086;&#1093;&#1086;&#1076;&#1072;. </li> <li>&#1050;&#1083;&#1072;&#1089;&#1089; &#1101;&#1085;&#1077;&#1088;&#1075;&#1086;&#1101;&#1092;&#1092;&#1077;&#1082;&#1090;&#1080;&#1074;&#1085;&#1086;&#1089;&#1090;&#1080; 2 &#1079;&#1074;&#1077;&#1079;&#1076;&#1099; &#1074; &#1089;&#1086;&#1086;&#1090;&#1074;&#1077;&#1090;&#1089;&#1074;&#1080;&#1080; &#1089; &#1076;&#1080;&#1088;&#1077;&#1082;&#1090;&#1080;&#1074;&#1086;&#1081; 92/42 &#1045;&#1045;&#1057; &#1089; &#1076;&#1086;&#1087;&#1086;&#1083;&#1085;&#1077;&#1085;&#1080;&#1077;&#1084; Per. 812/2013-2.</li> <li>&#1050;&#1086;&#1085;&#1080;&#1095;&#1077;&#1089;&#1082;&#1080;&#1081; &#1074;&#1099;&#1093;&#1086;&#1076; &#1087;&#1086;&#1076; &#1076;&#1099;&#1084;&#1086;&#1074;&#1091;&#1102; &#1090;&#1088;&#1091;&#1073;&#1091; &#1076;&#1083;&#1103; &#1083;&#1077;&#1075;&#1082;&#1086;&#1075;&#1086; &#1087;&#1088;&#1080;&#1089;&#1086;&#1077;&#1076;&#1080;&#1085;&#1077;&#1085;&#1080;&#1103; &#1082; &#1088;&#1072;&#1079;&#1083;&#1080;&#1095;&#1085;&#1099;&#1084; &#1076;&#1080;&#1072;&#1084;&#1077;&#1090;&#1088;&#1072;&#1084; &#1044;&#1099;&#1084;&#1086;&#1093;&#1086;&#1076;&#1086;&#1074;.</li> <li>&#1040;&#1085;&#1072;&#1083;&#1086;&#1075;&#1086;&#1074;&#1072;&#1103; &#1087;&#1072;&#1085;&#1077;&#1083;&#1100; &#1091;&#1087;&#1088;&#1072;&#1074;&#1083;&#1077;&#1085;&#1080;&#1103; &#1089; &#1101;&#1083;&#1077;&#1075;&#1072;&#1085;&#1090;&#1085;&#1086;&#1081; &#1082;&#1088;&#1099;&#1096;&#1082;&#1086;&#1081;.</li> <li>&#1057;&#1090;&#1080;&#1083;&#1100;&#1085;&#1099;&#1081; &#1089;&#1090;&#1072;&#1083;&#1100;&#1085;&#1086;&#1081; &#1082;&#1086;&#1078;&#1091;&#1093;, &#1086;&#1082;&#1088;&#1072;&#1096;&#1077;&#1085;&#1085;&#1099;&#1081; &#1084;&#1077;&#1090;&#1086;&#1076;&#1086;&#1084; &#1072;&#1085;&#1072;&#1092;&#1077;&#1088;&#1086;&#1079;&#1072; &#1089; &#1080;&#1089;&#1087;&#1086;&#1083;&#1100;&#1079;&#1086;&#1074;&#1072;&#1085;&#1080;&#1077;&#1084; &#1101;&#1087;&#1086;&#1082;&#1089;&#1080;&#1089;&#1076;&#1085;&#1086;&#1081; &#1087;&#1086;&#1088;&#1086;&#1096;&#1082;&#1086;&#1074;&#1086;&#1081; &#1082;&#1088;&#1072;&#1089;&#1082;&#1080;.</li> <li>&#1055;&#1088;&#1086;&#1089;&#1090;&#1072;&#1103; &#1091;&#1089;&#1090;&#1072;&#1085;&#1086;&#1074;&#1082;&#1072; &#1086;&#1076;&#1076;&#1085;&#1086; &#1080; &#1076;&#1074;&#1091;&#1089;&#1090;&#1091;&#1087;&#1077;&#1085;&#1095;&#1072;&#1090;&#1099;&#1093; &#1075;&#1086;&#1088;&#1077;&#1083;&#1086;&#1082;, &#1088;&#1072;&#1073;&#1086;&#1090;&#1072;&#1102;&#1097;&#1080;&#1093; &#1082;&#1072;&#1082; &#1085;&#1072; &#1075;&#1072;&#1079;&#1086;&#1074;&#1086;&#1084;, &#1090;&#1072;&#1082; &#1080; &#1085;&#1072; &#1078;&#1080;&#1076;&#1082;&#1086;&#1084; &#1090;&#1086;&#1087;&#1083;&#1080;&#1074;&#1077;.</li> <li>&#1042;&#1099;&#1089;&#1086;&#1082;&#1086;&#1101;&#1092;&#1092;&#1077;&#1082;&#1090;&#1080;&#1074;&#1085;&#1099;&#1081; &#1095;&#1091;&#1075;&#1091;&#1085;&#1085;&#1099;&#1081; &#1082;&#1086;&#1090;&#1077;&#1083; &#1089; &#1090;&#1088;&#1077;&#1093;&#1093;&#1086;&#1076;&#1086;&#1074;&#1099;&#1084; &#1090;&#1077;&#1087;&#1083;&#1086;&#1086;&#1073;&#1084;&#1077;&#1085;&#1085;&#1080;&#1082;&#1086;&#1084; &#1089; &#1085;&#1072;&#1076;&#1077;&#1078;&#1085;&#1086;&#1081; &#1090;&#1077;&#1087;&#1083;&#1086;&#1080;&#1079;&#1086;&#1083;&#1103;&#1094;&#1080;&#1077;&#1081; &#1089;&#1083;&#1086;&#1077;&#1084; &#1084;&#1080;&#1085;&#1077;&#1088;&#1072;&#1083;&#1100;&#1085;&#1086;&#1081; &#1074;&#1072;&#1090;&#1099;, &#1101;&#1082;&#1088;&#1072;&#1085;&#1080;&#1088;&#1086;&#1074;&#1072;&#1085;&#1085;&#1086;&#1081; &#1072;&#1083;&#1102;&#1084;&#1080;&#1085;&#1077;&#1074;&#1086;&#1081; &#1092;&#1086;&#1083;&#1100;&#1075;&#1086;&#1081;.</li> <li>&#1050;&#1085;&#1086;&#1087;&#1086;&#1095;&#1085;&#1072;&#1103; &#1087;&#1072;&#1085;&#1077;&#1083;&#1100; &#1091;&#1087;&#1088;&#1072;&#1074;&#1083;&#1077;&#1085;&#1080;&#1103; &#1089; &#1073;&#1086;&#1083;&#1100;&#1096;&#1080;&#1084; &#1046;&#1050; &#1076;&#1080;&#1089;&#1087;&#1083;&#1077;&#1077;&#1084; &#1080; &#1087;&#1086;&#1076;&#1089;&#1074;&#1077;&#1090;&#1082;&#1086;&#1081; (&#1076;&#1083;&#1103; &#1084;&#1086;&#1076;&#1077;&#1083;&#1080; <strong>ATLAS EVO).</strong></li> <li>&#1060;&#1091;&#1085;&#1082;&#1094;&#1080;&#1103; &#1079;&#1072;&#1097;&#1080;&#1090;&#1099; &#1086;&#1090; &#1079;&#1072;&#1084;&#1077;&#1088;&#1079;&#1072;&#1085;&#1080;&#1103; &#1087;&#1088;&#1080; &#1085;&#1072;&#1083;&#1080;&#1095;&#1080;&#1080; &#1087;&#1086;&#1076;&#1072;&#1095;&#1080; &#1090;&#1086;&#1087;&#1083;&#1080;&#1074;&#1072; &#1085;&#1072; &#1075;&#1086;&#1088;&#1077;&#1083;&#1082;&#1091; &#1080; &#1101;&#1083;&#1077;&#1082;&#1090;&#1088;&#1086;&#1087;&#1080;&#1090;&#1072;&#1085;&#1080;&#1103; (&#1076;&#1083;&#1103; &#1084;&#1086;&#1076;&#1077;&#1083;&#1080; <strong>ATLAS EVO).</strong></li> <li>&#1055;&#1072;&#1085;&#1077;&#1083;&#1100; &#1091;&#1087;&#1088;&#1072;&#1074;&#1083;&#1077;&#1085;&#1080;&#1103; &#1074;&#1082;&#1083;&#1102;&#1095;&#1072;&#1077;&#1090; &#1074; &#1089;&#1077;&#1073;&#1103; &#1090;&#1077;&#1088;&#1084;&#1086;&#1084;&#1077;&#1090;&#1088;, &#1074;&#1099;&#1082;&#1083;&#1102;&#1095;&#1072;&#1090;&#1077;&#1083;&#1100; &#1079;&#1072;&#1078;&#1080;&#1075;&#1072;&#1085;&#1080;&#1103;, &#1087;&#1088;&#1077;&#1076;&#1086;&#1093;&#1088;&#1072;&#1085;&#1080;&#1090;&#1077;&#1083;&#1100;&#1085;&#1099;&#1081; &#1090;&#1077;&#1088;&#1084;&#1086;&#1089;&#1090;&#1072;&#1090; &#1089; &#1088;&#1091;&#1095;&#1085;&#1099;&#1084; &#1089;&#1073;&#1088;&#1086;&#1089;&#1086;&#1084; &#1080; &#1088;&#1091;&#1095;&#1082;&#1091; &#1085;&#1072;&#1089;&#1090;&#1088;&#1086;&#1081;&#1080; &#1090;&#1077;&#1084;&#1087;&#1077;&#1088;&#1072;&#1090;&#1091;&#1088;&#1099; <strong>(</strong>(&#1076;&#1083;&#1103; &#1084;&#1086;&#1076;&#1077;&#1083;&#1080; <strong>ATLAS).</strong></li> </ul></div> | [24 empty] | 283 | [9 empty] | 500 | 800 | [409 empty] | 92 | [38 empty] | 283 | 66-95 | 800 | 500 | 1 | закр | 850
https://climatopt.ru/catalog/vodonagrevateli/nakopitelnye/nastennye/gorenje/vodonagrevatel_elektricheskiy_nakopitelnyy_gorenje_ftg_80_sm_b6/ | /upload/resize_cache/iblock/230/400_400_140cd750bba9870f18aada2478b24840a/1719_cover_0.jpg | [9 empty] | Водонагреватель электрический накопительный Gorenje FTG 80 SM | 22990 | 30325 | Накопительные |  | Водонагреватель накопительный напорный Gorenje FTG 80 SM B6 настенный предназначен для снабжения горячей водой одной и более точек водоразбора. Новинка! Особенность этой серии — суперкомпактные размеры (глубина) за счет конструкции двух водонагревательных баков в одном корпусе. Выпуск водонагревателей типа FTG стал ответом на спрос различных рынков на недорогие и качественные водонагреватели с минимальной монтажной глубиной. Монтаж настенный универсальный. Бак водонагревателя стальной эмалированный. Оснащен магниевым антикоррозийным анодом. ТЭНы открытого типа, медный, 2 штуки, мощность суммарная 2,0 кВт для моделей 30 и 50 литров и 2,6 кВт для моделей 80 и 100 литров. Формфактор прямоугольный со скругленными углами, цвет белый, кожух металлический. Присоединение к водопроводу стандартная трубная резьба G 1/2". Рабочее давление 6 бар. Группа безопасности (обратный и предохранительный клапана в одном небольшом корпусе) 1/2" в комплекте. Класс защиты прибора от внешних воздействий IP 24 (защита об брызг воды). Дополнительные функции: термометр, показывающий температуру воды в водонагревателе, индикатор работы ТЭНа, возможность регулировать температуру вручную, возможность установить один из популярных автоматических режимов работы прибора: экономичный и антизамерзания. Простая установка и уход. Сделано в Европе (Сербия). Общая гарантия на изделие 2 года и 5 лет отдельная гарантия на бак! Предназначение и установка Одна или несколько водоразборных точек Количество человек при среднем расходе: 3-5 Вертикальный/горизонтальный монтаж Плоский: глубина всего 297 мм Основные данные: Электронный контроль Простая установка и обслуживание Высокая энергоэффективность Компактная конструкция с двумя независимыми гидравлически связанными баками - обеспечивает оптимальное использование пространства по объему Все соединения соответствуют высокому стандарту DIN Каждый бак оборудован электрическим нагревательным элементом (1600 Вт и 1000 Вт), термостатом и Mg анодом Электронный блок управления с 7 светодиодным дисплеем, вполне логично и понятно отображения все режимы и настройки Монтажные размеры Высота, мм: 1635 Ширина, мм: 490 Глубина, мм: 297 Присоединение к водопроводу: G 1/2 Вес нетто, кг: 31 Технические характеристики Форма изделия: плоская Стальной эмалированный бак Магниевый защитный анод Рабочее давление в водонагревателе, бар: 6 Защита от замерзания Индикация неисправностей сенсоров термометра и термостата Индикация слишком низкой температуры Фиксатор записи привычек потребителя Возможность установки температуры нагрева воды до 75°С Лампочка- индикатор работы ТЭНа Объём - 80 л Степень защиты - IP 24 (защита от брызг, падающих в любом направлении) Время нагрева с 10 °C до 65 °С - 2 часа 33 мин Количество смешанной воды при 40 ° С - 160 л Подключение к водопроводу - G 1/2 Теплопотери, кВтч/24ч: 3.2 Безопасность Предохранительный клапан группы безопасности в комплекте Степень защиты: IP24 Электрические характеристики 1 ТЭН мощностью 1,6 кВт и во втором баке 1 ТЭН мощностью 1 кВт, Общая мощность, Вт: 2600 Напряжение, В: 230 Номинальный ток, А: 11,3 Возможность подключения в розетку: укомплектован шнуром с вилкой Режимы работы: Стандартный режим нагрева, включая операции с синхронной работой нагревательных элементов Интеллектуальная работа в режиме SMART Функциональность и установки Уникальный и инновационный Электронный блок управляет всеми основными функциями FLAT водонагревателя: Регулировка температуры от 10 ° C до 75 ° C (c защитой от перегрева и замерзания) Сигнализация всех режимов работы, включая возможные неисправности, нестабильность электрического питания, отсутствие напора воды Индикатор работы в режиме самообучения EcoSmart Активация функции EcoSmart Режим ECO-SMART При включении EcoSmart ON, начинается 7 дневный цикл записи привычек пользователя: записывает время и количество потреблённой нагретой воды Со второй недели запрограммированный термостат автоматически регулирует установки режима нагрева прибора, для того, чтобы сделать доступным предельно точное количество воды, необходимое для удовлетворения всех потребностей пользователей , записанные в то же время, как на прошлой неделе. Если привычки пользователей изменяются, новый цикл записи происходит параллельно основному режиму работы прибора или в ручном режиме, способом обычного принудительного перезапуска функции EcoSmart | <div class="detail_text"><p>&#1042;&#1086;&#1076;&#1086;&#1085;&#1072;&#1075;&#1088;&#1077;&#1074;&#1072;&#1090;&#1077;&#1083;&#1100; &#1085;&#1072;&#1082;&#1086;&#1087;&#1080;&#1090;&#1077;&#1083;&#1100;&#1085;&#1099;&#1081; &#1085;&#1072;&#1087;&#1086;&#1088;&#1085;&#1099;&#1081;<strong>Gorenje FTG 80 SM B6</strong>&#1085;&#1072;&#1089;&#1090;&#1077;&#1085;&#1085;&#1099;&#1081; &#1087;&#1088;&#1077;&#1076;&#1085;&#1072;&#1079;&#1085;&#1072;&#1095;&#1077;&#1085; &#1076;&#1083;&#1103; &#1089;&#1085;&#1072;&#1073;&#1078;&#1077;&#1085;&#1080;&#1103; &#1075;&#1086;&#1088;&#1103;&#1095;&#1077;&#1081; &#1074;&#1086;&#1076;&#1086;&#1081; &#1086;&#1076;&#1085;&#1086;&#1081; &#1080; &#1073;&#1086;&#1083;&#1077;&#1077; &#1090;&#1086;&#1095;&#1077;&#1082; &#1074;&#1086;&#1076;&#1086;&#1088;&#1072;&#1079;&#1073;&#1086;&#1088;&#1072;. &#1053;&#1086;&#1074;&#1080;&#1085;&#1082;&#1072;! &#1054;&#1089;&#1086;&#1073;&#1077;&#1085;&#1085;&#1086;&#1089;&#1090;&#1100; &#1101;&#1090;&#1086;&#1081; &#1089;&#1077;&#1088;&#1080;&#1080; &#8212; &#1089;&#1091;&#1087;&#1077;&#1088;&#1082;&#1086;&#1084;&#1087;&#1072;&#1082;&#1090;&#1085;&#1099;&#1077; &#1088;&#1072;&#1079;&#1084;&#1077;&#1088;&#1099; (&#1075;&#1083;&#1091;&#1073;&#1080;&#1085;&#1072;) &#1079;&#1072; &#1089;&#1095;&#1077;&#1090; &#1082;&#1086;&#1085;&#1089;&#1090;&#1088;&#1091;&#1082;&#1094;&#1080;&#1080; &#1076;&#1074;&#1091;&#1093; &#1074;&#1086;&#1076;&#1086;&#1085;&#1072;&#1075;&#1088;&#1077;&#1074;&#1072;&#1090;&#1077;&#1083;&#1100;&#1085;&#1099;&#1093; &#1073;&#1072;&#1082;&#1086;&#1074; &#1074; &#1086;&#1076;&#1085;&#1086;&#1084; &#1082;&#1086;&#1088;&#1087;&#1091;&#1089;&#1077;. &#1042;&#1099;&#1087;&#1091;&#1089;&#1082; &#1074;&#1086;&#1076;&#1086;&#1085;&#1072;&#1075;&#1088;&#1077;&#1074;&#1072;&#1090;&#1077;&#1083;&#1077;&#1081; &#1090;&#1080;&#1087;&#1072; FTG &#1089;&#1090;&#1072;&#1083; &#1086;&#1090;&#1074;&#1077;&#1090;&#1086;&#1084; &#1085;&#1072; &#1089;&#1087;&#1088;&#1086;&#1089; &#1088;&#1072;&#1079;&#1083;&#1080;&#1095;&#1085;&#1099;&#1093; &#1088;&#1099;&#1085;&#1082;&#1086;&#1074; &#1085;&#1072; &#1085;&#1077;&#1076;&#1086;&#1088;&#1086;&#1075;&#1080;&#1077; &#1080; &#1082;&#1072;&#1095;&#1077;&#1089;&#1090;&#1074;&#1077;&#1085;&#1085;&#1099;&#1077; &#1074;&#1086;&#1076;&#1086;&#1085;&#1072;&#1075;&#1088;&#1077;&#1074;&#1072;&#1090;&#1077;&#1083;&#1080; &#1089; &#1084;&#1080;&#1085;&#1080;&#1084;&#1072;&#1083;&#1100;&#1085;&#1086;&#1081; &#1084;&#1086;&#1085;&#1090;&#1072;&#1078;&#1085;&#1086;&#1081; &#1075;&#1083;&#1091;&#1073;&#1080;&#1085;&#1086;&#1081;. &#1052;&#1086;&#1085;&#1090;&#1072;&#1078; &#1085;&#1072;&#1089;&#1090;&#1077;&#1085;&#1085;&#1099;&#1081; &#1091;&#1085;&#1080;&#1074;&#1077;&#1088;&#1089;&#1072;&#1083;&#1100;&#1085;&#1099;&#1081;. &#1041;&#1072;&#1082; &#1074;&#1086;&#1076;&#1086;&#1085;&#1072;&#1075;&#1088;&#1077;&#1074;&#1072;&#1090;&#1077;&#1083;&#1103; &#1089;&#1090;&#1072;&#1083;&#1100;&#1085;&#1086;&#1081; &#1101;&#1084;&#1072;&#1083;&#1080;&#1088;&#1086;&#1074;&#1072;&#1085;&#1085;&#1099;&#1081;. &#1054;&#1089;&#1085;&#1072;&#1097;&#1077;&#1085; &#1084;&#1072;&#1075;&#1085;&#1080;&#1077;&#1074;&#1099;&#1084; &#1072;&#1085;&#1090;&#1080;&#1082;&#1086;&#1088;&#1088;&#1086;&#1079;&#1080;&#1081;&#1085;&#1099;&#1084; &#1072;&#1085;&#1086;&#1076;&#1086;&#1084;.<br>&#1058;&#1069;&#1053;&#1099; &#1086;&#1090;&#1082;&#1088;&#1099;&#1090;&#1086;&#1075;&#1086; &#1090;&#1080;&#1087;&#1072;, &#1084;&#1077;&#1076;&#1085;&#1099;&#1081;, 2 &#1096;&#1090;&#1091;&#1082;&#1080;, &#1084;&#1086;&#1097;&#1085;&#1086;&#1089;&#1090;&#1100; &#1089;&#1091;&#1084;&#1084;&#1072;&#1088;&#1085;&#1072;&#1103; 2,0 &#1082;&#1042;&#1090; &#1076;&#1083;&#1103; &#1084;&#1086;&#1076;&#1077;&#1083;&#1077;&#1081; 30 &#1080; 50 &#1083;&#1080;&#1090;&#1088;&#1086;&#1074; &#1080; 2,6 &#1082;&#1042;&#1090; &#1076;&#1083;&#1103; &#1084;&#1086;&#1076;&#1077;&#1083;&#1077;&#1081; 80 &#1080; 100 &#1083;&#1080;&#1090;&#1088;&#1086;&#1074;. &#1060;&#1086;&#1088;&#1084;&#1092;&#1072;&#1082;&#1090;&#1086;&#1088; &#1087;&#1088;&#1103;&#1084;&#1086;&#1091;&#1075;&#1086;&#1083;&#1100;&#1085;&#1099;&#1081; &#1089;&#1086; &#1089;&#1082;&#1088;&#1091;&#1075;&#1083;&#1077;&#1085;&#1085;&#1099;&#1084;&#1080; &#1091;&#1075;&#1083;&#1072;&#1084;&#1080;, &#1094;&#1074;&#1077;&#1090; &#1073;&#1077;&#1083;&#1099;&#1081;, &#1082;&#1086;&#1078;&#1091;&#1093; &#1084;&#1077;&#1090;&#1072;&#1083;&#1083;&#1080;&#1095;&#1077;&#1089;&#1082;&#1080;&#1081;. &#1055;&#1088;&#1080;&#1089;&#1086;&#1077;&#1076;&#1080;&#1085;&#1077;&#1085;&#1080;&#1077; &#1082; &#1074;&#1086;&#1076;&#1086;&#1087;&#1088;&#1086;&#1074;&#1086;&#1076;&#1091; &#1089;&#1090;&#1072;&#1085;&#1076;&#1072;&#1088;&#1090;&#1085;&#1072;&#1103; &#1090;&#1088;&#1091;&#1073;&#1085;&#1072;&#1103; &#1088;&#1077;&#1079;&#1100;&#1073;&#1072; G 1/2". &#1056;&#1072;&#1073;&#1086;&#1095;&#1077;&#1077; &#1076;&#1072;&#1074;&#1083;&#1077;&#1085;&#1080;&#1077; 6 &#1073;&#1072;&#1088;. &#1043;&#1088;&#1091;&#1087;&#1087;&#1072; &#1073;&#1077;&#1079;&#1086;&#1087;&#1072;&#1089;&#1085;&#1086;&#1089;&#1090;&#1080; (&#1086;&#1073;&#1088;&#1072;&#1090;&#1085;&#1099;&#1081; &#1080; &#1087;&#1088;&#1077;&#1076;&#1086;&#1093;&#1088;&#1072;&#1085;&#1080;&#1090;&#1077;&#1083;&#1100;&#1085;&#1099;&#1081; &#1082;&#1083;&#1072;&#1087;&#1072;&#1085;&#1072; &#1074; &#1086;&#1076;&#1085;&#1086;&#1084; &#1085;&#1077;&#1073;&#1086;&#1083;&#1100;&#1096;&#1086;&#1084; &#1082;&#1086;&#1088;&#1087;&#1091;&#1089;&#1077;) 1/2" &#1074; &#1082;&#1086;&#1084;&#1087;&#1083;&#1077;&#1082;&#1090;&#1077;. &#1050;&#1083;&#1072;&#1089;&#1089; &#1079;&#1072;&#1097;&#1080;&#1090;&#1099; &#1087;&#1088;&#1080;&#1073;&#1086;&#1088;&#1072; &#1086;&#1090; &#1074;&#1085;&#1077;&#1096;&#1085;&#1080;&#1093; &#1074;&#1086;&#1079;&#1076;&#1077;&#1081;&#1089;&#1090;&#1074;&#1080;&#1081; IP 24 (&#1079;&#1072;&#1097;&#1080;&#1090;&#1072; &#1086;&#1073; &#1073;&#1088;&#1099;&#1079;&#1075; &#1074;&#1086;&#1076;&#1099;). &#1044;&#1086;&#1087;&#1086;&#1083;&#1085;&#1080;&#1090;&#1077;&#1083;&#1100;&#1085;&#1099;&#1077; &#1092;&#1091;&#1085;&#1082;&#1094;&#1080;&#1080;: &#1090;&#1077;&#1088;&#1084;&#1086;&#1084;&#1077;&#1090;&#1088;, &#1087;&#1086;&#1082;&#1072;&#1079;&#1099;&#1074;&#1072;&#1102;&#1097;&#1080;&#1081; &#1090;&#1077;&#1084;&#1087;&#1077;&#1088;&#1072;&#1090;&#1091;&#1088;&#1091; &#1074;&#1086;&#1076;&#1099; &#1074; &#1074;&#1086;&#1076;&#1086;&#1085;&#1072;&#1075;&#1088;&#1077;&#1074;&#1072;&#1090;&#1077;&#1083;&#1077;, &#1080;&#1085;&#1076;&#1080;&#1082;&#1072;&#1090;&#1086;&#1088; &#1088;&#1072;&#1073;&#1086;&#1090;&#1099; &#1058;&#1069;&#1053;&#1072;, &#1074;&#1086;&#1079;&#1084;&#1086;&#1078;&#1085;&#1086;&#1089;&#1090;&#1100; &#1088;&#1077;&#1075;&#1091;&#1083;&#1080;&#1088;&#1086;&#1074;&#1072;&#1090;&#1100; &#1090;&#1077;&#1084;&#1087;&#1077;&#1088;&#1072;&#1090;&#1091;&#1088;&#1091; &#1074;&#1088;&#1091;&#1095;&#1085;&#1091;&#1102;, &#1074;&#1086;&#1079;&#1084;&#1086;&#1078;&#1085;&#1086;&#1089;&#1090;&#1100; &#1091;&#1089;&#1090;&#1072;&#1085;&#1086;&#1074;&#1080;&#1090;&#1100; &#1086;&#1076;&#1080;&#1085; &#1080;&#1079; &#1087;&#1086;&#1087;&#1091;&#1083;&#1103;&#1088;&#1085;&#1099;&#1093; &#1072;&#1074;&#1090;&#1086;&#1084;&#1072;&#1090;&#1080;&#1095;&#1077;&#1089;&#1082;&#1080;&#1093; &#1088;&#1077;&#1078;&#1080;&#1084;&#1086;&#1074; &#1088;&#1072;&#1073;&#1086;&#1090;&#1099; &#1087;&#1088;&#1080;&#1073;&#1086;&#1088;&#1072;: &#1101;&#1082;&#1086;&#1085;&#1086;&#1084;&#1080;&#1095;&#1085;&#1099;&#1081; &#1080; &#1072;&#1085;&#1090;&#1080;&#1079;&#1072;&#1084;&#1077;&#1088;&#1079;&#1072;&#1085;&#1080;&#1103;. &#1055;&#1088;&#1086;&#1089;&#1090;&#1072;&#1103; &#1091;&#1089;&#1090;&#1072;&#1085;&#1086;&#1074;&#1082;&#1072; &#1080; &#1091;&#1093;&#1086;&#1076;. &#1057;&#1076;&#1077;&#1083;&#1072;&#1085;&#1086; &#1074; &#1045;&#1074;&#1088;&#1086;&#1087;&#1077; (&#1057;&#1077;&#1088;&#1073;&#1080;&#1103;). &#1054;&#1073;&#1097;&#1072;&#1103; &#1075;&#1072;&#1088;&#1072;&#1085;&#1090;&#1080;&#1103; &#1085;&#1072; &#1080;&#1079;&#1076;&#1077;&#1083;&#1080;&#1077; 2 &#1075;&#1086;&#1076;&#1072; &#1080; 5 &#1083;&#1077;&#1090; &#1086;&#1090;&#1076;&#1077;&#1083;&#1100;&#1085;&#1072;&#1103; &#1075;&#1072;&#1088;&#1072;&#1085;&#1090;&#1080;&#1103; &#1085;&#1072; &#1073;&#1072;&#1082;!</p><p><br><strong>&#1055;&#1088;&#1077;&#1076;&#1085;&#1072;&#1079;&#1085;&#1072;&#1095;&#1077;&#1085;&#1080;&#1077; &#1080; &#1091;&#1089;&#1090;&#1072;&#1085;&#1086;&#1074;&#1082;&#1072;</strong></p><ul><li>&#1054;&#1076;&#1085;&#1072; &#1080;&#1083;&#1080; &#1085;&#1077;&#1089;&#1082;&#1086;&#1083;&#1100;&#1082;&#1086; &#1074;&#1086;&#1076;&#1086;&#1088;&#1072;&#1079;&#1073;&#1086;&#1088;&#1085;&#1099;&#1093; &#1090;&#1086;&#1095;&#1077;&#1082;</li><li>&#1050;&#1086;&#1083;&#1080;&#1095;&#1077;&#1089;&#1090;&#1074;&#1086; &#1095;&#1077;&#1083;&#1086;&#1074;&#1077;&#1082; &#1087;&#1088;&#1080; &#1089;&#1088;&#1077;&#1076;&#1085;&#1077;&#1084; &#1088;&#1072;&#1089;&#1093;&#1086;&#1076;&#1077;: 3-5</li><li>&#1042;&#1077;&#1088;&#1090;&#1080;&#1082;&#1072;&#1083;&#1100;&#1085;&#1099;&#1081;/&#1075;&#1086;&#1088;&#1080;&#1079;&#1086;&#1085;&#1090;&#1072;&#1083;&#1100;&#1085;&#1099;&#1081; &#1084;&#1086;&#1085;&#1090;&#1072;&#1078;</li><li>&#1055;&#1083;&#1086;&#1089;&#1082;&#1080;&#1081;: &#1075;&#1083;&#1091;&#1073;&#1080;&#1085;&#1072; &#1074;&#1089;&#1077;&#1075;&#1086; 297 &#1084;&#1084;</li></ul><p><strong>&#1054;&#1089;&#1085;&#1086;&#1074;&#1085;&#1099;&#1077; &#1076;&#1072;&#1085;&#1085;&#1099;&#1077;:</strong></p><ul><li>&#1069;&#1083;&#1077;&#1082;&#1090;&#1088;&#1086;&#1085;&#1085;&#1099;&#1081; &#1082;&#1086;&#1085;&#1090;&#1088;&#1086;&#1083;&#1100;</li><li>&#1055;&#1088;&#1086;&#1089;&#1090;&#1072;&#1103; &#1091;&#1089;&#1090;&#1072;&#1085;&#1086;&#1074;&#1082;&#1072; &#1080; &#1086;&#1073;&#1089;&#1083;&#1091;&#1078;&#1080;&#1074;&#1072;&#1085;&#1080;&#1077;</li><li>&#1042;&#1099;&#1089;&#1086;&#1082;&#1072;&#1103; &#1101;&#1085;&#1077;&#1088;&#1075;&#1086;&#1101;&#1092;&#1092;&#1077;&#1082;&#1090;&#1080;&#1074;&#1085;&#1086;&#1089;&#1090;&#1100;</li><li>&#1050;&#1086;&#1084;&#1087;&#1072;&#1082;&#1090;&#1085;&#1072;&#1103; &#1082;&#1086;&#1085;&#1089;&#1090;&#1088;&#1091;&#1082;&#1094;&#1080;&#1103; &#1089; &#1076;&#1074;&#1091;&#1084;&#1103; &#1085;&#1077;&#1079;&#1072;&#1074;&#1080;&#1089;&#1080;&#1084;&#1099;&#1084;&#1080; &#1075;&#1080;&#1076;&#1088;&#1072;&#1074;&#1083;&#1080;&#1095;&#1077;&#1089;&#1082;&#1080; &#1089;&#1074;&#1103;&#1079;&#1072;&#1085;&#1085;&#1099;&#1084;&#1080; &#1073;&#1072;&#1082;&#1072;&#1084;&#1080; - &#1086;&#1073;&#1077;&#1089;&#1087;&#1077;&#1095;&#1080;&#1074;&#1072;&#1077;&#1090; &#1086;&#1087;&#1090;&#1080;&#1084;&#1072;&#1083;&#1100;&#1085;&#1086;&#1077; &#1080;&#1089;&#1087;&#1086;&#1083;&#1100;&#1079;&#1086;&#1074;&#1072;&#1085;&#1080;&#1077; &#1087;&#1088;&#1086;&#1089;&#1090;&#1088;&#1072;&#1085;&#1089;&#1090;&#1074;&#1072; &#1087;&#1086; &#1086;&#1073;&#1098;&#1077;&#1084;&#1091;</li><li>&#1042;&#1089;&#1077; &#1089;&#1086;&#1077;&#1076;&#1080;&#1085;&#1077;&#1085;&#1080;&#1103; &#1089;&#1086;&#1086;&#1090;&#1074;&#1077;&#1090;&#1089;&#1090;&#1074;&#1091;&#1102;&#1090; &#1074;&#1099;&#1089;&#1086;&#1082;&#1086;&#1084;&#1091; &#1089;&#1090;&#1072;&#1085;&#1076;&#1072;&#1088;&#1090;&#1091; DIN</li><li>&#1050;&#1072;&#1078;&#1076;&#1099;&#1081; &#1073;&#1072;&#1082; &#1086;&#1073;&#1086;&#1088;&#1091;&#1076;&#1086;&#1074;&#1072;&#1085; &#1101;&#1083;&#1077;&#1082;&#1090;&#1088;&#1080;&#1095;&#1077;&#1089;&#1082;&#1080;&#1084; &#1085;&#1072;&#1075;&#1088;&#1077;&#1074;&#1072;&#1090;&#1077;&#1083;&#1100;&#1085;&#1099;&#1084; &#1101;&#1083;&#1077;&#1084;&#1077;&#1085;&#1090;&#1086;&#1084; (1600 &#1042;&#1090; &#1080; 1000 &#1042;&#1090;), &#1090;&#1077;&#1088;&#1084;&#1086;&#1089;&#1090;&#1072;&#1090;&#1086;&#1084; &#1080; Mg &#1072;&#1085;&#1086;&#1076;&#1086;&#1084;</li><li>&#1069;&#1083;&#1077;&#1082;&#1090;&#1088;&#1086;&#1085;&#1085;&#1099;&#1081; &#1073;&#1083;&#1086;&#1082; &#1091;&#1087;&#1088;&#1072;&#1074;&#1083;&#1077;&#1085;&#1080;&#1103; &#1089; 7 &#1089;&#1074;&#1077;&#1090;&#1086;&#1076;&#1080;&#1086;&#1076;&#1085;&#1099;&#1084; &#1076;&#1080;&#1089;&#1087;&#1083;&#1077;&#1077;&#1084;, &#1074;&#1087;&#1086;&#1083;&#1085;&#1077; &#1083;&#1086;&#1075;&#1080;&#1095;&#1085;&#1086; &#1080; &#1087;&#1086;&#1085;&#1103;&#1090;&#1085;&#1086; &#1086;&#1090;&#1086;&#1073;&#1088;&#1072;&#1078;&#1077;&#1085;&#1080;&#1103; &#1074;&#1089;&#1077; &#1088;&#1077;&#1078;&#1080;&#1084;&#1099; &#1080; &#1085;&#1072;&#1089;&#1090;&#1088;&#1086;&#1081;&#1082;&#1080;</li></ul><p><strong>&#1052;&#1086;&#1085;&#1090;&#1072;&#1078;&#1085;&#1099;&#1077; &#1088;&#1072;&#1079;&#1084;&#1077;&#1088;&#1099;</strong></p><ul><li>&#1042;&#1099;&#1089;&#1086;&#1090;&#1072;, &#1084;&#1084;: 1635</li><li>&#1064;&#1080;&#1088;&#1080;&#1085;&#1072;, &#1084;&#1084;: 490</li><li>&#1043;&#1083;&#1091;&#1073;&#1080;&#1085;&#1072;, &#1084;&#1084;: 297</li><li>&#1055;&#1088;&#1080;&#1089;&#1086;&#1077;&#1076;&#1080;&#1085;&#1077;&#1085;&#1080;&#1077; &#1082; &#1074;&#1086;&#1076;&#1086;&#1087;&#1088;&#1086;&#1074;&#1086;&#1076;&#1091;: G 1/2</li><li>&#1042;&#1077;&#1089; &#1085;&#1077;&#1090;&#1090;&#1086;, &#1082;&#1075;: 31</li></ul><p><strong>&#1058;&#1077;&#1093;&#1085;&#1080;&#1095;&#1077;&#1089;&#1082;&#1080;&#1077; &#1093;&#1072;&#1088;&#1072;&#1082;&#1090;&#1077;&#1088;&#1080;&#1089;&#1090;&#1080;&#1082;&#1080;</strong></p><ul><li>&#1060;&#1086;&#1088;&#1084;&#1072; &#1080;&#1079;&#1076;&#1077;&#1083;&#1080;&#1103;: &#1087;&#1083;&#1086;&#1089;&#1082;&#1072;&#1103;</li><li>&#1057;&#1090;&#1072;&#1083;&#1100;&#1085;&#1086;&#1081; &#1101;&#1084;&#1072;&#1083;&#1080;&#1088;&#1086;&#1074;&#1072;&#1085;&#1085;&#1099;&#1081; &#1073;&#1072;&#1082;</li><li>&#1052;&#1072;&#1075;&#1085;&#1080;&#1077;&#1074;&#1099;&#1081; &#1079;&#1072;&#1097;&#1080;&#1090;&#1085;&#1099;&#1081; &#1072;&#1085;&#1086;&#1076;</li><li>&#1056;&#1072;&#1073;&#1086;&#1095;&#1077;&#1077; &#1076;&#1072;&#1074;&#1083;&#1077;&#1085;&#1080;&#1077; &#1074; &#1074;&#1086;&#1076;&#1086;&#1085;&#1072;&#1075;&#1088;&#1077;&#1074;&#1072;&#1090;&#1077;&#1083;&#1077;, &#1073;&#1072;&#1088;: 6</li><li>&#1047;&#1072;&#1097;&#1080;&#1090;&#1072; &#1086;&#1090; &#1079;&#1072;&#1084;&#1077;&#1088;&#1079;&#1072;&#1085;&#1080;&#1103;</li><li>&#1048;&#1085;&#1076;&#1080;&#1082;&#1072;&#1094;&#1080;&#1103; &#1085;&#1077;&#1080;&#1089;&#1087;&#1088;&#1072;&#1074;&#1085;&#1086;&#1089;&#1090;&#1077;&#1081; &#1089;&#1077;&#1085;&#1089;&#1086;&#1088;&#1086;&#1074; &#1090;&#1077;&#1088;&#1084;&#1086;&#1084;&#1077;&#1090;&#1088;&#1072; &#1080; &#1090;&#1077;&#1088;&#1084;&#1086;&#1089;&#1090;&#1072;&#1090;&#1072;</li><li>&#1048;&#1085;&#1076;&#1080;&#1082;&#1072;&#1094;&#1080;&#1103; &#1089;&#1083;&#1080;&#1096;&#1082;&#1086;&#1084; &#1085;&#1080;&#1079;&#1082;&#1086;&#1081; &#1090;&#1077;&#1084;&#1087;&#1077;&#1088;&#1072;&#1090;&#1091;&#1088;&#1099;</li><li>&#1060;&#1080;&#1082;&#1089;&#1072;&#1090;&#1086;&#1088; &#1079;&#1072;&#1087;&#1080;&#1089;&#1080; &#1087;&#1088;&#1080;&#1074;&#1099;&#1095;&#1077;&#1082; &#1087;&#1086;&#1090;&#1088;&#1077;&#1073;&#1080;&#1090;&#1077;&#1083;&#1103;</li><li>&#1042;&#1086;&#1079;&#1084;&#1086;&#1078;&#1085;&#1086;&#1089;&#1090;&#1100; &#1091;&#1089;&#1090;&#1072;&#1085;&#1086;&#1074;&#1082;&#1080; &#1090;&#1077;&#1084;&#1087;&#1077;&#1088;&#1072;&#1090;&#1091;&#1088;&#1099; &#1085;&#1072;&#1075;&#1088;&#1077;&#1074;&#1072; &#1074;&#1086;&#1076;&#1099; &#1076;&#1086; 75&#176;&#1057;</li><li>&#1051;&#1072;&#1084;&#1087;&#1086;&#1095;&#1082;&#1072;-&#1080;&#1085;&#1076;&#1080;&#1082;&#1072;&#1090;&#1086;&#1088; &#1088;&#1072;&#1073;&#1086;&#1090;&#1099; &#1058;&#1069;&#1053;&#1072;</li><li>&#1054;&#1073;&#1098;&#1105;&#1084; - 80 &#1083;</li><li>&#1057;&#1090;&#1077;&#1087;&#1077;&#1085;&#1100; &#1079;&#1072;&#1097;&#1080;&#1090;&#1099; - IP 24 (&#1079;&#1072;&#1097;&#1080;&#1090;&#1072; &#1086;&#1090; &#1073;&#1088;&#1099;&#1079;&#1075;, &#1087;&#1072;&#1076;&#1072;&#1102;&#1097;&#1080;&#1093; &#1074; &#1083;&#1102;&#1073;&#1086;&#1084; &#1085;&#1072;&#1087;&#1088;&#1072;&#1074;&#1083;&#1077;&#1085;&#1080;&#1080;)</li><li>&#1042;&#1088;&#1077;&#1084;&#1103; &#1085;&#1072;&#1075;&#1088;&#1077;&#1074;&#1072; &#1089; 10 &#176;C &#1076;&#1086; 65 &#176;&#1057; - 2 &#1095;&#1072;&#1089;&#1072; 33 &#1084;&#1080;&#1085;</li><li>&#1050;&#1086;&#1083;&#1080;&#1095;&#1077;&#1089;&#1090;&#1074;&#1086; &#1089;&#1084;&#1077;&#1096;&#1072;&#1085;&#1085;&#1086;&#1081; &#1074;&#1086;&#1076;&#1099; &#1087;&#1088;&#1080; 40 &#176; &#1057; - 160 &#1083;</li><li>&#1055;&#1086;&#1076;&#1082;&#1083;&#1102;&#1095;&#1077;&#1085;&#1080;&#1077; &#1082; &#1074;&#1086;&#1076;&#1086;&#1087;&#1088;&#1086;&#1074;&#1086;&#1076;&#1091; - G 1/2</li><li>&#1058;&#1077;&#1087;&#1083;&#1086;&#1087;&#1086;&#1090;&#1077;&#1088;&#1080;, &#1082;&#1042;&#1090;&#1095;/24&#1095;: 3.2</li></ul><p><strong>&#1041;&#1077;&#1079;&#1086;&#1087;&#1072;&#1089;&#1085;&#1086;&#1089;&#1090;&#1100;</strong></p><ul><li>&#1055;&#1088;&#1077;&#1076;&#1086;&#1093;&#1088;&#1072;&#1085;&#1080;&#1090;&#1077;&#1083;&#1100;&#1085;&#1099;&#1081; &#1082;&#1083;&#1072;&#1087;&#1072;&#1085; &#1075;&#1088;&#1091;&#1087;&#1087;&#1099; &#1073;&#1077;&#1079;&#1086;&#1087;&#1072;&#1089;&#1085;&#1086;&#1089;&#1090;&#1080; &#1074; &#1082;&#1086;&#1084;&#1087;&#1083;&#1077;&#1082;&#1090;&#1077;</li><li>&#1057;&#1090;&#1077;&#1087;&#1077;&#1085;&#1100; &#1079;&#1072;&#1097;&#1080;&#1090;&#1099;: IP24</li></ul><p><strong>&#1069;&#1083;&#1077;&#1082;&#1090;&#1088;&#1080;&#1095;&#1077;&#1089;&#1082;&#1080;&#1077; &#1093;&#1072;&#1088;&#1072;&#1082;&#1090;&#1077;&#1088;&#1080;&#1089;&#1090;&#1080;&#1082;&#1080;</strong></p><ul><li>1 &#1058;&#1069;&#1053; &#1084;&#1086;&#1097;&#1085;&#1086;&#1089;&#1090;&#1100;&#1102; 1,6 &#1082;&#1042;&#1090; &#1080; &#1074;&#1086; &#1074;&#1090;&#1086;&#1088;&#1086;&#1084; &#1073;&#1072;&#1082;&#1077; 1 &#1058;&#1069;&#1053; &#1084;&#1086;&#1097;&#1085;&#1086;&#1089;&#1090;&#1100;&#1102; 1 &#1082;&#1042;&#1090;, &#1054;&#1073;&#1097;&#1072;&#1103; &#1084;&#1086;&#1097;&#1085;&#1086;&#1089;&#1090;&#1100;, &#1042;&#1090;: 2600</li><li>&#1053;&#1072;&#1087;&#1088;&#1103;&#1078;&#1077;&#1085;&#1080;&#1077;, &#1042;: 230</li><li>&#1053;&#1086;&#1084;&#1080;&#1085;&#1072;&#1083;&#1100;&#1085;&#1099;&#1081; &#1090;&#1086;&#1082;, &#1040;: 11,3</li><li>&#1042;&#1086;&#1079;&#1084;&#1086;&#1078;&#1085;&#1086;&#1089;&#1090;&#1100; &#1087;&#1086;&#1076;&#1082;&#1083;&#1102;&#1095;&#1077;&#1085;&#1080;&#1103; &#1074; &#1088;&#1086;&#1079;&#1077;&#1090;&#1082;&#1091;: &#1091;&#1082;&#1086;&#1084;&#1087;&#1083;&#1077;&#1082;&#1090;&#1086;&#1074;&#1072;&#1085; &#1096;&#1085;&#1091;&#1088;&#1086;&#1084; &#1089; &#1074;&#1080;&#1083;&#1082;&#1086;&#1081;</li></ul><p><strong>&#1056;&#1077;&#1078;&#1080;&#1084;&#1099; &#1088;&#1072;&#1073;&#1086;&#1090;&#1099;:</strong></p><ul><li>&#1057;&#1090;&#1072;&#1085;&#1076;&#1072;&#1088;&#1090;&#1085;&#1099;&#1081; &#1088;&#1077;&#1078;&#1080;&#1084; &#1085;&#1072;&#1075;&#1088;&#1077;&#1074;&#1072;, &#1074;&#1082;&#1083;&#1102;&#1095;&#1072;&#1103; &#1086;&#1087;&#1077;&#1088;&#1072;&#1094;&#1080;&#1080; &#1089; &#1089;&#1080;&#1085;&#1093;&#1088;&#1086;&#1085;&#1085;&#1086;&#1081; &#1088;&#1072;&#1073;&#1086;&#1090;&#1086;&#1081; &#1085;&#1072;&#1075;&#1088;&#1077;&#1074;&#1072;&#1090;&#1077;&#1083;&#1100;&#1085;&#1099;&#1093; &#1101;&#1083;&#1077;&#1084;&#1077;&#1085;&#1090;&#1086;&#1074;</li><li>&#1048;&#1085;&#1090;&#1077;&#1083;&#1083;&#1077;&#1082;&#1090;&#1091;&#1072;&#1083;&#1100;&#1085;&#1072;&#1103; &#1088;&#1072;&#1073;&#1086;&#1090;&#1072; &#1074; &#1088;&#1077;&#1078;&#1080;&#1084;&#1077; SMART</li></ul><p><strong>&#1060;&#1091;&#1085;&#1082;&#1094;&#1080;&#1086;&#1085;&#1072;&#1083;&#1100;&#1085;&#1086;&#1089;&#1090;&#1100; &#1080; &#1091;&#1089;&#1090;&#1072;&#1085;&#1086;&#1074;&#1082;&#1080;</strong></p><p>&#1059;&#1085;&#1080;&#1082;&#1072;&#1083;&#1100;&#1085;&#1099;&#1081; &#1080; &#1080;&#1085;&#1085;&#1086;&#1074;&#1072;&#1094;&#1080;&#1086;&#1085;&#1085;&#1099;&#1081; &#1069;&#1083;&#1077;&#1082;&#1090;&#1088;&#1086;&#1085;&#1085;&#1099;&#1081; &#1073;&#1083;&#1086;&#1082; &#1091;&#1087;&#1088;&#1072;&#1074;&#1083;&#1103;&#1077;&#1090; &#1074;&#1089;&#1077;&#1084;&#1080; &#1086;&#1089;&#1085;&#1086;&#1074;&#1085;&#1099;&#1084;&#1080; &#1092;&#1091;&#1085;&#1082;&#1094;&#1080;&#1103;&#1084;&#1080; FLAT &#1074;&#1086;&#1076;&#1086;&#1085;&#1072;&#1075;&#1088;&#1077;&#1074;&#1072;&#1090;&#1077;&#1083;&#1103;: &#1056;&#1077;&#1075;&#1091;&#1083;&#1080;&#1088;&#1086;&#1074;&#1082;&#1072; &#1090;&#1077;&#1084;&#1087;&#1077;&#1088;&#1072;&#1090;&#1091;&#1088;&#1099; &#1086;&#1090; 10 &#176; C &#1076;&#1086; 75 &#176; C (c &#1079;&#1072;&#1097;&#1080;&#1090;&#1086;&#1081; &#1086;&#1090; &#1087;&#1077;&#1088;&#1077;&#1075;&#1088;&#1077;&#1074;&#1072; &#1080; &#1079;&#1072;&#1084;&#1077;&#1088;&#1079;&#1072;&#1085;&#1080;&#1103;) &#1057;&#1080;&#1075;&#1085;&#1072;&#1083;&#1080;&#1079;&#1072;&#1094;&#1080;&#1103; &#1074;&#1089;&#1077;&#1093; &#1088;&#1077;&#1078;&#1080;&#1084;&#1086;&#1074; &#1088;&#1072;&#1073;&#1086;&#1090;&#1099;, &#1074;&#1082;&#1083;&#1102;&#1095;&#1072;&#1103; &#1074;&#1086;&#1079;&#1084;&#1086;&#1078;&#1085;&#1099;&#1077; &#1085;&#1077;&#1080;&#1089;&#1087;&#1088;&#1072;&#1074;&#1085;&#1086;&#1089;&#1090;&#1080;, &#1085;&#1077;&#1089;&#1090;&#1072;&#1073;&#1080;&#1083;&#1100;&#1085;&#1086;&#1089;&#1090;&#1100; &#1101;&#1083;&#1077;&#1082;&#1090;&#1088;&#1080;&#1095;&#1077;&#1089;&#1082;&#1086;&#1075;&#1086; &#1087;&#1080;&#1090;&#1072;&#1085;&#1080;&#1103;, &#1086;&#1090;&#1089;&#1091;&#1090;&#1089;&#1090;&#1074;&#1080;&#1077; &#1085;&#1072;&#1087;&#1086;&#1088;&#1072; &#1074;&#1086;&#1076;&#1099; &#1048;&#1085;&#1076;&#1080;&#1082;&#1072;&#1090;&#1086;&#1088; &#1088;&#1072;&#1073;&#1086;&#1090;&#1099; &#1074; &#1088;&#1077;&#1078;&#1080;&#1084;&#1077; &#1089;&#1072;&#1084;&#1086;&#1086;&#1073;&#1091;&#1095;&#1077;&#1085;&#1080;&#1103; EcoSmart &#1040;&#1082;&#1090;&#1080;&#1074;&#1072;&#1094;&#1080;&#1103; &#1092;&#1091;&#1085;&#1082;&#1094;&#1080;&#1080; EcoSmart<br>&#1056;&#1077;&#1078;&#1080;&#1084; ECO-SMART &#1055;&#1088;&#1080; &#1074;&#1082;&#1083;&#1102;&#1095;&#1077;&#1085;&#1080;&#1080; EcoSmart ON, &#1085;&#1072;&#1095;&#1080;&#1085;&#1072;&#1077;&#1090;&#1089;&#1103; 7 &#1076;&#1085;&#1077;&#1074;&#1085;&#1099;&#1081; &#1094;&#1080;&#1082;&#1083; &#1079;&#1072;&#1087;&#1080;&#1089;&#1080; &#1087;&#1088;&#1080;&#1074;&#1099;&#1095;&#1077;&#1082; &#1087;&#1086;&#1083;&#1100;&#1079;&#1086;&#1074;&#1072;&#1090;&#1077;&#1083;&#1103;: &#1079;&#1072;&#1087;&#1080;&#1089;&#1099;&#1074;&#1072;&#1077;&#1090; &#1074;&#1088;&#1077;&#1084;&#1103; &#1080; &#1082;&#1086;&#1083;&#1080;&#1095;&#1077;&#1089;&#1090;&#1074;&#1086; &#1087;&#1086;&#1090;&#1088;&#1077;&#1073;&#1083;&#1105;&#1085;&#1085;&#1086;&#1081; &#1085;&#1072;&#1075;&#1088;&#1077;&#1090;&#1086;&#1081; &#1074;&#1086;&#1076;&#1099; &#1057;&#1086; &#1074;&#1090;&#1086;&#1088;&#1086;&#1081; &#1085;&#1077;&#1076;&#1077;&#1083;&#1080; &#1079;&#1072;&#1087;&#1088;&#1086;&#1075;&#1088;&#1072;&#1084;&#1084;&#1080;&#1088;&#1086;&#1074;&#1072;&#1085;&#1085;&#1099;&#1081; &#1090;&#1077;&#1088;&#1084;&#1086;&#1089;&#1090;&#1072;&#1090; &#1072;&#1074;&#1090;&#1086;&#1084;&#1072;&#1090;&#1080;&#1095;&#1077;&#1089;&#1082;&#1080; &#1088;&#1077;&#1075;&#1091;&#1083;&#1080;&#1088;&#1091;&#1077;&#1090; &#1091;&#1089;&#1090;&#1072;&#1085;&#1086;&#1074;&#1082;&#1080; &#1088;&#1077;&#1078;&#1080;&#1084;&#1072; &#1085;&#1072;&#1075;&#1088;&#1077;&#1074;&#1072; &#1087;&#1088;&#1080;&#1073;&#1086;&#1088;&#1072;, &#1076;&#1083;&#1103; &#1090;&#1086;&#1075;&#1086;, &#1095;&#1090;&#1086;&#1073;&#1099; &#1089;&#1076;&#1077;&#1083;&#1072;&#1090;&#1100; &#1076;&#1086;&#1089;&#1090;&#1091;&#1087;&#1085;&#1099;&#1084; &#1087;&#1088;&#1077;&#1076;&#1077;&#1083;&#1100;&#1085;&#1086; &#1090;&#1086;&#1095;&#1085;&#1086;&#1077; &#1082;&#1086;&#1083;&#1080;&#1095;&#1077;&#1089;&#1090;&#1074;&#1086; &#1074;&#1086;&#1076;&#1099;, &#1085;&#1077;&#1086;&#1073;&#1093;&#1086;&#1076;&#1080;&#1084;&#1086;&#1077; &#1076;&#1083;&#1103; &#1091;&#1076;&#1086;&#1074;&#1083;&#1077;&#1090;&#1074;&#1086;&#1088;&#1077;&#1085;&#1080;&#1103; &#1074;&#1089;&#1077;&#1093; &#1087;&#1086;&#1090;&#1088;&#1077;&#1073;&#1085;&#1086;&#1089;&#1090;&#1077;&#1081; &#1087;&#1086;&#1083;&#1100;&#1079;&#1086;&#1074;&#1072;&#1090;&#1077;&#1083;&#1077;&#1081; , &#1079;&#1072;&#1087;&#1080;&#1089;&#1072;&#1085;&#1085;&#1099;&#1077; &#1074; &#1090;&#1086; &#1078;&#1077; &#1074;&#1088;&#1077;&#1084;&#1103;, &#1082;&#1072;&#1082; &#1085;&#1072; &#1087;&#1088;&#1086;&#1096;&#1083;&#1086;&#1081; &#1085;&#1077;&#1076;&#1077;&#1083;&#1077;. &#1045;&#1089;&#1083;&#1080; &#1087;&#1088;&#1080;&#1074;&#1099;&#1095;&#1082;&#1080; &#1087;&#1086;&#1083;&#1100;&#1079;&#1086;&#1074;&#1072;&#1090;&#1077;&#1083;&#1077;&#1081; &#1080;&#1079;&#1084;&#1077;&#1085;&#1103;&#1102;&#1090;&#1089;&#1103;, &#1085;&#1086;&#1074;&#1099;&#1081; &#1094;&#1080;&#1082;&#1083; &#1079;&#1072;&#1087;&#1080;&#1089;&#1080; &#1087;&#1088;&#1086;&#1080;&#1089;&#1093;&#1086;&#1076;&#1080;&#1090; &#1087;&#1072;&#1088;&#1072;&#1083;&#1083;&#1077;&#1083;&#1100;&#1085;&#1086; &#1086;&#1089;&#1085;&#1086;&#1074;&#1085;&#1086;&#1084;&#1091; &#1088;&#1077;&#1078;&#1080;&#1084;&#1091; &#1088;&#1072;&#1073;&#1086;&#1090;&#1099; &#1087;&#1088;&#1080;&#1073;&#1086;&#1088;&#1072; &#1080;&#1083;&#1080; &#1074; &#1088;&#1091;&#1095;&#1085;&#1086;&#1084; &#1088;&#1077;&#1078;&#1080;&#1084;&#1077;, &#1089;&#1087;&#1086;&#1089;&#1086;&#1073;&#1086;&#1084; &#1086;&#1073;&#1099;&#1095;&#1085;&#1086;&#1075;&#1086; &#1087;&#1088;&#1080;&#1085;&#1091;&#1076;&#1080;&#1090;&#1077;&#1083;&#1100;&#1085;&#1086;&#1075;&#1086; &#1087;&#1077;&#1088;&#1077;&#1079;&#1072;&#1087;&#1091;&#1089;&#1082;&#1072; &#1092;&#1091;&#1085;&#1082;&#1094;&#1080;&#1080; EcoSmart</p></div> | [24 empty] | 48 | [9 empty] | 490 | 297 | [448 empty] | 48 | 2 | 297 | 490 |  |  | 1350 | [63 empty] | G 1/2" | 80
https://climatopt.ru/catalog/vodonagrevateli/nakopitelnye/napolnye/sunsystem/napolnyy_boyler_kosvennogo_nagreva_sunsystem_bb_80_v_s1_up_20_kvt/ | /upload/resize_cache/iblock/46a/400_400_140cd750bba9870f18aada2478b24840a/14201_cover_0.jpg | /upload/resize_cache/iblock/08e/400_400_140cd750bba9870f18aada2478b24840a/14201_info_0.jpg | [8 empty] | бойлер косвенного нагрева bb 80 v/s1 up (20 квт) | 23187 | 30941 | Накопительные |  | Высокоэффективный водонагреватель для производства горячей бытовой воды. Простота в управлении. Настенный монтаж. Для прямого/косвенного нагрева. Благодаря теплообменнику, этот водонагреватель может использовать энергию из возобновляемых источников (подключение к солнечной и тепловой системам). Преимущества: Нагрев от любого источник тепла Энергоэффективность Эстетический металлический корпус Термостат управления бойлером Современная теплоизоляция BASF Линия рециркуляции Противокорроззийная защита: высокотемпературная титановая эмаль+два магниевых анода Сбросной клапан и термометр в комплекте Гарантия 5 лет | <div class="detail_text"><p> <strong><em>&#1042;&#1099;&#1089;&#1086;&#1082;&#1086;&#1101;&#1092;&#1092;&#1077;&#1082;&#1090;&#1080;&#1074;&#1085;&#1099;&#1081; &#1074;&#1086;&#1076;&#1086;&#1085;&#1072;&#1075;&#1088;&#1077;&#1074;&#1072;&#1090;&#1077;&#1083;&#1100; &#1076;&#1083;&#1103; &#1087;&#1088;&#1086;&#1080;&#1079;&#1074;&#1086;&#1076;&#1089;&#1090;&#1074;&#1072; &#1075;&#1086;&#1088;&#1103;&#1095;&#1077;&#1081; &#1073;&#1099;&#1090;&#1086;&#1074;&#1086;&#1081; &#1074;&#1086;&#1076;&#1099;. &#1055;&#1088;&#1086;&#1089;&#1090;&#1086;&#1090;&#1072; &#1074; &#1091;&#1087;&#1088;&#1072;&#1074;&#1083;&#1077;&#1085;&#1080;&#1080;. &#1053;&#1072;&#1089;&#1090;&#1077;&#1085;&#1085;&#1099;&#1081; &#1084;&#1086;&#1085;&#1090;&#1072;&#1078;. &#1044;&#1083;&#1103; &#1087;&#1088;&#1103;&#1084;&#1086;&#1075;&#1086;/&#1082;&#1086;&#1089;&#1074;&#1077;&#1085;&#1085;&#1086;&#1075;&#1086; &#1085;&#1072;&#1075;&#1088;&#1077;&#1074;&#1072;.</em></strong> </p> <p> <strong><em>&#1041;&#1083;&#1072;&#1075;&#1086;&#1076;&#1072;&#1088;&#1103; &#1090;&#1077;&#1087;&#1083;&#1086;&#1086;&#1073;&#1084;&#1077;&#1085;&#1085;&#1080;&#1082;&#1091;, &#1101;&#1090;&#1086;&#1090; &#1074;&#1086;&#1076;&#1086;&#1085;&#1072;&#1075;&#1088;&#1077;&#1074;&#1072;&#1090;&#1077;&#1083;&#1100; &#1084;&#1086;&#1078;&#1077;&#1090; &#1080;&#1089;&#1087;&#1086;&#1083;&#1100;&#1079;&#1086;&#1074;&#1072;&#1090;&#1100; &#1101;&#1085;&#1077;&#1088;&#1075;&#1080;&#1102; &#1080;&#1079; &#1074;&#1086;&#1079;&#1086;&#1073;&#1085;&#1086;&#1074;&#1083;&#1103;&#1077;&#1084;&#1099;&#1093; &#1080;&#1089;&#1090;&#1086;&#1095;&#1085;&#1080;&#1082;&#1086;&#1074; (&#1087;&#1086;&#1076;&#1082;&#1083;&#1102;&#1095;&#1077;&#1085;&#1080;&#1077; &#1082; &#1089;&#1086;&#1083;&#1085;&#1077;&#1095;&#1085;&#1086;&#1081; &#1080; &#1090;&#1077;&#1087;&#1083;&#1086;&#1074;&#1086;&#1081; &#1089;&#1080;&#1089;&#1090;&#1077;&#1084;&#1072;&#1084;).</em></strong> </p> <p> <strong>&#1055;&#1088;&#1077;&#1080;&#1084;&#1091;&#1097;&#1077;&#1089;&#1090;&#1074;&#1072;:</strong> </p> <ul> <li>&#1053;&#1072;&#1075;&#1088;&#1077;&#1074; &#1086;&#1090; &#1083;&#1102;&#1073;&#1086;&#1075;&#1086; &#1080;&#1089;&#1090;&#1086;&#1095;&#1085;&#1080;&#1082; &#1090;&#1077;&#1087;&#1083;&#1072;</li> <li>&#1069;&#1085;&#1077;&#1088;&#1075;&#1086;&#1101;&#1092;&#1092;&#1077;&#1082;&#1090;&#1080;&#1074;&#1085;&#1086;&#1089;&#1090;&#1100;</li> <li>&#1069;&#1089;&#1090;&#1077;&#1090;&#1080;&#1095;&#1077;&#1089;&#1082;&#1080;&#1081; &#1084;&#1077;&#1090;&#1072;&#1083;&#1083;&#1080;&#1095;&#1077;&#1089;&#1082;&#1080;&#1081; &#1082;&#1086;&#1088;&#1087;&#1091;&#1089;</li> <li>&#1058;&#1077;&#1088;&#1084;&#1086;&#1089;&#1090;&#1072;&#1090; &#1091;&#1087;&#1088;&#1072;&#1074;&#1083;&#1077;&#1085;&#1080;&#1103; &#1073;&#1086;&#1081;&#1083;&#1077;&#1088;&#1086;&#1084;</li> <li>&#1057;&#1086;&#1074;&#1088;&#1077;&#1084;&#1077;&#1085;&#1085;&#1072;&#1103; &#1090;&#1077;&#1087;&#1083;&#1086;&#1080;&#1079;&#1086;&#1083;&#1103;&#1094;&#1080;&#1103; BASF </li> <li>&#1051;&#1080;&#1085;&#1080;&#1103; &#1088;&#1077;&#1094;&#1080;&#1088;&#1082;&#1091;&#1083;&#1103;&#1094;&#1080;&#1080;</li> <li>&#1055;&#1088;&#1086;&#1090;&#1080;&#1074;&#1086;&#1082;&#1086;&#1088;&#1088;&#1086;&#1079;&#1079;&#1080;&#1081;&#1085;&#1072;&#1103; &#1079;&#1072;&#1097;&#1080;&#1090;&#1072;: &#1074;&#1099;&#1089;&#1086;&#1082;&#1086;&#1090;&#1077;&#1084;&#1087;&#1077;&#1088;&#1072;&#1090;&#1091;&#1088;&#1085;&#1072;&#1103; &#1090;&#1080;&#1090;&#1072;&#1085;&#1086;&#1074;&#1072;&#1103; &#1101;&#1084;&#1072;&#1083;&#1100;+&#1076;&#1074;&#1072; &#1084;&#1072;&#1075;&#1085;&#1080;&#1077;&#1074;&#1099;&#1093; &#1072;&#1085;&#1086;&#1076;&#1072;</li> <li>&#1057;&#1073;&#1088;&#1086;&#1089;&#1085;&#1086;&#1081; &#1082;&#1083;&#1072;&#1087;&#1072;&#1085; &#1080; &#1090;&#1077;&#1088;&#1084;&#1086;&#1084;&#1077;&#1090;&#1088; &#1074; &#1082;&#1086;&#1084;&#1087;&#1083;&#1077;&#1082;&#1090;&#1077;</li> <li>&#1043;&#1072;&#1088;&#1072;&#1085;&#1090;&#1080;&#1103; 5 &#1083;&#1077;&#1090;</li> </ul></div> | [24 empty] | 42.2 | [9 empty] | 520 | [449 empty] | 42.2 | 8.2 |  | 520 |  |  | 700 | [64 empty] | 80 | [19 empty] | 95
https://climatopt.ru/catalog/vodonagrevateli/nakopitelnye/napolnye/ferroli/boyler_kosvennogo_nagreva_ferroli_ecounit_f_100_1c/ | /upload/resize_cache/iblock/83f/400_400_140cd750bba9870f18aada2478b24840a/14017_cover_0.jpg | [9 empty] | Бойлер косвенного нагрева Ferroli Ecounit F 100 1C | 30167 | 30225 | Накопительные |  | Особенности продукта: Увеличенный слой покрытия внутреннего бака для повышения прочности бака; Большой магниевый анод для улучшения защиты бака; Встроенный спиральный теплообменник для высокой эффективности теплообмена; Толстый 50мм слой полиуретановой изоляции для минимизации потерь тепла; Изоляция воды ГВС от воды отопления; Панель доступа обеспечивает удобный доступ к стержню магниевого анода и нагревательного элемента для простоты обслуживания. Модель с индексом -2С для систем отопления с резервным котлом. | <div class="detail_text"><p><em><strong>&#1054;&#1089;&#1086;&#1073;&#1077;&#1085;&#1085;&#1086;&#1089;&#1090;&#1080; &#1087;&#1088;&#1086;&#1076;&#1091;&#1082;&#1090;&#1072;:</strong></em></p><ul><li>&#1059;&#1074;&#1077;&#1083;&#1080;&#1095;&#1077;&#1085;&#1085;&#1099;&#1081; &#1089;&#1083;&#1086;&#1081; &#1087;&#1086;&#1082;&#1088;&#1099;&#1090;&#1080;&#1103; &#1074;&#1085;&#1091;&#1090;&#1088;&#1077;&#1085;&#1085;&#1077;&#1075;&#1086; &#1073;&#1072;&#1082;&#1072; &#1076;&#1083;&#1103; &#1087;&#1086;&#1074;&#1099;&#1096;&#1077;&#1085;&#1080;&#1103; &#1087;&#1088;&#1086;&#1095;&#1085;&#1086;&#1089;&#1090;&#1080; &#1073;&#1072;&#1082;&#1072;;</li><li>&#1041;&#1086;&#1083;&#1100;&#1096;&#1086;&#1081; &#1084;&#1072;&#1075;&#1085;&#1080;&#1077;&#1074;&#1099;&#1081; &#1072;&#1085;&#1086;&#1076; &#1076;&#1083;&#1103; &#1091;&#1083;&#1091;&#1095;&#1096;&#1077;&#1085;&#1080;&#1103; &#1079;&#1072;&#1097;&#1080;&#1090;&#1099; &#1073;&#1072;&#1082;&#1072;;</li><li>&#1042;&#1089;&#1090;&#1088;&#1086;&#1077;&#1085;&#1085;&#1099;&#1081; &#1089;&#1087;&#1080;&#1088;&#1072;&#1083;&#1100;&#1085;&#1099;&#1081; &#1090;&#1077;&#1087;&#1083;&#1086;&#1086;&#1073;&#1084;&#1077;&#1085;&#1085;&#1080;&#1082; &#1076;&#1083;&#1103; &#1074;&#1099;&#1089;&#1086;&#1082;&#1086;&#1081; &#1101;&#1092;&#1092;&#1077;&#1082;&#1090;&#1080;&#1074;&#1085;&#1086;&#1089;&#1090;&#1080; &#1090;&#1077;&#1087;&#1083;&#1086;&#1086;&#1073;&#1084;&#1077;&#1085;&#1072;;</li><li>&#1058;&#1086;&#1083;&#1089;&#1090;&#1099;&#1081; 50&#1084;&#1084; &#1089;&#1083;&#1086;&#1081; &#1087;&#1086;&#1083;&#1080;&#1091;&#1088;&#1077;&#1090;&#1072;&#1085;&#1086;&#1074;&#1086;&#1081; &#1080;&#1079;&#1086;&#1083;&#1103;&#1094;&#1080;&#1080; &#1076;&#1083;&#1103; &#1084;&#1080;&#1085;&#1080;&#1084;&#1080;&#1079;&#1072;&#1094;&#1080;&#1080; &#1087;&#1086;&#1090;&#1077;&#1088;&#1100; &#1090;&#1077;&#1087;&#1083;&#1072;;</li><li>&#1048;&#1079;&#1086;&#1083;&#1103;&#1094;&#1080;&#1103; &#1074;&#1086;&#1076;&#1099; &#1043;&#1042;&#1057; &#1086;&#1090; &#1074;&#1086;&#1076;&#1099; &#1086;&#1090;&#1086;&#1087;&#1083;&#1077;&#1085;&#1080;&#1103;;</li><li>&#1055;&#1072;&#1085;&#1077;&#1083;&#1100; &#1076;&#1086;&#1089;&#1090;&#1091;&#1087;&#1072; &#1086;&#1073;&#1077;&#1089;&#1087;&#1077;&#1095;&#1080;&#1074;&#1072;&#1077;&#1090; &#1091;&#1076;&#1086;&#1073;&#1085;&#1099;&#1081; &#1076;&#1086;&#1089;&#1090;&#1091;&#1087; &#1082; &#1089;&#1090;&#1077;&#1088;&#1078;&#1085;&#1102; &#1084;&#1072;&#1075;&#1085;&#1080;&#1077;&#1074;&#1086;&#1075;&#1086; &#1072;&#1085;&#1086;&#1076;&#1072; &#1080; &#1085;&#1072;&#1075;&#1088;&#1077;&#1074;&#1072;&#1090;&#1077;&#1083;&#1100;&#1085;&#1086;&#1075;&#1086; &#1101;&#1083;&#1077;&#1084;&#1077;&#1085;&#1090;&#1072; &#1076;&#1083;&#1103; &#1087;&#1088;&#1086;&#1089;&#1090;&#1086;&#1090;&#1099; &#1086;&#1073;&#1089;&#1083;&#1091;&#1078;&#1080;&#1074;&#1072;&#1085;&#1080;&#1103;.</li><li>&#1052;&#1086;&#1076;&#1077;&#1083;&#1100; &#1089; &#1080;&#1085;&#1076;&#1077;&#1082;&#1089;&#1086;&#1084; -2&#1057; &#1076;&#1083;&#1103; &#1089;&#1080;&#1089;&#1090;&#1077;&#1084; &#1086;&#1090;&#1086;&#1087;&#1083;&#1077;&#1085;&#1080;&#1103; &#1089; &#1088;&#1077;&#1079;&#1077;&#1088;&#1074;&#1085;&#1099;&#1084; &#1082;&#1086;&#1090;&#1083;&#1086;&#1084;.</li></ul></div> | [34 empty] | 500 | [450 empty] | 181 |  | 500 |  |  | 978 | [64 empty] | 100 | [20 empty] | 13
https://climatopt.ru/catalog/vodonagrevateli/nakopitelnye/napolnye/ferroli/boyler_kosvennogo_nagreva_ferroli_ecounit_f_150_1c/ | /upload/resize_cache/iblock/a68/400_400_140cd750bba9870f18aada2478b24840a/14018_cover_0.jpg | [9 empty] | Бойлер косвенного нагрева Ferroli Ecounit F 150 1C | 32315 | 30227 | Накопительные |  | Особенности продукта: Увеличенный слой покрытия внутреннего бака для повышения прочности бака; Большой магниевый анод для улучшения защиты бака; Встроенный спиральный теплообменник для высокой эффективности теплообмена; Толстый 50мм слой полиуретановой изоляции для минимизации потерь тепла; Изоляция воды ГВС от воды отопления; Панель доступа обеспечивает удобный доступ к стержню магниевого анода и нагревательного элемента для простоты обслуживания. Модель с индексом -2С для систем отопления с резервным котлом. | <div class="detail_text"><p><em><strong>&#1054;&#1089;&#1086;&#1073;&#1077;&#1085;&#1085;&#1086;&#1089;&#1090;&#1080; &#1087;&#1088;&#1086;&#1076;&#1091;&#1082;&#1090;&#1072;:</strong></em></p><ul><li>&#1059;&#1074;&#1077;&#1083;&#1080;&#1095;&#1077;&#1085;&#1085;&#1099;&#1081; &#1089;&#1083;&#1086;&#1081; &#1087;&#1086;&#1082;&#1088;&#1099;&#1090;&#1080;&#1103; &#1074;&#1085;&#1091;&#1090;&#1088;&#1077;&#1085;&#1085;&#1077;&#1075;&#1086; &#1073;&#1072;&#1082;&#1072; &#1076;&#1083;&#1103; &#1087;&#1086;&#1074;&#1099;&#1096;&#1077;&#1085;&#1080;&#1103; &#1087;&#1088;&#1086;&#1095;&#1085;&#1086;&#1089;&#1090;&#1080; &#1073;&#1072;&#1082;&#1072;;</li><li>&#1041;&#1086;&#1083;&#1100;&#1096;&#1086;&#1081; &#1084;&#1072;&#1075;&#1085;&#1080;&#1077;&#1074;&#1099;&#1081; &#1072;&#1085;&#1086;&#1076; &#1076;&#1083;&#1103; &#1091;&#1083;&#1091;&#1095;&#1096;&#1077;&#1085;&#1080;&#1103; &#1079;&#1072;&#1097;&#1080;&#1090;&#1099; &#1073;&#1072;&#1082;&#1072;;</li><li>&#1042;&#1089;&#1090;&#1088;&#1086;&#1077;&#1085;&#1085;&#1099;&#1081; &#1089;&#1087;&#1080;&#1088;&#1072;&#1083;&#1100;&#1085;&#1099;&#1081; &#1090;&#1077;&#1087;&#1083;&#1086;&#1086;&#1073;&#1084;&#1077;&#1085;&#1085;&#1080;&#1082; &#1076;&#1083;&#1103; &#1074;&#1099;&#1089;&#1086;&#1082;&#1086;&#1081; &#1101;&#1092;&#1092;&#1077;&#1082;&#1090;&#1080;&#1074;&#1085;&#1086;&#1089;&#1090;&#1080; &#1090;&#1077;&#1087;&#1083;&#1086;&#1086;&#1073;&#1084;&#1077;&#1085;&#1072;;</li><li>&#1058;&#1086;&#1083;&#1089;&#1090;&#1099;&#1081; 50&#1084;&#1084; &#1089;&#1083;&#1086;&#1081; &#1087;&#1086;&#1083;&#1080;&#1091;&#1088;&#1077;&#1090;&#1072;&#1085;&#1086;&#1074;&#1086;&#1081; &#1080;&#1079;&#1086;&#1083;&#1103;&#1094;&#1080;&#1080; &#1076;&#1083;&#1103; &#1084;&#1080;&#1085;&#1080;&#1084;&#1080;&#1079;&#1072;&#1094;&#1080;&#1080; &#1087;&#1086;&#1090;&#1077;&#1088;&#1100; &#1090;&#1077;&#1087;&#1083;&#1072;;</li><li>&#1048;&#1079;&#1086;&#1083;&#1103;&#1094;&#1080;&#1103; &#1074;&#1086;&#1076;&#1099; &#1043;&#1042;&#1057; &#1086;&#1090; &#1074;&#1086;&#1076;&#1099; &#1086;&#1090;&#1086;&#1087;&#1083;&#1077;&#1085;&#1080;&#1103;;</li><li>&#1055;&#1072;&#1085;&#1077;&#1083;&#1100; &#1076;&#1086;&#1089;&#1090;&#1091;&#1087;&#1072; &#1086;&#1073;&#1077;&#1089;&#1087;&#1077;&#1095;&#1080;&#1074;&#1072;&#1077;&#1090; &#1091;&#1076;&#1086;&#1073;&#1085;&#1099;&#1081; &#1076;&#1086;&#1089;&#1090;&#1091;&#1087; &#1082; &#1089;&#1090;&#1077;&#1088;&#1078;&#1085;&#1102; &#1084;&#1072;&#1075;&#1085;&#1080;&#1077;&#1074;&#1086;&#1075;&#1086; &#1072;&#1085;&#1086;&#1076;&#1072; &#1080; &#1085;&#1072;&#1075;&#1088;&#1077;&#1074;&#1072;&#1090;&#1077;&#1083;&#1100;&#1085;&#1086;&#1075;&#1086; &#1101;&#1083;&#1077;&#1084;&#1077;&#1085;&#1090;&#1072; &#1076;&#1083;&#1103; &#1087;&#1088;&#1086;&#1089;&#1090;&#1086;&#1090;&#1099; &#1086;&#1073;&#1089;&#1083;&#1091;&#1078;&#1080;&#1074;&#1072;&#1085;&#1080;&#1103;.</li><li>&#1052;&#1086;&#1076;&#1077;&#1083;&#1100; &#1089; &#1080;&#1085;&#1076;&#1077;&#1082;&#1089;&#1086;&#1084; -2&#1057; &#1076;&#1083;&#1103; &#1089;&#1080;&#1089;&#1090;&#1077;&#1084; &#1086;&#1090;&#1086;&#1087;&#1083;&#1077;&#1085;&#1080;&#1103; &#1089; &#1088;&#1077;&#1079;&#1077;&#1088;&#1074;&#1085;&#1099;&#1084; &#1082;&#1086;&#1090;&#1083;&#1086;&#1084;.</li></ul></div> | [34 empty] | 500 | [452 empty] | 500 |  |  | 1325 | [64 empty] | 150 | [20 empty] | 15
https://climatopt.ru/catalog/vodonagrevateli/nakopitelnye/napolnye/ferroli/boyler_kosvennogo_nagreva_ferroli_ecounit_f_200_1c/ | /upload/resize_cache/iblock/89b/400_400_140cd750bba9870f18aada2478b24840a/14019_cover_0.jpg | [9 empty] | Бойлер косвенного нагрева Ferroli Ecounit F 200 1C | 36144 | 30228 | Накопительные |  | Особенности продукта: Увеличенный слой покрытия внутреннего бака для повышения прочности бака; Большой магниевый анод для улучшения защиты бака; Встроенный спиральный теплообменник для высокой эффективности теплообмена; Толстый 50мм слой полиуретановой изоляции для минимизации потерь тепла; Изоляция воды ГВС от воды отопления; Панель доступа обеспечивает удобный доступ к стержню магниевого анода и нагревательного элемента для простоты обслуживания. Модель с индексом -2С для систем отопления с резервным котлом. | <div class="detail_text"><p><em><strong>&#1054;&#1089;&#1086;&#1073;&#1077;&#1085;&#1085;&#1086;&#1089;&#1090;&#1080; &#1087;&#1088;&#1086;&#1076;&#1091;&#1082;&#1090;&#1072;:</strong></em></p><ul><li>&#1059;&#1074;&#1077;&#1083;&#1080;&#1095;&#1077;&#1085;&#1085;&#1099;&#1081; &#1089;&#1083;&#1086;&#1081; &#1087;&#1086;&#1082;&#1088;&#1099;&#1090;&#1080;&#1103; &#1074;&#1085;&#1091;&#1090;&#1088;&#1077;&#1085;&#1085;&#1077;&#1075;&#1086; &#1073;&#1072;&#1082;&#1072; &#1076;&#1083;&#1103; &#1087;&#1086;&#1074;&#1099;&#1096;&#1077;&#1085;&#1080;&#1103; &#1087;&#1088;&#1086;&#1095;&#1085;&#1086;&#1089;&#1090;&#1080; &#1073;&#1072;&#1082;&#1072;;</li><li>&#1041;&#1086;&#1083;&#1100;&#1096;&#1086;&#1081; &#1084;&#1072;&#1075;&#1085;&#1080;&#1077;&#1074;&#1099;&#1081; &#1072;&#1085;&#1086;&#1076; &#1076;&#1083;&#1103; &#1091;&#1083;&#1091;&#1095;&#1096;&#1077;&#1085;&#1080;&#1103; &#1079;&#1072;&#1097;&#1080;&#1090;&#1099; &#1073;&#1072;&#1082;&#1072;;</li><li>&#1042;&#1089;&#1090;&#1088;&#1086;&#1077;&#1085;&#1085;&#1099;&#1081; &#1089;&#1087;&#1080;&#1088;&#1072;&#1083;&#1100;&#1085;&#1099;&#1081; &#1090;&#1077;&#1087;&#1083;&#1086;&#1086;&#1073;&#1084;&#1077;&#1085;&#1085;&#1080;&#1082; &#1076;&#1083;&#1103; &#1074;&#1099;&#1089;&#1086;&#1082;&#1086;&#1081; &#1101;&#1092;&#1092;&#1077;&#1082;&#1090;&#1080;&#1074;&#1085;&#1086;&#1089;&#1090;&#1080; &#1090;&#1077;&#1087;&#1083;&#1086;&#1086;&#1073;&#1084;&#1077;&#1085;&#1072;;</li><li>&#1058;&#1086;&#1083;&#1089;&#1090;&#1099;&#1081; 50&#1084;&#1084; &#1089;&#1083;&#1086;&#1081; &#1087;&#1086;&#1083;&#1080;&#1091;&#1088;&#1077;&#1090;&#1072;&#1085;&#1086;&#1074;&#1086;&#1081; &#1080;&#1079;&#1086;&#1083;&#1103;&#1094;&#1080;&#1080; &#1076;&#1083;&#1103; &#1084;&#1080;&#1085;&#1080;&#1084;&#1080;&#1079;&#1072;&#1094;&#1080;&#1080; &#1087;&#1086;&#1090;&#1077;&#1088;&#1100; &#1090;&#1077;&#1087;&#1083;&#1072;;</li><li>&#1048;&#1079;&#1086;&#1083;&#1103;&#1094;&#1080;&#1103; &#1074;&#1086;&#1076;&#1099; &#1043;&#1042;&#1057; &#1086;&#1090; &#1074;&#1086;&#1076;&#1099; &#1086;&#1090;&#1086;&#1087;&#1083;&#1077;&#1085;&#1080;&#1103;;</li><li>&#1055;&#1072;&#1085;&#1077;&#1083;&#1100; &#1076;&#1086;&#1089;&#1090;&#1091;&#1087;&#1072; &#1086;&#1073;&#1077;&#1089;&#1087;&#1077;&#1095;&#1080;&#1074;&#1072;&#1077;&#1090; &#1091;&#1076;&#1086;&#1073;&#1085;&#1099;&#1081; &#1076;&#1086;&#1089;&#1090;&#1091;&#1087; &#1082; &#1089;&#1090;&#1077;&#1088;&#1078;&#1085;&#1102; &#1084;&#1072;&#1075;&#1085;&#1080;&#1077;&#1074;&#1086;&#1075;&#1086; &#1072;&#1085;&#1086;&#1076;&#1072; &#1080; &#1085;&#1072;&#1075;&#1088;&#1077;&#1074;&#1072;&#1090;&#1077;&#1083;&#1100;&#1085;&#1086;&#1075;&#1086; &#1101;&#1083;&#1077;&#1084;&#1077;&#1085;&#1090;&#1072; &#1076;&#1083;&#1103; &#1087;&#1088;&#1086;&#1089;&#1090;&#1086;&#1090;&#1099; &#1086;&#1073;&#1089;&#1083;&#1091;&#1078;&#1080;&#1074;&#1072;&#1085;&#1080;&#1103;.</li><li>&#1052;&#1086;&#1076;&#1077;&#1083;&#1100; &#1089; &#1080;&#1085;&#1076;&#1077;&#1082;&#1089;&#1086;&#1084; -2&#1057; &#1076;&#1083;&#1103; &#1089;&#1080;&#1089;&#1090;&#1077;&#1084; &#1086;&#1090;&#1086;&#1087;&#1083;&#1077;&#1085;&#1080;&#1103; &#1089; &#1088;&#1077;&#1079;&#1077;&#1088;&#1074;&#1085;&#1099;&#1084; &#1082;&#1086;&#1090;&#1083;&#1086;&#1084;.</li></ul></div> | [34 empty] | 540 | [450 empty] | 34.6 |  | 540 |  |  | 1453 | [64 empty] | 200 | [20 empty] | 17
https://climatopt.ru/catalog/vodonagrevateli/nakopitelnye/napolnye/ferroli/boyler_kosvennogo_nagreva_ferroli_ecounit_f_300_1c/ | /upload/resize_cache/iblock/b8b/400_400_140cd750bba9870f18aada2478b24840a/14020_cover_0.jpg | [9 empty] | Бойлер косвенного нагрева Ferroli Ecounit F 300 1C | 44363 | 30229 | Накопительные |  | Особенности продукта: Увеличенный слой покрытия внутреннего бака для повышения прочности бака; Большой магниевый анод для улучшения защиты бака; Встроенный спиральный теплообменник для высокой эффективности теплообмена; Толстый 50мм слой полиуретановой изоляции для минимизации потерь тепла; Изоляция воды ГВС от воды отопления; Панель доступа обеспечивает удобный доступ к стержню магниевого анода и нагревательного элемента для простоты обслуживания. Модель с индексом -2С для систем отопления с резервным котлом. | <div class="detail_text"><p><em><strong>&#1054;&#1089;&#1086;&#1073;&#1077;&#1085;&#1085;&#1086;&#1089;&#1090;&#1080; &#1087;&#1088;&#1086;&#1076;&#1091;&#1082;&#1090;&#1072;:</strong></em></p><ul><li>&#1059;&#1074;&#1077;&#1083;&#1080;&#1095;&#1077;&#1085;&#1085;&#1099;&#1081; &#1089;&#1083;&#1086;&#1081; &#1087;&#1086;&#1082;&#1088;&#1099;&#1090;&#1080;&#1103; &#1074;&#1085;&#1091;&#1090;&#1088;&#1077;&#1085;&#1085;&#1077;&#1075;&#1086; &#1073;&#1072;&#1082;&#1072; &#1076;&#1083;&#1103; &#1087;&#1086;&#1074;&#1099;&#1096;&#1077;&#1085;&#1080;&#1103; &#1087;&#1088;&#1086;&#1095;&#1085;&#1086;&#1089;&#1090;&#1080; &#1073;&#1072;&#1082;&#1072;;</li><li>&#1041;&#1086;&#1083;&#1100;&#1096;&#1086;&#1081; &#1084;&#1072;&#1075;&#1085;&#1080;&#1077;&#1074;&#1099;&#1081; &#1072;&#1085;&#1086;&#1076; &#1076;&#1083;&#1103; &#1091;&#1083;&#1091;&#1095;&#1096;&#1077;&#1085;&#1080;&#1103; &#1079;&#1072;&#1097;&#1080;&#1090;&#1099; &#1073;&#1072;&#1082;&#1072;;</li><li>&#1042;&#1089;&#1090;&#1088;&#1086;&#1077;&#1085;&#1085;&#1099;&#1081; &#1089;&#1087;&#1080;&#1088;&#1072;&#1083;&#1100;&#1085;&#1099;&#1081; &#1090;&#1077;&#1087;&#1083;&#1086;&#1086;&#1073;&#1084;&#1077;&#1085;&#1085;&#1080;&#1082; &#1076;&#1083;&#1103; &#1074;&#1099;&#1089;&#1086;&#1082;&#1086;&#1081; &#1101;&#1092;&#1092;&#1077;&#1082;&#1090;&#1080;&#1074;&#1085;&#1086;&#1089;&#1090;&#1080; &#1090;&#1077;&#1087;&#1083;&#1086;&#1086;&#1073;&#1084;&#1077;&#1085;&#1072;;</li><li>&#1058;&#1086;&#1083;&#1089;&#1090;&#1099;&#1081; 50&#1084;&#1084; &#1089;&#1083;&#1086;&#1081; &#1087;&#1086;&#1083;&#1080;&#1091;&#1088;&#1077;&#1090;&#1072;&#1085;&#1086;&#1074;&#1086;&#1081; &#1080;&#1079;&#1086;&#1083;&#1103;&#1094;&#1080;&#1080; &#1076;&#1083;&#1103; &#1084;&#1080;&#1085;&#1080;&#1084;&#1080;&#1079;&#1072;&#1094;&#1080;&#1080; &#1087;&#1086;&#1090;&#1077;&#1088;&#1100; &#1090;&#1077;&#1087;&#1083;&#1072;;</li><li>&#1048;&#1079;&#1086;&#1083;&#1103;&#1094;&#1080;&#1103; &#1074;&#1086;&#1076;&#1099; &#1043;&#1042;&#1057; &#1086;&#1090; &#1074;&#1086;&#1076;&#1099; &#1086;&#1090;&#1086;&#1087;&#1083;&#1077;&#1085;&#1080;&#1103;;</li><li>&#1055;&#1072;&#1085;&#1077;&#1083;&#1100; &#1076;&#1086;&#1089;&#1090;&#1091;&#1087;&#1072; &#1086;&#1073;&#1077;&#1089;&#1087;&#1077;&#1095;&#1080;&#1074;&#1072;&#1077;&#1090; &#1091;&#1076;&#1086;&#1073;&#1085;&#1099;&#1081; &#1076;&#1086;&#1089;&#1090;&#1091;&#1087; &#1082; &#1089;&#1090;&#1077;&#1088;&#1078;&#1085;&#1102; &#1084;&#1072;&#1075;&#1085;&#1080;&#1077;&#1074;&#1086;&#1075;&#1086; &#1072;&#1085;&#1086;&#1076;&#1072; &#1080; &#1085;&#1072;&#1075;&#1088;&#1077;&#1074;&#1072;&#1090;&#1077;&#1083;&#1100;&#1085;&#1086;&#1075;&#1086; &#1101;&#1083;&#1077;&#1084;&#1077;&#1085;&#1090;&#1072; &#1076;&#1083;&#1103; &#1087;&#1088;&#1086;&#1089;&#1090;&#1086;&#1090;&#1099; &#1086;&#1073;&#1089;&#1083;&#1091;&#1078;&#1080;&#1074;&#1072;&#1085;&#1080;&#1103;.</li><li>&#1052;&#1086;&#1076;&#1077;&#1083;&#1100; &#1089; &#1080;&#1085;&#1076;&#1077;&#1082;&#1089;&#1086;&#1084; -2&#1057; &#1076;&#1083;&#1103; &#1089;&#1080;&#1089;&#1090;&#1077;&#1084; &#1086;&#1090;&#1086;&#1087;&#1083;&#1077;&#1085;&#1080;&#1103; &#1089; &#1088;&#1077;&#1079;&#1077;&#1088;&#1074;&#1085;&#1099;&#1084; &#1082;&#1086;&#1090;&#1083;&#1086;&#1084;.</li></ul></div> | [34 empty] | 620 | [452 empty] | 620 |  |  | 1535 | [64 empty] | 300 | [20 empty] | 20
https://climatopt.ru/catalog/vodonagrevateli/nakopitelnye/napolnye/ferroli/boyler_kosvennogo_nagreva_ferroli_ecounit_f_300_2c/ | /upload/resize_cache/iblock/83f/400_400_140cd750bba9870f18aada2478b24840a/14022_cover_0.jpg | [9 empty] | Бойлер косвенного нагрева Ferroli Ecounit F 300 2C | 45110 | 30230 | Накопительные |  | Особенности продукта: Увеличенный слой покрытия внутреннего бака для повышения прочности бака; Большой магниевый анод для улучшения защиты бака; Встроенный спиральный теплообменник для высокой эффективности теплообмена; Толстый 50мм слой полиуретановой изоляции для минимизации потерь тепла; Изоляция воды ГВС от воды отопления; Панель доступа обеспечивает удобный доступ к стержню магниевого анода и нагревательного элемента для простоты обслуживания. Модель с индексом -2С для систем отопления с резервным котлом. | <div class="detail_text"><p><em><strong>&#1054;&#1089;&#1086;&#1073;&#1077;&#1085;&#1085;&#1086;&#1089;&#1090;&#1080; &#1087;&#1088;&#1086;&#1076;&#1091;&#1082;&#1090;&#1072;:</strong></em></p><ul><li>&#1059;&#1074;&#1077;&#1083;&#1080;&#1095;&#1077;&#1085;&#1085;&#1099;&#1081; &#1089;&#1083;&#1086;&#1081; &#1087;&#1086;&#1082;&#1088;&#1099;&#1090;&#1080;&#1103; &#1074;&#1085;&#1091;&#1090;&#1088;&#1077;&#1085;&#1085;&#1077;&#1075;&#1086; &#1073;&#1072;&#1082;&#1072; &#1076;&#1083;&#1103; &#1087;&#1086;&#1074;&#1099;&#1096;&#1077;&#1085;&#1080;&#1103; &#1087;&#1088;&#1086;&#1095;&#1085;&#1086;&#1089;&#1090;&#1080; &#1073;&#1072;&#1082;&#1072;;</li><li>&#1041;&#1086;&#1083;&#1100;&#1096;&#1086;&#1081; &#1084;&#1072;&#1075;&#1085;&#1080;&#1077;&#1074;&#1099;&#1081; &#1072;&#1085;&#1086;&#1076; &#1076;&#1083;&#1103; &#1091;&#1083;&#1091;&#1095;&#1096;&#1077;&#1085;&#1080;&#1103; &#1079;&#1072;&#1097;&#1080;&#1090;&#1099; &#1073;&#1072;&#1082;&#1072;;</li><li>&#1042;&#1089;&#1090;&#1088;&#1086;&#1077;&#1085;&#1085;&#1099;&#1081; &#1089;&#1087;&#1080;&#1088;&#1072;&#1083;&#1100;&#1085;&#1099;&#1081; &#1090;&#1077;&#1087;&#1083;&#1086;&#1086;&#1073;&#1084;&#1077;&#1085;&#1085;&#1080;&#1082; &#1076;&#1083;&#1103; &#1074;&#1099;&#1089;&#1086;&#1082;&#1086;&#1081; &#1101;&#1092;&#1092;&#1077;&#1082;&#1090;&#1080;&#1074;&#1085;&#1086;&#1089;&#1090;&#1080; &#1090;&#1077;&#1087;&#1083;&#1086;&#1086;&#1073;&#1084;&#1077;&#1085;&#1072;;</li><li>&#1058;&#1086;&#1083;&#1089;&#1090;&#1099;&#1081; 50&#1084;&#1084; &#1089;&#1083;&#1086;&#1081; &#1087;&#1086;&#1083;&#1080;&#1091;&#1088;&#1077;&#1090;&#1072;&#1085;&#1086;&#1074;&#1086;&#1081; &#1080;&#1079;&#1086;&#1083;&#1103;&#1094;&#1080;&#1080; &#1076;&#1083;&#1103; &#1084;&#1080;&#1085;&#1080;&#1084;&#1080;&#1079;&#1072;&#1094;&#1080;&#1080; &#1087;&#1086;&#1090;&#1077;&#1088;&#1100; &#1090;&#1077;&#1087;&#1083;&#1072;;</li><li>&#1048;&#1079;&#1086;&#1083;&#1103;&#1094;&#1080;&#1103; &#1074;&#1086;&#1076;&#1099; &#1043;&#1042;&#1057; &#1086;&#1090; &#1074;&#1086;&#1076;&#1099; &#1086;&#1090;&#1086;&#1087;&#1083;&#1077;&#1085;&#1080;&#1103;;</li><li>&#1055;&#1072;&#1085;&#1077;&#1083;&#1100; &#1076;&#1086;&#1089;&#1090;&#1091;&#1087;&#1072; &#1086;&#1073;&#1077;&#1089;&#1087;&#1077;&#1095;&#1080;&#1074;&#1072;&#1077;&#1090; &#1091;&#1076;&#1086;&#1073;&#1085;&#1099;&#1081; &#1076;&#1086;&#1089;&#1090;&#1091;&#1087; &#1082; &#1089;&#1090;&#1077;&#1088;&#1078;&#1085;&#1102; &#1084;&#1072;&#1075;&#1085;&#1080;&#1077;&#1074;&#1086;&#1075;&#1086; &#1072;&#1085;&#1086;&#1076;&#1072; &#1080; &#1085;&#1072;&#1075;&#1088;&#1077;&#1074;&#1072;&#1090;&#1077;&#1083;&#1100;&#1085;&#1086;&#1075;&#1086; &#1101;&#1083;&#1077;&#1084;&#1077;&#1085;&#1090;&#1072; &#1076;&#1083;&#1103; &#1087;&#1088;&#1086;&#1089;&#1090;&#1086;&#1090;&#1099; &#1086;&#1073;&#1089;&#1083;&#1091;&#1078;&#1080;&#1074;&#1072;&#1085;&#1080;&#1103;.</li><li>&#1052;&#1086;&#1076;&#1077;&#1083;&#1100; &#1089; &#1080;&#1085;&#1076;&#1077;&#1082;&#1089;&#1086;&#1084; -2&#1057; &#1076;&#1083;&#1103; &#1089;&#1080;&#1089;&#1090;&#1077;&#1084; &#1086;&#1090;&#1086;&#1087;&#1083;&#1077;&#1085;&#1080;&#1103; &#1089; &#1088;&#1077;&#1079;&#1077;&#1088;&#1074;&#1085;&#1099;&#1084; &#1082;&#1086;&#1090;&#1083;&#1086;&#1084;.</li></ul></div> | [34 empty] | 620 | [452 empty] | 620 |  |  | 1535 | [64 empty] | 300 | [20 empty] | 19
https://climatopt.ru/catalog/vodonagrevateli/nakopitelnye/napolnye/ferroli/boyler_kosvennogo_nagreva_ferroli_ecounit_f_500_1c/ | /upload/resize_cache/iblock/e46/400_400_140cd750bba9870f18aada2478b24840a/14021_cover_0.jpg | [9 empty] | Бойлер косвенного нагрева Ferroli Ecounit F 500 1C | 75651 | 30231 | Накопительные |  | Особенности продукта: Увеличенный слой покрытия внутреннего бака для повышения прочности бака; Большой магниевый анод для улучшения защиты бака; Встроенный спиральный теплообменник для высокой эффективности теплообмена; Толстый 50мм слой полиуретановой изоляции для минимизации потерь тепла; Изоляция воды ГВС от воды отопления; Панель доступа обеспечивает удобный доступ к стержню магниевого анода и нагревательного элемента для простоты обслуживания. Модель с индексом -2С для систем отопления с резервным котлом. | <div class="detail_text"><p><em><strong>&#1054;&#1089;&#1086;&#1073;&#1077;&#1085;&#1085;&#1086;&#1089;&#1090;&#1080; &#1087;&#1088;&#1086;&#1076;&#1091;&#1082;&#1090;&#1072;:</strong></em></p><ul><li>&#1059;&#1074;&#1077;&#1083;&#1080;&#1095;&#1077;&#1085;&#1085;&#1099;&#1081; &#1089;&#1083;&#1086;&#1081; &#1087;&#1086;&#1082;&#1088;&#1099;&#1090;&#1080;&#1103; &#1074;&#1085;&#1091;&#1090;&#1088;&#1077;&#1085;&#1085;&#1077;&#1075;&#1086; &#1073;&#1072;&#1082;&#1072; &#1076;&#1083;&#1103; &#1087;&#1086;&#1074;&#1099;&#1096;&#1077;&#1085;&#1080;&#1103; &#1087;&#1088;&#1086;&#1095;&#1085;&#1086;&#1089;&#1090;&#1080; &#1073;&#1072;&#1082;&#1072;;</li><li>&#1041;&#1086;&#1083;&#1100;&#1096;&#1086;&#1081; &#1084;&#1072;&#1075;&#1085;&#1080;&#1077;&#1074;&#1099;&#1081; &#1072;&#1085;&#1086;&#1076; &#1076;&#1083;&#1103; &#1091;&#1083;&#1091;&#1095;&#1096;&#1077;&#1085;&#1080;&#1103; &#1079;&#1072;&#1097;&#1080;&#1090;&#1099; &#1073;&#1072;&#1082;&#1072;;</li><li>&#1042;&#1089;&#1090;&#1088;&#1086;&#1077;&#1085;&#1085;&#1099;&#1081; &#1089;&#1087;&#1080;&#1088;&#1072;&#1083;&#1100;&#1085;&#1099;&#1081; &#1090;&#1077;&#1087;&#1083;&#1086;&#1086;&#1073;&#1084;&#1077;&#1085;&#1085;&#1080;&#1082; &#1076;&#1083;&#1103; &#1074;&#1099;&#1089;&#1086;&#1082;&#1086;&#1081; &#1101;&#1092;&#1092;&#1077;&#1082;&#1090;&#1080;&#1074;&#1085;&#1086;&#1089;&#1090;&#1080; &#1090;&#1077;&#1087;&#1083;&#1086;&#1086;&#1073;&#1084;&#1077;&#1085;&#1072;;</li><li>&#1058;&#1086;&#1083;&#1089;&#1090;&#1099;&#1081; 50&#1084;&#1084; &#1089;&#1083;&#1086;&#1081; &#1087;&#1086;&#1083;&#1080;&#1091;&#1088;&#1077;&#1090;&#1072;&#1085;&#1086;&#1074;&#1086;&#1081; &#1080;&#1079;&#1086;&#1083;&#1103;&#1094;&#1080;&#1080; &#1076;&#1083;&#1103; &#1084;&#1080;&#1085;&#1080;&#1084;&#1080;&#1079;&#1072;&#1094;&#1080;&#1080; &#1087;&#1086;&#1090;&#1077;&#1088;&#1100; &#1090;&#1077;&#1087;&#1083;&#1072;;</li><li>&#1048;&#1079;&#1086;&#1083;&#1103;&#1094;&#1080;&#1103; &#1074;&#1086;&#1076;&#1099; &#1043;&#1042;&#1057; &#1086;&#1090; &#1074;&#1086;&#1076;&#1099; &#1086;&#1090;&#1086;&#1087;&#1083;&#1077;&#1085;&#1080;&#1103;;</li><li>&#1055;&#1072;&#1085;&#1077;&#1083;&#1100; &#1076;&#1086;&#1089;&#1090;&#1091;&#1087;&#1072; &#1086;&#1073;&#1077;&#1089;&#1087;&#1077;&#1095;&#1080;&#1074;&#1072;&#1077;&#1090; &#1091;&#1076;&#1086;&#1073;&#1085;&#1099;&#1081; &#1076;&#1086;&#1089;&#1090;&#1091;&#1087; &#1082; &#1089;&#1090;&#1077;&#1088;&#1078;&#1085;&#1102; &#1084;&#1072;&#1075;&#1085;&#1080;&#1077;&#1074;&#1086;&#1075;&#1086; &#1072;&#1085;&#1086;&#1076;&#1072; &#1080; &#1085;&#1072;&#1075;&#1088;&#1077;&#1074;&#1072;&#1090;&#1077;&#1083;&#1100;&#1085;&#1086;&#1075;&#1086; &#1101;&#1083;&#1077;&#1084;&#1077;&#1085;&#1090;&#1072; &#1076;&#1083;&#1103; &#1087;&#1088;&#1086;&#1089;&#1090;&#1086;&#1090;&#1099; &#1086;&#1073;&#1089;&#1083;&#1091;&#1078;&#1080;&#1074;&#1072;&#1085;&#1080;&#1103;.</li><li>&#1052;&#1086;&#1076;&#1077;&#1083;&#1100; &#1089; &#1080;&#1085;&#1076;&#1077;&#1082;&#1089;&#1086;&#1084; -2&#1057; &#1076;&#1083;&#1103; &#1089;&#1080;&#1089;&#1090;&#1077;&#1084; &#1086;&#1090;&#1086;&#1087;&#1083;&#1077;&#1085;&#1080;&#1103; &#1089; &#1088;&#1077;&#1079;&#1077;&#1088;&#1074;&#1085;&#1099;&#1084; &#1082;&#1086;&#1090;&#1083;&#1086;&#1084;.</li></ul></div> | [34 empty] | 750 | [450 empty] | 88.5 |  | 750 |  |  | 1769 | [64 empty] | 500 | [20 empty] | 26
https://climatopt.ru/catalog/vodonagrevateli/nakopitelnye/napolnye/ferroli/boyler_kosvennogo_nagreva_ferroli_ecounit_f_500_2c/ | /upload/resize_cache/iblock/915/400_400_140cd750bba9870f18aada2478b24840a/14023_cover_0.jpg | [9 empty] | Бойлер косвенного нагрева Ferroli Ecounit F 500 2C | 71993 | 30232 | Накопительные |  | Особенности продукта: Увеличенный слой покрытия внутреннего бака для повышения прочности бака; Большой магниевый анод для улучшения защиты бака; Встроенный спиральный теплообменник для высокой эффективности теплообмена; Толстый 50мм слой полиуретановой изоляции для минимизации потерь тепла; Изоляция воды ГВС от воды отопления; Панель доступа обеспечивает удобный доступ к стержню магниевого анода и нагревательного элемента для простоты обслуживания. Модель с индексом -2С для систем отопления с резервным котлом. | <div class="detail_text"><p><em><strong>&#1054;&#1089;&#1086;&#1073;&#1077;&#1085;&#1085;&#1086;&#1089;&#1090;&#1080; &#1087;&#1088;&#1086;&#1076;&#1091;&#1082;&#1090;&#1072;:</strong></em></p><ul><li>&#1059;&#1074;&#1077;&#1083;&#1080;&#1095;&#1077;&#1085;&#1085;&#1099;&#1081; &#1089;&#1083;&#1086;&#1081; &#1087;&#1086;&#1082;&#1088;&#1099;&#1090;&#1080;&#1103; &#1074;&#1085;&#1091;&#1090;&#1088;&#1077;&#1085;&#1085;&#1077;&#1075;&#1086; &#1073;&#1072;&#1082;&#1072; &#1076;&#1083;&#1103; &#1087;&#1086;&#1074;&#1099;&#1096;&#1077;&#1085;&#1080;&#1103; &#1087;&#1088;&#1086;&#1095;&#1085;&#1086;&#1089;&#1090;&#1080; &#1073;&#1072;&#1082;&#1072;;</li><li>&#1041;&#1086;&#1083;&#1100;&#1096;&#1086;&#1081; &#1084;&#1072;&#1075;&#1085;&#1080;&#1077;&#1074;&#1099;&#1081; &#1072;&#1085;&#1086;&#1076; &#1076;&#1083;&#1103; &#1091;&#1083;&#1091;&#1095;&#1096;&#1077;&#1085;&#1080;&#1103; &#1079;&#1072;&#1097;&#1080;&#1090;&#1099; &#1073;&#1072;&#1082;&#1072;;</li><li>&#1042;&#1089;&#1090;&#1088;&#1086;&#1077;&#1085;&#1085;&#1099;&#1081; &#1089;&#1087;&#1080;&#1088;&#1072;&#1083;&#1100;&#1085;&#1099;&#1081; &#1090;&#1077;&#1087;&#1083;&#1086;&#1086;&#1073;&#1084;&#1077;&#1085;&#1085;&#1080;&#1082; &#1076;&#1083;&#1103; &#1074;&#1099;&#1089;&#1086;&#1082;&#1086;&#1081; &#1101;&#1092;&#1092;&#1077;&#1082;&#1090;&#1080;&#1074;&#1085;&#1086;&#1089;&#1090;&#1080; &#1090;&#1077;&#1087;&#1083;&#1086;&#1086;&#1073;&#1084;&#1077;&#1085;&#1072;;</li><li>&#1058;&#1086;&#1083;&#1089;&#1090;&#1099;&#1081; 50&#1084;&#1084; &#1089;&#1083;&#1086;&#1081; &#1087;&#1086;&#1083;&#1080;&#1091;&#1088;&#1077;&#1090;&#1072;&#1085;&#1086;&#1074;&#1086;&#1081; &#1080;&#1079;&#1086;&#1083;&#1103;&#1094;&#1080;&#1080; &#1076;&#1083;&#1103; &#1084;&#1080;&#1085;&#1080;&#1084;&#1080;&#1079;&#1072;&#1094;&#1080;&#1080; &#1087;&#1086;&#1090;&#1077;&#1088;&#1100; &#1090;&#1077;&#1087;&#1083;&#1072;;</li><li>&#1048;&#1079;&#1086;&#1083;&#1103;&#1094;&#1080;&#1103; &#1074;&#1086;&#1076;&#1099; &#1043;&#1042;&#1057; &#1086;&#1090; &#1074;&#1086;&#1076;&#1099; &#1086;&#1090;&#1086;&#1087;&#1083;&#1077;&#1085;&#1080;&#1103;;</li><li>&#1055;&#1072;&#1085;&#1077;&#1083;&#1100; &#1076;&#1086;&#1089;&#1090;&#1091;&#1087;&#1072; &#1086;&#1073;&#1077;&#1089;&#1087;&#1077;&#1095;&#1080;&#1074;&#1072;&#1077;&#1090; &#1091;&#1076;&#1086;&#1073;&#1085;&#1099;&#1081; &#1076;&#1086;&#1089;&#1090;&#1091;&#1087; &#1082; &#1089;&#1090;&#1077;&#1088;&#1078;&#1085;&#1102; &#1084;&#1072;&#1075;&#1085;&#1080;&#1077;&#1074;&#1086;&#1075;&#1086; &#1072;&#1085;&#1086;&#1076;&#1072; &#1080; &#1085;&#1072;&#1075;&#1088;&#1077;&#1074;&#1072;&#1090;&#1077;&#1083;&#1100;&#1085;&#1086;&#1075;&#1086; &#1101;&#1083;&#1077;&#1084;&#1077;&#1085;&#1090;&#1072; &#1076;&#1083;&#1103; &#1087;&#1088;&#1086;&#1089;&#1090;&#1086;&#1090;&#1099; &#1086;&#1073;&#1089;&#1083;&#1091;&#1078;&#1080;&#1074;&#1072;&#1085;&#1080;&#1103;.</li><li>&#1052;&#1086;&#1076;&#1077;&#1083;&#1100; &#1089; &#1080;&#1085;&#1076;&#1077;&#1082;&#1089;&#1086;&#1084; -2&#1057; &#1076;&#1083;&#1103; &#1089;&#1080;&#1089;&#1090;&#1077;&#1084; &#1086;&#1090;&#1086;&#1087;&#1083;&#1077;&#1085;&#1080;&#1103; &#1089; &#1088;&#1077;&#1079;&#1077;&#1088;&#1074;&#1085;&#1099;&#1084; &#1082;&#1086;&#1090;&#1083;&#1086;&#1084;.</li></ul></div> | [34 empty] | 750 | [450 empty] | 88.5 |  | 750 |  |  | 1769 | [64 empty] | 500 | [20 empty] | 800
https://climatopt.ru/catalog/vodonagrevateli/nakopitelnye/napolnye/sunsystem/napolnyy_vodonagrevatel_sunsystem_sel_1000/ | /upload/resize_cache/iblock/454/400_400_140cd750bba9870f18aada2478b24840a/12897_cover_0.jpg | /upload/resize_cache/iblock/a29/400_400_140cd750bba9870f18aada2478b24840a/12897_info_0.jpg | [8 empty] | Бойлер косвенного нагрева Sunsystem SEL 1000 | 124777 | 30976 | Накопительные |  | SEL 1000 Напольный электрический водонагреватель для прямого нагрева. Электрический водонагреватель вертикального и горизонтального исполнения. Особенности продукта: Высокая эффективность изоляции и внешнее ПВХ покрытие.цвет RAL 9006. Многопозиционная установка датчика температуры. Комплексная защита от коррозии осуществляется титановой эмалью и анодной защитой. Все резьбы внутренние. Легкость установки. Удобное смотровое отверстие. Доступны вертикальные и горизонтальные модификации. Дополнительный комплект для электрического нагрева с номинальной мощностью от 3 до 29 кВт. Характеристики Емкость (I) 1000 Высота (H,mm) 2060 Высота установки (mm) 2080 Диаметр (D,mm) O1050 Изоляция 100 mm мяг.PU Рабочее давление/Макс.температура (bar/°C) 10/95 Давление при испытании бака (bar) 15 Термометр \+ Анодный протектор \+ Эл.нагревательный элемент (дополнительно) (kW) 2х7.5 Вес (kg) 245 Вход холодной воды (A, mm) G1?"/330 Гильза для датчика (B, mm) G?"/1497 Рециркуляция (R, mm) G1"/1497 Выход горячей воды (E, mm) G1?"/1710 Выход (F, mm) G1"/2050 Смотровое отверстие (O, O) 200/280 Фланец (O, mm) 470 Гильза стока (Y, mm) G1"/20 Термометр (T, mm) G?"/1497 Анодный протектор (P, mm) G1?"/1580 Электрический нагреватель (U, mm) G1?"/470 Гнездо для дополнительного датчика (Z, mm) G?"/530 | <div class="detail_text"><h1><em><strong>SEL 1000</strong></em></h1> <p> <em><strong>&#1053;&#1072;&#1087;&#1086;&#1083;&#1100;&#1085;&#1099;&#1081; &#1101;&#1083;&#1077;&#1082;&#1090;&#1088;&#1080;&#1095;&#1077;&#1089;&#1082;&#1080;&#1081; &#1074;&#1086;&#1076;&#1086;&#1085;&#1072;&#1075;&#1088;&#1077;&#1074;&#1072;&#1090;&#1077;&#1083;&#1100; &#1076;&#1083;&#1103; &#1087;&#1088;&#1103;&#1084;&#1086;&#1075;&#1086; &#1085;&#1072;&#1075;&#1088;&#1077;&#1074;&#1072;.</strong></em> </p> <p> &#1069;&#1083;&#1077;&#1082;&#1090;&#1088;&#1080;&#1095;&#1077;&#1089;&#1082;&#1080;&#1081; &#1074;&#1086;&#1076;&#1086;&#1085;&#1072;&#1075;&#1088;&#1077;&#1074;&#1072;&#1090;&#1077;&#1083;&#1100; &#1074;&#1077;&#1088;&#1090;&#1080;&#1082;&#1072;&#1083;&#1100;&#1085;&#1086;&#1075;&#1086; &#1080; &#1075;&#1086;&#1088;&#1080;&#1079;&#1086;&#1085;&#1090;&#1072;&#1083;&#1100;&#1085;&#1086;&#1075;&#1086; &#1080;&#1089;&#1087;&#1086;&#1083;&#1085;&#1077;&#1085;&#1080;&#1103;. </p> <p> <strong>&#1054;&#1089;&#1086;&#1073;&#1077;&#1085;&#1085;&#1086;&#1089;&#1090;&#1080; &#1087;&#1088;&#1086;&#1076;&#1091;&#1082;&#1090;&#1072;:</strong> </p> <ul> <li>&#1042;&#1099;&#1089;&#1086;&#1082;&#1072;&#1103; &#1101;&#1092;&#1092;&#1077;&#1082;&#1090;&#1080;&#1074;&#1085;&#1086;&#1089;&#1090;&#1100; &#1080;&#1079;&#1086;&#1083;&#1103;&#1094;&#1080;&#1080; &#1080; &#1074;&#1085;&#1077;&#1096;&#1085;&#1077;&#1077; &#1055;&#1042;&#1061; &#1087;&#1086;&#1082;&#1088;&#1099;&#1090;&#1080;&#1077;.&#1094;&#1074;&#1077;&#1090; RAL 9006.</li> <li>&#1052;&#1085;&#1086;&#1075;&#1086;&#1087;&#1086;&#1079;&#1080;&#1094;&#1080;&#1086;&#1085;&#1085;&#1072;&#1103; &#1091;&#1089;&#1090;&#1072;&#1085;&#1086;&#1074;&#1082;&#1072; &#1076;&#1072;&#1090;&#1095;&#1080;&#1082;&#1072; &#1090;&#1077;&#1084;&#1087;&#1077;&#1088;&#1072;&#1090;&#1091;&#1088;&#1099;.</li> <li>&#1050;&#1086;&#1084;&#1087;&#1083;&#1077;&#1082;&#1089;&#1085;&#1072;&#1103; &#1079;&#1072;&#1097;&#1080;&#1090;&#1072; &#1086;&#1090; &#1082;&#1086;&#1088;&#1088;&#1086;&#1079;&#1080;&#1080; &#1086;&#1089;&#1091;&#1097;&#1077;&#1089;&#1090;&#1074;&#1083;&#1103;&#1077;&#1090;&#1089;&#1103; &#1090;&#1080;&#1090;&#1072;&#1085;&#1086;&#1074;&#1086;&#1081; &#1101;&#1084;&#1072;&#1083;&#1100;&#1102; &#1080; &#1072;&#1085;&#1086;&#1076;&#1085;&#1086;&#1081; &#1079;&#1072;&#1097;&#1080;&#1090;&#1086;&#1081;.</li> <li>&#1042;&#1089;&#1077; &#1088;&#1077;&#1079;&#1100;&#1073;&#1099; &#1074;&#1085;&#1091;&#1090;&#1088;&#1077;&#1085;&#1085;&#1080;&#1077;.</li> <li>&#1051;&#1077;&#1075;&#1082;&#1086;&#1089;&#1090;&#1100; &#1091;&#1089;&#1090;&#1072;&#1085;&#1086;&#1074;&#1082;&#1080;.</li> <li>&#1059;&#1076;&#1086;&#1073;&#1085;&#1086;&#1077; &#1089;&#1084;&#1086;&#1090;&#1088;&#1086;&#1074;&#1086;&#1077; &#1086;&#1090;&#1074;&#1077;&#1088;&#1089;&#1090;&#1080;&#1077;.</li> <li>&#1044;&#1086;&#1089;&#1090;&#1091;&#1087;&#1085;&#1099; &#1074;&#1077;&#1088;&#1090;&#1080;&#1082;&#1072;&#1083;&#1100;&#1085;&#1099;&#1077; &#1080; &#1075;&#1086;&#1088;&#1080;&#1079;&#1086;&#1085;&#1090;&#1072;&#1083;&#1100;&#1085;&#1099;&#1077; &#1084;&#1086;&#1076;&#1080;&#1092;&#1080;&#1082;&#1072;&#1094;&#1080;&#1080;.</li> <li>&#1044;&#1086;&#1087;&#1086;&#1083;&#1085;&#1080;&#1090;&#1077;&#1083;&#1100;&#1085;&#1099;&#1081; &#1082;&#1086;&#1084;&#1087;&#1083;&#1077;&#1082;&#1090; &#1076;&#1083;&#1103; &#1101;&#1083;&#1077;&#1082;&#1090;&#1088;&#1080;&#1095;&#1077;&#1089;&#1082;&#1086;&#1075;&#1086; &#1085;&#1072;&#1075;&#1088;&#1077;&#1074;&#1072; &#1089; &#1085;&#1086;&#1084;&#1080;&#1085;&#1072;&#1083;&#1100;&#1085;&#1086;&#1081; &#1084;&#1086;&#1097;&#1085;&#1086;&#1089;&#1090;&#1100;&#1102; &#1086;&#1090; 3 &#1076;&#1086; 29 &#1082;&#1042;&#1090;.</li> </ul> <p> <strong>&#1061;&#1072;&#1088;&#1072;&#1082;&#1090;&#1077;&#1088;&#1080;&#1089;&#1090;&#1080;&#1082;&#1080;</strong> </p> <table> <tbody> <tr> <td> &#1045;&#1084;&#1082;&#1086;&#1089;&#1090;&#1100; (I) </td> <td> <strong>1000</strong> </td> </tr> <tr> <td> &#1042;&#1099;&#1089;&#1086;&#1090;&#1072; (H,mm) </td> <td> <strong>2060</strong> </td> </tr> <tr> <td> &#1042;&#1099;&#1089;&#1086;&#1090;&#1072; &#1091;&#1089;&#1090;&#1072;&#1085;&#1086;&#1074;&#1082;&#1080; (mm) </td> <td> <strong>2080</strong> </td> </tr> <tr> <td> &#1044;&#1080;&#1072;&#1084;&#1077;&#1090;&#1088; (D,mm) </td> <td> <strong>O1050</strong> </td> </tr> <tr> <td> &#1048;&#1079;&#1086;&#1083;&#1103;&#1094;&#1080;&#1103; </td> <td> <strong>100 mm &#1084;&#1103;&#1075;.PU</strong> </td> </tr> <tr> <td> &#1056;&#1072;&#1073;&#1086;&#1095;&#1077;&#1077; &#1076;&#1072;&#1074;&#1083;&#1077;&#1085;&#1080;&#1077;/&#1052;&#1072;&#1082;&#1089;.&#1090;&#1077;&#1084;&#1087;&#1077;&#1088;&#1072;&#1090;&#1091;&#1088;&#1072; (bar/&#176;C) </td> <td> <strong>10/95</strong> </td> </tr> <tr> <td> &#1044;&#1072;&#1074;&#1083;&#1077;&#1085;&#1080;&#1077; &#1087;&#1088;&#1080; &#1080;&#1089;&#1087;&#1099;&#1090;&#1072;&#1085;&#1080;&#1080; &#1073;&#1072;&#1082;&#1072; (bar) </td> <td> <strong>15</strong> </td> </tr> <tr> <td> &#1058;&#1077;&#1088;&#1084;&#1086;&#1084;&#1077;&#1090;&#1088; </td> <td> <strong>+</strong> </td> </tr> <tr> <td> &#1040;&#1085;&#1086;&#1076;&#1085;&#1099;&#1081; &#1087;&#1088;&#1086;&#1090;&#1077;&#1082;&#1090;&#1086;&#1088; </td> <td> <strong>+</strong> </td> </tr> <tr> <td> &#1069;&#1083;.&#1085;&#1072;&#1075;&#1088;&#1077;&#1074;&#1072;&#1090;&#1077;&#1083;&#1100;&#1085;&#1099;&#1081; &#1101;&#1083;&#1077;&#1084;&#1077;&#1085;&#1090; (&#1076;&#1086;&#1087;&#1086;&#1083;&#1085;&#1080;&#1090;&#1077;&#1083;&#1100;&#1085;&#1086;) (kW) </td> <td> <strong>2&#1093;7.5</strong> </td> </tr> <tr> <td> &#1042;&#1077;&#1089; (kg) </td> <td> <strong>245</strong> </td> </tr> <tr> <td> &#1042;&#1093;&#1086;&#1076; &#1093;&#1086;&#1083;&#1086;&#1076;&#1085;&#1086;&#1081; &#1074;&#1086;&#1076;&#1099; (A, mm) </td> <td> <strong>G1?"/330</strong> </td> </tr> <tr> <td> &#1043;&#1080;&#1083;&#1100;&#1079;&#1072; &#1076;&#1083;&#1103; &#1076;&#1072;&#1090;&#1095;&#1080;&#1082;&#1072; (B, mm) </td> <td> <strong>G?"/1497</strong> </td> </tr> <tr> <td> &#1056;&#1077;&#1094;&#1080;&#1088;&#1082;&#1091;&#1083;&#1103;&#1094;&#1080;&#1103; (R, mm) </td> <td> <strong>G1"/1497</strong> </td> </tr> <tr> <td> &#1042;&#1099;&#1093;&#1086;&#1076; &#1075;&#1086;&#1088;&#1103;&#1095;&#1077;&#1081; &#1074;&#1086;&#1076;&#1099; (E, mm) </td> <td> <strong>G1?"/1710</strong> </td> </tr> <tr> <td> &#1042;&#1099;&#1093;&#1086;&#1076; (F, mm) </td> <td> <strong>G1"/2050</strong> </td> </tr> <tr> <td> &#1057;&#1084;&#1086;&#1090;&#1088;&#1086;&#1074;&#1086;&#1077; &#1086;&#1090;&#1074;&#1077;&#1088;&#1089;&#1090;&#1080;&#1077; (O, O) </td> <td> <strong>200/280</strong> </td> </tr> <tr> <td> &#1060;&#1083;&#1072;&#1085;&#1077;&#1094; (O, mm) </td> <td> <strong>470</strong> </td> </tr> <tr> <td> &#1043;&#1080;&#1083;&#1100;&#1079;&#1072; &#1089;&#1090;&#1086;&#1082;&#1072; (Y, mm) </td> <td> <strong>G1"/20</strong> </td> </tr> <tr> <td> &#1058;&#1077;&#1088;&#1084;&#1086;&#1084;&#1077;&#1090;&#1088; (T, mm) </td> <td> <strong>G?"/1497</strong> </td> </tr> <tr> <td> &#1040;&#1085;&#1086;&#1076;&#1085;&#1099;&#1081; &#1087;&#1088;&#1086;&#1090;&#1077;&#1082;&#1090;&#1086;&#1088; (P, mm) </td> <td> <strong>G1?"/1580</strong> </td> </tr> <tr> <td> &#1069;&#1083;&#1077;&#1082;&#1090;&#1088;&#1080;&#1095;&#1077;&#1089;&#1082;&#1080;&#1081; &#1085;&#1072;&#1075;&#1088;&#1077;&#1074;&#1072;&#1090;&#1077;&#1083;&#1100; (U, mm) </td> <td> <strong>G1?"/470</strong> </td> </tr> <tr> <td> &#1043;&#1085;&#1077;&#1079;&#1076;&#1086; &#1076;&#1083;&#1103; &#1076;&#1086;&#1087;&#1086;&#1083;&#1085;&#1080;&#1090;&#1077;&#1083;&#1100;&#1085;&#1086;&#1075;&#1086; &#1076;&#1072;&#1090;&#1095;&#1080;&#1082;&#1072; (Z, mm) </td> <td> <strong>G?"/530</strong> </td> </tr> </tbody> </table></div> | [24 empty] | 245 | [9 empty] | 1050 | 1050 | [448 empty] | 245 |  | 1050 | 1050 |  |  | 2080
https://climatopt.ru/catalog/vodonagrevateli/nakopitelnye/napolnye/sunsystem/napolnyy_vodonagrevatel_sunsystem_sel_150/ | /upload/resize_cache/iblock/f57/400_400_140cd750bba9870f18aada2478b24840a/12891_cover_0.jpg | /upload/resize_cache/iblock/1f8/400_400_140cd750bba9870f18aada2478b24840a/12891_info_0.jpg | /upload/resize_cache/iblock/d6d/400_400_140cd750bba9870f18aada2478b24840a/12891_info_1.jpg | [7 empty] | Бойлер косвенного нагрева Sunsystem SEL 150 | 23960 | 30977 | Накопительные |  | SEL 150 Напольный электрический водонагреватель для прямого нагрева. Электрический водонагреватель вертикального и горизонтального исполнения. Особенности продукта: Высокая эффективность изоляции и внешнее ПВХ покрытие.цвет RAL 9006. Многопозиционная установка датчика температуры. Комплексная защита от коррозии осуществляется титановой эмалью и анодной защитой. Все резьбы внутренние. Легкость установки. Удобное смотровое отверстие. Доступны вертикальные и горизонтальные модификации. Дополнительный комплект для электрического нагрева с номинальной мощностью от 3 до 29 кВт. Характеристики Емкость (I) 150 Высота (H,mm) 1080 Высота установки (mm) 1210 Диаметр (D,mm) O560 Рабочее давление/Макс.температура (bar/°C) 10/95 Давление при испытании бака (bar) 15 Термометр \+ Анодный протектор \+ Эл.нагревательный элемент (дополнительно) (kW) 3-7.5 Вес (kg) 50 Вход холодной воды (A, mm) G1"/202 Гильза для датчика (B, mm) G?"/822 Рециркуляция (R, mm) G?"/450 Выход горячей воды (E, mm) G1"/868 Выход (F, mm) G1"/1070 Смотровое отверстие (O, O) 110/180 Фланец (O, mm) 309 Гильза стока (Y, mm) G1"/20 | <div class="detail_text"><h1><strong><em>SEL 150</em></strong></h1> <p> <em><strong>&#1053;&#1072;&#1087;&#1086;&#1083;&#1100;&#1085;&#1099;&#1081; &#1101;&#1083;&#1077;&#1082;&#1090;&#1088;&#1080;&#1095;&#1077;&#1089;&#1082;&#1080;&#1081; &#1074;&#1086;&#1076;&#1086;&#1085;&#1072;&#1075;&#1088;&#1077;&#1074;&#1072;&#1090;&#1077;&#1083;&#1100; &#1076;&#1083;&#1103; &#1087;&#1088;&#1103;&#1084;&#1086;&#1075;&#1086; &#1085;&#1072;&#1075;&#1088;&#1077;&#1074;&#1072;.</strong></em> </p> <p> &#1069;&#1083;&#1077;&#1082;&#1090;&#1088;&#1080;&#1095;&#1077;&#1089;&#1082;&#1080;&#1081; &#1074;&#1086;&#1076;&#1086;&#1085;&#1072;&#1075;&#1088;&#1077;&#1074;&#1072;&#1090;&#1077;&#1083;&#1100; &#1074;&#1077;&#1088;&#1090;&#1080;&#1082;&#1072;&#1083;&#1100;&#1085;&#1086;&#1075;&#1086; &#1080; &#1075;&#1086;&#1088;&#1080;&#1079;&#1086;&#1085;&#1090;&#1072;&#1083;&#1100;&#1085;&#1086;&#1075;&#1086; &#1080;&#1089;&#1087;&#1086;&#1083;&#1085;&#1077;&#1085;&#1080;&#1103;. </p> <p> <strong>&#1054;&#1089;&#1086;&#1073;&#1077;&#1085;&#1085;&#1086;&#1089;&#1090;&#1080; &#1087;&#1088;&#1086;&#1076;&#1091;&#1082;&#1090;&#1072;:</strong> </p> <ul> <li>&#1042;&#1099;&#1089;&#1086;&#1082;&#1072;&#1103; &#1101;&#1092;&#1092;&#1077;&#1082;&#1090;&#1080;&#1074;&#1085;&#1086;&#1089;&#1090;&#1100; &#1080;&#1079;&#1086;&#1083;&#1103;&#1094;&#1080;&#1080; &#1080; &#1074;&#1085;&#1077;&#1096;&#1085;&#1077;&#1077; &#1055;&#1042;&#1061; &#1087;&#1086;&#1082;&#1088;&#1099;&#1090;&#1080;&#1077;.&#1094;&#1074;&#1077;&#1090; RAL 9006.</li> <li>&#1052;&#1085;&#1086;&#1075;&#1086;&#1087;&#1086;&#1079;&#1080;&#1094;&#1080;&#1086;&#1085;&#1085;&#1072;&#1103; &#1091;&#1089;&#1090;&#1072;&#1085;&#1086;&#1074;&#1082;&#1072; &#1076;&#1072;&#1090;&#1095;&#1080;&#1082;&#1072; &#1090;&#1077;&#1084;&#1087;&#1077;&#1088;&#1072;&#1090;&#1091;&#1088;&#1099;.</li> <li>&#1050;&#1086;&#1084;&#1087;&#1083;&#1077;&#1082;&#1089;&#1085;&#1072;&#1103; &#1079;&#1072;&#1097;&#1080;&#1090;&#1072; &#1086;&#1090; &#1082;&#1086;&#1088;&#1088;&#1086;&#1079;&#1080;&#1080; &#1086;&#1089;&#1091;&#1097;&#1077;&#1089;&#1090;&#1074;&#1083;&#1103;&#1077;&#1090;&#1089;&#1103; &#1090;&#1080;&#1090;&#1072;&#1085;&#1086;&#1074;&#1086;&#1081; &#1101;&#1084;&#1072;&#1083;&#1100;&#1102; &#1080; &#1072;&#1085;&#1086;&#1076;&#1085;&#1086;&#1081; &#1079;&#1072;&#1097;&#1080;&#1090;&#1086;&#1081;.</li> <li>&#1042;&#1089;&#1077; &#1088;&#1077;&#1079;&#1100;&#1073;&#1099; &#1074;&#1085;&#1091;&#1090;&#1088;&#1077;&#1085;&#1085;&#1080;&#1077;.</li> <li>&#1051;&#1077;&#1075;&#1082;&#1086;&#1089;&#1090;&#1100; &#1091;&#1089;&#1090;&#1072;&#1085;&#1086;&#1074;&#1082;&#1080;.</li> <li>&#1059;&#1076;&#1086;&#1073;&#1085;&#1086;&#1077; &#1089;&#1084;&#1086;&#1090;&#1088;&#1086;&#1074;&#1086;&#1077; &#1086;&#1090;&#1074;&#1077;&#1088;&#1089;&#1090;&#1080;&#1077;.</li> <li>&#1044;&#1086;&#1089;&#1090;&#1091;&#1087;&#1085;&#1099; &#1074;&#1077;&#1088;&#1090;&#1080;&#1082;&#1072;&#1083;&#1100;&#1085;&#1099;&#1077; &#1080; &#1075;&#1086;&#1088;&#1080;&#1079;&#1086;&#1085;&#1090;&#1072;&#1083;&#1100;&#1085;&#1099;&#1077; &#1084;&#1086;&#1076;&#1080;&#1092;&#1080;&#1082;&#1072;&#1094;&#1080;&#1080;.</li> <li>&#1044;&#1086;&#1087;&#1086;&#1083;&#1085;&#1080;&#1090;&#1077;&#1083;&#1100;&#1085;&#1099;&#1081; &#1082;&#1086;&#1084;&#1087;&#1083;&#1077;&#1082;&#1090; &#1076;&#1083;&#1103; &#1101;&#1083;&#1077;&#1082;&#1090;&#1088;&#1080;&#1095;&#1077;&#1089;&#1082;&#1086;&#1075;&#1086; &#1085;&#1072;&#1075;&#1088;&#1077;&#1074;&#1072; &#1089; &#1085;&#1086;&#1084;&#1080;&#1085;&#1072;&#1083;&#1100;&#1085;&#1086;&#1081; &#1084;&#1086;&#1097;&#1085;&#1086;&#1089;&#1090;&#1100;&#1102; &#1086;&#1090; 3 &#1076;&#1086; 29 &#1082;&#1042;&#1090;.</li> </ul> <p> <strong>&#1061;&#1072;&#1088;&#1072;&#1082;&#1090;&#1077;&#1088;&#1080;&#1089;&#1090;&#1080;&#1082;&#1080;</strong> </p> <table> <tbody> <tr> <td> &#1045;&#1084;&#1082;&#1086;&#1089;&#1090;&#1100; (I) </td> <td> <strong>150</strong> </td> </tr> <tr> <td> &#1042;&#1099;&#1089;&#1086;&#1090;&#1072; (H,mm) </td> <td> <strong>1080</strong> </td> </tr> <tr> <td> &#1042;&#1099;&#1089;&#1086;&#1090;&#1072; &#1091;&#1089;&#1090;&#1072;&#1085;&#1086;&#1074;&#1082;&#1080; (mm) </td> <td> <strong>1210</strong> </td> </tr> <tr> <td> &#1044;&#1080;&#1072;&#1084;&#1077;&#1090;&#1088; (D,mm) </td> <td> <strong>O560</strong> </td> </tr> <tr> <td> &#1056;&#1072;&#1073;&#1086;&#1095;&#1077;&#1077; &#1076;&#1072;&#1074;&#1083;&#1077;&#1085;&#1080;&#1077;/&#1052;&#1072;&#1082;&#1089;.&#1090;&#1077;&#1084;&#1087;&#1077;&#1088;&#1072;&#1090;&#1091;&#1088;&#1072; (bar/&#176;C) </td> <td> <strong>10/95</strong> </td> </tr> <tr> <td> &#1044;&#1072;&#1074;&#1083;&#1077;&#1085;&#1080;&#1077; &#1087;&#1088;&#1080; &#1080;&#1089;&#1087;&#1099;&#1090;&#1072;&#1085;&#1080;&#1080; &#1073;&#1072;&#1082;&#1072; (bar) </td> <td> <strong>15</strong> </td> </tr> <tr> <td> &#1058;&#1077;&#1088;&#1084;&#1086;&#1084;&#1077;&#1090;&#1088; </td> <td> <strong>+</strong> </td> </tr> <tr> <td> &#1040;&#1085;&#1086;&#1076;&#1085;&#1099;&#1081; &#1087;&#1088;&#1086;&#1090;&#1077;&#1082;&#1090;&#1086;&#1088; </td> <td> <strong>+</strong> </td> </tr> <tr> <td> &#1069;&#1083;.&#1085;&#1072;&#1075;&#1088;&#1077;&#1074;&#1072;&#1090;&#1077;&#1083;&#1100;&#1085;&#1099;&#1081; &#1101;&#1083;&#1077;&#1084;&#1077;&#1085;&#1090; (&#1076;&#1086;&#1087;&#1086;&#1083;&#1085;&#1080;&#1090;&#1077;&#1083;&#1100;&#1085;&#1086;) (kW) </td> <td> <strong>3-7.5</strong> </td> </tr> <tr> <td> &#1042;&#1077;&#1089; (kg) </td> <td> <strong>50</strong> </td> </tr> <tr> <td> &#1042;&#1093;&#1086;&#1076; &#1093;&#1086;&#1083;&#1086;&#1076;&#1085;&#1086;&#1081; &#1074;&#1086;&#1076;&#1099; (A, mm) </td> <td> <strong>G1"/202</strong> </td> </tr> <tr> <td> &#1043;&#1080;&#1083;&#1100;&#1079;&#1072; &#1076;&#1083;&#1103; &#1076;&#1072;&#1090;&#1095;&#1080;&#1082;&#1072; (B, mm) </td> <td> <strong>G?"/822</strong> </td> </tr> <tr> <td> &#1056;&#1077;&#1094;&#1080;&#1088;&#1082;&#1091;&#1083;&#1103;&#1094;&#1080;&#1103; (R, mm) </td> <td> <strong>G?"/450</strong> </td> </tr> <tr> <td> &#1042;&#1099;&#1093;&#1086;&#1076; &#1075;&#1086;&#1088;&#1103;&#1095;&#1077;&#1081; &#1074;&#1086;&#1076;&#1099; (E, mm) </td> <td> <strong>G1"/868</strong> </td> </tr> <tr> <td> &#1042;&#1099;&#1093;&#1086;&#1076; (F, mm) </td> <td> <strong>G1"/1070</strong> </td> </tr> <tr> <td> &#1057;&#1084;&#1086;&#1090;&#1088;&#1086;&#1074;&#1086;&#1077; &#1086;&#1090;&#1074;&#1077;&#1088;&#1089;&#1090;&#1080;&#1077; (O, O) </td> <td> <strong>110/180</strong> </td> </tr> <tr> <td> &#1060;&#1083;&#1072;&#1085;&#1077;&#1094; (O, mm) </td> <td> <strong>309</strong> </td> </tr> <tr> <td> &#1043;&#1080;&#1083;&#1100;&#1079;&#1072; &#1089;&#1090;&#1086;&#1082;&#1072; (Y, mm) </td> <td> <strong>G1"/20</strong> </td> </tr> </tbody> </table></div> | [24 empty] | 50 | [9 empty] | 560 | 560 | [448 empty] | 50 |  | 560 | 560 |  |  | 1210
https://climatopt.ru/catalog/vodonagrevateli/nakopitelnye/napolnye/sunsystem/napolnyy_vodonagrevatel_sunsystem_sel_1500/ | /upload/resize_cache/iblock/431/400_400_140cd750bba9870f18aada2478b24840a/12898_cover_0.jpg | /upload/resize_cache/iblock/56e/400_400_140cd750bba9870f18aada2478b24840a/12898_info_0.jpg | [8 empty] | Бойлер косвенного нагрева Sunsystem SEL 1500 | 173339 | 30978 | Накопительные |  | SEL 1500 Напольный электрический водонагреватель для прямого нагрева. Электрический водонагреватель вертикального и горизонтального исполнения. Особенности продукта: Высокая эффективность изоляции и внешнее ПВХ покрытие.цвет RAL 9006. Многопозиционная установка датчика температуры. Комплексная защита от коррозии осуществляется титановой эмалью и анодной защитой. Все резьбы внутренние. Легкость установки. Удобное смотровое отверстие. Доступны вертикальные и горизонтальные модификации. Дополнительный комплект для электрического нагрева с номинальной мощностью от 3 до 29 кВт. Характеристики Емкость (I) 1500 Высота (H,mm) 2310 Высота установки (mm) 2370 Диаметр (D,mm) O1050 Изоляция 100 mm мяг.PU Рабочее давление/Макс.температура (bar/°C) 10/95 Давление при испытании бака (bar) 15 Термометр \+ Анодный протектор \+ Эл.нагревательный элемент (дополнительно) (kW) 3х7.5 Вес (kg) 284 Вход холодной воды (A, mm) G1?"/330 Гильза для датчика (B, mm) G?"/1497 Рециркуляция (R, mm) G1"/1497 Выход горячей воды (E, mm) G1?"/1985 Выход (F, mm) G1"/2330 Смотровое отверстие (O, O) 200/280 Фланец (O, mm) 470 Гильза стока (Y, mm) G1"/20 Термометр (T, mm) G?"/1497 Анодный протектор (P, mm) G1?"/1580, 1660 Электрический нагреватель (U, mm) G1?"/436, 537 Гнездо для дополнительного датчика (Z, mm) G?"/530 | <div class="detail_text"><h1>SEL 1500</h1> <p> <strong>&#1053;&#1072;&#1087;&#1086;&#1083;&#1100;&#1085;&#1099;&#1081; &#1101;&#1083;&#1077;&#1082;&#1090;&#1088;&#1080;&#1095;&#1077;&#1089;&#1082;&#1080;&#1081; &#1074;&#1086;&#1076;&#1086;&#1085;&#1072;&#1075;&#1088;&#1077;&#1074;&#1072;&#1090;&#1077;&#1083;&#1100; &#1076;&#1083;&#1103; &#1087;&#1088;&#1103;&#1084;&#1086;&#1075;&#1086; &#1085;&#1072;&#1075;&#1088;&#1077;&#1074;&#1072;.</strong> </p> <p> &#1069;&#1083;&#1077;&#1082;&#1090;&#1088;&#1080;&#1095;&#1077;&#1089;&#1082;&#1080;&#1081; &#1074;&#1086;&#1076;&#1086;&#1085;&#1072;&#1075;&#1088;&#1077;&#1074;&#1072;&#1090;&#1077;&#1083;&#1100; &#1074;&#1077;&#1088;&#1090;&#1080;&#1082;&#1072;&#1083;&#1100;&#1085;&#1086;&#1075;&#1086; &#1080; &#1075;&#1086;&#1088;&#1080;&#1079;&#1086;&#1085;&#1090;&#1072;&#1083;&#1100;&#1085;&#1086;&#1075;&#1086; &#1080;&#1089;&#1087;&#1086;&#1083;&#1085;&#1077;&#1085;&#1080;&#1103;. </p> <p> <strong>&#1054;&#1089;&#1086;&#1073;&#1077;&#1085;&#1085;&#1086;&#1089;&#1090;&#1080; &#1087;&#1088;&#1086;&#1076;&#1091;&#1082;&#1090;&#1072;:</strong> </p> <ul> <li>&#1042;&#1099;&#1089;&#1086;&#1082;&#1072;&#1103; &#1101;&#1092;&#1092;&#1077;&#1082;&#1090;&#1080;&#1074;&#1085;&#1086;&#1089;&#1090;&#1100; &#1080;&#1079;&#1086;&#1083;&#1103;&#1094;&#1080;&#1080; &#1080; &#1074;&#1085;&#1077;&#1096;&#1085;&#1077;&#1077; &#1055;&#1042;&#1061; &#1087;&#1086;&#1082;&#1088;&#1099;&#1090;&#1080;&#1077;.&#1094;&#1074;&#1077;&#1090; RAL 9006.</li> <li>&#1052;&#1085;&#1086;&#1075;&#1086;&#1087;&#1086;&#1079;&#1080;&#1094;&#1080;&#1086;&#1085;&#1085;&#1072;&#1103; &#1091;&#1089;&#1090;&#1072;&#1085;&#1086;&#1074;&#1082;&#1072; &#1076;&#1072;&#1090;&#1095;&#1080;&#1082;&#1072; &#1090;&#1077;&#1084;&#1087;&#1077;&#1088;&#1072;&#1090;&#1091;&#1088;&#1099;.</li> <li>&#1050;&#1086;&#1084;&#1087;&#1083;&#1077;&#1082;&#1089;&#1085;&#1072;&#1103; &#1079;&#1072;&#1097;&#1080;&#1090;&#1072; &#1086;&#1090; &#1082;&#1086;&#1088;&#1088;&#1086;&#1079;&#1080;&#1080; &#1086;&#1089;&#1091;&#1097;&#1077;&#1089;&#1090;&#1074;&#1083;&#1103;&#1077;&#1090;&#1089;&#1103; &#1090;&#1080;&#1090;&#1072;&#1085;&#1086;&#1074;&#1086;&#1081; &#1101;&#1084;&#1072;&#1083;&#1100;&#1102; &#1080; &#1072;&#1085;&#1086;&#1076;&#1085;&#1086;&#1081; &#1079;&#1072;&#1097;&#1080;&#1090;&#1086;&#1081;.</li> <li>&#1042;&#1089;&#1077; &#1088;&#1077;&#1079;&#1100;&#1073;&#1099; &#1074;&#1085;&#1091;&#1090;&#1088;&#1077;&#1085;&#1085;&#1080;&#1077;.</li> <li>&#1051;&#1077;&#1075;&#1082;&#1086;&#1089;&#1090;&#1100; &#1091;&#1089;&#1090;&#1072;&#1085;&#1086;&#1074;&#1082;&#1080;.</li> <li>&#1059;&#1076;&#1086;&#1073;&#1085;&#1086;&#1077; &#1089;&#1084;&#1086;&#1090;&#1088;&#1086;&#1074;&#1086;&#1077; &#1086;&#1090;&#1074;&#1077;&#1088;&#1089;&#1090;&#1080;&#1077;.</li> <li>&#1044;&#1086;&#1089;&#1090;&#1091;&#1087;&#1085;&#1099; &#1074;&#1077;&#1088;&#1090;&#1080;&#1082;&#1072;&#1083;&#1100;&#1085;&#1099;&#1077; &#1080; &#1075;&#1086;&#1088;&#1080;&#1079;&#1086;&#1085;&#1090;&#1072;&#1083;&#1100;&#1085;&#1099;&#1077; &#1084;&#1086;&#1076;&#1080;&#1092;&#1080;&#1082;&#1072;&#1094;&#1080;&#1080;.</li> <li>&#1044;&#1086;&#1087;&#1086;&#1083;&#1085;&#1080;&#1090;&#1077;&#1083;&#1100;&#1085;&#1099;&#1081; &#1082;&#1086;&#1084;&#1087;&#1083;&#1077;&#1082;&#1090; &#1076;&#1083;&#1103; &#1101;&#1083;&#1077;&#1082;&#1090;&#1088;&#1080;&#1095;&#1077;&#1089;&#1082;&#1086;&#1075;&#1086; &#1085;&#1072;&#1075;&#1088;&#1077;&#1074;&#1072; &#1089; &#1085;&#1086;&#1084;&#1080;&#1085;&#1072;&#1083;&#1100;&#1085;&#1086;&#1081; &#1084;&#1086;&#1097;&#1085;&#1086;&#1089;&#1090;&#1100;&#1102; &#1086;&#1090; 3 &#1076;&#1086; 29 &#1082;&#1042;&#1090;.</li> </ul> <p> <strong>&#1061;&#1072;&#1088;&#1072;&#1082;&#1090;&#1077;&#1088;&#1080;&#1089;&#1090;&#1080;&#1082;&#1080;</strong> </p> <table> <tbody> <tr> <td> &#1045;&#1084;&#1082;&#1086;&#1089;&#1090;&#1100; (I) </td> <td> <strong>1500</strong> </td> </tr> <tr> <td> &#1042;&#1099;&#1089;&#1086;&#1090;&#1072; (H,mm) </td> <td> <strong>2310</strong> </td> </tr> <tr> <td> &#1042;&#1099;&#1089;&#1086;&#1090;&#1072; &#1091;&#1089;&#1090;&#1072;&#1085;&#1086;&#1074;&#1082;&#1080; (mm) </td> <td> <strong>2370</strong> </td> </tr> <tr> <td> &#1044;&#1080;&#1072;&#1084;&#1077;&#1090;&#1088; (D,mm) </td> <td> <strong>O1050</strong> </td> </tr> <tr> <td> &#1048;&#1079;&#1086;&#1083;&#1103;&#1094;&#1080;&#1103; </td> <td> <strong>100 mm &#1084;&#1103;&#1075;.PU</strong> </td> </tr> <tr> <td> &#1056;&#1072;&#1073;&#1086;&#1095;&#1077;&#1077; &#1076;&#1072;&#1074;&#1083;&#1077;&#1085;&#1080;&#1077;/&#1052;&#1072;&#1082;&#1089;.&#1090;&#1077;&#1084;&#1087;&#1077;&#1088;&#1072;&#1090;&#1091;&#1088;&#1072; (bar/&#176;C) </td> <td> <strong>10/95</strong> </td> </tr> <tr> <td> &#1044;&#1072;&#1074;&#1083;&#1077;&#1085;&#1080;&#1077; &#1087;&#1088;&#1080; &#1080;&#1089;&#1087;&#1099;&#1090;&#1072;&#1085;&#1080;&#1080; &#1073;&#1072;&#1082;&#1072; (bar) </td> <td> <strong>15</strong> </td> </tr> <tr> <td> &#1058;&#1077;&#1088;&#1084;&#1086;&#1084;&#1077;&#1090;&#1088; </td> <td> <strong>+</strong> </td> </tr> <tr> <td> &#1040;&#1085;&#1086;&#1076;&#1085;&#1099;&#1081; &#1087;&#1088;&#1086;&#1090;&#1077;&#1082;&#1090;&#1086;&#1088; </td> <td> <strong>+</strong> </td> </tr> <tr> <td> &#1069;&#1083;.&#1085;&#1072;&#1075;&#1088;&#1077;&#1074;&#1072;&#1090;&#1077;&#1083;&#1100;&#1085;&#1099;&#1081; &#1101;&#1083;&#1077;&#1084;&#1077;&#1085;&#1090; (&#1076;&#1086;&#1087;&#1086;&#1083;&#1085;&#1080;&#1090;&#1077;&#1083;&#1100;&#1085;&#1086;) (kW) </td> <td> <strong>3&#1093;7.5</strong> </td> </tr> <tr> <td> &#1042;&#1077;&#1089; (kg) </td> <td> <strong>284</strong> </td> </tr> <tr> <td> &#1042;&#1093;&#1086;&#1076; &#1093;&#1086;&#1083;&#1086;&#1076;&#1085;&#1086;&#1081; &#1074;&#1086;&#1076;&#1099; (A, mm) </td> <td> <strong>G1?"/330</strong> </td> </tr> <tr> <td> &#1043;&#1080;&#1083;&#1100;&#1079;&#1072; &#1076;&#1083;&#1103; &#1076;&#1072;&#1090;&#1095;&#1080;&#1082;&#1072; (B, mm) </td> <td> <strong>G?"/1497</strong> </td> </tr> <tr> <td> &#1056;&#1077;&#1094;&#1080;&#1088;&#1082;&#1091;&#1083;&#1103;&#1094;&#1080;&#1103; (R, mm) </td> <td> <strong>G1"/1497</strong> </td> </tr> <tr> <td> &#1042;&#1099;&#1093;&#1086;&#1076; &#1075;&#1086;&#1088;&#1103;&#1095;&#1077;&#1081; &#1074;&#1086;&#1076;&#1099; (E, mm) </td> <td> <strong>G1?"/1985</strong> </td> </tr> <tr> <td> &#1042;&#1099;&#1093;&#1086;&#1076; (F, mm) </td> <td> <strong>G1"/2330</strong> </td> </tr> <tr> <td> &#1057;&#1084;&#1086;&#1090;&#1088;&#1086;&#1074;&#1086;&#1077; &#1086;&#1090;&#1074;&#1077;&#1088;&#1089;&#1090;&#1080;&#1077; (O, O) </td> <td> <strong>200/280</strong> </td> </tr> <tr> <td> &#1060;&#1083;&#1072;&#1085;&#1077;&#1094; (O, mm) </td> <td> <strong>470</strong> </td> </tr> <tr> <td> &#1043;&#1080;&#1083;&#1100;&#1079;&#1072; &#1089;&#1090;&#1086;&#1082;&#1072; (Y, mm) </td> <td> <strong>G1"/20</strong> </td> </tr> <tr> <td> &#1058;&#1077;&#1088;&#1084;&#1086;&#1084;&#1077;&#1090;&#1088; (T, mm) </td> <td> <strong>G?"/1497</strong> </td> </tr> <tr> <td> &#1040;&#1085;&#1086;&#1076;&#1085;&#1099;&#1081; &#1087;&#1088;&#1086;&#1090;&#1077;&#1082;&#1090;&#1086;&#1088; (P, mm) </td> <td> <strong>G1?"/1580, 1660</strong> </td> </tr> <tr> <td> &#1069;&#1083;&#1077;&#1082;&#1090;&#1088;&#1080;&#1095;&#1077;&#1089;&#1082;&#1080;&#1081; &#1085;&#1072;&#1075;&#1088;&#1077;&#1074;&#1072;&#1090;&#1077;&#1083;&#1100; (U, mm) </td> <td> <strong>G1?"/436, 537</strong> </td> </tr> <tr> <td> &#1043;&#1085;&#1077;&#1079;&#1076;&#1086; &#1076;&#1083;&#1103; &#1076;&#1086;&#1087;&#1086;&#1083;&#1085;&#1080;&#1090;&#1077;&#1083;&#1100;&#1085;&#1086;&#1075;&#1086; &#1076;&#1072;&#1090;&#1095;&#1080;&#1082;&#1072; (Z, mm) </td> <td> <strong>G?"/530</strong> </td> </tr> </tbody> </table></div> | [24 empty] | 284 | [9 empty] | 1050 | 1050 | [448 empty] | 284 |  | 1050 | 1050 |  |  | 2370
https://climatopt.ru/catalog/vodonagrevateli/nakopitelnye/napolnye/sunsystem/napolnyy_vodonagrevatel_sunsystem_sel_200/ | /upload/resize_cache/iblock/9b7/400_400_140cd750bba9870f18aada2478b24840a/12892_cover_0.jpg | /upload/resize_cache/iblock/301/400_400_140cd750bba9870f18aada2478b24840a/12892_info_0.jpg | /upload/resize_cache/iblock/c9a/400_400_140cd750bba9870f18aada2478b24840a/12892_info_1.jpg | [7 empty] | Бойлер косвенного нагрева Sunsystem SEL 200 | 31693 | 30979 | Накопительные |  | SEL 200 Напольный электрический водонагреватель для прямого нагрева. Электрический водонагреватель вертикального и горизонтального исполнения. Особенности продукта: Высокая эффективность изоляции и внешнее ПВХ покрытие.цвет RAL 9006. Многопозиционная установка датчика температуры. Комплексная защита от коррозии осуществляется титановой эмалью и анодной защитой. Все резьбы внутренние. Легкость установки. Удобное смотровое отверстие. Доступны вертикальные и горизонтальные модификации. Дополнительный комплект для электрического нагрева с номинальной мощностью от 3 до 29 кВт. Характеристики Емкость (I) 200 Высота (H,mm) 1350 Высота установки (mm) 1460 Диаметр (D,mm) O560 Изоляция 50 mm тверд.PU Рабочее давление/Макс.температура (bar/°C) 10/95 Давление при испытании бака (bar) 15 Термометр \+ Анодный протектор \+ Эл.нагревательный элемент (дополнительно) (kW) 3-7.5 Вес (kg) 68 Вход холодной воды (A, mm) G1"/202 Гильза для датчика (B, mm) G?"/892 Рециркуляция (R, mm) G?"/500 Выход горячей воды (E, mm) G1"/1138 Выход (F, mm) G1"/1340 Смотровое отверстие (O, O) 110/180 Фланец (O, mm) 309 Гильза стока (Y, mm) G1"/20 Термометр (T, mm) G?"/892 Анодный протектор (P, mm) G1?"/1340 Электрический нагреватель (U, mm) G1?"/309 | <div class="detail_text"><h1><em><strong>SEL 200</strong></em></h1> <p> <em><strong>&#1053;&#1072;&#1087;&#1086;&#1083;&#1100;&#1085;&#1099;&#1081; &#1101;&#1083;&#1077;&#1082;&#1090;&#1088;&#1080;&#1095;&#1077;&#1089;&#1082;&#1080;&#1081; &#1074;&#1086;&#1076;&#1086;&#1085;&#1072;&#1075;&#1088;&#1077;&#1074;&#1072;&#1090;&#1077;&#1083;&#1100; &#1076;&#1083;&#1103; &#1087;&#1088;&#1103;&#1084;&#1086;&#1075;&#1086; &#1085;&#1072;&#1075;&#1088;&#1077;&#1074;&#1072;.</strong></em> </p> <p> &#1069;&#1083;&#1077;&#1082;&#1090;&#1088;&#1080;&#1095;&#1077;&#1089;&#1082;&#1080;&#1081; &#1074;&#1086;&#1076;&#1086;&#1085;&#1072;&#1075;&#1088;&#1077;&#1074;&#1072;&#1090;&#1077;&#1083;&#1100; &#1074;&#1077;&#1088;&#1090;&#1080;&#1082;&#1072;&#1083;&#1100;&#1085;&#1086;&#1075;&#1086; &#1080; &#1075;&#1086;&#1088;&#1080;&#1079;&#1086;&#1085;&#1090;&#1072;&#1083;&#1100;&#1085;&#1086;&#1075;&#1086; &#1080;&#1089;&#1087;&#1086;&#1083;&#1085;&#1077;&#1085;&#1080;&#1103;. </p> <p> <strong>&#1054;&#1089;&#1086;&#1073;&#1077;&#1085;&#1085;&#1086;&#1089;&#1090;&#1080; &#1087;&#1088;&#1086;&#1076;&#1091;&#1082;&#1090;&#1072;:</strong> </p> <ul> <li>&#1042;&#1099;&#1089;&#1086;&#1082;&#1072;&#1103; &#1101;&#1092;&#1092;&#1077;&#1082;&#1090;&#1080;&#1074;&#1085;&#1086;&#1089;&#1090;&#1100; &#1080;&#1079;&#1086;&#1083;&#1103;&#1094;&#1080;&#1080; &#1080; &#1074;&#1085;&#1077;&#1096;&#1085;&#1077;&#1077; &#1055;&#1042;&#1061; &#1087;&#1086;&#1082;&#1088;&#1099;&#1090;&#1080;&#1077;.&#1094;&#1074;&#1077;&#1090; RAL 9006.</li> <li>&#1052;&#1085;&#1086;&#1075;&#1086;&#1087;&#1086;&#1079;&#1080;&#1094;&#1080;&#1086;&#1085;&#1085;&#1072;&#1103; &#1091;&#1089;&#1090;&#1072;&#1085;&#1086;&#1074;&#1082;&#1072; &#1076;&#1072;&#1090;&#1095;&#1080;&#1082;&#1072; &#1090;&#1077;&#1084;&#1087;&#1077;&#1088;&#1072;&#1090;&#1091;&#1088;&#1099;.</li> <li>&#1050;&#1086;&#1084;&#1087;&#1083;&#1077;&#1082;&#1089;&#1085;&#1072;&#1103; &#1079;&#1072;&#1097;&#1080;&#1090;&#1072; &#1086;&#1090; &#1082;&#1086;&#1088;&#1088;&#1086;&#1079;&#1080;&#1080; &#1086;&#1089;&#1091;&#1097;&#1077;&#1089;&#1090;&#1074;&#1083;&#1103;&#1077;&#1090;&#1089;&#1103; &#1090;&#1080;&#1090;&#1072;&#1085;&#1086;&#1074;&#1086;&#1081; &#1101;&#1084;&#1072;&#1083;&#1100;&#1102; &#1080; &#1072;&#1085;&#1086;&#1076;&#1085;&#1086;&#1081; &#1079;&#1072;&#1097;&#1080;&#1090;&#1086;&#1081;.</li> <li>&#1042;&#1089;&#1077; &#1088;&#1077;&#1079;&#1100;&#1073;&#1099; &#1074;&#1085;&#1091;&#1090;&#1088;&#1077;&#1085;&#1085;&#1080;&#1077;.</li> <li>&#1051;&#1077;&#1075;&#1082;&#1086;&#1089;&#1090;&#1100; &#1091;&#1089;&#1090;&#1072;&#1085;&#1086;&#1074;&#1082;&#1080;.</li> <li>&#1059;&#1076;&#1086;&#1073;&#1085;&#1086;&#1077; &#1089;&#1084;&#1086;&#1090;&#1088;&#1086;&#1074;&#1086;&#1077; &#1086;&#1090;&#1074;&#1077;&#1088;&#1089;&#1090;&#1080;&#1077;.</li> <li>&#1044;&#1086;&#1089;&#1090;&#1091;&#1087;&#1085;&#1099; &#1074;&#1077;&#1088;&#1090;&#1080;&#1082;&#1072;&#1083;&#1100;&#1085;&#1099;&#1077; &#1080; &#1075;&#1086;&#1088;&#1080;&#1079;&#1086;&#1085;&#1090;&#1072;&#1083;&#1100;&#1085;&#1099;&#1077; &#1084;&#1086;&#1076;&#1080;&#1092;&#1080;&#1082;&#1072;&#1094;&#1080;&#1080;.</li> <li>&#1044;&#1086;&#1087;&#1086;&#1083;&#1085;&#1080;&#1090;&#1077;&#1083;&#1100;&#1085;&#1099;&#1081; &#1082;&#1086;&#1084;&#1087;&#1083;&#1077;&#1082;&#1090; &#1076;&#1083;&#1103; &#1101;&#1083;&#1077;&#1082;&#1090;&#1088;&#1080;&#1095;&#1077;&#1089;&#1082;&#1086;&#1075;&#1086; &#1085;&#1072;&#1075;&#1088;&#1077;&#1074;&#1072; &#1089; &#1085;&#1086;&#1084;&#1080;&#1085;&#1072;&#1083;&#1100;&#1085;&#1086;&#1081; &#1084;&#1086;&#1097;&#1085;&#1086;&#1089;&#1090;&#1100;&#1102; &#1086;&#1090; 3 &#1076;&#1086; 29 &#1082;&#1042;&#1090;.</li> </ul> <p> <strong>&#1061;&#1072;&#1088;&#1072;&#1082;&#1090;&#1077;&#1088;&#1080;&#1089;&#1090;&#1080;&#1082;&#1080;</strong> </p> <table> <tbody> <tr> <td> &#1045;&#1084;&#1082;&#1086;&#1089;&#1090;&#1100; (I) </td> <td> <strong>200</strong> </td> </tr> <tr> <td> &#1042;&#1099;&#1089;&#1086;&#1090;&#1072; (H,mm) </td> <td> <strong>1350</strong> </td> </tr> <tr> <td> &#1042;&#1099;&#1089;&#1086;&#1090;&#1072; &#1091;&#1089;&#1090;&#1072;&#1085;&#1086;&#1074;&#1082;&#1080; (mm) </td> <td> <strong>1460</strong> </td> </tr> <tr> <td> &#1044;&#1080;&#1072;&#1084;&#1077;&#1090;&#1088; (D,mm) </td> <td> <strong>O560</strong> </td> </tr> <tr> <td> &#1048;&#1079;&#1086;&#1083;&#1103;&#1094;&#1080;&#1103; </td> <td> <strong>50 mm &#1090;&#1074;&#1077;&#1088;&#1076;.PU</strong> </td> </tr> <tr> <td> &#1056;&#1072;&#1073;&#1086;&#1095;&#1077;&#1077; &#1076;&#1072;&#1074;&#1083;&#1077;&#1085;&#1080;&#1077;/&#1052;&#1072;&#1082;&#1089;.&#1090;&#1077;&#1084;&#1087;&#1077;&#1088;&#1072;&#1090;&#1091;&#1088;&#1072; (bar/&#176;C) </td> <td> <strong>10/95</strong> </td> </tr> <tr> <td> &#1044;&#1072;&#1074;&#1083;&#1077;&#1085;&#1080;&#1077; &#1087;&#1088;&#1080; &#1080;&#1089;&#1087;&#1099;&#1090;&#1072;&#1085;&#1080;&#1080; &#1073;&#1072;&#1082;&#1072; (bar) </td> <td> <strong>15</strong> </td> </tr> <tr> <td> &#1058;&#1077;&#1088;&#1084;&#1086;&#1084;&#1077;&#1090;&#1088; </td> <td> <strong>+</strong> </td> </tr> <tr> <td> &#1040;&#1085;&#1086;&#1076;&#1085;&#1099;&#1081; &#1087;&#1088;&#1086;&#1090;&#1077;&#1082;&#1090;&#1086;&#1088; </td> <td> <strong>+</strong> </td> </tr> <tr> <td> &#1069;&#1083;.&#1085;&#1072;&#1075;&#1088;&#1077;&#1074;&#1072;&#1090;&#1077;&#1083;&#1100;&#1085;&#1099;&#1081; &#1101;&#1083;&#1077;&#1084;&#1077;&#1085;&#1090; (&#1076;&#1086;&#1087;&#1086;&#1083;&#1085;&#1080;&#1090;&#1077;&#1083;&#1100;&#1085;&#1086;) (kW) </td> <td> <strong>3-7.5</strong> </td> </tr> <tr> <td> &#1042;&#1077;&#1089; (kg) </td> <td> <strong>68</strong> </td> </tr> <tr> <td> &#1042;&#1093;&#1086;&#1076; &#1093;&#1086;&#1083;&#1086;&#1076;&#1085;&#1086;&#1081; &#1074;&#1086;&#1076;&#1099; (A, mm) </td> <td> <strong>G1"/202</strong> </td> </tr> <tr> <td> &#1043;&#1080;&#1083;&#1100;&#1079;&#1072; &#1076;&#1083;&#1103; &#1076;&#1072;&#1090;&#1095;&#1080;&#1082;&#1072; (B, mm) </td> <td> <strong>G?"/892</strong> </td> </tr> <tr> <td> &#1056;&#1077;&#1094;&#1080;&#1088;&#1082;&#1091;&#1083;&#1103;&#1094;&#1080;&#1103; (R, mm) </td> <td> <strong>G?"/500</strong> </td> </tr> <tr> <td> &#1042;&#1099;&#1093;&#1086;&#1076; &#1075;&#1086;&#1088;&#1103;&#1095;&#1077;&#1081; &#1074;&#1086;&#1076;&#1099; (E, mm) </td> <td> <strong>G1"/1138</strong> </td> </tr> <tr> <td> &#1042;&#1099;&#1093;&#1086;&#1076; (F, mm) </td> <td> <strong>G1"/1340</strong> </td> </tr> <tr> <td> &#1057;&#1084;&#1086;&#1090;&#1088;&#1086;&#1074;&#1086;&#1077; &#1086;&#1090;&#1074;&#1077;&#1088;&#1089;&#1090;&#1080;&#1077; (O, O) </td> <td> <strong>110/180</strong> </td> </tr> <tr> <td> &#1060;&#1083;&#1072;&#1085;&#1077;&#1094; (O, mm) </td> <td> <strong>309</strong> </td> </tr> <tr> <td> &#1043;&#1080;&#1083;&#1100;&#1079;&#1072; &#1089;&#1090;&#1086;&#1082;&#1072; (Y, mm) </td> <td> <strong>G1"/20</strong> </td> </tr> <tr> <td> &#1058;&#1077;&#1088;&#1084;&#1086;&#1084;&#1077;&#1090;&#1088; (T, mm) </td> <td> <strong>G?"/892</strong> </td> </tr> <tr> <td> &#1040;&#1085;&#1086;&#1076;&#1085;&#1099;&#1081; &#1087;&#1088;&#1086;&#1090;&#1077;&#1082;&#1090;&#1086;&#1088; (P, mm) </td> <td> <strong>G1?"/1340</strong> </td> </tr> <tr> <td> &#1069;&#1083;&#1077;&#1082;&#1090;&#1088;&#1080;&#1095;&#1077;&#1089;&#1082;&#1080;&#1081; &#1085;&#1072;&#1075;&#1088;&#1077;&#1074;&#1072;&#1090;&#1077;&#1083;&#1100; (U, mm) </td> <td> <strong>G1?"/309</strong> </td> </tr> </tbody> </table></div> | [24 empty] | 68 | [9 empty] | 560 | 560 | [448 empty] | 68 |  | 560 | 560 |  |  | 1350
https://climatopt.ru/catalog/vodonagrevateli/nakopitelnye/napolnye/sunsystem/napolnyy_vodonagrevatel_sunsystem_sel_300/ | /upload/resize_cache/iblock/ccb/400_400_140cd750bba9870f18aada2478b24840a/12893_cover_0.jpg | /upload/resize_cache/iblock/2f8/400_400_140cd750bba9870f18aada2478b24840a/12893_info_0.jpg | /upload/resize_cache/iblock/8e4/400_400_140cd750bba9870f18aada2478b24840a/12893_info_1.jpg | [7 empty] | Бойлер косвенного нагрева Sunsystem SEL 300 | 42237 | 30980 | Накопительные |  | SEL 300 Напольный электрический водонагреватель для прямого нагрева. Электрический водонагреватель вертикального и горизонтального исполнения. Особенности продукта: Высокая эффективность изоляции и внешнее ПВХ покрытие.цвет RAL 9006. Многопозиционная установка датчика температуры. Комплексная защита от коррозии осуществляется титановой эмалью и анодной защитой. Все резьбы внутренние. Легкость установки. Удобное смотровое отверстие. Доступны вертикальные и горизонтальные модификации. Дополнительный комплект для электрического нагрева с номинальной мощностью от 3 до 29 кВт. Характеристики Емкость (I) 300 Высота (H,mm) 1420 Высота установки (mm) 1580 Диаметр (D,mm) O660 Изоляция 50 mm тверд.PU Рабочее давление/Макс.температура (bar/°C) 10/95 Давление при испытании бака (bar) 15 Термометр \+ Анодный протектор \+ Эл.нагревательный элемент (дополнительно) (kW) 3-7.5 Вес (kg) 86 Вход холодной воды (A, mm) G1"/215 Гильза для датчика (B, mm) G?"/1010 Рециркуляция (R, mm) G?"/663 Выход горячей воды (E, mm) G1"/1170 Выход (F, mm) G1"/1410 Смотровое отверстие (O, O) 110/180 Фланец (O, mm) 320 Гильза стока (Y, mm) G1"/20 Термометр (T, mm) G?"/897 Анодный протектор (P, mm) G1?"/1410 Электрический нагреватель (U, mm) G1?"/320 | <div class="detail_text"><h1><em><strong>SEL 300</strong></em></h1> <p> <em><strong>&#1053;&#1072;&#1087;&#1086;&#1083;&#1100;&#1085;&#1099;&#1081; &#1101;&#1083;&#1077;&#1082;&#1090;&#1088;&#1080;&#1095;&#1077;&#1089;&#1082;&#1080;&#1081; &#1074;&#1086;&#1076;&#1086;&#1085;&#1072;&#1075;&#1088;&#1077;&#1074;&#1072;&#1090;&#1077;&#1083;&#1100; &#1076;&#1083;&#1103; &#1087;&#1088;&#1103;&#1084;&#1086;&#1075;&#1086; &#1085;&#1072;&#1075;&#1088;&#1077;&#1074;&#1072;.</strong></em> </p> <p> &#1069;&#1083;&#1077;&#1082;&#1090;&#1088;&#1080;&#1095;&#1077;&#1089;&#1082;&#1080;&#1081; &#1074;&#1086;&#1076;&#1086;&#1085;&#1072;&#1075;&#1088;&#1077;&#1074;&#1072;&#1090;&#1077;&#1083;&#1100; &#1074;&#1077;&#1088;&#1090;&#1080;&#1082;&#1072;&#1083;&#1100;&#1085;&#1086;&#1075;&#1086; &#1080; &#1075;&#1086;&#1088;&#1080;&#1079;&#1086;&#1085;&#1090;&#1072;&#1083;&#1100;&#1085;&#1086;&#1075;&#1086; &#1080;&#1089;&#1087;&#1086;&#1083;&#1085;&#1077;&#1085;&#1080;&#1103;. </p> <p> <strong>&#1054;&#1089;&#1086;&#1073;&#1077;&#1085;&#1085;&#1086;&#1089;&#1090;&#1080; &#1087;&#1088;&#1086;&#1076;&#1091;&#1082;&#1090;&#1072;:</strong> </p> <ul> <li>&#1042;&#1099;&#1089;&#1086;&#1082;&#1072;&#1103; &#1101;&#1092;&#1092;&#1077;&#1082;&#1090;&#1080;&#1074;&#1085;&#1086;&#1089;&#1090;&#1100; &#1080;&#1079;&#1086;&#1083;&#1103;&#1094;&#1080;&#1080; &#1080; &#1074;&#1085;&#1077;&#1096;&#1085;&#1077;&#1077; &#1055;&#1042;&#1061; &#1087;&#1086;&#1082;&#1088;&#1099;&#1090;&#1080;&#1077;.&#1094;&#1074;&#1077;&#1090; RAL 9006.</li> <li>&#1052;&#1085;&#1086;&#1075;&#1086;&#1087;&#1086;&#1079;&#1080;&#1094;&#1080;&#1086;&#1085;&#1085;&#1072;&#1103; &#1091;&#1089;&#1090;&#1072;&#1085;&#1086;&#1074;&#1082;&#1072; &#1076;&#1072;&#1090;&#1095;&#1080;&#1082;&#1072; &#1090;&#1077;&#1084;&#1087;&#1077;&#1088;&#1072;&#1090;&#1091;&#1088;&#1099;.</li> <li>&#1050;&#1086;&#1084;&#1087;&#1083;&#1077;&#1082;&#1089;&#1085;&#1072;&#1103; &#1079;&#1072;&#1097;&#1080;&#1090;&#1072; &#1086;&#1090; &#1082;&#1086;&#1088;&#1088;&#1086;&#1079;&#1080;&#1080; &#1086;&#1089;&#1091;&#1097;&#1077;&#1089;&#1090;&#1074;&#1083;&#1103;&#1077;&#1090;&#1089;&#1103; &#1090;&#1080;&#1090;&#1072;&#1085;&#1086;&#1074;&#1086;&#1081; &#1101;&#1084;&#1072;&#1083;&#1100;&#1102; &#1080; &#1072;&#1085;&#1086;&#1076;&#1085;&#1086;&#1081; &#1079;&#1072;&#1097;&#1080;&#1090;&#1086;&#1081;.</li> <li>&#1042;&#1089;&#1077; &#1088;&#1077;&#1079;&#1100;&#1073;&#1099; &#1074;&#1085;&#1091;&#1090;&#1088;&#1077;&#1085;&#1085;&#1080;&#1077;.</li> <li>&#1051;&#1077;&#1075;&#1082;&#1086;&#1089;&#1090;&#1100; &#1091;&#1089;&#1090;&#1072;&#1085;&#1086;&#1074;&#1082;&#1080;.</li> <li>&#1059;&#1076;&#1086;&#1073;&#1085;&#1086;&#1077; &#1089;&#1084;&#1086;&#1090;&#1088;&#1086;&#1074;&#1086;&#1077; &#1086;&#1090;&#1074;&#1077;&#1088;&#1089;&#1090;&#1080;&#1077;.</li> <li>&#1044;&#1086;&#1089;&#1090;&#1091;&#1087;&#1085;&#1099; &#1074;&#1077;&#1088;&#1090;&#1080;&#1082;&#1072;&#1083;&#1100;&#1085;&#1099;&#1077; &#1080; &#1075;&#1086;&#1088;&#1080;&#1079;&#1086;&#1085;&#1090;&#1072;&#1083;&#1100;&#1085;&#1099;&#1077; &#1084;&#1086;&#1076;&#1080;&#1092;&#1080;&#1082;&#1072;&#1094;&#1080;&#1080;.</li> <li>&#1044;&#1086;&#1087;&#1086;&#1083;&#1085;&#1080;&#1090;&#1077;&#1083;&#1100;&#1085;&#1099;&#1081; &#1082;&#1086;&#1084;&#1087;&#1083;&#1077;&#1082;&#1090; &#1076;&#1083;&#1103; &#1101;&#1083;&#1077;&#1082;&#1090;&#1088;&#1080;&#1095;&#1077;&#1089;&#1082;&#1086;&#1075;&#1086; &#1085;&#1072;&#1075;&#1088;&#1077;&#1074;&#1072; &#1089; &#1085;&#1086;&#1084;&#1080;&#1085;&#1072;&#1083;&#1100;&#1085;&#1086;&#1081; &#1084;&#1086;&#1097;&#1085;&#1086;&#1089;&#1090;&#1100;&#1102; &#1086;&#1090; 3 &#1076;&#1086; 29 &#1082;&#1042;&#1090;.</li> </ul> <p> <strong>&#1061;&#1072;&#1088;&#1072;&#1082;&#1090;&#1077;&#1088;&#1080;&#1089;&#1090;&#1080;&#1082;&#1080;</strong> </p> <table> <tbody> <tr> <td> &#1045;&#1084;&#1082;&#1086;&#1089;&#1090;&#1100; (I) </td> <td> <strong>300</strong> </td> </tr> <tr> <td> &#1042;&#1099;&#1089;&#1086;&#1090;&#1072; (H,mm) </td> <td> <strong>1420</strong> </td> </tr> <tr> <td> &#1042;&#1099;&#1089;&#1086;&#1090;&#1072; &#1091;&#1089;&#1090;&#1072;&#1085;&#1086;&#1074;&#1082;&#1080; (mm) </td> <td> <strong>1580</strong> </td> </tr> <tr> <td> &#1044;&#1080;&#1072;&#1084;&#1077;&#1090;&#1088; (D,mm) </td> <td> <strong>O660</strong> </td> </tr> <tr> <td> &#1048;&#1079;&#1086;&#1083;&#1103;&#1094;&#1080;&#1103; </td> <td> <strong>50 mm &#1090;&#1074;&#1077;&#1088;&#1076;.PU</strong> </td> </tr> <tr> <td> &#1056;&#1072;&#1073;&#1086;&#1095;&#1077;&#1077; &#1076;&#1072;&#1074;&#1083;&#1077;&#1085;&#1080;&#1077;/&#1052;&#1072;&#1082;&#1089;.&#1090;&#1077;&#1084;&#1087;&#1077;&#1088;&#1072;&#1090;&#1091;&#1088;&#1072; (bar/&#176;C) </td> <td> <strong>10/95</strong> </td> </tr> <tr> <td> &#1044;&#1072;&#1074;&#1083;&#1077;&#1085;&#1080;&#1077; &#1087;&#1088;&#1080; &#1080;&#1089;&#1087;&#1099;&#1090;&#1072;&#1085;&#1080;&#1080; &#1073;&#1072;&#1082;&#1072; (bar) </td> <td> <strong>15</strong> </td> </tr> <tr> <td> &#1058;&#1077;&#1088;&#1084;&#1086;&#1084;&#1077;&#1090;&#1088; </td> <td> <strong>+</strong> </td> </tr> <tr> <td> &#1040;&#1085;&#1086;&#1076;&#1085;&#1099;&#1081; &#1087;&#1088;&#1086;&#1090;&#1077;&#1082;&#1090;&#1086;&#1088; </td> <td> <strong>+</strong> </td> </tr> <tr> <td> &#1069;&#1083;.&#1085;&#1072;&#1075;&#1088;&#1077;&#1074;&#1072;&#1090;&#1077;&#1083;&#1100;&#1085;&#1099;&#1081; &#1101;&#1083;&#1077;&#1084;&#1077;&#1085;&#1090; (&#1076;&#1086;&#1087;&#1086;&#1083;&#1085;&#1080;&#1090;&#1077;&#1083;&#1100;&#1085;&#1086;) (kW) </td> <td> <strong>3-7.5</strong> </td> </tr> <tr> <td> &#1042;&#1077;&#1089; (kg) </td> <td> <strong>86</strong> </td> </tr> <tr> <td> &#1042;&#1093;&#1086;&#1076; &#1093;&#1086;&#1083;&#1086;&#1076;&#1085;&#1086;&#1081; &#1074;&#1086;&#1076;&#1099; (A, mm) </td> <td> <strong>G1"/215</strong> </td> </tr> <tr> <td> &#1043;&#1080;&#1083;&#1100;&#1079;&#1072; &#1076;&#1083;&#1103; &#1076;&#1072;&#1090;&#1095;&#1080;&#1082;&#1072; (B, mm) </td> <td> <strong>G?"/1010</strong> </td> </tr> <tr> <td> &#1056;&#1077;&#1094;&#1080;&#1088;&#1082;&#1091;&#1083;&#1103;&#1094;&#1080;&#1103; (R, mm) </td> <td> <strong>G?"/663</strong> </td> </tr> <tr> <td> &#1042;&#1099;&#1093;&#1086;&#1076; &#1075;&#1086;&#1088;&#1103;&#1095;&#1077;&#1081; &#1074;&#1086;&#1076;&#1099; (E, mm) </td> <td> <strong>G1"/1170</strong> </td> </tr> <tr> <td> &#1042;&#1099;&#1093;&#1086;&#1076; (F, mm) </td> <td> <strong>G1"/1410</strong> </td> </tr> <tr> <td> &#1057;&#1084;&#1086;&#1090;&#1088;&#1086;&#1074;&#1086;&#1077; &#1086;&#1090;&#1074;&#1077;&#1088;&#1089;&#1090;&#1080;&#1077; (O, O) </td> <td> <strong>110/180</strong> </td> </tr> <tr> <td> &#1060;&#1083;&#1072;&#1085;&#1077;&#1094; (O, mm) </td> <td> <strong>320</strong> </td> </tr> <tr> <td> &#1043;&#1080;&#1083;&#1100;&#1079;&#1072; &#1089;&#1090;&#1086;&#1082;&#1072; (Y, mm) </td> <td> <strong>G1"/20</strong> </td> </tr> <tr> <td> &#1058;&#1077;&#1088;&#1084;&#1086;&#1084;&#1077;&#1090;&#1088; (T, mm) </td> <td> <strong>G?"/897</strong> </td> </tr> <tr> <td> &#1040;&#1085;&#1086;&#1076;&#1085;&#1099;&#1081; &#1087;&#1088;&#1086;&#1090;&#1077;&#1082;&#1090;&#1086;&#1088; (P, mm) </td> <td> <strong>G1?"/1410</strong> </td> </tr> <tr> <td> &#1069;&#1083;&#1077;&#1082;&#1090;&#1088;&#1080;&#1095;&#1077;&#1089;&#1082;&#1080;&#1081; &#1085;&#1072;&#1075;&#1088;&#1077;&#1074;&#1072;&#1090;&#1077;&#1083;&#1100; (U, mm) </td> <td> <strong>G1?"/320</strong> </td> </tr> </tbody> </table></div> | [24 empty] | 86 | [9 empty] | 660 | 660 | [448 empty] | 86 |  | 660 | 660 |  |  | 1580
https://climatopt.ru/catalog/vodonagrevateli/nakopitelnye/napolnye/sunsystem/napolnyy_vodonagrevatel_sunsystem_sel_400/ | /upload/resize_cache/iblock/641/400_400_140cd750bba9870f18aada2478b24840a/12894_cover_0.jpg | /upload/resize_cache/iblock/7e3/400_400_140cd750bba9870f18aada2478b24840a/12894_info_0.jpg | /upload/resize_cache/iblock/989/400_400_140cd750bba9870f18aada2478b24840a/12894_info_1.jpg | [7 empty] | Бойлер косвенного нагрева Sunsystem SEL 400 | 51405 | 30981 | Накопительные |  | SEL 400 Напольный электрический водонагреватель для прямого нагрева. Электрический водонагреватель вертикального и горизонтального исполнения. Особенности продукта: Высокая эффективность изоляции и внешнее ПВХ покрытие.цвет RAL 9006. Многопозиционная установка датчика температуры. Комплексная защита от коррозии осуществляется титановой эмалью и анодной защитой. Все резьбы внутренние. Легкость установки. Удобное смотровое отверстие. Доступны вертикальные и горизонтальные модификации. Дополнительный комплект для электрического нагрева с номинальной мощностью от 3 до 29 кВт. Характеристики Емкость (I) 400 Высота (H,mm) 1470 Высота установки (mm) 1670 Диаметр (D,mm) O750 Изоляция 50 mm тверд.PU Рабочее давление/Макс.температура (bar/°C) 10/95 Давление при испытании бака (bar) 15 Термометр \+ Анодный протектор \+ Эл.нагревательный элемент (дополнительно) (kW) 3-7.5 Вес (kg) 123 Вход холодной воды (A, mm) G1"/270 Гильза для датчика (B, mm) G?"/950 Рециркуляция (R, mm) G?"/673 Выход горячей воды (E, mm) G1?"/1204 Выход (F, mm) G1"/1460 Смотровое отверстие (O, O) 110/180 Фланец (O, mm) 450 Гильза стока (Y, mm) G1"/20 Термометр (T, mm) G?"/950 Анодный протектор (P, mm) G1?"/1079 Электрический нагреватель (U, mm) G1?"/450 | <div class="detail_text"><h1><em><strong>SEL 400</strong></em></h1> <p> <strong><em>&#1053;&#1072;&#1087;&#1086;&#1083;&#1100;&#1085;&#1099;&#1081; &#1101;&#1083;&#1077;&#1082;&#1090;&#1088;&#1080;&#1095;&#1077;&#1089;&#1082;&#1080;&#1081; &#1074;&#1086;&#1076;&#1086;&#1085;&#1072;&#1075;&#1088;&#1077;&#1074;&#1072;&#1090;&#1077;&#1083;&#1100; &#1076;&#1083;&#1103; &#1087;&#1088;&#1103;&#1084;&#1086;&#1075;&#1086; &#1085;&#1072;&#1075;&#1088;&#1077;&#1074;&#1072;.</em></strong> </p> <p> &#1069;&#1083;&#1077;&#1082;&#1090;&#1088;&#1080;&#1095;&#1077;&#1089;&#1082;&#1080;&#1081; &#1074;&#1086;&#1076;&#1086;&#1085;&#1072;&#1075;&#1088;&#1077;&#1074;&#1072;&#1090;&#1077;&#1083;&#1100; &#1074;&#1077;&#1088;&#1090;&#1080;&#1082;&#1072;&#1083;&#1100;&#1085;&#1086;&#1075;&#1086; &#1080; &#1075;&#1086;&#1088;&#1080;&#1079;&#1086;&#1085;&#1090;&#1072;&#1083;&#1100;&#1085;&#1086;&#1075;&#1086; &#1080;&#1089;&#1087;&#1086;&#1083;&#1085;&#1077;&#1085;&#1080;&#1103;. </p> <p> <strong>&#1054;&#1089;&#1086;&#1073;&#1077;&#1085;&#1085;&#1086;&#1089;&#1090;&#1080; &#1087;&#1088;&#1086;&#1076;&#1091;&#1082;&#1090;&#1072;:</strong> </p> <ul> <li>&#1042;&#1099;&#1089;&#1086;&#1082;&#1072;&#1103; &#1101;&#1092;&#1092;&#1077;&#1082;&#1090;&#1080;&#1074;&#1085;&#1086;&#1089;&#1090;&#1100; &#1080;&#1079;&#1086;&#1083;&#1103;&#1094;&#1080;&#1080; &#1080; &#1074;&#1085;&#1077;&#1096;&#1085;&#1077;&#1077; &#1055;&#1042;&#1061; &#1087;&#1086;&#1082;&#1088;&#1099;&#1090;&#1080;&#1077;.&#1094;&#1074;&#1077;&#1090; RAL 9006.</li> <li>&#1052;&#1085;&#1086;&#1075;&#1086;&#1087;&#1086;&#1079;&#1080;&#1094;&#1080;&#1086;&#1085;&#1085;&#1072;&#1103; &#1091;&#1089;&#1090;&#1072;&#1085;&#1086;&#1074;&#1082;&#1072; &#1076;&#1072;&#1090;&#1095;&#1080;&#1082;&#1072; &#1090;&#1077;&#1084;&#1087;&#1077;&#1088;&#1072;&#1090;&#1091;&#1088;&#1099;.</li> <li>&#1050;&#1086;&#1084;&#1087;&#1083;&#1077;&#1082;&#1089;&#1085;&#1072;&#1103; &#1079;&#1072;&#1097;&#1080;&#1090;&#1072; &#1086;&#1090; &#1082;&#1086;&#1088;&#1088;&#1086;&#1079;&#1080;&#1080; &#1086;&#1089;&#1091;&#1097;&#1077;&#1089;&#1090;&#1074;&#1083;&#1103;&#1077;&#1090;&#1089;&#1103; &#1090;&#1080;&#1090;&#1072;&#1085;&#1086;&#1074;&#1086;&#1081; &#1101;&#1084;&#1072;&#1083;&#1100;&#1102; &#1080; &#1072;&#1085;&#1086;&#1076;&#1085;&#1086;&#1081; &#1079;&#1072;&#1097;&#1080;&#1090;&#1086;&#1081;.</li> <li>&#1042;&#1089;&#1077; &#1088;&#1077;&#1079;&#1100;&#1073;&#1099; &#1074;&#1085;&#1091;&#1090;&#1088;&#1077;&#1085;&#1085;&#1080;&#1077;.</li> <li>&#1051;&#1077;&#1075;&#1082;&#1086;&#1089;&#1090;&#1100; &#1091;&#1089;&#1090;&#1072;&#1085;&#1086;&#1074;&#1082;&#1080;.</li> <li>&#1059;&#1076;&#1086;&#1073;&#1085;&#1086;&#1077; &#1089;&#1084;&#1086;&#1090;&#1088;&#1086;&#1074;&#1086;&#1077; &#1086;&#1090;&#1074;&#1077;&#1088;&#1089;&#1090;&#1080;&#1077;.</li> <li>&#1044;&#1086;&#1089;&#1090;&#1091;&#1087;&#1085;&#1099; &#1074;&#1077;&#1088;&#1090;&#1080;&#1082;&#1072;&#1083;&#1100;&#1085;&#1099;&#1077; &#1080; &#1075;&#1086;&#1088;&#1080;&#1079;&#1086;&#1085;&#1090;&#1072;&#1083;&#1100;&#1085;&#1099;&#1077; &#1084;&#1086;&#1076;&#1080;&#1092;&#1080;&#1082;&#1072;&#1094;&#1080;&#1080;.</li> <li>&#1044;&#1086;&#1087;&#1086;&#1083;&#1085;&#1080;&#1090;&#1077;&#1083;&#1100;&#1085;&#1099;&#1081; &#1082;&#1086;&#1084;&#1087;&#1083;&#1077;&#1082;&#1090; &#1076;&#1083;&#1103; &#1101;&#1083;&#1077;&#1082;&#1090;&#1088;&#1080;&#1095;&#1077;&#1089;&#1082;&#1086;&#1075;&#1086; &#1085;&#1072;&#1075;&#1088;&#1077;&#1074;&#1072; &#1089; &#1085;&#1086;&#1084;&#1080;&#1085;&#1072;&#1083;&#1100;&#1085;&#1086;&#1081; &#1084;&#1086;&#1097;&#1085;&#1086;&#1089;&#1090;&#1100;&#1102; &#1086;&#1090; 3 &#1076;&#1086; 29 &#1082;&#1042;&#1090;.</li> </ul> <p> <strong>&#1061;&#1072;&#1088;&#1072;&#1082;&#1090;&#1077;&#1088;&#1080;&#1089;&#1090;&#1080;&#1082;&#1080;</strong> </p> <table> <tbody> <tr> <td> &#1045;&#1084;&#1082;&#1086;&#1089;&#1090;&#1100; (I) </td> <td> <strong>400</strong> </td> </tr> <tr> <td> &#1042;&#1099;&#1089;&#1086;&#1090;&#1072; (H,mm) </td> <td> <strong>1470</strong> </td> </tr> <tr> <td> &#1042;&#1099;&#1089;&#1086;&#1090;&#1072; &#1091;&#1089;&#1090;&#1072;&#1085;&#1086;&#1074;&#1082;&#1080; (mm) </td> <td> <strong>1670</strong> </td> </tr> <tr> <td> &#1044;&#1080;&#1072;&#1084;&#1077;&#1090;&#1088; (D,mm) </td> <td> <strong>O750</strong> </td> </tr> <tr> <td> &#1048;&#1079;&#1086;&#1083;&#1103;&#1094;&#1080;&#1103; </td> <td> <strong>50 mm &#1090;&#1074;&#1077;&#1088;&#1076;.PU</strong> </td> </tr> <tr> <td> &#1056;&#1072;&#1073;&#1086;&#1095;&#1077;&#1077; &#1076;&#1072;&#1074;&#1083;&#1077;&#1085;&#1080;&#1077;/&#1052;&#1072;&#1082;&#1089;.&#1090;&#1077;&#1084;&#1087;&#1077;&#1088;&#1072;&#1090;&#1091;&#1088;&#1072; (bar/&#176;C) </td> <td> <strong>10/95</strong> </td> </tr> <tr> <td> &#1044;&#1072;&#1074;&#1083;&#1077;&#1085;&#1080;&#1077; &#1087;&#1088;&#1080; &#1080;&#1089;&#1087;&#1099;&#1090;&#1072;&#1085;&#1080;&#1080; &#1073;&#1072;&#1082;&#1072; (bar) </td> <td> <strong>15</strong> </td> </tr> <tr> <td> &#1058;&#1077;&#1088;&#1084;&#1086;&#1084;&#1077;&#1090;&#1088; </td> <td> <strong>+</strong> </td> </tr> <tr> <td> &#1040;&#1085;&#1086;&#1076;&#1085;&#1099;&#1081; &#1087;&#1088;&#1086;&#1090;&#1077;&#1082;&#1090;&#1086;&#1088; </td> <td> <strong>+</strong> </td> </tr> <tr> <td> &#1069;&#1083;.&#1085;&#1072;&#1075;&#1088;&#1077;&#1074;&#1072;&#1090;&#1077;&#1083;&#1100;&#1085;&#1099;&#1081; &#1101;&#1083;&#1077;&#1084;&#1077;&#1085;&#1090; (&#1076;&#1086;&#1087;&#1086;&#1083;&#1085;&#1080;&#1090;&#1077;&#1083;&#1100;&#1085;&#1086;) (kW) </td> <td> <strong>3-7.5</strong> </td> </tr> <tr> <td> &#1042;&#1077;&#1089; (kg) </td> <td> <strong>123</strong> </td> </tr> <tr> <td> &#1042;&#1093;&#1086;&#1076; &#1093;&#1086;&#1083;&#1086;&#1076;&#1085;&#1086;&#1081; &#1074;&#1086;&#1076;&#1099; (A, mm) </td> <td> <strong>G1"/270</strong> </td> </tr> <tr> <td> &#1043;&#1080;&#1083;&#1100;&#1079;&#1072; &#1076;&#1083;&#1103; &#1076;&#1072;&#1090;&#1095;&#1080;&#1082;&#1072; (B, mm) </td> <td> <strong>G?"/950</strong> </td> </tr> <tr> <td> &#1056;&#1077;&#1094;&#1080;&#1088;&#1082;&#1091;&#1083;&#1103;&#1094;&#1080;&#1103; (R, mm) </td> <td> <strong>G?"/673</strong> </td> </tr> <tr> <td> &#1042;&#1099;&#1093;&#1086;&#1076; &#1075;&#1086;&#1088;&#1103;&#1095;&#1077;&#1081; &#1074;&#1086;&#1076;&#1099; (E, mm) </td> <td> <strong>G1?"/1204</strong> </td> </tr> <tr> <td> &#1042;&#1099;&#1093;&#1086;&#1076; (F, mm) </td> <td> <strong>G1"/1460</strong> </td> </tr> <tr> <td> &#1057;&#1084;&#1086;&#1090;&#1088;&#1086;&#1074;&#1086;&#1077; &#1086;&#1090;&#1074;&#1077;&#1088;&#1089;&#1090;&#1080;&#1077; (O, O) </td> <td> <strong>110/180</strong> </td> </tr> <tr> <td> &#1060;&#1083;&#1072;&#1085;&#1077;&#1094; (O, mm) </td> <td> <strong>450</strong> </td> </tr> <tr> <td> &#1043;&#1080;&#1083;&#1100;&#1079;&#1072; &#1089;&#1090;&#1086;&#1082;&#1072; (Y, mm) </td> <td> <strong>G1"/20</strong> </td> </tr> <tr> <td> &#1058;&#1077;&#1088;&#1084;&#1086;&#1084;&#1077;&#1090;&#1088; (T, mm) </td> <td> <strong>G?"/950</strong> </td> </tr> <tr> <td> &#1040;&#1085;&#1086;&#1076;&#1085;&#1099;&#1081; &#1087;&#1088;&#1086;&#1090;&#1077;&#1082;&#1090;&#1086;&#1088; (P, mm) </td> <td> <strong>G1?"/1079</strong> </td> </tr> <tr> <td> &#1069;&#1083;&#1077;&#1082;&#1090;&#1088;&#1080;&#1095;&#1077;&#1089;&#1082;&#1080;&#1081; &#1085;&#1072;&#1075;&#1088;&#1077;&#1074;&#1072;&#1090;&#1077;&#1083;&#1100; (U, mm) </td> <td> <strong>G1?"/450</strong> </td> </tr> </tbody> </table></div> | [24 empty] | 123 | [9 empty] | 750 | 750 | [448 empty] | 123 |  | 750 | 750 |  |  | 1670
https://climatopt.ru/catalog/vodonagrevateli/nakopitelnye/napolnye/sunsystem/napolnyy_vodonagrevatel_sunsystem_sel_500/ | /upload/resize_cache/iblock/ab6/400_400_140cd750bba9870f18aada2478b24840a/12895_cover_0.jpg | /upload/resize_cache/iblock/e7c/400_400_140cd750bba9870f18aada2478b24840a/12895_info_0.jpg | [8 empty] | Бойлер косвенного нагрева Sunsystem SEL 500 | 62212 | 30982 | Накопительные |  | SEL 500 Напольный электрический водонагреватель для прямого нагрева. Электрический водонагреватель вертикального и горизонтального исполнения. Особенности продукта: Высокая эффективность изоляции и внешнее ПВХ покрытие.цвет RAL 9006. Многопозиционная установка датчика температуры. Комплексная защита от коррозии осуществляется титановой эмалью и анодной защитой. Все резьбы внутренние. Легкость установки. Удобное смотровое отверстие. Доступны вертикальные и горизонтальные модификации. Дополнительный комплект для электрического нагрева с номинальной мощностью от 3 до 29 кВт. Характеристики Емкость (I) 500 Высота (H,mm) 1720 Высота установки (mm) 1890 Диаметр (D,mm) O750 Изоляция 50 mm тверд.PU Рабочее давление/Макс.температура (bar/°C) 10/95 Давление при испытании бака (bar) 15 Термометр \+ Анодный протектор \+ Эл.нагревательный элемент (дополнительно) (kW) 3-7.5 Вес (kg) 140 Вход холодной воды (A, mm) G1"/270 Гильза для датчика (B, mm) G?"/1208 Рециркуляция (R, mm) G?"/940 Выход горячей воды (E, mm) R1?"/1453 Выход (F, mm) G1"/1710 Смотровое отверстие (O, O) 110/180 Фланец (O, mm) 450 Гильза стока (Y, mm) G1"/20 Термометр (T, mm) G?"/1168 Анодный протектор (P, mm) G1?"/1340 Электрический нагреватель (U, mm) G1?"/450 | <div class="detail_text"><h1><em><strong>SEL 500</strong></em></h1> <p> <em><strong>&#1053;&#1072;&#1087;&#1086;&#1083;&#1100;&#1085;&#1099;&#1081; &#1101;&#1083;&#1077;&#1082;&#1090;&#1088;&#1080;&#1095;&#1077;&#1089;&#1082;&#1080;&#1081; &#1074;&#1086;&#1076;&#1086;&#1085;&#1072;&#1075;&#1088;&#1077;&#1074;&#1072;&#1090;&#1077;&#1083;&#1100; &#1076;&#1083;&#1103; &#1087;&#1088;&#1103;&#1084;&#1086;&#1075;&#1086; &#1085;&#1072;&#1075;&#1088;&#1077;&#1074;&#1072;.</strong></em> </p> <p> &#1069;&#1083;&#1077;&#1082;&#1090;&#1088;&#1080;&#1095;&#1077;&#1089;&#1082;&#1080;&#1081; &#1074;&#1086;&#1076;&#1086;&#1085;&#1072;&#1075;&#1088;&#1077;&#1074;&#1072;&#1090;&#1077;&#1083;&#1100; &#1074;&#1077;&#1088;&#1090;&#1080;&#1082;&#1072;&#1083;&#1100;&#1085;&#1086;&#1075;&#1086; &#1080; &#1075;&#1086;&#1088;&#1080;&#1079;&#1086;&#1085;&#1090;&#1072;&#1083;&#1100;&#1085;&#1086;&#1075;&#1086; &#1080;&#1089;&#1087;&#1086;&#1083;&#1085;&#1077;&#1085;&#1080;&#1103;. </p> <p> <strong>&#1054;&#1089;&#1086;&#1073;&#1077;&#1085;&#1085;&#1086;&#1089;&#1090;&#1080; &#1087;&#1088;&#1086;&#1076;&#1091;&#1082;&#1090;&#1072;:</strong> </p> <ul> <li>&#1042;&#1099;&#1089;&#1086;&#1082;&#1072;&#1103; &#1101;&#1092;&#1092;&#1077;&#1082;&#1090;&#1080;&#1074;&#1085;&#1086;&#1089;&#1090;&#1100; &#1080;&#1079;&#1086;&#1083;&#1103;&#1094;&#1080;&#1080; &#1080; &#1074;&#1085;&#1077;&#1096;&#1085;&#1077;&#1077; &#1055;&#1042;&#1061; &#1087;&#1086;&#1082;&#1088;&#1099;&#1090;&#1080;&#1077;.&#1094;&#1074;&#1077;&#1090; RAL 9006.</li> <li>&#1052;&#1085;&#1086;&#1075;&#1086;&#1087;&#1086;&#1079;&#1080;&#1094;&#1080;&#1086;&#1085;&#1085;&#1072;&#1103; &#1091;&#1089;&#1090;&#1072;&#1085;&#1086;&#1074;&#1082;&#1072; &#1076;&#1072;&#1090;&#1095;&#1080;&#1082;&#1072; &#1090;&#1077;&#1084;&#1087;&#1077;&#1088;&#1072;&#1090;&#1091;&#1088;&#1099;.</li> <li>&#1050;&#1086;&#1084;&#1087;&#1083;&#1077;&#1082;&#1089;&#1085;&#1072;&#1103; &#1079;&#1072;&#1097;&#1080;&#1090;&#1072; &#1086;&#1090; &#1082;&#1086;&#1088;&#1088;&#1086;&#1079;&#1080;&#1080; &#1086;&#1089;&#1091;&#1097;&#1077;&#1089;&#1090;&#1074;&#1083;&#1103;&#1077;&#1090;&#1089;&#1103; &#1090;&#1080;&#1090;&#1072;&#1085;&#1086;&#1074;&#1086;&#1081; &#1101;&#1084;&#1072;&#1083;&#1100;&#1102; &#1080; &#1072;&#1085;&#1086;&#1076;&#1085;&#1086;&#1081; &#1079;&#1072;&#1097;&#1080;&#1090;&#1086;&#1081;.</li> <li>&#1042;&#1089;&#1077; &#1088;&#1077;&#1079;&#1100;&#1073;&#1099; &#1074;&#1085;&#1091;&#1090;&#1088;&#1077;&#1085;&#1085;&#1080;&#1077;.</li> <li>&#1051;&#1077;&#1075;&#1082;&#1086;&#1089;&#1090;&#1100; &#1091;&#1089;&#1090;&#1072;&#1085;&#1086;&#1074;&#1082;&#1080;.</li> <li>&#1059;&#1076;&#1086;&#1073;&#1085;&#1086;&#1077; &#1089;&#1084;&#1086;&#1090;&#1088;&#1086;&#1074;&#1086;&#1077; &#1086;&#1090;&#1074;&#1077;&#1088;&#1089;&#1090;&#1080;&#1077;.</li> <li>&#1044;&#1086;&#1089;&#1090;&#1091;&#1087;&#1085;&#1099; &#1074;&#1077;&#1088;&#1090;&#1080;&#1082;&#1072;&#1083;&#1100;&#1085;&#1099;&#1077; &#1080; &#1075;&#1086;&#1088;&#1080;&#1079;&#1086;&#1085;&#1090;&#1072;&#1083;&#1100;&#1085;&#1099;&#1077; &#1084;&#1086;&#1076;&#1080;&#1092;&#1080;&#1082;&#1072;&#1094;&#1080;&#1080;.</li> <li>&#1044;&#1086;&#1087;&#1086;&#1083;&#1085;&#1080;&#1090;&#1077;&#1083;&#1100;&#1085;&#1099;&#1081; &#1082;&#1086;&#1084;&#1087;&#1083;&#1077;&#1082;&#1090; &#1076;&#1083;&#1103; &#1101;&#1083;&#1077;&#1082;&#1090;&#1088;&#1080;&#1095;&#1077;&#1089;&#1082;&#1086;&#1075;&#1086; &#1085;&#1072;&#1075;&#1088;&#1077;&#1074;&#1072; &#1089; &#1085;&#1086;&#1084;&#1080;&#1085;&#1072;&#1083;&#1100;&#1085;&#1086;&#1081; &#1084;&#1086;&#1097;&#1085;&#1086;&#1089;&#1090;&#1100;&#1102; &#1086;&#1090; 3 &#1076;&#1086; 29 &#1082;&#1042;&#1090;.</li> </ul> <p> <strong>&#1061;&#1072;&#1088;&#1072;&#1082;&#1090;&#1077;&#1088;&#1080;&#1089;&#1090;&#1080;&#1082;&#1080;</strong> </p> <table> <tbody> <tr> <td> &#1045;&#1084;&#1082;&#1086;&#1089;&#1090;&#1100; (I) </td> <td> <strong>500</strong> </td> </tr> <tr> <td> &#1042;&#1099;&#1089;&#1086;&#1090;&#1072; (H,mm) </td> <td> <strong>1720</strong> </td> </tr> <tr> <td> &#1042;&#1099;&#1089;&#1086;&#1090;&#1072; &#1091;&#1089;&#1090;&#1072;&#1085;&#1086;&#1074;&#1082;&#1080; (mm) </td> <td> <strong>1890</strong> </td> </tr> <tr> <td> &#1044;&#1080;&#1072;&#1084;&#1077;&#1090;&#1088; (D,mm) </td> <td> <strong>O750</strong> </td> </tr> <tr> <td> &#1048;&#1079;&#1086;&#1083;&#1103;&#1094;&#1080;&#1103; </td> <td> <strong>50 mm &#1090;&#1074;&#1077;&#1088;&#1076;.PU</strong> </td> </tr> <tr> <td> &#1056;&#1072;&#1073;&#1086;&#1095;&#1077;&#1077; &#1076;&#1072;&#1074;&#1083;&#1077;&#1085;&#1080;&#1077;/&#1052;&#1072;&#1082;&#1089;.&#1090;&#1077;&#1084;&#1087;&#1077;&#1088;&#1072;&#1090;&#1091;&#1088;&#1072; (bar/&#176;C) </td> <td> <strong>10/95</strong> </td> </tr> <tr> <td> &#1044;&#1072;&#1074;&#1083;&#1077;&#1085;&#1080;&#1077; &#1087;&#1088;&#1080; &#1080;&#1089;&#1087;&#1099;&#1090;&#1072;&#1085;&#1080;&#1080; &#1073;&#1072;&#1082;&#1072; (bar) </td> <td> <strong>15</strong> </td> </tr> <tr> <td> &#1058;&#1077;&#1088;&#1084;&#1086;&#1084;&#1077;&#1090;&#1088; </td> <td> <strong>+</strong> </td> </tr> <tr> <td> &#1040;&#1085;&#1086;&#1076;&#1085;&#1099;&#1081; &#1087;&#1088;&#1086;&#1090;&#1077;&#1082;&#1090;&#1086;&#1088; </td> <td> <strong>+</strong> </td> </tr> <tr> <td> &#1069;&#1083;.&#1085;&#1072;&#1075;&#1088;&#1077;&#1074;&#1072;&#1090;&#1077;&#1083;&#1100;&#1085;&#1099;&#1081; &#1101;&#1083;&#1077;&#1084;&#1077;&#1085;&#1090; (&#1076;&#1086;&#1087;&#1086;&#1083;&#1085;&#1080;&#1090;&#1077;&#1083;&#1100;&#1085;&#1086;) (kW) </td> <td> <strong>3-7.5</strong> </td> </tr> <tr> <td> &#1042;&#1077;&#1089; (kg) </td> <td> <strong>140</strong> </td> </tr> <tr> <td> &#1042;&#1093;&#1086;&#1076; &#1093;&#1086;&#1083;&#1086;&#1076;&#1085;&#1086;&#1081; &#1074;&#1086;&#1076;&#1099; (A, mm) </td> <td> <strong>G1"/270</strong> </td> </tr> <tr> <td> &#1043;&#1080;&#1083;&#1100;&#1079;&#1072; &#1076;&#1083;&#1103; &#1076;&#1072;&#1090;&#1095;&#1080;&#1082;&#1072; (B, mm) </td> <td> <strong>G?"/1208</strong> </td> </tr> <tr> <td> &#1056;&#1077;&#1094;&#1080;&#1088;&#1082;&#1091;&#1083;&#1103;&#1094;&#1080;&#1103; (R, mm) </td> <td> <strong>G?"/940</strong> </td> </tr> <tr> <td> &#1042;&#1099;&#1093;&#1086;&#1076; &#1075;&#1086;&#1088;&#1103;&#1095;&#1077;&#1081; &#1074;&#1086;&#1076;&#1099; (E, mm) </td> <td> <strong>R1?"/1453</strong> </td> </tr> <tr> <td> &#1042;&#1099;&#1093;&#1086;&#1076; (F, mm) </td> <td> <strong>G1"/1710</strong> </td> </tr> <tr> <td> &#1057;&#1084;&#1086;&#1090;&#1088;&#1086;&#1074;&#1086;&#1077; &#1086;&#1090;&#1074;&#1077;&#1088;&#1089;&#1090;&#1080;&#1077; (O, O) </td> <td> <strong>110/180</strong> </td> </tr> <tr> <td> &#1060;&#1083;&#1072;&#1085;&#1077;&#1094; (O, mm) </td> <td> <strong>450</strong> </td> </tr> <tr> <td> &#1043;&#1080;&#1083;&#1100;&#1079;&#1072; &#1089;&#1090;&#1086;&#1082;&#1072; (Y, mm) </td> <td> <strong>G1"/20</strong> </td> </tr> <tr> <td> &#1058;&#1077;&#1088;&#1084;&#1086;&#1084;&#1077;&#1090;&#1088; (T, mm) </td> <td> <strong>G?"/1168</strong> </td> </tr> <tr> <td> &#1040;&#1085;&#1086;&#1076;&#1085;&#1099;&#1081; &#1087;&#1088;&#1086;&#1090;&#1077;&#1082;&#1090;&#1086;&#1088; (P, mm) </td> <td> <strong>G1?"/1340</strong> </td> </tr> <tr> <td> &#1069;&#1083;&#1077;&#1082;&#1090;&#1088;&#1080;&#1095;&#1077;&#1089;&#1082;&#1080;&#1081; &#1085;&#1072;&#1075;&#1088;&#1077;&#1074;&#1072;&#1090;&#1077;&#1083;&#1100; (U, mm) </td> <td> <strong>G1?"/450</strong> </td> </tr> </tbody> </table></div> | [24 empty] | 140 | [9 empty] | 750 | 750 | [448 empty] | 140 |  | 750 | 750 |  |  | 1890
https://climatopt.ru/catalog/vodonagrevateli/nakopitelnye/napolnye/sunsystem/napolnyy_vodonagrevatel_sunsystem_sel_750/ | /upload/resize_cache/iblock/24a/400_400_140cd750bba9870f18aada2478b24840a/12896_cover_0.jpg | /upload/resize_cache/iblock/e2b/400_400_140cd750bba9870f18aada2478b24840a/12896_info_0.jpg | [8 empty] | Бойлер косвенного нагрева Sunsystem SEL 750 | 111303 | 30983 | Накопительные |  | SEL 750 Напольный электрический водонагреватель для прямого нагрева. Электрический водонагреватель вертикального и горизонтального исполнения. Особенности продукта: Высокая эффективность изоляции и внешнее ПВХ покрытие.цвет RAL 9006. Многопозиционная установка датчика температуры. Комплексная защита от коррозии осуществляется титановой эмалью и анодной защитой. Все резьбы внутренние. Легкость установки. Удобное смотровое отверстие. Доступны вертикальные и горизонтальные модификации. Дополнительный комплект для электрического нагрева с номинальной мощностью от 3 до 29 кВт. Характеристики Емкость (I) 750 Высота (H,mm) 2010 Высота установки (mm) 2030 Диаметр (D,mm) O950 Изоляция 100 mm мяг.PU Рабочее давление/Макс.температура (bar/°C) 10/95 Давление при испытании бака (bar) 15 Термометр \+ Анодный протектор \+ Эл.нагревательный элемент (дополнительно) (kW) 3-7.5 Вес (kg) 210 Вход холодной воды (A, mm) G1?"/300 Гильза для датчика (B, mm) G?"/1405 Рециркуляция (R, mm) G1"/1405 Выход горячей воды (E, mm) G1?"/1630 Выход (F, mm) G1"/2000 Смотровое отверстие (O, O) 200/280 Фланец (O, mm) 450 Гильза стока (Y, mm) G1"/20 Термометр (T, mm) G?"/1435 Анодный протектор (P, mm) G1?"/1435 Электрический нагреватель (U, mm) G1?"/450 Гнездо для дополнительного датчика (Z, mm) G?"/535 | <div class="detail_text"><h1><em><strong>SEL 750</strong></em></h1> <p> <em><strong>&#1053;&#1072;&#1087;&#1086;&#1083;&#1100;&#1085;&#1099;&#1081; &#1101;&#1083;&#1077;&#1082;&#1090;&#1088;&#1080;&#1095;&#1077;&#1089;&#1082;&#1080;&#1081; &#1074;&#1086;&#1076;&#1086;&#1085;&#1072;&#1075;&#1088;&#1077;&#1074;&#1072;&#1090;&#1077;&#1083;&#1100; &#1076;&#1083;&#1103; &#1087;&#1088;&#1103;&#1084;&#1086;&#1075;&#1086; &#1085;&#1072;&#1075;&#1088;&#1077;&#1074;&#1072;.</strong></em> </p> <p> &#1069;&#1083;&#1077;&#1082;&#1090;&#1088;&#1080;&#1095;&#1077;&#1089;&#1082;&#1080;&#1081; &#1074;&#1086;&#1076;&#1086;&#1085;&#1072;&#1075;&#1088;&#1077;&#1074;&#1072;&#1090;&#1077;&#1083;&#1100; &#1074;&#1077;&#1088;&#1090;&#1080;&#1082;&#1072;&#1083;&#1100;&#1085;&#1086;&#1075;&#1086; &#1080; &#1075;&#1086;&#1088;&#1080;&#1079;&#1086;&#1085;&#1090;&#1072;&#1083;&#1100;&#1085;&#1086;&#1075;&#1086; &#1080;&#1089;&#1087;&#1086;&#1083;&#1085;&#1077;&#1085;&#1080;&#1103;. </p> <p> <strong>&#1054;&#1089;&#1086;&#1073;&#1077;&#1085;&#1085;&#1086;&#1089;&#1090;&#1080; &#1087;&#1088;&#1086;&#1076;&#1091;&#1082;&#1090;&#1072;:</strong> </p> <ul> <li>&#1042;&#1099;&#1089;&#1086;&#1082;&#1072;&#1103; &#1101;&#1092;&#1092;&#1077;&#1082;&#1090;&#1080;&#1074;&#1085;&#1086;&#1089;&#1090;&#1100; &#1080;&#1079;&#1086;&#1083;&#1103;&#1094;&#1080;&#1080; &#1080; &#1074;&#1085;&#1077;&#1096;&#1085;&#1077;&#1077; &#1055;&#1042;&#1061; &#1087;&#1086;&#1082;&#1088;&#1099;&#1090;&#1080;&#1077;.&#1094;&#1074;&#1077;&#1090; RAL 9006.</li> <li>&#1052;&#1085;&#1086;&#1075;&#1086;&#1087;&#1086;&#1079;&#1080;&#1094;&#1080;&#1086;&#1085;&#1085;&#1072;&#1103; &#1091;&#1089;&#1090;&#1072;&#1085;&#1086;&#1074;&#1082;&#1072; &#1076;&#1072;&#1090;&#1095;&#1080;&#1082;&#1072; &#1090;&#1077;&#1084;&#1087;&#1077;&#1088;&#1072;&#1090;&#1091;&#1088;&#1099;.</li> <li>&#1050;&#1086;&#1084;&#1087;&#1083;&#1077;&#1082;&#1089;&#1085;&#1072;&#1103; &#1079;&#1072;&#1097;&#1080;&#1090;&#1072; &#1086;&#1090; &#1082;&#1086;&#1088;&#1088;&#1086;&#1079;&#1080;&#1080; &#1086;&#1089;&#1091;&#1097;&#1077;&#1089;&#1090;&#1074;&#1083;&#1103;&#1077;&#1090;&#1089;&#1103; &#1090;&#1080;&#1090;&#1072;&#1085;&#1086;&#1074;&#1086;&#1081; &#1101;&#1084;&#1072;&#1083;&#1100;&#1102; &#1080; &#1072;&#1085;&#1086;&#1076;&#1085;&#1086;&#1081; &#1079;&#1072;&#1097;&#1080;&#1090;&#1086;&#1081;.</li> <li>&#1042;&#1089;&#1077; &#1088;&#1077;&#1079;&#1100;&#1073;&#1099; &#1074;&#1085;&#1091;&#1090;&#1088;&#1077;&#1085;&#1085;&#1080;&#1077;.</li> <li>&#1051;&#1077;&#1075;&#1082;&#1086;&#1089;&#1090;&#1100; &#1091;&#1089;&#1090;&#1072;&#1085;&#1086;&#1074;&#1082;&#1080;.</li> <li>&#1059;&#1076;&#1086;&#1073;&#1085;&#1086;&#1077; &#1089;&#1084;&#1086;&#1090;&#1088;&#1086;&#1074;&#1086;&#1077; &#1086;&#1090;&#1074;&#1077;&#1088;&#1089;&#1090;&#1080;&#1077;.</li> <li>&#1044;&#1086;&#1089;&#1090;&#1091;&#1087;&#1085;&#1099; &#1074;&#1077;&#1088;&#1090;&#1080;&#1082;&#1072;&#1083;&#1100;&#1085;&#1099;&#1077; &#1080; &#1075;&#1086;&#1088;&#1080;&#1079;&#1086;&#1085;&#1090;&#1072;&#1083;&#1100;&#1085;&#1099;&#1077; &#1084;&#1086;&#1076;&#1080;&#1092;&#1080;&#1082;&#1072;&#1094;&#1080;&#1080;.</li> <li>&#1044;&#1086;&#1087;&#1086;&#1083;&#1085;&#1080;&#1090;&#1077;&#1083;&#1100;&#1085;&#1099;&#1081; &#1082;&#1086;&#1084;&#1087;&#1083;&#1077;&#1082;&#1090; &#1076;&#1083;&#1103; &#1101;&#1083;&#1077;&#1082;&#1090;&#1088;&#1080;&#1095;&#1077;&#1089;&#1082;&#1086;&#1075;&#1086; &#1085;&#1072;&#1075;&#1088;&#1077;&#1074;&#1072; &#1089; &#1085;&#1086;&#1084;&#1080;&#1085;&#1072;&#1083;&#1100;&#1085;&#1086;&#1081; &#1084;&#1086;&#1097;&#1085;&#1086;&#1089;&#1090;&#1100;&#1102; &#1086;&#1090; 3 &#1076;&#1086; 29 &#1082;&#1042;&#1090;.</li> </ul> <p> <strong>&#1061;&#1072;&#1088;&#1072;&#1082;&#1090;&#1077;&#1088;&#1080;&#1089;&#1090;&#1080;&#1082;&#1080;</strong> </p> <table> <tbody> <tr> <td> &#1045;&#1084;&#1082;&#1086;&#1089;&#1090;&#1100; (I) </td> <td> <strong>750</strong> </td> </tr> <tr> <td> &#1042;&#1099;&#1089;&#1086;&#1090;&#1072; (H,mm) </td> <td> <strong>2010</strong> </td> </tr> <tr> <td> &#1042;&#1099;&#1089;&#1086;&#1090;&#1072; &#1091;&#1089;&#1090;&#1072;&#1085;&#1086;&#1074;&#1082;&#1080; (mm) </td> <td> <strong>2030</strong> </td> </tr> <tr> <td> &#1044;&#1080;&#1072;&#1084;&#1077;&#1090;&#1088; (D,mm) </td> <td> <strong>O950</strong> </td> </tr> <tr> <td> &#1048;&#1079;&#1086;&#1083;&#1103;&#1094;&#1080;&#1103; </td> <td> <strong>100 mm &#1084;&#1103;&#1075;.PU</strong> </td> </tr> <tr> <td> &#1056;&#1072;&#1073;&#1086;&#1095;&#1077;&#1077; &#1076;&#1072;&#1074;&#1083;&#1077;&#1085;&#1080;&#1077;/&#1052;&#1072;&#1082;&#1089;.&#1090;&#1077;&#1084;&#1087;&#1077;&#1088;&#1072;&#1090;&#1091;&#1088;&#1072; (bar/&#176;C) </td> <td> <strong>10/95</strong> </td> </tr> <tr> <td> &#1044;&#1072;&#1074;&#1083;&#1077;&#1085;&#1080;&#1077; &#1087;&#1088;&#1080; &#1080;&#1089;&#1087;&#1099;&#1090;&#1072;&#1085;&#1080;&#1080; &#1073;&#1072;&#1082;&#1072; (bar) </td> <td> <strong>15</strong> </td> </tr> <tr> <td> &#1058;&#1077;&#1088;&#1084;&#1086;&#1084;&#1077;&#1090;&#1088; </td> <td> <strong>+</strong> </td> </tr> <tr> <td> &#1040;&#1085;&#1086;&#1076;&#1085;&#1099;&#1081; &#1087;&#1088;&#1086;&#1090;&#1077;&#1082;&#1090;&#1086;&#1088; </td> <td> <strong>+</strong> </td> </tr> <tr> <td> &#1069;&#1083;.&#1085;&#1072;&#1075;&#1088;&#1077;&#1074;&#1072;&#1090;&#1077;&#1083;&#1100;&#1085;&#1099;&#1081; &#1101;&#1083;&#1077;&#1084;&#1077;&#1085;&#1090; (&#1076;&#1086;&#1087;&#1086;&#1083;&#1085;&#1080;&#1090;&#1077;&#1083;&#1100;&#1085;&#1086;) (kW) </td> <td> <strong>3-7.5</strong> </td> </tr> <tr> <td> &#1042;&#1077;&#1089; (kg) </td> <td> <strong>210</strong> </td> </tr> <tr> <td> &#1042;&#1093;&#1086;&#1076; &#1093;&#1086;&#1083;&#1086;&#1076;&#1085;&#1086;&#1081; &#1074;&#1086;&#1076;&#1099; (A, mm) </td> <td> <strong>G1?"/300</strong> </td> </tr> <tr> <td> &#1043;&#1080;&#1083;&#1100;&#1079;&#1072; &#1076;&#1083;&#1103; &#1076;&#1072;&#1090;&#1095;&#1080;&#1082;&#1072; (B, mm) </td> <td> <strong>G?"/1405</strong> </td> </tr> <tr> <td> &#1056;&#1077;&#1094;&#1080;&#1088;&#1082;&#1091;&#1083;&#1103;&#1094;&#1080;&#1103; (R, mm) </td> <td> <strong>G1"/1405</strong> </td> </tr> <tr> <td> &#1042;&#1099;&#1093;&#1086;&#1076; &#1075;&#1086;&#1088;&#1103;&#1095;&#1077;&#1081; &#1074;&#1086;&#1076;&#1099; (E, mm) </td> <td> <strong>G1?"/1630</strong> </td> </tr> <tr> <td> &#1042;&#1099;&#1093;&#1086;&#1076; (F, mm) </td> <td> <strong>G1"/2000</strong> </td> </tr> <tr> <td> &#1057;&#1084;&#1086;&#1090;&#1088;&#1086;&#1074;&#1086;&#1077; &#1086;&#1090;&#1074;&#1077;&#1088;&#1089;&#1090;&#1080;&#1077; (O, O) </td> <td> <strong>200/280</strong> </td> </tr> <tr> <td> &#1060;&#1083;&#1072;&#1085;&#1077;&#1094; (O, mm) </td> <td> <strong>450</strong> </td> </tr> <tr> <td> &#1043;&#1080;&#1083;&#1100;&#1079;&#1072; &#1089;&#1090;&#1086;&#1082;&#1072; (Y, mm) </td> <td> <strong>G1"/20</strong> </td> </tr> <tr> <td> &#1058;&#1077;&#1088;&#1084;&#1086;&#1084;&#1077;&#1090;&#1088; (T, mm) </td> <td> <strong>G?"/1435</strong> </td> </tr> <tr> <td> &#1040;&#1085;&#1086;&#1076;&#1085;&#1099;&#1081; &#1087;&#1088;&#1086;&#1090;&#1077;&#1082;&#1090;&#1086;&#1088; (P, mm) </td> <td> <strong>G1?"/1435</strong> </td> </tr> <tr> <td> &#1069;&#1083;&#1077;&#1082;&#1090;&#1088;&#1080;&#1095;&#1077;&#1089;&#1082;&#1080;&#1081; &#1085;&#1072;&#1075;&#1088;&#1077;&#1074;&#1072;&#1090;&#1077;&#1083;&#1100; (U, mm) </td> <td> <strong>G1?"/450</strong> </td> </tr> <tr> <td> &#1043;&#1085;&#1077;&#1079;&#1076;&#1086; &#1076;&#1083;&#1103; &#1076;&#1086;&#1087;&#1086;&#1083;&#1085;&#1080;&#1090;&#1077;&#1083;&#1100;&#1085;&#1086;&#1075;&#1086; &#1076;&#1072;&#1090;&#1095;&#1080;&#1082;&#1072; (Z, mm) </td> <td> <strong>G?"/535</strong> </td> </tr> </tbody> </table></div> | [24 empty] | 210 | [9 empty] | 950 | 950 | [448 empty] | 210 |  | 950 | 950 |  |  | 2030
https://climatopt.ru/catalog/vodonagrevateli/nakopitelnye/napolnye/sunsystem/napolnyy_vodonagrevatel_sunsystem_son_1000/ | /upload/resize_cache/iblock/a0a/400_400_140cd750bba9870f18aada2478b24840a/12905_cover_0.jpg | /upload/resize_cache/iblock/e7e/400_400_140cd750bba9870f18aada2478b24840a/12905_info_0.jpg | [8 empty] | Бойлеры косвенного нагрева Sunsystem SON 1000 | 137079 | 30992 | Накопительные |  | SON 1000 Водонагреватель с двумя теплообменниками. Напольный водонагреватель с теплообменниками для косвенного нагрева. Теплообменники позволяют баку использовать два внешних источника возобновляемой энергии, таких как солнечная система и твердотопливный котел. Особенности продукта: Высокая эффективность изоляции и внешнее ПВХ покрытие.цвет RAL 9006. Многопозиционная установка датчика температуры. Комплексная защита от коррозии осуществляется титановой эмалью и анодной защитой. Все резьбы внутренние. Две больших поверхности теплообменника. Легкость установки. Удобное смотровое отверстие. Доступны вертикальные и горизонтальные модификации. Дополнительный комплект для электрического нагрева с номинальной мощностью 3kW, 4.5kW, 6kW и 7.5kW. Характеристики Емкость (I) 1000 Высота (H,mm) 2050 Высота установки (mm) 2070 Диаметр (D,mm) O1050 Изоляция 100 mm мягк.PU Рабочее давление/Макс.температура (bar/°C) 10/95 Давление при испытании бака (bar) 15 Нижний S1/Верхний S2 теплообм. Площадь теплообменника S1/S2 (m?) 2.7/1.9 Емкость теплообменника S1/S2 (I) 16.65/11.72 Длительная мощность в соответствии с DIN 4708; 80/60/45°C S1/S2 (kW/m?/h) 105/32 2.58/1.52 NL- коэфф. мощности при 60°C 42/28 Перепад давления ?p (mBar) 260/210 Рабочее давление / Макс.температура теплообменника (bar /°C) 16 /110 Давление при испытании (bar) 25 Термометр \+ Анодный протектор \+ Эл.нагревательный элемент (дополнительно) (kW) 2х7.5 Вес (kg) 315 | <div class="detail_text"><h1><strong><em>SON 1000</em></strong></h1> <p> <strong><em>&#1042;&#1086;&#1076;&#1086;&#1085;&#1072;&#1075;&#1088;&#1077;&#1074;&#1072;&#1090;&#1077;&#1083;&#1100; &#1089; &#1076;&#1074;&#1091;&#1084;&#1103; &#1090;&#1077;&#1087;&#1083;&#1086;&#1086;&#1073;&#1084;&#1077;&#1085;&#1085;&#1080;&#1082;&#1072;&#1084;&#1080;.</em></strong> </p> <p> <strong><em>&#1053;&#1072;&#1087;&#1086;&#1083;&#1100;&#1085;&#1099;&#1081; &#1074;&#1086;&#1076;&#1086;&#1085;&#1072;&#1075;&#1088;&#1077;&#1074;&#1072;&#1090;&#1077;&#1083;&#1100; &#1089; &#1090;&#1077;&#1087;&#1083;&#1086;&#1086;&#1073;&#1084;&#1077;&#1085;&#1085;&#1080;&#1082;&#1072;&#1084;&#1080; &#1076;&#1083;&#1103; &#1082;&#1086;&#1089;&#1074;&#1077;&#1085;&#1085;&#1086;&#1075;&#1086; &#1085;&#1072;&#1075;&#1088;&#1077;&#1074;&#1072;. &#1058;&#1077;&#1087;&#1083;&#1086;&#1086;&#1073;&#1084;&#1077;&#1085;&#1085;&#1080;&#1082;&#1080; &#1087;&#1086;&#1079;&#1074;&#1086;&#1083;&#1103;&#1102;&#1090; &#1073;&#1072;&#1082;&#1091; &#1080;&#1089;&#1087;&#1086;&#1083;&#1100;&#1079;&#1086;&#1074;&#1072;&#1090;&#1100; &#1076;&#1074;&#1072; &#1074;&#1085;&#1077;&#1096;&#1085;&#1080;&#1093; &#1080;&#1089;&#1090;&#1086;&#1095;&#1085;&#1080;&#1082;&#1072; &#1074;&#1086;&#1079;&#1086;&#1073;&#1085;&#1086;&#1074;&#1083;&#1103;&#1077;&#1084;&#1086;&#1081; &#1101;&#1085;&#1077;&#1088;&#1075;&#1080;&#1080;, &#1090;&#1072;&#1082;&#1080;&#1093; &#1082;&#1072;&#1082; &#1089;&#1086;&#1083;&#1085;&#1077;&#1095;&#1085;&#1072;&#1103; &#1089;&#1080;&#1089;&#1090;&#1077;&#1084;&#1072; &#1080; &#1090;&#1074;&#1077;&#1088;&#1076;&#1086;&#1090;&#1086;&#1087;&#1083;&#1080;&#1074;&#1085;&#1099;&#1081; &#1082;&#1086;&#1090;&#1077;&#1083;.</em></strong> </p> <p> <strong>&#1054;&#1089;&#1086;&#1073;&#1077;&#1085;&#1085;&#1086;&#1089;&#1090;&#1080; &#1087;&#1088;&#1086;&#1076;&#1091;&#1082;&#1090;&#1072;:</strong> </p> <ul> <li>&#1042;&#1099;&#1089;&#1086;&#1082;&#1072;&#1103; &#1101;&#1092;&#1092;&#1077;&#1082;&#1090;&#1080;&#1074;&#1085;&#1086;&#1089;&#1090;&#1100; &#1080;&#1079;&#1086;&#1083;&#1103;&#1094;&#1080;&#1080; &#1080; &#1074;&#1085;&#1077;&#1096;&#1085;&#1077;&#1077; &#1055;&#1042;&#1061; &#1087;&#1086;&#1082;&#1088;&#1099;&#1090;&#1080;&#1077;.&#1094;&#1074;&#1077;&#1090; RAL 9006.</li> <li>&#1052;&#1085;&#1086;&#1075;&#1086;&#1087;&#1086;&#1079;&#1080;&#1094;&#1080;&#1086;&#1085;&#1085;&#1072;&#1103; &#1091;&#1089;&#1090;&#1072;&#1085;&#1086;&#1074;&#1082;&#1072; &#1076;&#1072;&#1090;&#1095;&#1080;&#1082;&#1072; &#1090;&#1077;&#1084;&#1087;&#1077;&#1088;&#1072;&#1090;&#1091;&#1088;&#1099;.</li> <li>&#1050;&#1086;&#1084;&#1087;&#1083;&#1077;&#1082;&#1089;&#1085;&#1072;&#1103; &#1079;&#1072;&#1097;&#1080;&#1090;&#1072; &#1086;&#1090; &#1082;&#1086;&#1088;&#1088;&#1086;&#1079;&#1080;&#1080; &#1086;&#1089;&#1091;&#1097;&#1077;&#1089;&#1090;&#1074;&#1083;&#1103;&#1077;&#1090;&#1089;&#1103; &#1090;&#1080;&#1090;&#1072;&#1085;&#1086;&#1074;&#1086;&#1081; &#1101;&#1084;&#1072;&#1083;&#1100;&#1102; &#1080; &#1072;&#1085;&#1086;&#1076;&#1085;&#1086;&#1081; &#1079;&#1072;&#1097;&#1080;&#1090;&#1086;&#1081;.</li> <li>&#1042;&#1089;&#1077; &#1088;&#1077;&#1079;&#1100;&#1073;&#1099; &#1074;&#1085;&#1091;&#1090;&#1088;&#1077;&#1085;&#1085;&#1080;&#1077;.</li> <li>&#1044;&#1074;&#1077; &#1073;&#1086;&#1083;&#1100;&#1096;&#1080;&#1093; &#1087;&#1086;&#1074;&#1077;&#1088;&#1093;&#1085;&#1086;&#1089;&#1090;&#1080; &#1090;&#1077;&#1087;&#1083;&#1086;&#1086;&#1073;&#1084;&#1077;&#1085;&#1085;&#1080;&#1082;&#1072;.</li> <li>&#1051;&#1077;&#1075;&#1082;&#1086;&#1089;&#1090;&#1100; &#1091;&#1089;&#1090;&#1072;&#1085;&#1086;&#1074;&#1082;&#1080;.</li> <li>&#1059;&#1076;&#1086;&#1073;&#1085;&#1086;&#1077; &#1089;&#1084;&#1086;&#1090;&#1088;&#1086;&#1074;&#1086;&#1077; &#1086;&#1090;&#1074;&#1077;&#1088;&#1089;&#1090;&#1080;&#1077;.</li> <li>&#1044;&#1086;&#1089;&#1090;&#1091;&#1087;&#1085;&#1099; &#1074;&#1077;&#1088;&#1090;&#1080;&#1082;&#1072;&#1083;&#1100;&#1085;&#1099;&#1077; &#1080; &#1075;&#1086;&#1088;&#1080;&#1079;&#1086;&#1085;&#1090;&#1072;&#1083;&#1100;&#1085;&#1099;&#1077; &#1084;&#1086;&#1076;&#1080;&#1092;&#1080;&#1082;&#1072;&#1094;&#1080;&#1080;.</li> <li>&#1044;&#1086;&#1087;&#1086;&#1083;&#1085;&#1080;&#1090;&#1077;&#1083;&#1100;&#1085;&#1099;&#1081; &#1082;&#1086;&#1084;&#1087;&#1083;&#1077;&#1082;&#1090; &#1076;&#1083;&#1103; &#1101;&#1083;&#1077;&#1082;&#1090;&#1088;&#1080;&#1095;&#1077;&#1089;&#1082;&#1086;&#1075;&#1086; &#1085;&#1072;&#1075;&#1088;&#1077;&#1074;&#1072; &#1089; &#1085;&#1086;&#1084;&#1080;&#1085;&#1072;&#1083;&#1100;&#1085;&#1086;&#1081; &#1084;&#1086;&#1097;&#1085;&#1086;&#1089;&#1090;&#1100;&#1102; 3kW, 4.5kW, 6kW &#1080; 7.5kW.</li> </ul> <p> <strong>&#1061;&#1072;&#1088;&#1072;&#1082;&#1090;&#1077;&#1088;&#1080;&#1089;&#1090;&#1080;&#1082;&#1080;</strong> </p> <table> <tbody> <tr> <td> &#1045;&#1084;&#1082;&#1086;&#1089;&#1090;&#1100; (I) </td> <td> <strong>1000</strong> </td> </tr> <tr> <td> &#1042;&#1099;&#1089;&#1086;&#1090;&#1072; (H,mm) </td> <td> <strong>2050</strong> </td> </tr> <tr> <td> &#1042;&#1099;&#1089;&#1086;&#1090;&#1072; &#1091;&#1089;&#1090;&#1072;&#1085;&#1086;&#1074;&#1082;&#1080; (mm) </td> <td> <strong>2070</strong> </td> </tr> <tr> <td> &#1044;&#1080;&#1072;&#1084;&#1077;&#1090;&#1088; (D,mm) </td> <td> <strong>O1050</strong> </td> </tr> <tr> <td> &#1048;&#1079;&#1086;&#1083;&#1103;&#1094;&#1080;&#1103; </td> <td> <strong>100 mm &#1084;&#1103;&#1075;&#1082;.PU</strong> </td> </tr> <tr> <td> &#1056;&#1072;&#1073;&#1086;&#1095;&#1077;&#1077; &#1076;&#1072;&#1074;&#1083;&#1077;&#1085;&#1080;&#1077;/&#1052;&#1072;&#1082;&#1089;.&#1090;&#1077;&#1084;&#1087;&#1077;&#1088;&#1072;&#1090;&#1091;&#1088;&#1072; (bar/&#176;C) </td> <td> <strong>10/95</strong> </td> </tr> <tr> <td> &#1044;&#1072;&#1074;&#1083;&#1077;&#1085;&#1080;&#1077; &#1087;&#1088;&#1080; &#1080;&#1089;&#1087;&#1099;&#1090;&#1072;&#1085;&#1080;&#1080; &#1073;&#1072;&#1082;&#1072; (bar) </td> <td> <strong>15</strong> </td> </tr> <tr> <td> <strong>&#1053;&#1080;&#1078;&#1085;&#1080;&#1081; S1/&#1042;&#1077;&#1088;&#1093;&#1085;&#1080;&#1081; S2 &#1090;&#1077;&#1087;&#1083;&#1086;&#1086;&#1073;&#1084;.</strong> </td> <td> </td> </tr> <tr> <td> &#1055;&#1083;&#1086;&#1097;&#1072;&#1076;&#1100; &#1090;&#1077;&#1087;&#1083;&#1086;&#1086;&#1073;&#1084;&#1077;&#1085;&#1085;&#1080;&#1082;&#1072; S1/S2 (m?) </td> <td> <strong>2.7/1.9</strong> </td> </tr> <tr> <td> &#1045;&#1084;&#1082;&#1086;&#1089;&#1090;&#1100; &#1090;&#1077;&#1087;&#1083;&#1086;&#1086;&#1073;&#1084;&#1077;&#1085;&#1085;&#1080;&#1082;&#1072; S1/S2 (I) </td> <td> <strong>16.65/11.72</strong> </td> </tr> <tr> <td> &#1044;&#1083;&#1080;&#1090;&#1077;&#1083;&#1100;&#1085;&#1072;&#1103; &#1084;&#1086;&#1097;&#1085;&#1086;&#1089;&#1090;&#1100; &#1074; &#1089;&#1086;&#1086;&#1090;&#1074;&#1077;&#1090;&#1089;&#1090;&#1074;&#1080;&#1080; &#1089; DIN 4708; 80/60/45&#176;C S1/S2 (kW/m?/h) </td> <td> <strong>105/32 2.58/1.52</strong> </td> </tr> <tr> <td> NL- &#1082;&#1086;&#1101;&#1092;&#1092;. &#1084;&#1086;&#1097;&#1085;&#1086;&#1089;&#1090;&#1080; &#1087;&#1088;&#1080; 60&#176;C </td> <td> <strong>42/28</strong> </td> </tr> <tr> <td> &#1055;&#1077;&#1088;&#1077;&#1087;&#1072;&#1076; &#1076;&#1072;&#1074;&#1083;&#1077;&#1085;&#1080;&#1103; ?p (mBar) </td> <td> <strong>260/210</strong> </td> </tr> <tr> <td> &#1056;&#1072;&#1073;&#1086;&#1095;&#1077;&#1077; &#1076;&#1072;&#1074;&#1083;&#1077;&#1085;&#1080;&#1077; / &#1052;&#1072;&#1082;&#1089;.&#1090;&#1077;&#1084;&#1087;&#1077;&#1088;&#1072;&#1090;&#1091;&#1088;&#1072; &#1090;&#1077;&#1087;&#1083;&#1086;&#1086;&#1073;&#1084;&#1077;&#1085;&#1085;&#1080;&#1082;&#1072; (bar /&#176;C) </td> <td> <strong>16 /110</strong> </td> </tr> <tr> <td> &#1044;&#1072;&#1074;&#1083;&#1077;&#1085;&#1080;&#1077; &#1087;&#1088;&#1080; &#1080;&#1089;&#1087;&#1099;&#1090;&#1072;&#1085;&#1080;&#1080; (bar) </td> <td> <strong>25</strong> </td> </tr> <tr> <td> &#1058;&#1077;&#1088;&#1084;&#1086;&#1084;&#1077;&#1090;&#1088; </td> <td> <strong>+</strong> </td> </tr> <tr> <td> &#1040;&#1085;&#1086;&#1076;&#1085;&#1099;&#1081; &#1087;&#1088;&#1086;&#1090;&#1077;&#1082;&#1090;&#1086;&#1088; </td> <td> <strong>+</strong> </td> </tr> <tr> <td> &#1069;&#1083;.&#1085;&#1072;&#1075;&#1088;&#1077;&#1074;&#1072;&#1090;&#1077;&#1083;&#1100;&#1085;&#1099;&#1081; &#1101;&#1083;&#1077;&#1084;&#1077;&#1085;&#1090; (&#1076;&#1086;&#1087;&#1086;&#1083;&#1085;&#1080;&#1090;&#1077;&#1083;&#1100;&#1085;&#1086;) (kW) </td> <td> <strong>2&#1093;7.5</strong> </td> </tr> <tr> <td> &#1042;&#1077;&#1089; (kg) </td> <td> <strong>315</strong> </td> </tr> </tbody> </table></div> | [24 empty] | 315 | [9 empty] | 1050 | 1050 | [448 empty] | 315 |  | 1050 | 1050 |  |  | 2050
https://climatopt.ru/catalog/vodonagrevateli/nakopitelnye/napolnye/sunsystem/napolnyy_vodonagrevatel_sunsystem_son_150/ | /upload/resize_cache/iblock/3a2/400_400_140cd750bba9870f18aada2478b24840a/12899_cover_0.jpg | /upload/resize_cache/iblock/9a1/400_400_140cd750bba9870f18aada2478b24840a/12899_info_0.jpg | /upload/resize_cache/iblock/14f/400_400_140cd750bba9870f18aada2478b24840a/12899_info_1.jpg | [7 empty] | Бойлеры косвенного нагрева Sunsystem SON 150 | 34877 | 30993 | Накопительные |  | SON 150 Водонагреватель с двумя теплообменниками. Напольный водонагреватель с теплообменниками для косвенного нагрева. Теплообменники позволяют баку использовать два внешних источника возобновляемой энергии, таких как солнечная система и твердотопливный котел. Особенности продукта: Высокая эффективность изоляции и внешнее ПВХ покрытие.цвет RAL 9006. Многопозиционная установка датчика температуры. Комплексная защита от коррозии осуществляется титановой эмалью и анодной защитой. Все резьбы внутренние. Две больших поверхности теплообменника. Легкость установки. Удобное смотровое отверстие. Доступны вертикальные и горизонтальные модификации. Дополнительный комплект для электрического нагрева с номинальной мощностью 3kW, 4.5kW, 6kW и 7.5kW. Характеристики Емкость (I) 150 Высота (H,mm) 1070 Высота установки (mm) 1210 Диаметр (D,mm) O560 Изоляция 50 mm тверд.PU Рабочее давление/Макс.температура (bar/°C) 10/95 Давление при испытании бака (bar) 15 Нижний S1/Верхний S2 теплообм. Площадь теплообменника S1/S2 (m?) 0.74/0.4 Емкость теплообменника S1/S2 (I) 4.56/2.47 Длительная мощность в соответствии с DIN 4708; 80/60/45°C S1/S2 (kW/m?/h) 25/15 0.61/0.37 NL- коэфф. мощности при 60°C 2.5/1 Перепад давления ?p (mBar) 65/48 Рабочее давление / Макс.температура теплообменника (bar /°C) 16 /110 Давление при испытании (bar) 25 Термометр \+ Анодный протектор \+ Эл.нагревательный элемент (дополнительно) (kW) 3-7.5 Вес (kg) 65 | <div class="detail_text"><h1><em><strong>SON 150</strong></em></h1> <p> <strong><em>&#1042;&#1086;&#1076;&#1086;&#1085;&#1072;&#1075;&#1088;&#1077;&#1074;&#1072;&#1090;&#1077;&#1083;&#1100; &#1089; &#1076;&#1074;&#1091;&#1084;&#1103; &#1090;&#1077;&#1087;&#1083;&#1086;&#1086;&#1073;&#1084;&#1077;&#1085;&#1085;&#1080;&#1082;&#1072;&#1084;&#1080;.</em></strong> </p> <p> <strong><em>&#1053;&#1072;&#1087;&#1086;&#1083;&#1100;&#1085;&#1099;&#1081; &#1074;&#1086;&#1076;&#1086;&#1085;&#1072;&#1075;&#1088;&#1077;&#1074;&#1072;&#1090;&#1077;&#1083;&#1100; &#1089; &#1090;&#1077;&#1087;&#1083;&#1086;&#1086;&#1073;&#1084;&#1077;&#1085;&#1085;&#1080;&#1082;&#1072;&#1084;&#1080; &#1076;&#1083;&#1103; &#1082;&#1086;&#1089;&#1074;&#1077;&#1085;&#1085;&#1086;&#1075;&#1086; &#1085;&#1072;&#1075;&#1088;&#1077;&#1074;&#1072;. &#1058;&#1077;&#1087;&#1083;&#1086;&#1086;&#1073;&#1084;&#1077;&#1085;&#1085;&#1080;&#1082;&#1080; &#1087;&#1086;&#1079;&#1074;&#1086;&#1083;&#1103;&#1102;&#1090; &#1073;&#1072;&#1082;&#1091; &#1080;&#1089;&#1087;&#1086;&#1083;&#1100;&#1079;&#1086;&#1074;&#1072;&#1090;&#1100; &#1076;&#1074;&#1072; &#1074;&#1085;&#1077;&#1096;&#1085;&#1080;&#1093; &#1080;&#1089;&#1090;&#1086;&#1095;&#1085;&#1080;&#1082;&#1072; &#1074;&#1086;&#1079;&#1086;&#1073;&#1085;&#1086;&#1074;&#1083;&#1103;&#1077;&#1084;&#1086;&#1081; &#1101;&#1085;&#1077;&#1088;&#1075;&#1080;&#1080;, &#1090;&#1072;&#1082;&#1080;&#1093; &#1082;&#1072;&#1082; &#1089;&#1086;&#1083;&#1085;&#1077;&#1095;&#1085;&#1072;&#1103; &#1089;&#1080;&#1089;&#1090;&#1077;&#1084;&#1072; &#1080; &#1090;&#1074;&#1077;&#1088;&#1076;&#1086;&#1090;&#1086;&#1087;&#1083;&#1080;&#1074;&#1085;&#1099;&#1081; &#1082;&#1086;&#1090;&#1077;&#1083;.</em></strong> </p> <p> <strong>&#1054;&#1089;&#1086;&#1073;&#1077;&#1085;&#1085;&#1086;&#1089;&#1090;&#1080; &#1087;&#1088;&#1086;&#1076;&#1091;&#1082;&#1090;&#1072;:</strong> </p> <ul> <li>&#1042;&#1099;&#1089;&#1086;&#1082;&#1072;&#1103; &#1101;&#1092;&#1092;&#1077;&#1082;&#1090;&#1080;&#1074;&#1085;&#1086;&#1089;&#1090;&#1100; &#1080;&#1079;&#1086;&#1083;&#1103;&#1094;&#1080;&#1080; &#1080; &#1074;&#1085;&#1077;&#1096;&#1085;&#1077;&#1077; &#1055;&#1042;&#1061; &#1087;&#1086;&#1082;&#1088;&#1099;&#1090;&#1080;&#1077;.&#1094;&#1074;&#1077;&#1090; RAL 9006.</li> <li>&#1052;&#1085;&#1086;&#1075;&#1086;&#1087;&#1086;&#1079;&#1080;&#1094;&#1080;&#1086;&#1085;&#1085;&#1072;&#1103; &#1091;&#1089;&#1090;&#1072;&#1085;&#1086;&#1074;&#1082;&#1072; &#1076;&#1072;&#1090;&#1095;&#1080;&#1082;&#1072; &#1090;&#1077;&#1084;&#1087;&#1077;&#1088;&#1072;&#1090;&#1091;&#1088;&#1099;.</li> <li>&#1050;&#1086;&#1084;&#1087;&#1083;&#1077;&#1082;&#1089;&#1085;&#1072;&#1103; &#1079;&#1072;&#1097;&#1080;&#1090;&#1072; &#1086;&#1090; &#1082;&#1086;&#1088;&#1088;&#1086;&#1079;&#1080;&#1080; &#1086;&#1089;&#1091;&#1097;&#1077;&#1089;&#1090;&#1074;&#1083;&#1103;&#1077;&#1090;&#1089;&#1103; &#1090;&#1080;&#1090;&#1072;&#1085;&#1086;&#1074;&#1086;&#1081; &#1101;&#1084;&#1072;&#1083;&#1100;&#1102; &#1080; &#1072;&#1085;&#1086;&#1076;&#1085;&#1086;&#1081; &#1079;&#1072;&#1097;&#1080;&#1090;&#1086;&#1081;.</li> <li>&#1042;&#1089;&#1077; &#1088;&#1077;&#1079;&#1100;&#1073;&#1099; &#1074;&#1085;&#1091;&#1090;&#1088;&#1077;&#1085;&#1085;&#1080;&#1077;.</li> <li>&#1044;&#1074;&#1077; &#1073;&#1086;&#1083;&#1100;&#1096;&#1080;&#1093; &#1087;&#1086;&#1074;&#1077;&#1088;&#1093;&#1085;&#1086;&#1089;&#1090;&#1080; &#1090;&#1077;&#1087;&#1083;&#1086;&#1086;&#1073;&#1084;&#1077;&#1085;&#1085;&#1080;&#1082;&#1072;.</li> <li>&#1051;&#1077;&#1075;&#1082;&#1086;&#1089;&#1090;&#1100; &#1091;&#1089;&#1090;&#1072;&#1085;&#1086;&#1074;&#1082;&#1080;.</li> <li>&#1059;&#1076;&#1086;&#1073;&#1085;&#1086;&#1077; &#1089;&#1084;&#1086;&#1090;&#1088;&#1086;&#1074;&#1086;&#1077; &#1086;&#1090;&#1074;&#1077;&#1088;&#1089;&#1090;&#1080;&#1077;.</li> <li>&#1044;&#1086;&#1089;&#1090;&#1091;&#1087;&#1085;&#1099; &#1074;&#1077;&#1088;&#1090;&#1080;&#1082;&#1072;&#1083;&#1100;&#1085;&#1099;&#1077; &#1080; &#1075;&#1086;&#1088;&#1080;&#1079;&#1086;&#1085;&#1090;&#1072;&#1083;&#1100;&#1085;&#1099;&#1077; &#1084;&#1086;&#1076;&#1080;&#1092;&#1080;&#1082;&#1072;&#1094;&#1080;&#1080;.</li> <li>&#1044;&#1086;&#1087;&#1086;&#1083;&#1085;&#1080;&#1090;&#1077;&#1083;&#1100;&#1085;&#1099;&#1081; &#1082;&#1086;&#1084;&#1087;&#1083;&#1077;&#1082;&#1090; &#1076;&#1083;&#1103; &#1101;&#1083;&#1077;&#1082;&#1090;&#1088;&#1080;&#1095;&#1077;&#1089;&#1082;&#1086;&#1075;&#1086; &#1085;&#1072;&#1075;&#1088;&#1077;&#1074;&#1072; &#1089; &#1085;&#1086;&#1084;&#1080;&#1085;&#1072;&#1083;&#1100;&#1085;&#1086;&#1081; &#1084;&#1086;&#1097;&#1085;&#1086;&#1089;&#1090;&#1100;&#1102; 3kW, 4.5kW, 6kW &#1080; 7.5kW.</li> </ul> <p> <strong>&#1061;&#1072;&#1088;&#1072;&#1082;&#1090;&#1077;&#1088;&#1080;&#1089;&#1090;&#1080;&#1082;&#1080;</strong> </p> <table> <tbody> <tr> <td> &#1045;&#1084;&#1082;&#1086;&#1089;&#1090;&#1100; (I) </td> <td> <strong>150</strong> </td> </tr> <tr> <td> &#1042;&#1099;&#1089;&#1086;&#1090;&#1072; (H,mm) </td> <td> <strong>1070</strong> </td> </tr> <tr> <td> &#1042;&#1099;&#1089;&#1086;&#1090;&#1072; &#1091;&#1089;&#1090;&#1072;&#1085;&#1086;&#1074;&#1082;&#1080; (mm) </td> <td> <strong>1210</strong> </td> </tr> <tr> <td> &#1044;&#1080;&#1072;&#1084;&#1077;&#1090;&#1088; (D,mm) </td> <td> <strong>O560</strong> </td> </tr> <tr> <td> &#1048;&#1079;&#1086;&#1083;&#1103;&#1094;&#1080;&#1103; </td> <td> <strong>50 mm &#1090;&#1074;&#1077;&#1088;&#1076;.PU</strong> </td> </tr> <tr> <td> &#1056;&#1072;&#1073;&#1086;&#1095;&#1077;&#1077; &#1076;&#1072;&#1074;&#1083;&#1077;&#1085;&#1080;&#1077;/&#1052;&#1072;&#1082;&#1089;.&#1090;&#1077;&#1084;&#1087;&#1077;&#1088;&#1072;&#1090;&#1091;&#1088;&#1072; (bar/&#176;C) </td> <td> <strong>10/95</strong> </td> </tr> <tr> <td> &#1044;&#1072;&#1074;&#1083;&#1077;&#1085;&#1080;&#1077; &#1087;&#1088;&#1080; &#1080;&#1089;&#1087;&#1099;&#1090;&#1072;&#1085;&#1080;&#1080; &#1073;&#1072;&#1082;&#1072; (bar) </td> <td> <strong>15</strong> </td> </tr> <tr> <td> <strong>&#1053;&#1080;&#1078;&#1085;&#1080;&#1081; S1/&#1042;&#1077;&#1088;&#1093;&#1085;&#1080;&#1081; S2 &#1090;&#1077;&#1087;&#1083;&#1086;&#1086;&#1073;&#1084;.</strong> </td> <td> </td> </tr> <tr> <td> &#1055;&#1083;&#1086;&#1097;&#1072;&#1076;&#1100; &#1090;&#1077;&#1087;&#1083;&#1086;&#1086;&#1073;&#1084;&#1077;&#1085;&#1085;&#1080;&#1082;&#1072; S1/S2 (m?) </td> <td> <strong>0.74/0.4</strong> </td> </tr> <tr> <td> &#1045;&#1084;&#1082;&#1086;&#1089;&#1090;&#1100; &#1090;&#1077;&#1087;&#1083;&#1086;&#1086;&#1073;&#1084;&#1077;&#1085;&#1085;&#1080;&#1082;&#1072; S1/S2 (I) </td> <td> <strong>4.56/2.47</strong> </td> </tr> <tr> <td> &#1044;&#1083;&#1080;&#1090;&#1077;&#1083;&#1100;&#1085;&#1072;&#1103; &#1084;&#1086;&#1097;&#1085;&#1086;&#1089;&#1090;&#1100; &#1074; &#1089;&#1086;&#1086;&#1090;&#1074;&#1077;&#1090;&#1089;&#1090;&#1074;&#1080;&#1080; &#1089; DIN 4708; 80/60/45&#176;C S1/S2 (kW/m?/h) </td> <td> <strong>25/15 0.61/0.37</strong> </td> </tr> <tr> <td> NL- &#1082;&#1086;&#1101;&#1092;&#1092;. &#1084;&#1086;&#1097;&#1085;&#1086;&#1089;&#1090;&#1080; &#1087;&#1088;&#1080; 60&#176;C </td> <td> <strong>2.5/1</strong> </td> </tr> <tr> <td> &#1055;&#1077;&#1088;&#1077;&#1087;&#1072;&#1076; &#1076;&#1072;&#1074;&#1083;&#1077;&#1085;&#1080;&#1103; ?p (mBar) </td> <td> <strong>65/48</strong> </td> </tr> <tr> <td> &#1056;&#1072;&#1073;&#1086;&#1095;&#1077;&#1077; &#1076;&#1072;&#1074;&#1083;&#1077;&#1085;&#1080;&#1077; / &#1052;&#1072;&#1082;&#1089;.&#1090;&#1077;&#1084;&#1087;&#1077;&#1088;&#1072;&#1090;&#1091;&#1088;&#1072; &#1090;&#1077;&#1087;&#1083;&#1086;&#1086;&#1073;&#1084;&#1077;&#1085;&#1085;&#1080;&#1082;&#1072; (bar /&#176;C) </td> <td> <strong>16 /110</strong> </td> </tr> <tr> <td> &#1044;&#1072;&#1074;&#1083;&#1077;&#1085;&#1080;&#1077; &#1087;&#1088;&#1080; &#1080;&#1089;&#1087;&#1099;&#1090;&#1072;&#1085;&#1080;&#1080; (bar) </td> <td> <strong>25</strong> </td> </tr> <tr> <td> &#1058;&#1077;&#1088;&#1084;&#1086;&#1084;&#1077;&#1090;&#1088; </td> <td> <strong>+</strong> </td> </tr> <tr> <td> &#1040;&#1085;&#1086;&#1076;&#1085;&#1099;&#1081; &#1087;&#1088;&#1086;&#1090;&#1077;&#1082;&#1090;&#1086;&#1088; </td> <td> <strong>+</strong> </td> </tr> <tr> <td> &#1069;&#1083;.&#1085;&#1072;&#1075;&#1088;&#1077;&#1074;&#1072;&#1090;&#1077;&#1083;&#1100;&#1085;&#1099;&#1081; &#1101;&#1083;&#1077;&#1084;&#1077;&#1085;&#1090; (&#1076;&#1086;&#1087;&#1086;&#1083;&#1085;&#1080;&#1090;&#1077;&#1083;&#1100;&#1085;&#1086;) (kW) </td> <td> <strong>3-7.5</strong> </td> </tr> <tr> <td> &#1042;&#1077;&#1089; (kg) </td> <td> <strong>65</strong> </td> </tr> </tbody> </table></div> | [24 empty] | 65 | [9 empty] | 560 | 560 | [448 empty] | 65 |  | 560 | 560 |  |  | 1210
https://climatopt.ru/catalog/vodonagrevateli/nakopitelnye/napolnye/sunsystem/napolnyy_vodonagrevatel_sunsystem_son_1500/ | /upload/resize_cache/iblock/062/400_400_140cd750bba9870f18aada2478b24840a/12906_cover_0.jpg | /upload/resize_cache/iblock/d5e/400_400_140cd750bba9870f18aada2478b24840a/12906_info_0.jpg | /upload/resize_cache/iblock/ee7/400_400_140cd750bba9870f18aada2478b24840a/12906_info_1.jpg | [7 empty] | Бойлеры косвенного нагрева Sunsystem SON 1500 | 214841 | 30994 | Накопительные |  | SON 1500 Водонагреватель с двумя теплообменниками. Напольный водонагреватель с теплообменниками для косвенного нагрева. Теплообменники позволяют баку использовать два внешних источника возобновляемой энергии, таких как солнечная система и твердотопливный котел. Особенности продукта: Высокая эффективность изоляции и внешнее ПВХ покрытие.цвет RAL 9006. Многопозиционная установка датчика температуры. Комплексная защита от коррозии осуществляется титановой эмалью и анодной защитой. Все резьбы внутренние. Две больших поверхности теплообменника. Легкость установки. Удобное смотровое отверстие. Доступны вертикальные и горизонтальные модификации. Дополнительный комплект для электрического нагрева с номинальной мощностью 3kW, 4.5kW, 6kW и 7.5kW. Характеристики Емкость (I) 1500 Высота (H,mm) 2310 Высота установки (mm) 2370 Диаметр (D,mm) O1050 Изоляция 100 mm мягк.PU Рабочее давление/Макс.температура (bar/°C) 10/95 Давление при испытании бака (bar) 15 Нижний S1/Верхний S2 теплообм. Площадь теплообменника S1/S2 (m?) 3/2.5 Емкость теплообменника S1/S2 (I) 18.50/15.42 Длительная мощность в соответствии с DIN 4708; 80/60/45°C S1/S2 (kW/m?/h) 131/74 3.22/1.82 NL- коэфф. мощности при 60°C 64/34 Перепад давления ?p (mBar) 310/260 Рабочее давление / Макс.температура теплообменника (bar /°C) 16 /110 Давление при испытании (bar) 25 Термометр \+ Анодный протектор \+ Эл.нагревательный элемент (дополнительно) (kW) 3х7.5 Вес (kg) 367 | <div class="detail_text"><h1><strong><em>SON 1500</em></strong></h1> <p> <strong><em>&#1042;&#1086;&#1076;&#1086;&#1085;&#1072;&#1075;&#1088;&#1077;&#1074;&#1072;&#1090;&#1077;&#1083;&#1100; &#1089; &#1076;&#1074;&#1091;&#1084;&#1103; &#1090;&#1077;&#1087;&#1083;&#1086;&#1086;&#1073;&#1084;&#1077;&#1085;&#1085;&#1080;&#1082;&#1072;&#1084;&#1080;.</em></strong> </p> <p> <strong><em>&#1053;&#1072;&#1087;&#1086;&#1083;&#1100;&#1085;&#1099;&#1081; &#1074;&#1086;&#1076;&#1086;&#1085;&#1072;&#1075;&#1088;&#1077;&#1074;&#1072;&#1090;&#1077;&#1083;&#1100; &#1089; &#1090;&#1077;&#1087;&#1083;&#1086;&#1086;&#1073;&#1084;&#1077;&#1085;&#1085;&#1080;&#1082;&#1072;&#1084;&#1080; &#1076;&#1083;&#1103; &#1082;&#1086;&#1089;&#1074;&#1077;&#1085;&#1085;&#1086;&#1075;&#1086; &#1085;&#1072;&#1075;&#1088;&#1077;&#1074;&#1072;. &#1058;&#1077;&#1087;&#1083;&#1086;&#1086;&#1073;&#1084;&#1077;&#1085;&#1085;&#1080;&#1082;&#1080; &#1087;&#1086;&#1079;&#1074;&#1086;&#1083;&#1103;&#1102;&#1090; &#1073;&#1072;&#1082;&#1091; &#1080;&#1089;&#1087;&#1086;&#1083;&#1100;&#1079;&#1086;&#1074;&#1072;&#1090;&#1100; &#1076;&#1074;&#1072; &#1074;&#1085;&#1077;&#1096;&#1085;&#1080;&#1093; &#1080;&#1089;&#1090;&#1086;&#1095;&#1085;&#1080;&#1082;&#1072; &#1074;&#1086;&#1079;&#1086;&#1073;&#1085;&#1086;&#1074;&#1083;&#1103;&#1077;&#1084;&#1086;&#1081; &#1101;&#1085;&#1077;&#1088;&#1075;&#1080;&#1080;, &#1090;&#1072;&#1082;&#1080;&#1093; &#1082;&#1072;&#1082; &#1089;&#1086;&#1083;&#1085;&#1077;&#1095;&#1085;&#1072;&#1103; &#1089;&#1080;&#1089;&#1090;&#1077;&#1084;&#1072; &#1080; &#1090;&#1074;&#1077;&#1088;&#1076;&#1086;&#1090;&#1086;&#1087;&#1083;&#1080;&#1074;&#1085;&#1099;&#1081; &#1082;&#1086;&#1090;&#1077;&#1083;.</em></strong> </p> <p> <strong>&#1054;&#1089;&#1086;&#1073;&#1077;&#1085;&#1085;&#1086;&#1089;&#1090;&#1080; &#1087;&#1088;&#1086;&#1076;&#1091;&#1082;&#1090;&#1072;:</strong> </p> <ul> <li>&#1042;&#1099;&#1089;&#1086;&#1082;&#1072;&#1103; &#1101;&#1092;&#1092;&#1077;&#1082;&#1090;&#1080;&#1074;&#1085;&#1086;&#1089;&#1090;&#1100; &#1080;&#1079;&#1086;&#1083;&#1103;&#1094;&#1080;&#1080; &#1080; &#1074;&#1085;&#1077;&#1096;&#1085;&#1077;&#1077; &#1055;&#1042;&#1061; &#1087;&#1086;&#1082;&#1088;&#1099;&#1090;&#1080;&#1077;.&#1094;&#1074;&#1077;&#1090; RAL 9006.</li> <li>&#1052;&#1085;&#1086;&#1075;&#1086;&#1087;&#1086;&#1079;&#1080;&#1094;&#1080;&#1086;&#1085;&#1085;&#1072;&#1103; &#1091;&#1089;&#1090;&#1072;&#1085;&#1086;&#1074;&#1082;&#1072; &#1076;&#1072;&#1090;&#1095;&#1080;&#1082;&#1072; &#1090;&#1077;&#1084;&#1087;&#1077;&#1088;&#1072;&#1090;&#1091;&#1088;&#1099;.</li> <li>&#1050;&#1086;&#1084;&#1087;&#1083;&#1077;&#1082;&#1089;&#1085;&#1072;&#1103; &#1079;&#1072;&#1097;&#1080;&#1090;&#1072; &#1086;&#1090; &#1082;&#1086;&#1088;&#1088;&#1086;&#1079;&#1080;&#1080; &#1086;&#1089;&#1091;&#1097;&#1077;&#1089;&#1090;&#1074;&#1083;&#1103;&#1077;&#1090;&#1089;&#1103; &#1090;&#1080;&#1090;&#1072;&#1085;&#1086;&#1074;&#1086;&#1081; &#1101;&#1084;&#1072;&#1083;&#1100;&#1102; &#1080; &#1072;&#1085;&#1086;&#1076;&#1085;&#1086;&#1081; &#1079;&#1072;&#1097;&#1080;&#1090;&#1086;&#1081;.</li> <li>&#1042;&#1089;&#1077; &#1088;&#1077;&#1079;&#1100;&#1073;&#1099; &#1074;&#1085;&#1091;&#1090;&#1088;&#1077;&#1085;&#1085;&#1080;&#1077;.</li> <li>&#1044;&#1074;&#1077; &#1073;&#1086;&#1083;&#1100;&#1096;&#1080;&#1093; &#1087;&#1086;&#1074;&#1077;&#1088;&#1093;&#1085;&#1086;&#1089;&#1090;&#1080; &#1090;&#1077;&#1087;&#1083;&#1086;&#1086;&#1073;&#1084;&#1077;&#1085;&#1085;&#1080;&#1082;&#1072;.</li> <li>&#1051;&#1077;&#1075;&#1082;&#1086;&#1089;&#1090;&#1100; &#1091;&#1089;&#1090;&#1072;&#1085;&#1086;&#1074;&#1082;&#1080;.</li> <li>&#1059;&#1076;&#1086;&#1073;&#1085;&#1086;&#1077; &#1089;&#1084;&#1086;&#1090;&#1088;&#1086;&#1074;&#1086;&#1077; &#1086;&#1090;&#1074;&#1077;&#1088;&#1089;&#1090;&#1080;&#1077;.</li> <li>&#1044;&#1086;&#1089;&#1090;&#1091;&#1087;&#1085;&#1099; &#1074;&#1077;&#1088;&#1090;&#1080;&#1082;&#1072;&#1083;&#1100;&#1085;&#1099;&#1077; &#1080; &#1075;&#1086;&#1088;&#1080;&#1079;&#1086;&#1085;&#1090;&#1072;&#1083;&#1100;&#1085;&#1099;&#1077; &#1084;&#1086;&#1076;&#1080;&#1092;&#1080;&#1082;&#1072;&#1094;&#1080;&#1080;.</li> <li>&#1044;&#1086;&#1087;&#1086;&#1083;&#1085;&#1080;&#1090;&#1077;&#1083;&#1100;&#1085;&#1099;&#1081; &#1082;&#1086;&#1084;&#1087;&#1083;&#1077;&#1082;&#1090; &#1076;&#1083;&#1103; &#1101;&#1083;&#1077;&#1082;&#1090;&#1088;&#1080;&#1095;&#1077;&#1089;&#1082;&#1086;&#1075;&#1086; &#1085;&#1072;&#1075;&#1088;&#1077;&#1074;&#1072; &#1089; &#1085;&#1086;&#1084;&#1080;&#1085;&#1072;&#1083;&#1100;&#1085;&#1086;&#1081; &#1084;&#1086;&#1097;&#1085;&#1086;&#1089;&#1090;&#1100;&#1102; 3kW, 4.5kW, 6kW &#1080; 7.5kW.</li> </ul> <p> <strong>&#1061;&#1072;&#1088;&#1072;&#1082;&#1090;&#1077;&#1088;&#1080;&#1089;&#1090;&#1080;&#1082;&#1080;</strong> </p> <table> <tbody> <tr> <td> &#1045;&#1084;&#1082;&#1086;&#1089;&#1090;&#1100; (I) </td> <td> <strong>1500</strong> </td> </tr> <tr> <td> &#1042;&#1099;&#1089;&#1086;&#1090;&#1072; (H,mm) </td> <td> <strong>2310</strong> </td> </tr> <tr> <td> &#1042;&#1099;&#1089;&#1086;&#1090;&#1072; &#1091;&#1089;&#1090;&#1072;&#1085;&#1086;&#1074;&#1082;&#1080; (mm) </td> <td> <strong>2370</strong> </td> </tr> <tr> <td> &#1044;&#1080;&#1072;&#1084;&#1077;&#1090;&#1088; (D,mm) </td> <td> <strong>O1050</strong> </td> </tr> <tr> <td> &#1048;&#1079;&#1086;&#1083;&#1103;&#1094;&#1080;&#1103; </td> <td> <strong>100 mm &#1084;&#1103;&#1075;&#1082;.PU</strong> </td> </tr> <tr> <td> &#1056;&#1072;&#1073;&#1086;&#1095;&#1077;&#1077; &#1076;&#1072;&#1074;&#1083;&#1077;&#1085;&#1080;&#1077;/&#1052;&#1072;&#1082;&#1089;.&#1090;&#1077;&#1084;&#1087;&#1077;&#1088;&#1072;&#1090;&#1091;&#1088;&#1072; (bar/&#176;C) </td> <td> <strong>10/95</strong> </td> </tr> <tr> <td> &#1044;&#1072;&#1074;&#1083;&#1077;&#1085;&#1080;&#1077; &#1087;&#1088;&#1080; &#1080;&#1089;&#1087;&#1099;&#1090;&#1072;&#1085;&#1080;&#1080; &#1073;&#1072;&#1082;&#1072; (bar) </td> <td> <strong>15</strong> </td> </tr> <tr> <td> <strong>&#1053;&#1080;&#1078;&#1085;&#1080;&#1081; S1/&#1042;&#1077;&#1088;&#1093;&#1085;&#1080;&#1081; S2 &#1090;&#1077;&#1087;&#1083;&#1086;&#1086;&#1073;&#1084;.</strong> </td> <td> </td> </tr> <tr> <td> &#1055;&#1083;&#1086;&#1097;&#1072;&#1076;&#1100; &#1090;&#1077;&#1087;&#1083;&#1086;&#1086;&#1073;&#1084;&#1077;&#1085;&#1085;&#1080;&#1082;&#1072; S1/S2 (m?) </td> <td> <strong>3/2.5</strong> </td> </tr> <tr> <td> &#1045;&#1084;&#1082;&#1086;&#1089;&#1090;&#1100; &#1090;&#1077;&#1087;&#1083;&#1086;&#1086;&#1073;&#1084;&#1077;&#1085;&#1085;&#1080;&#1082;&#1072; S1/S2 (I) </td> <td> <strong>18.50/15.42</strong> </td> </tr> <tr> <td> &#1044;&#1083;&#1080;&#1090;&#1077;&#1083;&#1100;&#1085;&#1072;&#1103; &#1084;&#1086;&#1097;&#1085;&#1086;&#1089;&#1090;&#1100; &#1074; &#1089;&#1086;&#1086;&#1090;&#1074;&#1077;&#1090;&#1089;&#1090;&#1074;&#1080;&#1080; &#1089; DIN 4708; 80/60/45&#176;C S1/S2 (kW/m?/h) </td> <td> <strong>131/74 3.22/1.82</strong> </td> </tr> <tr> <td> NL- &#1082;&#1086;&#1101;&#1092;&#1092;. &#1084;&#1086;&#1097;&#1085;&#1086;&#1089;&#1090;&#1080; &#1087;&#1088;&#1080; 60&#176;C </td> <td> <strong>64/34</strong> </td> </tr> <tr> <td> &#1055;&#1077;&#1088;&#1077;&#1087;&#1072;&#1076; &#1076;&#1072;&#1074;&#1083;&#1077;&#1085;&#1080;&#1103; ?p (mBar) </td> <td> <strong>310/260</strong> </td> </tr> <tr> <td> &#1056;&#1072;&#1073;&#1086;&#1095;&#1077;&#1077; &#1076;&#1072;&#1074;&#1083;&#1077;&#1085;&#1080;&#1077; / &#1052;&#1072;&#1082;&#1089;.&#1090;&#1077;&#1084;&#1087;&#1077;&#1088;&#1072;&#1090;&#1091;&#1088;&#1072; &#1090;&#1077;&#1087;&#1083;&#1086;&#1086;&#1073;&#1084;&#1077;&#1085;&#1085;&#1080;&#1082;&#1072; (bar /&#176;C) </td> <td> <strong>16 /110</strong> </td> </tr> <tr> <td> &#1044;&#1072;&#1074;&#1083;&#1077;&#1085;&#1080;&#1077; &#1087;&#1088;&#1080; &#1080;&#1089;&#1087;&#1099;&#1090;&#1072;&#1085;&#1080;&#1080; (bar) </td> <td> <strong>25</strong> </td> </tr> <tr> <td> &#1058;&#1077;&#1088;&#1084;&#1086;&#1084;&#1077;&#1090;&#1088; </td> <td> <strong>+</strong> </td> </tr> <tr> <td> &#1040;&#1085;&#1086;&#1076;&#1085;&#1099;&#1081; &#1087;&#1088;&#1086;&#1090;&#1077;&#1082;&#1090;&#1086;&#1088; </td> <td> <strong>+</strong> </td> </tr> <tr> <td> &#1069;&#1083;.&#1085;&#1072;&#1075;&#1088;&#1077;&#1074;&#1072;&#1090;&#1077;&#1083;&#1100;&#1085;&#1099;&#1081; &#1101;&#1083;&#1077;&#1084;&#1077;&#1085;&#1090; (&#1076;&#1086;&#1087;&#1086;&#1083;&#1085;&#1080;&#1090;&#1077;&#1083;&#1100;&#1085;&#1086;) (kW) </td> <td> <strong>3&#1093;7.5</strong> </td> </tr> <tr> <td> &#1042;&#1077;&#1089; (kg) </td> <td> <strong>367</strong> </td> </tr> </tbody> </table></div> | [24 empty] | 367 | [9 empty] | 1050 | 1050 | [448 empty] | 367 |  | 1050 | 1050 |  |  | 2370
https://climatopt.ru/catalog/vodonagrevateli/nakopitelnye/napolnye/sunsystem/napolnyy_vodonagrevatel_sunsystem_son_200/ | /upload/resize_cache/iblock/5c3/400_400_140cd750bba9870f18aada2478b24840a/12900_cover_0.jpg | /upload/resize_cache/iblock/3c1/400_400_140cd750bba9870f18aada2478b24840a/12900_info_0.jpg | /upload/resize_cache/iblock/a21/400_400_140cd750bba9870f18aada2478b24840a/12900_info_1.jpg | [7 empty] | Бойлеры косвенного нагрева Sunsystem SON 200 | 38644 | 30995 | Накопительные |  | SON 200 Водонагреватель с двумя теплообменниками. Напольный водонагреватель с теплообменниками для косвенного нагрева. Теплообменники позволяют баку использовать два внешних источника возобновляемой энергии, таких как солнечная система и твердотопливный котел. Особенности продукта: Высокая эффективность изоляции и внешнее ПВХ покрытие.цвет RAL 9006. Многопозиционная установка датчика температуры. Комплексная защита от коррозии осуществляется титановой эмалью и анодной защитой. Все резьбы внутренние. Две больших поверхности теплообменника. Легкость установки. Удобное смотровое отверстие. Доступны вертикальные и горизонтальные модификации. Дополнительный комплект для электрического нагрева с номинальной мощностью 3kW, 4.5kW, 6kW и 7.5kW. Характеристики Емкость (I) 200 Высота (H,mm) 1340 Высота установки (mm) 1460 Диаметр (D,mm) O560 Изоляция 50 mm тверд.PU Рабочее давление/Макс.температура (bar/°C) 10/95 Давление при испытании бака (bar) 15 Нижний S1/Верхний S2 теплообм. Площадь теплообменника S1/S2 (m?) 0.9/0.6 Емкость теплообменника S1/S2 (I) 5.55/3.7 Длительная мощность в соответствии с DIN 4708; 80/60/45°C S1/S2 (kW/m?/h) 29/18 0.71/0.44 NL- коэфф. мощности при 60°C 4.5/1.5 Перепад давления ?p (mBar) 75/55 Рабочее давление / Макс.температура теплообменника (bar /°C) 16 /110 Давление при испытании (bar) 25 Термометр \+ Анодный протектор \+ Эл.нагревательный элемент (дополнительно) (kW) 3-7.5 Вес (kg) 82 | <div class="detail_text"><h1><em><strong>SON 200</strong></em></h1> <p> <em><strong>&#1042;&#1086;&#1076;&#1086;&#1085;&#1072;&#1075;&#1088;&#1077;&#1074;&#1072;&#1090;&#1077;&#1083;&#1100; &#1089; &#1076;&#1074;&#1091;&#1084;&#1103; &#1090;&#1077;&#1087;&#1083;&#1086;&#1086;&#1073;&#1084;&#1077;&#1085;&#1085;&#1080;&#1082;&#1072;&#1084;&#1080;.</strong></em> </p> <p> <em><strong>&#1053;&#1072;&#1087;&#1086;&#1083;&#1100;&#1085;&#1099;&#1081; &#1074;&#1086;&#1076;&#1086;&#1085;&#1072;&#1075;&#1088;&#1077;&#1074;&#1072;&#1090;&#1077;&#1083;&#1100; &#1089; &#1090;&#1077;&#1087;&#1083;&#1086;&#1086;&#1073;&#1084;&#1077;&#1085;&#1085;&#1080;&#1082;&#1072;&#1084;&#1080; &#1076;&#1083;&#1103; &#1082;&#1086;&#1089;&#1074;&#1077;&#1085;&#1085;&#1086;&#1075;&#1086; &#1085;&#1072;&#1075;&#1088;&#1077;&#1074;&#1072;. &#1058;&#1077;&#1087;&#1083;&#1086;&#1086;&#1073;&#1084;&#1077;&#1085;&#1085;&#1080;&#1082;&#1080; &#1087;&#1086;&#1079;&#1074;&#1086;&#1083;&#1103;&#1102;&#1090; &#1073;&#1072;&#1082;&#1091; &#1080;&#1089;&#1087;&#1086;&#1083;&#1100;&#1079;&#1086;&#1074;&#1072;&#1090;&#1100; &#1076;&#1074;&#1072; &#1074;&#1085;&#1077;&#1096;&#1085;&#1080;&#1093; &#1080;&#1089;&#1090;&#1086;&#1095;&#1085;&#1080;&#1082;&#1072; &#1074;&#1086;&#1079;&#1086;&#1073;&#1085;&#1086;&#1074;&#1083;&#1103;&#1077;&#1084;&#1086;&#1081; &#1101;&#1085;&#1077;&#1088;&#1075;&#1080;&#1080;, &#1090;&#1072;&#1082;&#1080;&#1093; &#1082;&#1072;&#1082; &#1089;&#1086;&#1083;&#1085;&#1077;&#1095;&#1085;&#1072;&#1103; &#1089;&#1080;&#1089;&#1090;&#1077;&#1084;&#1072; &#1080; &#1090;&#1074;&#1077;&#1088;&#1076;&#1086;&#1090;&#1086;&#1087;&#1083;&#1080;&#1074;&#1085;&#1099;&#1081; &#1082;&#1086;&#1090;&#1077;&#1083;.</strong></em> </p> <p> <strong>&#1054;&#1089;&#1086;&#1073;&#1077;&#1085;&#1085;&#1086;&#1089;&#1090;&#1080; &#1087;&#1088;&#1086;&#1076;&#1091;&#1082;&#1090;&#1072;:</strong> </p> <ul> <li>&#1042;&#1099;&#1089;&#1086;&#1082;&#1072;&#1103; &#1101;&#1092;&#1092;&#1077;&#1082;&#1090;&#1080;&#1074;&#1085;&#1086;&#1089;&#1090;&#1100; &#1080;&#1079;&#1086;&#1083;&#1103;&#1094;&#1080;&#1080; &#1080; &#1074;&#1085;&#1077;&#1096;&#1085;&#1077;&#1077; &#1055;&#1042;&#1061; &#1087;&#1086;&#1082;&#1088;&#1099;&#1090;&#1080;&#1077;.&#1094;&#1074;&#1077;&#1090; RAL 9006.</li> <li>&#1052;&#1085;&#1086;&#1075;&#1086;&#1087;&#1086;&#1079;&#1080;&#1094;&#1080;&#1086;&#1085;&#1085;&#1072;&#1103; &#1091;&#1089;&#1090;&#1072;&#1085;&#1086;&#1074;&#1082;&#1072; &#1076;&#1072;&#1090;&#1095;&#1080;&#1082;&#1072; &#1090;&#1077;&#1084;&#1087;&#1077;&#1088;&#1072;&#1090;&#1091;&#1088;&#1099;.</li> <li>&#1050;&#1086;&#1084;&#1087;&#1083;&#1077;&#1082;&#1089;&#1085;&#1072;&#1103; &#1079;&#1072;&#1097;&#1080;&#1090;&#1072; &#1086;&#1090; &#1082;&#1086;&#1088;&#1088;&#1086;&#1079;&#1080;&#1080; &#1086;&#1089;&#1091;&#1097;&#1077;&#1089;&#1090;&#1074;&#1083;&#1103;&#1077;&#1090;&#1089;&#1103; &#1090;&#1080;&#1090;&#1072;&#1085;&#1086;&#1074;&#1086;&#1081; &#1101;&#1084;&#1072;&#1083;&#1100;&#1102; &#1080; &#1072;&#1085;&#1086;&#1076;&#1085;&#1086;&#1081; &#1079;&#1072;&#1097;&#1080;&#1090;&#1086;&#1081;.</li> <li>&#1042;&#1089;&#1077; &#1088;&#1077;&#1079;&#1100;&#1073;&#1099; &#1074;&#1085;&#1091;&#1090;&#1088;&#1077;&#1085;&#1085;&#1080;&#1077;.</li> <li>&#1044;&#1074;&#1077; &#1073;&#1086;&#1083;&#1100;&#1096;&#1080;&#1093; &#1087;&#1086;&#1074;&#1077;&#1088;&#1093;&#1085;&#1086;&#1089;&#1090;&#1080; &#1090;&#1077;&#1087;&#1083;&#1086;&#1086;&#1073;&#1084;&#1077;&#1085;&#1085;&#1080;&#1082;&#1072;.</li> <li>&#1051;&#1077;&#1075;&#1082;&#1086;&#1089;&#1090;&#1100; &#1091;&#1089;&#1090;&#1072;&#1085;&#1086;&#1074;&#1082;&#1080;.</li> <li>&#1059;&#1076;&#1086;&#1073;&#1085;&#1086;&#1077; &#1089;&#1084;&#1086;&#1090;&#1088;&#1086;&#1074;&#1086;&#1077; &#1086;&#1090;&#1074;&#1077;&#1088;&#1089;&#1090;&#1080;&#1077;.</li> <li>&#1044;&#1086;&#1089;&#1090;&#1091;&#1087;&#1085;&#1099; &#1074;&#1077;&#1088;&#1090;&#1080;&#1082;&#1072;&#1083;&#1100;&#1085;&#1099;&#1077; &#1080; &#1075;&#1086;&#1088;&#1080;&#1079;&#1086;&#1085;&#1090;&#1072;&#1083;&#1100;&#1085;&#1099;&#1077; &#1084;&#1086;&#1076;&#1080;&#1092;&#1080;&#1082;&#1072;&#1094;&#1080;&#1080;.</li> <li>&#1044;&#1086;&#1087;&#1086;&#1083;&#1085;&#1080;&#1090;&#1077;&#1083;&#1100;&#1085;&#1099;&#1081; &#1082;&#1086;&#1084;&#1087;&#1083;&#1077;&#1082;&#1090; &#1076;&#1083;&#1103; &#1101;&#1083;&#1077;&#1082;&#1090;&#1088;&#1080;&#1095;&#1077;&#1089;&#1082;&#1086;&#1075;&#1086; &#1085;&#1072;&#1075;&#1088;&#1077;&#1074;&#1072; &#1089; &#1085;&#1086;&#1084;&#1080;&#1085;&#1072;&#1083;&#1100;&#1085;&#1086;&#1081; &#1084;&#1086;&#1097;&#1085;&#1086;&#1089;&#1090;&#1100;&#1102; 3kW, 4.5kW, 6kW &#1080; 7.5kW.</li> </ul> <p> <strong>&#1061;&#1072;&#1088;&#1072;&#1082;&#1090;&#1077;&#1088;&#1080;&#1089;&#1090;&#1080;&#1082;&#1080;</strong> </p> <table> <tbody> <tr> <td> &#1045;&#1084;&#1082;&#1086;&#1089;&#1090;&#1100; (I) </td> <td> <strong>200</strong> </td> </tr> <tr> <td> &#1042;&#1099;&#1089;&#1086;&#1090;&#1072; (H,mm) </td> <td> <strong>1340</strong> </td> </tr> <tr> <td> &#1042;&#1099;&#1089;&#1086;&#1090;&#1072; &#1091;&#1089;&#1090;&#1072;&#1085;&#1086;&#1074;&#1082;&#1080; (mm) </td> <td> <strong>1460</strong> </td> </tr> <tr> <td> &#1044;&#1080;&#1072;&#1084;&#1077;&#1090;&#1088; (D,mm) </td> <td> <strong>O560</strong> </td> </tr> <tr> <td> &#1048;&#1079;&#1086;&#1083;&#1103;&#1094;&#1080;&#1103; </td> <td> <strong>50 mm &#1090;&#1074;&#1077;&#1088;&#1076;.PU</strong> </td> </tr> <tr> <td> &#1056;&#1072;&#1073;&#1086;&#1095;&#1077;&#1077; &#1076;&#1072;&#1074;&#1083;&#1077;&#1085;&#1080;&#1077;/&#1052;&#1072;&#1082;&#1089;.&#1090;&#1077;&#1084;&#1087;&#1077;&#1088;&#1072;&#1090;&#1091;&#1088;&#1072; (bar/&#176;C) </td> <td> <strong>10/95</strong> </td> </tr> <tr> <td> &#1044;&#1072;&#1074;&#1083;&#1077;&#1085;&#1080;&#1077; &#1087;&#1088;&#1080; &#1080;&#1089;&#1087;&#1099;&#1090;&#1072;&#1085;&#1080;&#1080; &#1073;&#1072;&#1082;&#1072; (bar) </td> <td> <strong>15</strong> </td> </tr> <tr> <td> <strong>&#1053;&#1080;&#1078;&#1085;&#1080;&#1081; S1/&#1042;&#1077;&#1088;&#1093;&#1085;&#1080;&#1081; S2 &#1090;&#1077;&#1087;&#1083;&#1086;&#1086;&#1073;&#1084;.</strong> </td> <td> </td> </tr> <tr> <td> &#1055;&#1083;&#1086;&#1097;&#1072;&#1076;&#1100; &#1090;&#1077;&#1087;&#1083;&#1086;&#1086;&#1073;&#1084;&#1077;&#1085;&#1085;&#1080;&#1082;&#1072; S1/S2 (m?) </td> <td> <strong>0.9/0.6</strong> </td> </tr> <tr> <td> &#1045;&#1084;&#1082;&#1086;&#1089;&#1090;&#1100; &#1090;&#1077;&#1087;&#1083;&#1086;&#1086;&#1073;&#1084;&#1077;&#1085;&#1085;&#1080;&#1082;&#1072; S1/S2 (I) </td> <td> <strong>5.55/3.7</strong> </td> </tr> <tr> <td> &#1044;&#1083;&#1080;&#1090;&#1077;&#1083;&#1100;&#1085;&#1072;&#1103; &#1084;&#1086;&#1097;&#1085;&#1086;&#1089;&#1090;&#1100; &#1074; &#1089;&#1086;&#1086;&#1090;&#1074;&#1077;&#1090;&#1089;&#1090;&#1074;&#1080;&#1080; &#1089; DIN 4708; 80/60/45&#176;C S1/S2 (kW/m?/h) </td> <td> <strong>29/18 0.71/0.44</strong> </td> </tr> <tr> <td> NL- &#1082;&#1086;&#1101;&#1092;&#1092;. &#1084;&#1086;&#1097;&#1085;&#1086;&#1089;&#1090;&#1080; &#1087;&#1088;&#1080; 60&#176;C </td> <td> <strong>4.5/1.5</strong> </td> </tr> <tr> <td> &#1055;&#1077;&#1088;&#1077;&#1087;&#1072;&#1076; &#1076;&#1072;&#1074;&#1083;&#1077;&#1085;&#1080;&#1103; ?p (mBar) </td> <td> <strong>75/55</strong> </td> </tr> <tr> <td> &#1056;&#1072;&#1073;&#1086;&#1095;&#1077;&#1077; &#1076;&#1072;&#1074;&#1083;&#1077;&#1085;&#1080;&#1077; / &#1052;&#1072;&#1082;&#1089;.&#1090;&#1077;&#1084;&#1087;&#1077;&#1088;&#1072;&#1090;&#1091;&#1088;&#1072; &#1090;&#1077;&#1087;&#1083;&#1086;&#1086;&#1073;&#1084;&#1077;&#1085;&#1085;&#1080;&#1082;&#1072; (bar /&#176;C) </td> <td> <strong>16 /110</strong> </td> </tr> <tr> <td> &#1044;&#1072;&#1074;&#1083;&#1077;&#1085;&#1080;&#1077; &#1087;&#1088;&#1080; &#1080;&#1089;&#1087;&#1099;&#1090;&#1072;&#1085;&#1080;&#1080; (bar) </td> <td> <strong>25</strong> </td> </tr> <tr> <td> &#1058;&#1077;&#1088;&#1084;&#1086;&#1084;&#1077;&#1090;&#1088; </td> <td> <strong>+</strong> </td> </tr> <tr> <td> &#1040;&#1085;&#1086;&#1076;&#1085;&#1099;&#1081; &#1087;&#1088;&#1086;&#1090;&#1077;&#1082;&#1090;&#1086;&#1088; </td> <td> <strong>+</strong> </td> </tr> <tr> <td> &#1069;&#1083;.&#1085;&#1072;&#1075;&#1088;&#1077;&#1074;&#1072;&#1090;&#1077;&#1083;&#1100;&#1085;&#1099;&#1081; &#1101;&#1083;&#1077;&#1084;&#1077;&#1085;&#1090; (&#1076;&#1086;&#1087;&#1086;&#1083;&#1085;&#1080;&#1090;&#1077;&#1083;&#1100;&#1085;&#1086;) (kW) </td> <td> <strong>3-7.5</strong> </td> </tr> <tr> <td> &#1042;&#1077;&#1089; (kg) </td> <td> <strong>82</strong> </td> </tr> </tbody> </table></div> | [24 empty] | 82 | [9 empty] | 560 | 560 | [448 empty] | 82 |  | 560 | 560 |  |  | 1460
https://climatopt.ru/catalog/vodonagrevateli/nakopitelnye/napolnye/sunsystem/napolnyy_vodonagrevatel_sunsystem_son_300/ | /upload/resize_cache/iblock/3d4/400_400_140cd750bba9870f18aada2478b24840a/12901_cover_0.jpg | /upload/resize_cache/iblock/acb/400_400_140cd750bba9870f18aada2478b24840a/12901_info_0.jpg | /upload/resize_cache/iblock/ed0/400_400_140cd750bba9870f18aada2478b24840a/12901_info_1.jpg | /upload/resize_cache/iblock/22a/400_400_140cd750bba9870f18aada2478b24840a/12901_info_2.jpg | [6 empty] | Бойлеры косвенного нагрева Sunsystem SON 300 | 52787 | 30996 | Накопительные |  | SON 300 Водонагреватель с двумя теплообменниками. Напольный водонагреватель с теплообменниками для косвенного нагрева. Теплообменники позволяют баку использовать два внешних источника возобновляемой энергии, таких как солнечная система и твердотопливный котел. Особенности продукта: Высокая эффективность изоляции и внешнее ПВХ покрытие.цвет RAL 9006. Многопозиционная установка датчика температуры. Комплексная защита от коррозии осуществляется титановой эмалью и анодной защитой. Все резьбы внутренние. Две больших поверхности теплообменника. Легкость установки. Удобное смотровое отверстие. Доступны вертикальные и горизонтальные модификации. Дополнительный комплект для электрического нагрева с номинальной мощностью 3kW, 4.5kW, 6kW и 7.5kW. Характеристики Емкость (I) 300 Высота (H,mm) 1420 Высота установки (mm) 1580 Диаметр (D,mm) O660 Изоляция 50 mm тверд.PU Рабочее давление/Макс.температура (bar/°C) 10/95 Давление при испытании бака (bar) 15 Нижний S1/Верхний S2 теплообм. Площадь теплообменника S1/S2 (m?) 1.2/0.9 Емкость теплообменника S1/S2 (I) 7.40/5.55 Длительная мощность в соответствии с DIN 4708; 80/60/45°C S1/S2 (kW/m?/h) 53/21 1.30/0.52 NL- коэфф. мощности при 60°C 11/2 Перепад давления ?p (mBar) 120/70 Рабочее давление / Макс.температура теплообменника (bar /°C) 16 /110 Давление при испытании (bar) 25 Термометр \+ Анодный протектор \+ Эл.нагревательный элемент (дополнительно) (kW) 3-7.5 Вес (kg) 118 | <div class="detail_text"><h1><strong><em>SON 300</em></strong></h1> <p> <strong><em>&#1042;&#1086;&#1076;&#1086;&#1085;&#1072;&#1075;&#1088;&#1077;&#1074;&#1072;&#1090;&#1077;&#1083;&#1100; &#1089; &#1076;&#1074;&#1091;&#1084;&#1103; &#1090;&#1077;&#1087;&#1083;&#1086;&#1086;&#1073;&#1084;&#1077;&#1085;&#1085;&#1080;&#1082;&#1072;&#1084;&#1080;.</em></strong> </p> <p> <strong><em>&#1053;&#1072;&#1087;&#1086;&#1083;&#1100;&#1085;&#1099;&#1081; &#1074;&#1086;&#1076;&#1086;&#1085;&#1072;&#1075;&#1088;&#1077;&#1074;&#1072;&#1090;&#1077;&#1083;&#1100; &#1089; &#1090;&#1077;&#1087;&#1083;&#1086;&#1086;&#1073;&#1084;&#1077;&#1085;&#1085;&#1080;&#1082;&#1072;&#1084;&#1080; &#1076;&#1083;&#1103; &#1082;&#1086;&#1089;&#1074;&#1077;&#1085;&#1085;&#1086;&#1075;&#1086; &#1085;&#1072;&#1075;&#1088;&#1077;&#1074;&#1072;. &#1058;&#1077;&#1087;&#1083;&#1086;&#1086;&#1073;&#1084;&#1077;&#1085;&#1085;&#1080;&#1082;&#1080; &#1087;&#1086;&#1079;&#1074;&#1086;&#1083;&#1103;&#1102;&#1090; &#1073;&#1072;&#1082;&#1091; &#1080;&#1089;&#1087;&#1086;&#1083;&#1100;&#1079;&#1086;&#1074;&#1072;&#1090;&#1100; &#1076;&#1074;&#1072; &#1074;&#1085;&#1077;&#1096;&#1085;&#1080;&#1093; &#1080;&#1089;&#1090;&#1086;&#1095;&#1085;&#1080;&#1082;&#1072; &#1074;&#1086;&#1079;&#1086;&#1073;&#1085;&#1086;&#1074;&#1083;&#1103;&#1077;&#1084;&#1086;&#1081; &#1101;&#1085;&#1077;&#1088;&#1075;&#1080;&#1080;, &#1090;&#1072;&#1082;&#1080;&#1093; &#1082;&#1072;&#1082; &#1089;&#1086;&#1083;&#1085;&#1077;&#1095;&#1085;&#1072;&#1103; &#1089;&#1080;&#1089;&#1090;&#1077;&#1084;&#1072; &#1080; &#1090;&#1074;&#1077;&#1088;&#1076;&#1086;&#1090;&#1086;&#1087;&#1083;&#1080;&#1074;&#1085;&#1099;&#1081; &#1082;&#1086;&#1090;&#1077;&#1083;.</em></strong> </p> <p> <strong>&#1054;&#1089;&#1086;&#1073;&#1077;&#1085;&#1085;&#1086;&#1089;&#1090;&#1080; &#1087;&#1088;&#1086;&#1076;&#1091;&#1082;&#1090;&#1072;:</strong> </p> <ul> <li>&#1042;&#1099;&#1089;&#1086;&#1082;&#1072;&#1103; &#1101;&#1092;&#1092;&#1077;&#1082;&#1090;&#1080;&#1074;&#1085;&#1086;&#1089;&#1090;&#1100; &#1080;&#1079;&#1086;&#1083;&#1103;&#1094;&#1080;&#1080; &#1080; &#1074;&#1085;&#1077;&#1096;&#1085;&#1077;&#1077; &#1055;&#1042;&#1061; &#1087;&#1086;&#1082;&#1088;&#1099;&#1090;&#1080;&#1077;.&#1094;&#1074;&#1077;&#1090; RAL 9006.</li> <li>&#1052;&#1085;&#1086;&#1075;&#1086;&#1087;&#1086;&#1079;&#1080;&#1094;&#1080;&#1086;&#1085;&#1085;&#1072;&#1103; &#1091;&#1089;&#1090;&#1072;&#1085;&#1086;&#1074;&#1082;&#1072; &#1076;&#1072;&#1090;&#1095;&#1080;&#1082;&#1072; &#1090;&#1077;&#1084;&#1087;&#1077;&#1088;&#1072;&#1090;&#1091;&#1088;&#1099;.</li> <li>&#1050;&#1086;&#1084;&#1087;&#1083;&#1077;&#1082;&#1089;&#1085;&#1072;&#1103; &#1079;&#1072;&#1097;&#1080;&#1090;&#1072; &#1086;&#1090; &#1082;&#1086;&#1088;&#1088;&#1086;&#1079;&#1080;&#1080; &#1086;&#1089;&#1091;&#1097;&#1077;&#1089;&#1090;&#1074;&#1083;&#1103;&#1077;&#1090;&#1089;&#1103; &#1090;&#1080;&#1090;&#1072;&#1085;&#1086;&#1074;&#1086;&#1081; &#1101;&#1084;&#1072;&#1083;&#1100;&#1102; &#1080; &#1072;&#1085;&#1086;&#1076;&#1085;&#1086;&#1081; &#1079;&#1072;&#1097;&#1080;&#1090;&#1086;&#1081;.</li> <li>&#1042;&#1089;&#1077; &#1088;&#1077;&#1079;&#1100;&#1073;&#1099; &#1074;&#1085;&#1091;&#1090;&#1088;&#1077;&#1085;&#1085;&#1080;&#1077;.</li> <li>&#1044;&#1074;&#1077; &#1073;&#1086;&#1083;&#1100;&#1096;&#1080;&#1093; &#1087;&#1086;&#1074;&#1077;&#1088;&#1093;&#1085;&#1086;&#1089;&#1090;&#1080; &#1090;&#1077;&#1087;&#1083;&#1086;&#1086;&#1073;&#1084;&#1077;&#1085;&#1085;&#1080;&#1082;&#1072;.</li> <li>&#1051;&#1077;&#1075;&#1082;&#1086;&#1089;&#1090;&#1100; &#1091;&#1089;&#1090;&#1072;&#1085;&#1086;&#1074;&#1082;&#1080;.</li> <li>&#1059;&#1076;&#1086;&#1073;&#1085;&#1086;&#1077; &#1089;&#1084;&#1086;&#1090;&#1088;&#1086;&#1074;&#1086;&#1077; &#1086;&#1090;&#1074;&#1077;&#1088;&#1089;&#1090;&#1080;&#1077;.</li> <li>&#1044;&#1086;&#1089;&#1090;&#1091;&#1087;&#1085;&#1099; &#1074;&#1077;&#1088;&#1090;&#1080;&#1082;&#1072;&#1083;&#1100;&#1085;&#1099;&#1077; &#1080; &#1075;&#1086;&#1088;&#1080;&#1079;&#1086;&#1085;&#1090;&#1072;&#1083;&#1100;&#1085;&#1099;&#1077; &#1084;&#1086;&#1076;&#1080;&#1092;&#1080;&#1082;&#1072;&#1094;&#1080;&#1080;.</li> <li>&#1044;&#1086;&#1087;&#1086;&#1083;&#1085;&#1080;&#1090;&#1077;&#1083;&#1100;&#1085;&#1099;&#1081; &#1082;&#1086;&#1084;&#1087;&#1083;&#1077;&#1082;&#1090; &#1076;&#1083;&#1103; &#1101;&#1083;&#1077;&#1082;&#1090;&#1088;&#1080;&#1095;&#1077;&#1089;&#1082;&#1086;&#1075;&#1086; &#1085;&#1072;&#1075;&#1088;&#1077;&#1074;&#1072; &#1089; &#1085;&#1086;&#1084;&#1080;&#1085;&#1072;&#1083;&#1100;&#1085;&#1086;&#1081; &#1084;&#1086;&#1097;&#1085;&#1086;&#1089;&#1090;&#1100;&#1102; 3kW, 4.5kW, 6kW &#1080; 7.5kW.</li> </ul> <p> <strong>&#1061;&#1072;&#1088;&#1072;&#1082;&#1090;&#1077;&#1088;&#1080;&#1089;&#1090;&#1080;&#1082;&#1080;</strong> </p> <table> <tbody> <tr> <td> &#1045;&#1084;&#1082;&#1086;&#1089;&#1090;&#1100; (I) </td> <td> <strong>300</strong> </td> </tr> <tr> <td> &#1042;&#1099;&#1089;&#1086;&#1090;&#1072; (H,mm) </td> <td> <strong>1420</strong> </td> </tr> <tr> <td> &#1042;&#1099;&#1089;&#1086;&#1090;&#1072; &#1091;&#1089;&#1090;&#1072;&#1085;&#1086;&#1074;&#1082;&#1080; (mm) </td> <td> <strong>1580</strong> </td> </tr> <tr> <td> &#1044;&#1080;&#1072;&#1084;&#1077;&#1090;&#1088; (D,mm) </td> <td> <strong>O660</strong> </td> </tr> <tr> <td> &#1048;&#1079;&#1086;&#1083;&#1103;&#1094;&#1080;&#1103; </td> <td> <strong>50 mm &#1090;&#1074;&#1077;&#1088;&#1076;.PU</strong> </td> </tr> <tr> <td> &#1056;&#1072;&#1073;&#1086;&#1095;&#1077;&#1077; &#1076;&#1072;&#1074;&#1083;&#1077;&#1085;&#1080;&#1077;/&#1052;&#1072;&#1082;&#1089;.&#1090;&#1077;&#1084;&#1087;&#1077;&#1088;&#1072;&#1090;&#1091;&#1088;&#1072; (bar/&#176;C) </td> <td> <strong>10/95</strong> </td> </tr> <tr> <td> &#1044;&#1072;&#1074;&#1083;&#1077;&#1085;&#1080;&#1077; &#1087;&#1088;&#1080; &#1080;&#1089;&#1087;&#1099;&#1090;&#1072;&#1085;&#1080;&#1080; &#1073;&#1072;&#1082;&#1072; (bar) </td> <td> <strong>15</strong> </td> </tr> <tr> <td> <strong>&#1053;&#1080;&#1078;&#1085;&#1080;&#1081; S1/&#1042;&#1077;&#1088;&#1093;&#1085;&#1080;&#1081; S2 &#1090;&#1077;&#1087;&#1083;&#1086;&#1086;&#1073;&#1084;.</strong> </td> <td> </td> </tr> <tr> <td> &#1055;&#1083;&#1086;&#1097;&#1072;&#1076;&#1100; &#1090;&#1077;&#1087;&#1083;&#1086;&#1086;&#1073;&#1084;&#1077;&#1085;&#1085;&#1080;&#1082;&#1072; S1/S2 (m?) </td> <td> <strong>1.2/0.9</strong> </td> </tr> <tr> <td> &#1045;&#1084;&#1082;&#1086;&#1089;&#1090;&#1100; &#1090;&#1077;&#1087;&#1083;&#1086;&#1086;&#1073;&#1084;&#1077;&#1085;&#1085;&#1080;&#1082;&#1072; S1/S2 (I) </td> <td> <strong>7.40/5.55</strong> </td> </tr> <tr> <td> &#1044;&#1083;&#1080;&#1090;&#1077;&#1083;&#1100;&#1085;&#1072;&#1103; &#1084;&#1086;&#1097;&#1085;&#1086;&#1089;&#1090;&#1100; &#1074; &#1089;&#1086;&#1086;&#1090;&#1074;&#1077;&#1090;&#1089;&#1090;&#1074;&#1080;&#1080; &#1089; DIN 4708; 80/60/45&#176;C S1/S2 (kW/m?/h) </td> <td> <strong>53/21 1.30/0.52</strong> </td> </tr> <tr> <td> NL- &#1082;&#1086;&#1101;&#1092;&#1092;. &#1084;&#1086;&#1097;&#1085;&#1086;&#1089;&#1090;&#1080; &#1087;&#1088;&#1080; 60&#176;C </td> <td> <strong>11/2</strong> </td> </tr> <tr> <td> &#1055;&#1077;&#1088;&#1077;&#1087;&#1072;&#1076; &#1076;&#1072;&#1074;&#1083;&#1077;&#1085;&#1080;&#1103; ?p (mBar) </td> <td> <strong>120/70</strong> </td> </tr> <tr> <td> &#1056;&#1072;&#1073;&#1086;&#1095;&#1077;&#1077; &#1076;&#1072;&#1074;&#1083;&#1077;&#1085;&#1080;&#1077; / &#1052;&#1072;&#1082;&#1089;.&#1090;&#1077;&#1084;&#1087;&#1077;&#1088;&#1072;&#1090;&#1091;&#1088;&#1072; &#1090;&#1077;&#1087;&#1083;&#1086;&#1086;&#1073;&#1084;&#1077;&#1085;&#1085;&#1080;&#1082;&#1072; (bar /&#176;C) </td> <td> <strong>16 /110</strong> </td> </tr> <tr> <td> &#1044;&#1072;&#1074;&#1083;&#1077;&#1085;&#1080;&#1077; &#1087;&#1088;&#1080; &#1080;&#1089;&#1087;&#1099;&#1090;&#1072;&#1085;&#1080;&#1080; (bar) </td> <td> <strong>25</strong> </td> </tr> <tr> <td> &#1058;&#1077;&#1088;&#1084;&#1086;&#1084;&#1077;&#1090;&#1088; </td> <td> <strong>+</strong> </td> </tr> <tr> <td> &#1040;&#1085;&#1086;&#1076;&#1085;&#1099;&#1081; &#1087;&#1088;&#1086;&#1090;&#1077;&#1082;&#1090;&#1086;&#1088; </td> <td> <strong>+</strong> </td> </tr> <tr> <td> &#1069;&#1083;.&#1085;&#1072;&#1075;&#1088;&#1077;&#1074;&#1072;&#1090;&#1077;&#1083;&#1100;&#1085;&#1099;&#1081; &#1101;&#1083;&#1077;&#1084;&#1077;&#1085;&#1090; (&#1076;&#1086;&#1087;&#1086;&#1083;&#1085;&#1080;&#1090;&#1077;&#1083;&#1100;&#1085;&#1086;) (kW) </td> <td> <strong>3-7.5</strong> </td> </tr> <tr> <td> &#1042;&#1077;&#1089; (kg) </td> <td> <strong>118</strong> </td> </tr> </tbody> </table></div> | [24 empty] | 118 | [9 empty] | 660 | 660 | [448 empty] | 118 |  | 660 | 660 |  |  | 1580
https://climatopt.ru/catalog/vodonagrevateli/nakopitelnye/napolnye/sunsystem/napolnyy_vodonagrevatel_sunsystem_son_400/ | /upload/resize_cache/iblock/5d3/400_400_140cd750bba9870f18aada2478b24840a/12902_cover_0.jpg | /upload/resize_cache/iblock/f2d/400_400_140cd750bba9870f18aada2478b24840a/12902_info_0.jpg | /upload/resize_cache/iblock/64d/400_400_140cd750bba9870f18aada2478b24840a/12902_info_1.jpg | [7 empty] | Бойлеры косвенного нагрева Sunsystem SON 400 | 69125 | 30997 | Накопительные |  | SON 400 Водонагреватель с двумя теплообменниками. Напольный водонагреватель с теплообменниками для косвенного нагрева. Теплообменники позволяют баку использовать два внешних источника возобновляемой энергии, таких как солнечная система и твердотопливный котел. Особенности продукта: Высокая эффективность изоляции и внешнее ПВХ покрытие.цвет RAL 9006. Многопозиционная установка датчика температуры. Комплексная защита от коррозии осуществляется титановой эмалью и анодной защитой. Все резьбы внутренние. Две больших поверхности теплообменника. Легкость установки. Удобное смотровое отверстие. Доступны вертикальные и горизонтальные модификации. Дополнительный комплект для электрического нагрева с номинальной мощностью 3kW, 4.5kW, 6kW и 7.5kW. Характеристики Емкость (I) 400 Высота (H,mm) 1470 Высота установки (mm) 1670 Диаметр (D,mm) O750 Изоляция 50 mm тверд.PU Рабочее давление/Макс.температура (bar/°C) 10/95 Давление при испытании бака (bar) 15 Нижний S1/Верхний S2 теплообм. Площадь теплообменника S1/S2 (m?) 1.5/1 Емкость теплообменника S1/S2 (I) 9.25/6.17 Длительная мощность в соответствии с DIN 4708; 80/60/45°C S1/S2 (kW/m?/h) 62/27 1.52/0.66 NL- коэфф. мощности при 60°C 13/2.2 Перепад давления ?p (mBar) 180/80 Рабочее давление / Макс.температура теплообменника (bar /°C) 16 /110 Давление при испытании (bar) 25 Термометр \+ Анодный протектор \+ Эл.нагревательный элемент (дополнительно) (kW) 3-7.5 Вес (kg) 160 | <div class="detail_text"><h1><em><strong>SON 400</strong></em></h1> <p> <em><strong>&#1042;&#1086;&#1076;&#1086;&#1085;&#1072;&#1075;&#1088;&#1077;&#1074;&#1072;&#1090;&#1077;&#1083;&#1100; &#1089; &#1076;&#1074;&#1091;&#1084;&#1103; &#1090;&#1077;&#1087;&#1083;&#1086;&#1086;&#1073;&#1084;&#1077;&#1085;&#1085;&#1080;&#1082;&#1072;&#1084;&#1080;.</strong></em> </p> <p> <em><strong>&#1053;&#1072;&#1087;&#1086;&#1083;&#1100;&#1085;&#1099;&#1081; &#1074;&#1086;&#1076;&#1086;&#1085;&#1072;&#1075;&#1088;&#1077;&#1074;&#1072;&#1090;&#1077;&#1083;&#1100; &#1089; &#1090;&#1077;&#1087;&#1083;&#1086;&#1086;&#1073;&#1084;&#1077;&#1085;&#1085;&#1080;&#1082;&#1072;&#1084;&#1080; &#1076;&#1083;&#1103; &#1082;&#1086;&#1089;&#1074;&#1077;&#1085;&#1085;&#1086;&#1075;&#1086; &#1085;&#1072;&#1075;&#1088;&#1077;&#1074;&#1072;. &#1058;&#1077;&#1087;&#1083;&#1086;&#1086;&#1073;&#1084;&#1077;&#1085;&#1085;&#1080;&#1082;&#1080; &#1087;&#1086;&#1079;&#1074;&#1086;&#1083;&#1103;&#1102;&#1090; &#1073;&#1072;&#1082;&#1091; &#1080;&#1089;&#1087;&#1086;&#1083;&#1100;&#1079;&#1086;&#1074;&#1072;&#1090;&#1100; &#1076;&#1074;&#1072; &#1074;&#1085;&#1077;&#1096;&#1085;&#1080;&#1093; &#1080;&#1089;&#1090;&#1086;&#1095;&#1085;&#1080;&#1082;&#1072; &#1074;&#1086;&#1079;&#1086;&#1073;&#1085;&#1086;&#1074;&#1083;&#1103;&#1077;&#1084;&#1086;&#1081; &#1101;&#1085;&#1077;&#1088;&#1075;&#1080;&#1080;, &#1090;&#1072;&#1082;&#1080;&#1093; &#1082;&#1072;&#1082; &#1089;&#1086;&#1083;&#1085;&#1077;&#1095;&#1085;&#1072;&#1103; &#1089;&#1080;&#1089;&#1090;&#1077;&#1084;&#1072; &#1080; &#1090;&#1074;&#1077;&#1088;&#1076;&#1086;&#1090;&#1086;&#1087;&#1083;&#1080;&#1074;&#1085;&#1099;&#1081; &#1082;&#1086;&#1090;&#1077;&#1083;.</strong></em> </p> <p> <strong>&#1054;&#1089;&#1086;&#1073;&#1077;&#1085;&#1085;&#1086;&#1089;&#1090;&#1080; &#1087;&#1088;&#1086;&#1076;&#1091;&#1082;&#1090;&#1072;:</strong> </p> <ul> <li>&#1042;&#1099;&#1089;&#1086;&#1082;&#1072;&#1103; &#1101;&#1092;&#1092;&#1077;&#1082;&#1090;&#1080;&#1074;&#1085;&#1086;&#1089;&#1090;&#1100; &#1080;&#1079;&#1086;&#1083;&#1103;&#1094;&#1080;&#1080; &#1080; &#1074;&#1085;&#1077;&#1096;&#1085;&#1077;&#1077; &#1055;&#1042;&#1061; &#1087;&#1086;&#1082;&#1088;&#1099;&#1090;&#1080;&#1077;.&#1094;&#1074;&#1077;&#1090; RAL 9006.</li> <li>&#1052;&#1085;&#1086;&#1075;&#1086;&#1087;&#1086;&#1079;&#1080;&#1094;&#1080;&#1086;&#1085;&#1085;&#1072;&#1103; &#1091;&#1089;&#1090;&#1072;&#1085;&#1086;&#1074;&#1082;&#1072; &#1076;&#1072;&#1090;&#1095;&#1080;&#1082;&#1072; &#1090;&#1077;&#1084;&#1087;&#1077;&#1088;&#1072;&#1090;&#1091;&#1088;&#1099;.</li> <li>&#1050;&#1086;&#1084;&#1087;&#1083;&#1077;&#1082;&#1089;&#1085;&#1072;&#1103; &#1079;&#1072;&#1097;&#1080;&#1090;&#1072; &#1086;&#1090; &#1082;&#1086;&#1088;&#1088;&#1086;&#1079;&#1080;&#1080; &#1086;&#1089;&#1091;&#1097;&#1077;&#1089;&#1090;&#1074;&#1083;&#1103;&#1077;&#1090;&#1089;&#1103; &#1090;&#1080;&#1090;&#1072;&#1085;&#1086;&#1074;&#1086;&#1081; &#1101;&#1084;&#1072;&#1083;&#1100;&#1102; &#1080; &#1072;&#1085;&#1086;&#1076;&#1085;&#1086;&#1081; &#1079;&#1072;&#1097;&#1080;&#1090;&#1086;&#1081;.</li> <li>&#1042;&#1089;&#1077; &#1088;&#1077;&#1079;&#1100;&#1073;&#1099; &#1074;&#1085;&#1091;&#1090;&#1088;&#1077;&#1085;&#1085;&#1080;&#1077;.</li> <li>&#1044;&#1074;&#1077; &#1073;&#1086;&#1083;&#1100;&#1096;&#1080;&#1093; &#1087;&#1086;&#1074;&#1077;&#1088;&#1093;&#1085;&#1086;&#1089;&#1090;&#1080; &#1090;&#1077;&#1087;&#1083;&#1086;&#1086;&#1073;&#1084;&#1077;&#1085;&#1085;&#1080;&#1082;&#1072;.</li> <li>&#1051;&#1077;&#1075;&#1082;&#1086;&#1089;&#1090;&#1100; &#1091;&#1089;&#1090;&#1072;&#1085;&#1086;&#1074;&#1082;&#1080;.</li> <li>&#1059;&#1076;&#1086;&#1073;&#1085;&#1086;&#1077; &#1089;&#1084;&#1086;&#1090;&#1088;&#1086;&#1074;&#1086;&#1077; &#1086;&#1090;&#1074;&#1077;&#1088;&#1089;&#1090;&#1080;&#1077;.</li> <li>&#1044;&#1086;&#1089;&#1090;&#1091;&#1087;&#1085;&#1099; &#1074;&#1077;&#1088;&#1090;&#1080;&#1082;&#1072;&#1083;&#1100;&#1085;&#1099;&#1077; &#1080; &#1075;&#1086;&#1088;&#1080;&#1079;&#1086;&#1085;&#1090;&#1072;&#1083;&#1100;&#1085;&#1099;&#1077; &#1084;&#1086;&#1076;&#1080;&#1092;&#1080;&#1082;&#1072;&#1094;&#1080;&#1080;.</li> <li>&#1044;&#1086;&#1087;&#1086;&#1083;&#1085;&#1080;&#1090;&#1077;&#1083;&#1100;&#1085;&#1099;&#1081; &#1082;&#1086;&#1084;&#1087;&#1083;&#1077;&#1082;&#1090; &#1076;&#1083;&#1103; &#1101;&#1083;&#1077;&#1082;&#1090;&#1088;&#1080;&#1095;&#1077;&#1089;&#1082;&#1086;&#1075;&#1086; &#1085;&#1072;&#1075;&#1088;&#1077;&#1074;&#1072; &#1089; &#1085;&#1086;&#1084;&#1080;&#1085;&#1072;&#1083;&#1100;&#1085;&#1086;&#1081; &#1084;&#1086;&#1097;&#1085;&#1086;&#1089;&#1090;&#1100;&#1102; 3kW, 4.5kW, 6kW &#1080; 7.5kW.</li> </ul> <p> <strong>&#1061;&#1072;&#1088;&#1072;&#1082;&#1090;&#1077;&#1088;&#1080;&#1089;&#1090;&#1080;&#1082;&#1080;</strong> </p> <table> <tbody> <tr> <td> &#1045;&#1084;&#1082;&#1086;&#1089;&#1090;&#1100; (I) </td> <td> <strong>400</strong> </td> </tr> <tr> <td> &#1042;&#1099;&#1089;&#1086;&#1090;&#1072; (H,mm) </td> <td> <strong>1470</strong> </td> </tr> <tr> <td> &#1042;&#1099;&#1089;&#1086;&#1090;&#1072; &#1091;&#1089;&#1090;&#1072;&#1085;&#1086;&#1074;&#1082;&#1080; (mm) </td> <td> <strong>1670</strong> </td> </tr> <tr> <td> &#1044;&#1080;&#1072;&#1084;&#1077;&#1090;&#1088; (D,mm) </td> <td> <strong>O750</strong> </td> </tr> <tr> <td> &#1048;&#1079;&#1086;&#1083;&#1103;&#1094;&#1080;&#1103; </td> <td> <strong>50 mm &#1090;&#1074;&#1077;&#1088;&#1076;.PU</strong> </td> </tr> <tr> <td> &#1056;&#1072;&#1073;&#1086;&#1095;&#1077;&#1077; &#1076;&#1072;&#1074;&#1083;&#1077;&#1085;&#1080;&#1077;/&#1052;&#1072;&#1082;&#1089;.&#1090;&#1077;&#1084;&#1087;&#1077;&#1088;&#1072;&#1090;&#1091;&#1088;&#1072; (bar/&#176;C) </td> <td> <strong>10/95</strong> </td> </tr> <tr> <td> &#1044;&#1072;&#1074;&#1083;&#1077;&#1085;&#1080;&#1077; &#1087;&#1088;&#1080; &#1080;&#1089;&#1087;&#1099;&#1090;&#1072;&#1085;&#1080;&#1080; &#1073;&#1072;&#1082;&#1072; (bar) </td> <td> <strong>15</strong> </td> </tr> <tr> <td> <strong>&#1053;&#1080;&#1078;&#1085;&#1080;&#1081; S1/&#1042;&#1077;&#1088;&#1093;&#1085;&#1080;&#1081; S2 &#1090;&#1077;&#1087;&#1083;&#1086;&#1086;&#1073;&#1084;.</strong> </td> <td> </td> </tr> <tr> <td> &#1055;&#1083;&#1086;&#1097;&#1072;&#1076;&#1100; &#1090;&#1077;&#1087;&#1083;&#1086;&#1086;&#1073;&#1084;&#1077;&#1085;&#1085;&#1080;&#1082;&#1072; S1/S2 (m?) </td> <td> <strong>1.5/1</strong> </td> </tr> <tr> <td> &#1045;&#1084;&#1082;&#1086;&#1089;&#1090;&#1100; &#1090;&#1077;&#1087;&#1083;&#1086;&#1086;&#1073;&#1084;&#1077;&#1085;&#1085;&#1080;&#1082;&#1072; S1/S2 (I) </td> <td> <strong>9.25/6.17</strong> </td> </tr> <tr> <td> &#1044;&#1083;&#1080;&#1090;&#1077;&#1083;&#1100;&#1085;&#1072;&#1103; &#1084;&#1086;&#1097;&#1085;&#1086;&#1089;&#1090;&#1100; &#1074; &#1089;&#1086;&#1086;&#1090;&#1074;&#1077;&#1090;&#1089;&#1090;&#1074;&#1080;&#1080; &#1089; DIN 4708; 80/60/45&#176;C S1/S2 (kW/m?/h) </td> <td> <strong>62/27 1.52/0.66</strong> </td> </tr> <tr> <td> NL- &#1082;&#1086;&#1101;&#1092;&#1092;. &#1084;&#1086;&#1097;&#1085;&#1086;&#1089;&#1090;&#1080; &#1087;&#1088;&#1080; 60&#176;C </td> <td> <strong>13/2.2</strong> </td> </tr> <tr> <td> &#1055;&#1077;&#1088;&#1077;&#1087;&#1072;&#1076; &#1076;&#1072;&#1074;&#1083;&#1077;&#1085;&#1080;&#1103; ?p (mBar) </td> <td> <strong>180/80</strong> </td> </tr> <tr> <td> &#1056;&#1072;&#1073;&#1086;&#1095;&#1077;&#1077; &#1076;&#1072;&#1074;&#1083;&#1077;&#1085;&#1080;&#1077; / &#1052;&#1072;&#1082;&#1089;.&#1090;&#1077;&#1084;&#1087;&#1077;&#1088;&#1072;&#1090;&#1091;&#1088;&#1072; &#1090;&#1077;&#1087;&#1083;&#1086;&#1086;&#1073;&#1084;&#1077;&#1085;&#1085;&#1080;&#1082;&#1072; (bar /&#176;C) </td> <td> <strong>16 /110</strong> </td> </tr> <tr> <td> &#1044;&#1072;&#1074;&#1083;&#1077;&#1085;&#1080;&#1077; &#1087;&#1088;&#1080; &#1080;&#1089;&#1087;&#1099;&#1090;&#1072;&#1085;&#1080;&#1080; (bar) </td> <td> <strong>25</strong> </td> </tr> <tr> <td> &#1058;&#1077;&#1088;&#1084;&#1086;&#1084;&#1077;&#1090;&#1088; </td> <td> <strong>+</strong> </td> </tr> <tr> <td> &#1040;&#1085;&#1086;&#1076;&#1085;&#1099;&#1081; &#1087;&#1088;&#1086;&#1090;&#1077;&#1082;&#1090;&#1086;&#1088; </td> <td> <strong>+</strong> </td> </tr> <tr> <td> &#1069;&#1083;.&#1085;&#1072;&#1075;&#1088;&#1077;&#1074;&#1072;&#1090;&#1077;&#1083;&#1100;&#1085;&#1099;&#1081; &#1101;&#1083;&#1077;&#1084;&#1077;&#1085;&#1090; (&#1076;&#1086;&#1087;&#1086;&#1083;&#1085;&#1080;&#1090;&#1077;&#1083;&#1100;&#1085;&#1086;) (kW) </td> <td> <strong>3-7.5</strong> </td> </tr> <tr> <td> &#1042;&#1077;&#1089; (kg) </td> <td> <strong>160</strong> </td> </tr> </tbody> </table></div> | [24 empty] | 160 | [9 empty] | 750 | 750 | [448 empty] | 160 |  | 750 | 750 |  |  | 1670
https://climatopt.ru/catalog/vodonagrevateli/nakopitelnye/napolnye/sunsystem/napolnyy_vodonagrevatel_sunsystem_son_500/ | /upload/resize_cache/iblock/ac7/400_400_140cd750bba9870f18aada2478b24840a/12903_cover_0.jpg | /upload/resize_cache/iblock/2e5/400_400_140cd750bba9870f18aada2478b24840a/12903_info_0.jpg | [8 empty] | Бойлеры косвенного нагрева Sunsystem SON 500 | 79670 | 30998 | Накопительные |  | SON 500 Водонагреватель с двумя теплообменниками. Напольный водонагреватель с теплообменниками для косвенного нагрева. Теплообменники позволяют баку использовать два внешних источника возобновляемой энергии, таких как солнечная система и твердотопливный котел. Особенности продукта: Высокая эффективность изоляции и внешнее ПВХ покрытие.цвет RAL 9006. Многопозиционная установка датчика температуры. Комплексная защита от коррозии осуществляется титановой эмалью и анодной защитой. Все резьбы внутренние. Две больших поверхности теплообменника. Легкость установки. Удобное смотровое отверстие. Доступны вертикальные и горизонтальные модификации. Дополнительный комплект для электрического нагрева с номинальной мощностью 3kW, 4.5kW, 6kW и 7.5kW. Характеристики Емкость (I) 500 Высота (H,mm) 1720 Высота установки (mm) 1890 Диаметр (D,mm) O750 Изоляция 50 mm тверд.PU Рабочее давление/Макс.температура (bar/°C) 10/95 Давление при испытании бака (bar) 15 Нижний S1/Верхний S2 теплообм. Площадь теплообменника S1/S2 (m?) 1.8/1.2 Емкость теплообменника S1/S2 (I) 11.10/7.40 Длительная мощность в соответствии с DIN 4708; 80/60/45°C S1/S2 (kW/m?/h) 72/34 1.77/0.84 NL- коэфф. мощности при 60°C 18/2.8 Перепад давления ?p (mBar) 210/90 Рабочее давление / Макс.температура теплообменника (bar /°C) 16 /110 Давление при испытании (bar) 25 Термометр \+ Анодный протектор \+ Эл.нагревательный элемент (дополнительно) (kW) 3-7.5 Вес (kg) 185 | <div class="detail_text"><h1><strong><em>SON 500</em></strong></h1> <p> <strong><em>&#1042;&#1086;&#1076;&#1086;&#1085;&#1072;&#1075;&#1088;&#1077;&#1074;&#1072;&#1090;&#1077;&#1083;&#1100; &#1089; &#1076;&#1074;&#1091;&#1084;&#1103; &#1090;&#1077;&#1087;&#1083;&#1086;&#1086;&#1073;&#1084;&#1077;&#1085;&#1085;&#1080;&#1082;&#1072;&#1084;&#1080;.</em></strong> </p> <p> <strong><em>&#1053;&#1072;&#1087;&#1086;&#1083;&#1100;&#1085;&#1099;&#1081; &#1074;&#1086;&#1076;&#1086;&#1085;&#1072;&#1075;&#1088;&#1077;&#1074;&#1072;&#1090;&#1077;&#1083;&#1100; &#1089; &#1090;&#1077;&#1087;&#1083;&#1086;&#1086;&#1073;&#1084;&#1077;&#1085;&#1085;&#1080;&#1082;&#1072;&#1084;&#1080; &#1076;&#1083;&#1103; &#1082;&#1086;&#1089;&#1074;&#1077;&#1085;&#1085;&#1086;&#1075;&#1086; &#1085;&#1072;&#1075;&#1088;&#1077;&#1074;&#1072;. &#1058;&#1077;&#1087;&#1083;&#1086;&#1086;&#1073;&#1084;&#1077;&#1085;&#1085;&#1080;&#1082;&#1080; &#1087;&#1086;&#1079;&#1074;&#1086;&#1083;&#1103;&#1102;&#1090; &#1073;&#1072;&#1082;&#1091; &#1080;&#1089;&#1087;&#1086;&#1083;&#1100;&#1079;&#1086;&#1074;&#1072;&#1090;&#1100; &#1076;&#1074;&#1072; &#1074;&#1085;&#1077;&#1096;&#1085;&#1080;&#1093; &#1080;&#1089;&#1090;&#1086;&#1095;&#1085;&#1080;&#1082;&#1072; &#1074;&#1086;&#1079;&#1086;&#1073;&#1085;&#1086;&#1074;&#1083;&#1103;&#1077;&#1084;&#1086;&#1081; &#1101;&#1085;&#1077;&#1088;&#1075;&#1080;&#1080;, &#1090;&#1072;&#1082;&#1080;&#1093; &#1082;&#1072;&#1082; &#1089;&#1086;&#1083;&#1085;&#1077;&#1095;&#1085;&#1072;&#1103; &#1089;&#1080;&#1089;&#1090;&#1077;&#1084;&#1072; &#1080; &#1090;&#1074;&#1077;&#1088;&#1076;&#1086;&#1090;&#1086;&#1087;&#1083;&#1080;&#1074;&#1085;&#1099;&#1081; &#1082;&#1086;&#1090;&#1077;&#1083;.</em></strong> </p> <p> <strong>&#1054;&#1089;&#1086;&#1073;&#1077;&#1085;&#1085;&#1086;&#1089;&#1090;&#1080; &#1087;&#1088;&#1086;&#1076;&#1091;&#1082;&#1090;&#1072;:</strong> </p> <ul> <li>&#1042;&#1099;&#1089;&#1086;&#1082;&#1072;&#1103; &#1101;&#1092;&#1092;&#1077;&#1082;&#1090;&#1080;&#1074;&#1085;&#1086;&#1089;&#1090;&#1100; &#1080;&#1079;&#1086;&#1083;&#1103;&#1094;&#1080;&#1080; &#1080; &#1074;&#1085;&#1077;&#1096;&#1085;&#1077;&#1077; &#1055;&#1042;&#1061; &#1087;&#1086;&#1082;&#1088;&#1099;&#1090;&#1080;&#1077;.&#1094;&#1074;&#1077;&#1090; RAL 9006.</li> <li>&#1052;&#1085;&#1086;&#1075;&#1086;&#1087;&#1086;&#1079;&#1080;&#1094;&#1080;&#1086;&#1085;&#1085;&#1072;&#1103; &#1091;&#1089;&#1090;&#1072;&#1085;&#1086;&#1074;&#1082;&#1072; &#1076;&#1072;&#1090;&#1095;&#1080;&#1082;&#1072; &#1090;&#1077;&#1084;&#1087;&#1077;&#1088;&#1072;&#1090;&#1091;&#1088;&#1099;.</li> <li>&#1050;&#1086;&#1084;&#1087;&#1083;&#1077;&#1082;&#1089;&#1085;&#1072;&#1103; &#1079;&#1072;&#1097;&#1080;&#1090;&#1072; &#1086;&#1090; &#1082;&#1086;&#1088;&#1088;&#1086;&#1079;&#1080;&#1080; &#1086;&#1089;&#1091;&#1097;&#1077;&#1089;&#1090;&#1074;&#1083;&#1103;&#1077;&#1090;&#1089;&#1103; &#1090;&#1080;&#1090;&#1072;&#1085;&#1086;&#1074;&#1086;&#1081; &#1101;&#1084;&#1072;&#1083;&#1100;&#1102; &#1080; &#1072;&#1085;&#1086;&#1076;&#1085;&#1086;&#1081; &#1079;&#1072;&#1097;&#1080;&#1090;&#1086;&#1081;.</li> <li>&#1042;&#1089;&#1077; &#1088;&#1077;&#1079;&#1100;&#1073;&#1099; &#1074;&#1085;&#1091;&#1090;&#1088;&#1077;&#1085;&#1085;&#1080;&#1077;.</li> <li>&#1044;&#1074;&#1077; &#1073;&#1086;&#1083;&#1100;&#1096;&#1080;&#1093; &#1087;&#1086;&#1074;&#1077;&#1088;&#1093;&#1085;&#1086;&#1089;&#1090;&#1080; &#1090;&#1077;&#1087;&#1083;&#1086;&#1086;&#1073;&#1084;&#1077;&#1085;&#1085;&#1080;&#1082;&#1072;.</li> <li>&#1051;&#1077;&#1075;&#1082;&#1086;&#1089;&#1090;&#1100; &#1091;&#1089;&#1090;&#1072;&#1085;&#1086;&#1074;&#1082;&#1080;.</li> <li>&#1059;&#1076;&#1086;&#1073;&#1085;&#1086;&#1077; &#1089;&#1084;&#1086;&#1090;&#1088;&#1086;&#1074;&#1086;&#1077; &#1086;&#1090;&#1074;&#1077;&#1088;&#1089;&#1090;&#1080;&#1077;.</li> <li>&#1044;&#1086;&#1089;&#1090;&#1091;&#1087;&#1085;&#1099; &#1074;&#1077;&#1088;&#1090;&#1080;&#1082;&#1072;&#1083;&#1100;&#1085;&#1099;&#1077; &#1080; &#1075;&#1086;&#1088;&#1080;&#1079;&#1086;&#1085;&#1090;&#1072;&#1083;&#1100;&#1085;&#1099;&#1077; &#1084;&#1086;&#1076;&#1080;&#1092;&#1080;&#1082;&#1072;&#1094;&#1080;&#1080;.</li> <li>&#1044;&#1086;&#1087;&#1086;&#1083;&#1085;&#1080;&#1090;&#1077;&#1083;&#1100;&#1085;&#1099;&#1081; &#1082;&#1086;&#1084;&#1087;&#1083;&#1077;&#1082;&#1090; &#1076;&#1083;&#1103; &#1101;&#1083;&#1077;&#1082;&#1090;&#1088;&#1080;&#1095;&#1077;&#1089;&#1082;&#1086;&#1075;&#1086; &#1085;&#1072;&#1075;&#1088;&#1077;&#1074;&#1072; &#1089; &#1085;&#1086;&#1084;&#1080;&#1085;&#1072;&#1083;&#1100;&#1085;&#1086;&#1081; &#1084;&#1086;&#1097;&#1085;&#1086;&#1089;&#1090;&#1100;&#1102; 3kW, 4.5kW, 6kW &#1080; 7.5kW.</li> </ul> <p> <strong>&#1061;&#1072;&#1088;&#1072;&#1082;&#1090;&#1077;&#1088;&#1080;&#1089;&#1090;&#1080;&#1082;&#1080;</strong> </p> <table> <tbody> <tr> <td> &#1045;&#1084;&#1082;&#1086;&#1089;&#1090;&#1100; (I) </td> <td> <strong>500</strong> </td> </tr> <tr> <td> &#1042;&#1099;&#1089;&#1086;&#1090;&#1072; (H,mm) </td> <td> <strong>1720</strong> </td> </tr> <tr> <td> &#1042;&#1099;&#1089;&#1086;&#1090;&#1072; &#1091;&#1089;&#1090;&#1072;&#1085;&#1086;&#1074;&#1082;&#1080; (mm) </td> <td> <strong>1890</strong> </td> </tr> <tr> <td> &#1044;&#1080;&#1072;&#1084;&#1077;&#1090;&#1088; (D,mm) </td> <td> <strong>O750</strong> </td> </tr> <tr> <td> &#1048;&#1079;&#1086;&#1083;&#1103;&#1094;&#1080;&#1103; </td> <td> <strong>50 mm &#1090;&#1074;&#1077;&#1088;&#1076;.PU</strong> </td> </tr> <tr> <td> &#1056;&#1072;&#1073;&#1086;&#1095;&#1077;&#1077; &#1076;&#1072;&#1074;&#1083;&#1077;&#1085;&#1080;&#1077;/&#1052;&#1072;&#1082;&#1089;.&#1090;&#1077;&#1084;&#1087;&#1077;&#1088;&#1072;&#1090;&#1091;&#1088;&#1072; (bar/&#176;C) </td> <td> <strong>10/95</strong> </td> </tr> <tr> <td> &#1044;&#1072;&#1074;&#1083;&#1077;&#1085;&#1080;&#1077; &#1087;&#1088;&#1080; &#1080;&#1089;&#1087;&#1099;&#1090;&#1072;&#1085;&#1080;&#1080; &#1073;&#1072;&#1082;&#1072; (bar) </td> <td> <strong>15</strong> </td> </tr> <tr> <td> <strong>&#1053;&#1080;&#1078;&#1085;&#1080;&#1081; S1/&#1042;&#1077;&#1088;&#1093;&#1085;&#1080;&#1081; S2 &#1090;&#1077;&#1087;&#1083;&#1086;&#1086;&#1073;&#1084;.</strong> </td> <td> </td> </tr> <tr> <td> &#1055;&#1083;&#1086;&#1097;&#1072;&#1076;&#1100; &#1090;&#1077;&#1087;&#1083;&#1086;&#1086;&#1073;&#1084;&#1077;&#1085;&#1085;&#1080;&#1082;&#1072; S1/S2 (m?) </td> <td> <strong>1.8/1.2</strong> </td> </tr> <tr> <td> &#1045;&#1084;&#1082;&#1086;&#1089;&#1090;&#1100; &#1090;&#1077;&#1087;&#1083;&#1086;&#1086;&#1073;&#1084;&#1077;&#1085;&#1085;&#1080;&#1082;&#1072; S1/S2 (I) </td> <td> <strong>11.10/7.40</strong> </td> </tr> <tr> <td> &#1044;&#1083;&#1080;&#1090;&#1077;&#1083;&#1100;&#1085;&#1072;&#1103; &#1084;&#1086;&#1097;&#1085;&#1086;&#1089;&#1090;&#1100; &#1074; &#1089;&#1086;&#1086;&#1090;&#1074;&#1077;&#1090;&#1089;&#1090;&#1074;&#1080;&#1080; &#1089; DIN 4708; 80/60/45&#176;C S1/S2 (kW/m?/h) </td> <td> <strong>72/34 1.77/0.84</strong> </td> </tr> <tr> <td> NL- &#1082;&#1086;&#1101;&#1092;&#1092;. &#1084;&#1086;&#1097;&#1085;&#1086;&#1089;&#1090;&#1080; &#1087;&#1088;&#1080; 60&#176;C </td> <td> <strong>18/2.8</strong> </td> </tr> <tr> <td> &#1055;&#1077;&#1088;&#1077;&#1087;&#1072;&#1076; &#1076;&#1072;&#1074;&#1083;&#1077;&#1085;&#1080;&#1103; ?p (mBar) </td> <td> <strong>210/90</strong> </td> </tr> <tr> <td> &#1056;&#1072;&#1073;&#1086;&#1095;&#1077;&#1077; &#1076;&#1072;&#1074;&#1083;&#1077;&#1085;&#1080;&#1077; / &#1052;&#1072;&#1082;&#1089;.&#1090;&#1077;&#1084;&#1087;&#1077;&#1088;&#1072;&#1090;&#1091;&#1088;&#1072; &#1090;&#1077;&#1087;&#1083;&#1086;&#1086;&#1073;&#1084;&#1077;&#1085;&#1085;&#1080;&#1082;&#1072; (bar /&#176;C) </td> <td> <strong>16 /110</strong> </td> </tr> <tr> <td> &#1044;&#1072;&#1074;&#1083;&#1077;&#1085;&#1080;&#1077; &#1087;&#1088;&#1080; &#1080;&#1089;&#1087;&#1099;&#1090;&#1072;&#1085;&#1080;&#1080; (bar) </td> <td> <strong>25</strong> </td> </tr> <tr> <td> &#1058;&#1077;&#1088;&#1084;&#1086;&#1084;&#1077;&#1090;&#1088; </td> <td> <strong>+</strong> </td> </tr> <tr> <td> &#1040;&#1085;&#1086;&#1076;&#1085;&#1099;&#1081; &#1087;&#1088;&#1086;&#1090;&#1077;&#1082;&#1090;&#1086;&#1088; </td> <td> <strong>+</strong> </td> </tr> <tr> <td> &#1069;&#1083;.&#1085;&#1072;&#1075;&#1088;&#1077;&#1074;&#1072;&#1090;&#1077;&#1083;&#1100;&#1085;&#1099;&#1081; &#1101;&#1083;&#1077;&#1084;&#1077;&#1085;&#1090; (&#1076;&#1086;&#1087;&#1086;&#1083;&#1085;&#1080;&#1090;&#1077;&#1083;&#1100;&#1085;&#1086;) (kW) </td> <td> <strong>3-7.5</strong> </td> </tr> <tr> <td> &#1042;&#1077;&#1089; (kg) </td> <td> <strong>185</strong> </td> </tr> </tbody> </table></div> | [24 empty] | 185 | [9 empty] | 750 | 750 | [448 empty] | 185 |  | 750 | 750 |  |  | 1890
https://climatopt.ru/catalog/vodonagrevateli/nakopitelnye/napolnye/sunsystem/napolnyy_vodonagrevatel_sunsystem_son_750/ | /upload/resize_cache/iblock/eb6/400_400_140cd750bba9870f18aada2478b24840a/12904_cover_0.jpg | [9 empty] | Бойлеры косвенного нагрева Sunsystem SON 750 | 118040 | 30999 | Накопительные |  | SON 750 Водонагреватель с двумя теплообменниками. Напольный водонагреватель с теплообменниками для косвенного нагрева. Теплообменники позволяют баку использовать два внешних источника возобновляемой энергии, таких как солнечная система и твердотопливный котел. Особенности продукта: Высокая эффективность изоляции и внешнее ПВХ покрытие.цвет RAL 9006. Многопозиционная установка датчика температуры. Комплексная защита от коррозии осуществляется титановой эмалью и анодной защитой. Все резьбы внутренние. Две больших поверхности теплообменника. Легкость установки. Удобное смотровое отверстие. Доступны вертикальные и горизонтальные модификации. Дополнительный комплект для электрического нагрева с номинальной мощностью 3kW, 4.5kW, 6kW и 7.5kW. Характеристики Емкость (I) 750 Высота (H,mm) 2000 Высота установки (mm) 2030 Диаметр (D,mm) O950 Изоляция 100 mm мягк.PU Рабочее давление/Макс.температура (bar/°C) 10/95 Давление при испытании бака (bar) 15 Нижний S1/Верхний S2 теплообм. Площадь теплообменника S1/S2 (m?) 2.1/1.4 Емкость теплообменника S1/S2 (I) 12.95/8.63 Длительная мощность в соответствии с DIN 4708; 80/60/45°C S1/S2 (kW/m?/h) 80/50 1.97/1/23 NL- коэфф. мощности при 60°C 32/10 Перепад давления ?p (mBar) 210/150 Рабочее давление / Макс.температура теплообменника (bar /°C) 16 /110 Давление при испытании (bar) 25 Термометр \+ Анодный протектор \+ Эл.нагревательный элемент (дополнительно) (kW) 3-7.5 Вес (kg) 263 | <div class="detail_text"><h1><em><strong>SON 750</strong></em></h1> <p> <em><strong>&#1042;&#1086;&#1076;&#1086;&#1085;&#1072;&#1075;&#1088;&#1077;&#1074;&#1072;&#1090;&#1077;&#1083;&#1100; &#1089; &#1076;&#1074;&#1091;&#1084;&#1103; &#1090;&#1077;&#1087;&#1083;&#1086;&#1086;&#1073;&#1084;&#1077;&#1085;&#1085;&#1080;&#1082;&#1072;&#1084;&#1080;.</strong></em> </p> <p> <em><strong>&#1053;&#1072;&#1087;&#1086;&#1083;&#1100;&#1085;&#1099;&#1081; &#1074;&#1086;&#1076;&#1086;&#1085;&#1072;&#1075;&#1088;&#1077;&#1074;&#1072;&#1090;&#1077;&#1083;&#1100; &#1089; &#1090;&#1077;&#1087;&#1083;&#1086;&#1086;&#1073;&#1084;&#1077;&#1085;&#1085;&#1080;&#1082;&#1072;&#1084;&#1080; &#1076;&#1083;&#1103; &#1082;&#1086;&#1089;&#1074;&#1077;&#1085;&#1085;&#1086;&#1075;&#1086; &#1085;&#1072;&#1075;&#1088;&#1077;&#1074;&#1072;. &#1058;&#1077;&#1087;&#1083;&#1086;&#1086;&#1073;&#1084;&#1077;&#1085;&#1085;&#1080;&#1082;&#1080; &#1087;&#1086;&#1079;&#1074;&#1086;&#1083;&#1103;&#1102;&#1090; &#1073;&#1072;&#1082;&#1091; &#1080;&#1089;&#1087;&#1086;&#1083;&#1100;&#1079;&#1086;&#1074;&#1072;&#1090;&#1100; &#1076;&#1074;&#1072; &#1074;&#1085;&#1077;&#1096;&#1085;&#1080;&#1093; &#1080;&#1089;&#1090;&#1086;&#1095;&#1085;&#1080;&#1082;&#1072; &#1074;&#1086;&#1079;&#1086;&#1073;&#1085;&#1086;&#1074;&#1083;&#1103;&#1077;&#1084;&#1086;&#1081; &#1101;&#1085;&#1077;&#1088;&#1075;&#1080;&#1080;, &#1090;&#1072;&#1082;&#1080;&#1093; &#1082;&#1072;&#1082; &#1089;&#1086;&#1083;&#1085;&#1077;&#1095;&#1085;&#1072;&#1103; &#1089;&#1080;&#1089;&#1090;&#1077;&#1084;&#1072; &#1080; &#1090;&#1074;&#1077;&#1088;&#1076;&#1086;&#1090;&#1086;&#1087;&#1083;&#1080;&#1074;&#1085;&#1099;&#1081; &#1082;&#1086;&#1090;&#1077;&#1083;.</strong></em> </p> <p> <strong>&#1054;&#1089;&#1086;&#1073;&#1077;&#1085;&#1085;&#1086;&#1089;&#1090;&#1080; &#1087;&#1088;&#1086;&#1076;&#1091;&#1082;&#1090;&#1072;:</strong> </p> <ul> <li>&#1042;&#1099;&#1089;&#1086;&#1082;&#1072;&#1103; &#1101;&#1092;&#1092;&#1077;&#1082;&#1090;&#1080;&#1074;&#1085;&#1086;&#1089;&#1090;&#1100; &#1080;&#1079;&#1086;&#1083;&#1103;&#1094;&#1080;&#1080; &#1080; &#1074;&#1085;&#1077;&#1096;&#1085;&#1077;&#1077; &#1055;&#1042;&#1061; &#1087;&#1086;&#1082;&#1088;&#1099;&#1090;&#1080;&#1077;.&#1094;&#1074;&#1077;&#1090; RAL 9006.</li> <li>&#1052;&#1085;&#1086;&#1075;&#1086;&#1087;&#1086;&#1079;&#1080;&#1094;&#1080;&#1086;&#1085;&#1085;&#1072;&#1103; &#1091;&#1089;&#1090;&#1072;&#1085;&#1086;&#1074;&#1082;&#1072; &#1076;&#1072;&#1090;&#1095;&#1080;&#1082;&#1072; &#1090;&#1077;&#1084;&#1087;&#1077;&#1088;&#1072;&#1090;&#1091;&#1088;&#1099;.</li> <li>&#1050;&#1086;&#1084;&#1087;&#1083;&#1077;&#1082;&#1089;&#1085;&#1072;&#1103; &#1079;&#1072;&#1097;&#1080;&#1090;&#1072; &#1086;&#1090; &#1082;&#1086;&#1088;&#1088;&#1086;&#1079;&#1080;&#1080; &#1086;&#1089;&#1091;&#1097;&#1077;&#1089;&#1090;&#1074;&#1083;&#1103;&#1077;&#1090;&#1089;&#1103; &#1090;&#1080;&#1090;&#1072;&#1085;&#1086;&#1074;&#1086;&#1081; &#1101;&#1084;&#1072;&#1083;&#1100;&#1102; &#1080; &#1072;&#1085;&#1086;&#1076;&#1085;&#1086;&#1081; &#1079;&#1072;&#1097;&#1080;&#1090;&#1086;&#1081;.</li> <li>&#1042;&#1089;&#1077; &#1088;&#1077;&#1079;&#1100;&#1073;&#1099; &#1074;&#1085;&#1091;&#1090;&#1088;&#1077;&#1085;&#1085;&#1080;&#1077;.</li> <li>&#1044;&#1074;&#1077; &#1073;&#1086;&#1083;&#1100;&#1096;&#1080;&#1093; &#1087;&#1086;&#1074;&#1077;&#1088;&#1093;&#1085;&#1086;&#1089;&#1090;&#1080; &#1090;&#1077;&#1087;&#1083;&#1086;&#1086;&#1073;&#1084;&#1077;&#1085;&#1085;&#1080;&#1082;&#1072;.</li> <li>&#1051;&#1077;&#1075;&#1082;&#1086;&#1089;&#1090;&#1100; &#1091;&#1089;&#1090;&#1072;&#1085;&#1086;&#1074;&#1082;&#1080;.</li> <li>&#1059;&#1076;&#1086;&#1073;&#1085;&#1086;&#1077; &#1089;&#1084;&#1086;&#1090;&#1088;&#1086;&#1074;&#1086;&#1077; &#1086;&#1090;&#1074;&#1077;&#1088;&#1089;&#1090;&#1080;&#1077;.</li> <li>&#1044;&#1086;&#1089;&#1090;&#1091;&#1087;&#1085;&#1099; &#1074;&#1077;&#1088;&#1090;&#1080;&#1082;&#1072;&#1083;&#1100;&#1085;&#1099;&#1077; &#1080; &#1075;&#1086;&#1088;&#1080;&#1079;&#1086;&#1085;&#1090;&#1072;&#1083;&#1100;&#1085;&#1099;&#1077; &#1084;&#1086;&#1076;&#1080;&#1092;&#1080;&#1082;&#1072;&#1094;&#1080;&#1080;.</li> <li>&#1044;&#1086;&#1087;&#1086;&#1083;&#1085;&#1080;&#1090;&#1077;&#1083;&#1100;&#1085;&#1099;&#1081; &#1082;&#1086;&#1084;&#1087;&#1083;&#1077;&#1082;&#1090; &#1076;&#1083;&#1103; &#1101;&#1083;&#1077;&#1082;&#1090;&#1088;&#1080;&#1095;&#1077;&#1089;&#1082;&#1086;&#1075;&#1086; &#1085;&#1072;&#1075;&#1088;&#1077;&#1074;&#1072; &#1089; &#1085;&#1086;&#1084;&#1080;&#1085;&#1072;&#1083;&#1100;&#1085;&#1086;&#1081; &#1084;&#1086;&#1097;&#1085;&#1086;&#1089;&#1090;&#1100;&#1102; 3kW, 4.5kW, 6kW &#1080; 7.5kW.</li> </ul> <p> <strong>&#1061;&#1072;&#1088;&#1072;&#1082;&#1090;&#1077;&#1088;&#1080;&#1089;&#1090;&#1080;&#1082;&#1080;</strong> </p> <table> <tbody> <tr> <td> &#1045;&#1084;&#1082;&#1086;&#1089;&#1090;&#1100; (I) </td> <td> <strong>750</strong> </td> </tr> <tr> <td> &#1042;&#1099;&#1089;&#1086;&#1090;&#1072; (H,mm) </td> <td> <strong>2000</strong> </td> </tr> <tr> <td> &#1042;&#1099;&#1089;&#1086;&#1090;&#1072; &#1091;&#1089;&#1090;&#1072;&#1085;&#1086;&#1074;&#1082;&#1080; (mm) </td> <td> <strong>2030</strong> </td> </tr> <tr> <td> &#1044;&#1080;&#1072;&#1084;&#1077;&#1090;&#1088; (D,mm) </td> <td> <strong>O950</strong> </td> </tr> <tr> <td> &#1048;&#1079;&#1086;&#1083;&#1103;&#1094;&#1080;&#1103; </td> <td> <strong>100 mm &#1084;&#1103;&#1075;&#1082;.PU</strong> </td> </tr> <tr> <td> &#1056;&#1072;&#1073;&#1086;&#1095;&#1077;&#1077; &#1076;&#1072;&#1074;&#1083;&#1077;&#1085;&#1080;&#1077;/&#1052;&#1072;&#1082;&#1089;.&#1090;&#1077;&#1084;&#1087;&#1077;&#1088;&#1072;&#1090;&#1091;&#1088;&#1072; (bar/&#176;C) </td> <td> <strong>10/95</strong> </td> </tr> <tr> <td> &#1044;&#1072;&#1074;&#1083;&#1077;&#1085;&#1080;&#1077; &#1087;&#1088;&#1080; &#1080;&#1089;&#1087;&#1099;&#1090;&#1072;&#1085;&#1080;&#1080; &#1073;&#1072;&#1082;&#1072; (bar) </td> <td> <strong>15</strong> </td> </tr> <tr> <td> <strong>&#1053;&#1080;&#1078;&#1085;&#1080;&#1081; S1/&#1042;&#1077;&#1088;&#1093;&#1085;&#1080;&#1081; S2 &#1090;&#1077;&#1087;&#1083;&#1086;&#1086;&#1073;&#1084;.</strong> </td> <td> </td> </tr> <tr> <td> &#1055;&#1083;&#1086;&#1097;&#1072;&#1076;&#1100; &#1090;&#1077;&#1087;&#1083;&#1086;&#1086;&#1073;&#1084;&#1077;&#1085;&#1085;&#1080;&#1082;&#1072; S1/S2 (m?) </td> <td> <strong>2.1/1.4</strong> </td> </tr> <tr> <td> &#1045;&#1084;&#1082;&#1086;&#1089;&#1090;&#1100; &#1090;&#1077;&#1087;&#1083;&#1086;&#1086;&#1073;&#1084;&#1077;&#1085;&#1085;&#1080;&#1082;&#1072; S1/S2 (I) </td> <td> <strong>12.95/8.63</strong> </td> </tr> <tr> <td> &#1044;&#1083;&#1080;&#1090;&#1077;&#1083;&#1100;&#1085;&#1072;&#1103; &#1084;&#1086;&#1097;&#1085;&#1086;&#1089;&#1090;&#1100; &#1074; &#1089;&#1086;&#1086;&#1090;&#1074;&#1077;&#1090;&#1089;&#1090;&#1074;&#1080;&#1080; &#1089; DIN 4708; 80/60/45&#176;C S1/S2 (kW/m?/h) </td> <td> <strong>80/50 1.97/1/23</strong> </td> </tr> <tr> <td> NL- &#1082;&#1086;&#1101;&#1092;&#1092;. &#1084;&#1086;&#1097;&#1085;&#1086;&#1089;&#1090;&#1080; &#1087;&#1088;&#1080; 60&#176;C </td> <td> <strong>32/10</strong> </td> </tr> <tr> <td> &#1055;&#1077;&#1088;&#1077;&#1087;&#1072;&#1076; &#1076;&#1072;&#1074;&#1083;&#1077;&#1085;&#1080;&#1103; ?p (mBar) </td> <td> <strong>210/150</strong> </td> </tr> <tr> <td> &#1056;&#1072;&#1073;&#1086;&#1095;&#1077;&#1077; &#1076;&#1072;&#1074;&#1083;&#1077;&#1085;&#1080;&#1077; / &#1052;&#1072;&#1082;&#1089;.&#1090;&#1077;&#1084;&#1087;&#1077;&#1088;&#1072;&#1090;&#1091;&#1088;&#1072; &#1090;&#1077;&#1087;&#1083;&#1086;&#1086;&#1073;&#1084;&#1077;&#1085;&#1085;&#1080;&#1082;&#1072; (bar /&#176;C) </td> <td> <strong>16 /110</strong> </td> </tr> <tr> <td> &#1044;&#1072;&#1074;&#1083;&#1077;&#1085;&#1080;&#1077; &#1087;&#1088;&#1080; &#1080;&#1089;&#1087;&#1099;&#1090;&#1072;&#1085;&#1080;&#1080; (bar) </td> <td> <strong>25</strong> </td> </tr> <tr> <td> &#1058;&#1077;&#1088;&#1084;&#1086;&#1084;&#1077;&#1090;&#1088; </td> <td> <strong>+</strong> </td> </tr> <tr> <td> &#1040;&#1085;&#1086;&#1076;&#1085;&#1099;&#1081; &#1087;&#1088;&#1086;&#1090;&#1077;&#1082;&#1090;&#1086;&#1088; </td> <td> <strong>+</strong> </td> </tr> <tr> <td> &#1069;&#1083;.&#1085;&#1072;&#1075;&#1088;&#1077;&#1074;&#1072;&#1090;&#1077;&#1083;&#1100;&#1085;&#1099;&#1081; &#1101;&#1083;&#1077;&#1084;&#1077;&#1085;&#1090; (&#1076;&#1086;&#1087;&#1086;&#1083;&#1085;&#1080;&#1090;&#1077;&#1083;&#1100;&#1085;&#1086;) (kW) </td> <td> <strong>3-7.5</strong> </td> </tr> <tr> <td> &#1042;&#1077;&#1089; (kg) </td> <td> <strong>263</strong> </td> </tr> </tbody> </table></div> | [24 empty] | 263 | [9 empty] | 950 | 950 | [448 empty] | 263 |  | 950 | 950 |  |  | 2030
https://climatopt.ru/catalog/vodonagrevateli/nakopitelnye/napolnye/sunsystem/bufernyy_nakopitel_sunsystem_pr_1000/ | /upload/resize_cache/iblock/3b0/400_400_140cd750bba9870f18aada2478b24840a/12944_cover_0.jpg | /upload/resize_cache/iblock/14e/400_400_140cd750bba9870f18aada2478b24840a/12944_info_0.jpg | /upload/resize_cache/iblock/c14/400_400_140cd750bba9870f18aada2478b24840a/12944_info_1.jpg | [7 empty] | Буферный накопитель c одним тепплообмеником Sunsystem PR 1000 | 64849 | 30240 | Накопительные |  | PR 1000 Бак аккумуляторный отопительный PR служит для производства и хранения горячей воды отопительного контура. Используется для совершения производительности. Позволяет использовать до 3-х внешних источников тепла и внутренних электрического резервного нагревателя. Особенности продукта: Объем 1000 литров. Вертикальный резервуар из стали S235JR. Грунтовое покрытие с наружной стороны. CFC оснащен свободной мягкой изоляцией толщиной 100мм и PVC покрытием в RAL 9006 или другие цвета по запросу . Все резьбы внутренние. Наличие - один теплообменник для подключения к разным типам источников тепла. Выбор для установки нагревающего элемента в качестве резервного источника тепла. Рабочее давление 3 бара. Характеристики Объем (L) 1000 Диаметр/с изоляцией (mm) 790/990 Высота/с изоляцией (mm) 2040/2090 Высота установки (mm) 2075 Нижний теплообменник S1 Поверхность теплообменника (m?) 3.0 Объем (l) 18.5 Раб.давление/темп.теплообменника (Bar/°C) 16/110 Раб.давление/буферная температура (Bar/°C) 3/95 Рекомендуемый размер котла, связанный с буфером (kW) 18-33 Рукав датчика ?" (A) 580 Рукав нагревательной установки 1 ?" (B) 1130 Рукав датчика ?" (С) 1500 Соединение 1 ?" (D) 2040 Соединение 1 ?" (E) 1742 Соединение 1 ?" (F) 1520 Рукав датчика ?" (G) 1450 Соединение 1 ?" (H) \- Соединение 1 ?" (J) 1060 Соединение ?", 1 ?" K) \- Нижний теплообм. на входе 1" (L) 880 Соединение 1 ?" (M) 730 Рукав датчика ?" (N) 495 Нижний теплообм. на выходе 1" (O) 310 Соединение 1 ?" (P) 170 Вес (kg) 194 | <div class="detail_text"><h1><em><strong>PR 1000</strong></em></h1><p><em><strong>&#1041;&#1072;&#1082; &#1072;&#1082;&#1082;&#1091;&#1084;&#1091;&#1083;&#1103;&#1090;&#1086;&#1088;&#1085;&#1099;&#1081; &#1086;&#1090;&#1086;&#1087;&#1080;&#1090;&#1077;&#1083;&#1100;&#1085;&#1099;&#1081; PR &#1089;&#1083;&#1091;&#1078;&#1080;&#1090; &#1076;&#1083;&#1103; &#1087;&#1088;&#1086;&#1080;&#1079;&#1074;&#1086;&#1076;&#1089;&#1090;&#1074;&#1072; &#1080; &#1093;&#1088;&#1072;&#1085;&#1077;&#1085;&#1080;&#1103; &#1075;&#1086;&#1088;&#1103;&#1095;&#1077;&#1081; &#1074;&#1086;&#1076;&#1099; &#1086;&#1090;&#1086;&#1087;&#1080;&#1090;&#1077;&#1083;&#1100;&#1085;&#1086;&#1075;&#1086; &#1082;&#1086;&#1085;&#1090;&#1091;&#1088;&#1072;. <br>&#1048;&#1089;&#1087;&#1086;&#1083;&#1100;&#1079;&#1091;&#1077;&#1090;&#1089;&#1103; &#1076;&#1083;&#1103; &#1089;&#1086;&#1074;&#1077;&#1088;&#1096;&#1077;&#1085;&#1080;&#1103; &#1087;&#1088;&#1086;&#1080;&#1079;&#1074;&#1086;&#1076;&#1080;&#1090;&#1077;&#1083;&#1100;&#1085;&#1086;&#1089;&#1090;&#1080;. &#1055;&#1086;&#1079;&#1074;&#1086;&#1083;&#1103;&#1077;&#1090; &#1080;&#1089;&#1087;&#1086;&#1083;&#1100;&#1079;&#1086;&#1074;&#1072;&#1090;&#1100; &#1076;&#1086; 3-&#1093; &#1074;&#1085;&#1077;&#1096;&#1085;&#1080;&#1093; &#1080;&#1089;&#1090;&#1086;&#1095;&#1085;&#1080;&#1082;&#1086;&#1074; &#1090;&#1077;&#1087;&#1083;&#1072; &#1080; &#1074;&#1085;&#1091;&#1090;&#1088;&#1077;&#1085;&#1085;&#1080;&#1093; &#1101;&#1083;&#1077;&#1082;&#1090;&#1088;&#1080;&#1095;&#1077;&#1089;&#1082;&#1086;&#1075;&#1086; &#1088;&#1077;&#1079;&#1077;&#1088;&#1074;&#1085;&#1086;&#1075;&#1086; &#1085;&#1072;&#1075;&#1088;&#1077;&#1074;&#1072;&#1090;&#1077;&#1083;&#1103;.</strong></em></p><p><strong>&#1054;&#1089;&#1086;&#1073;&#1077;&#1085;&#1085;&#1086;&#1089;&#1090;&#1080; &#1087;&#1088;&#1086;&#1076;&#1091;&#1082;&#1090;&#1072;:</strong> </p><ul><li>&#1054;&#1073;&#1098;&#1077;&#1084; 1000 &#1083;&#1080;&#1090;&#1088;&#1086;&#1074;. </li><li>&#1042;&#1077;&#1088;&#1090;&#1080;&#1082;&#1072;&#1083;&#1100;&#1085;&#1099;&#1081; &#1088;&#1077;&#1079;&#1077;&#1088;&#1074;&#1091;&#1072;&#1088; &#1080;&#1079; &#1089;&#1090;&#1072;&#1083;&#1080; S235JR. </li><li>&#1043;&#1088;&#1091;&#1085;&#1090;&#1086;&#1074;&#1086;&#1077; &#1087;&#1086;&#1082;&#1088;&#1099;&#1090;&#1080;&#1077; &#1089; &#1085;&#1072;&#1088;&#1091;&#1078;&#1085;&#1086;&#1081; &#1089;&#1090;&#1086;&#1088;&#1086;&#1085;&#1099;. </li><li>CFC &#1086;&#1089;&#1085;&#1072;&#1097;&#1077;&#1085; &#1089;&#1074;&#1086;&#1073;&#1086;&#1076;&#1085;&#1086;&#1081; &#1084;&#1103;&#1075;&#1082;&#1086;&#1081; &#1080;&#1079;&#1086;&#1083;&#1103;&#1094;&#1080;&#1077;&#1081; &#1090;&#1086;&#1083;&#1097;&#1080;&#1085;&#1086;&#1081; 100&#1084;&#1084; &#1080; PVC &#1087;&#1086;&#1082;&#1088;&#1099;&#1090;&#1080;&#1077;&#1084; &#1074; RAL 9006 &#1080;&#1083;&#1080; &#1076;&#1088;&#1091;&#1075;&#1080;&#1077; &#1094;&#1074;&#1077;&#1090;&#1072; &#1087;&#1086; &#1079;&#1072;&#1087;&#1088;&#1086;&#1089;&#1091; . </li><li>&#1042;&#1089;&#1077; &#1088;&#1077;&#1079;&#1100;&#1073;&#1099; &#1074;&#1085;&#1091;&#1090;&#1088;&#1077;&#1085;&#1085;&#1080;&#1077;. </li><li>&#1053;&#1072;&#1083;&#1080;&#1095;&#1080;&#1077; - &#1086;&#1076;&#1080;&#1085; &#1090;&#1077;&#1087;&#1083;&#1086;&#1086;&#1073;&#1084;&#1077;&#1085;&#1085;&#1080;&#1082; &#1076;&#1083;&#1103; &#1087;&#1086;&#1076;&#1082;&#1083;&#1102;&#1095;&#1077;&#1085;&#1080;&#1103; &#1082; &#1088;&#1072;&#1079;&#1085;&#1099;&#1084; &#1090;&#1080;&#1087;&#1072;&#1084; &#1080;&#1089;&#1090;&#1086;&#1095;&#1085;&#1080;&#1082;&#1086;&#1074; &#1090;&#1077;&#1087;&#1083;&#1072;. </li><li>&#1042;&#1099;&#1073;&#1086;&#1088; &#1076;&#1083;&#1103; &#1091;&#1089;&#1090;&#1072;&#1085;&#1086;&#1074;&#1082;&#1080; &#1085;&#1072;&#1075;&#1088;&#1077;&#1074;&#1072;&#1102;&#1097;&#1077;&#1075;&#1086; &#1101;&#1083;&#1077;&#1084;&#1077;&#1085;&#1090;&#1072; &#1074; &#1082;&#1072;&#1095;&#1077;&#1089;&#1090;&#1074;&#1077; &#1088;&#1077;&#1079;&#1077;&#1088;&#1074;&#1085;&#1086;&#1075;&#1086; &#1080;&#1089;&#1090;&#1086;&#1095;&#1085;&#1080;&#1082;&#1072; &#1090;&#1077;&#1087;&#1083;&#1072;.</li><li>&#1056;&#1072;&#1073;&#1086;&#1095;&#1077;&#1077; &#1076;&#1072;&#1074;&#1083;&#1077;&#1085;&#1080;&#1077; 3 &#1073;&#1072;&#1088;&#1072;.</li><li><img style="width: 350px; height: 220px;" alt="chart_PR.jpg" src="/upload/avangardteplo_images/4dd0ba44e8b70bbd97593e3d8cc3e1bc.jpg"></li></ul><p><img style="width: 350px; height: 300px;" alt="buffer_PR_chart_RU.jpg" src="/upload/avangardteplo_images/72db9acb1ceb26797c8e75e6679bc537.jpg"></p><p><strong>&#1061;&#1072;&#1088;&#1072;&#1082;&#1090;&#1077;&#1088;&#1080;&#1089;&#1090;&#1080;&#1082;&#1080;</strong></p><table><tbody><tr><td>&#1054;&#1073;&#1098;&#1077;&#1084; (L)</td><td><strong>1000</strong></td></tr><tr><td>&#1044;&#1080;&#1072;&#1084;&#1077;&#1090;&#1088;/&#1089; &#1080;&#1079;&#1086;&#1083;&#1103;&#1094;&#1080;&#1077;&#1081; (mm)</td><td><strong>790/990</strong></td></tr><tr><td>&#1042;&#1099;&#1089;&#1086;&#1090;&#1072;/&#1089; &#1080;&#1079;&#1086;&#1083;&#1103;&#1094;&#1080;&#1077;&#1081; (mm)</td><td><strong>2040/2090</strong></td></tr><tr><td>&#1042;&#1099;&#1089;&#1086;&#1090;&#1072; &#1091;&#1089;&#1090;&#1072;&#1085;&#1086;&#1074;&#1082;&#1080; (mm)</td><td><strong>2075</strong></td></tr><tr><td>&#1053;&#1080;&#1078;&#1085;&#1080;&#1081; &#1090;&#1077;&#1087;&#1083;&#1086;&#1086;&#1073;&#1084;&#1077;&#1085;&#1085;&#1080;&#1082; S1</td><td> </td></tr><tr><td>&#1055;&#1086;&#1074;&#1077;&#1088;&#1093;&#1085;&#1086;&#1089;&#1090;&#1100; &#1090;&#1077;&#1087;&#1083;&#1086;&#1086;&#1073;&#1084;&#1077;&#1085;&#1085;&#1080;&#1082;&#1072; (m?)</td><td><strong>3.0</strong></td></tr><tr><td>&#1054;&#1073;&#1098;&#1077;&#1084; (l)</td><td><strong>18.5</strong></td></tr><tr><td>&#1056;&#1072;&#1073;.&#1076;&#1072;&#1074;&#1083;&#1077;&#1085;&#1080;&#1077;/&#1090;&#1077;&#1084;&#1087;.&#1090;&#1077;&#1087;&#1083;&#1086;&#1086;&#1073;&#1084;&#1077;&#1085;&#1085;&#1080;&#1082;&#1072; (Bar/&#176;C)</td><td><strong>16/110</strong></td></tr><tr><td>&#1056;&#1072;&#1073;.&#1076;&#1072;&#1074;&#1083;&#1077;&#1085;&#1080;&#1077;/&#1073;&#1091;&#1092;&#1077;&#1088;&#1085;&#1072;&#1103; &#1090;&#1077;&#1084;&#1087;&#1077;&#1088;&#1072;&#1090;&#1091;&#1088;&#1072; (Bar/&#176;C)</td><td><strong>3/95</strong></td></tr><tr><td>&#1056;&#1077;&#1082;&#1086;&#1084;&#1077;&#1085;&#1076;&#1091;&#1077;&#1084;&#1099;&#1081; &#1088;&#1072;&#1079;&#1084;&#1077;&#1088; &#1082;&#1086;&#1090;&#1083;&#1072;, &#1089;&#1074;&#1103;&#1079;&#1072;&#1085;&#1085;&#1099;&#1081; &#1089; &#1073;&#1091;&#1092;&#1077;&#1088;&#1086;&#1084; (kW)</td><td><strong>18-33</strong></td></tr><tr><td>&#1056;&#1091;&#1082;&#1072;&#1074; &#1076;&#1072;&#1090;&#1095;&#1080;&#1082;&#1072; ?" (A)</td><td><strong>580</strong></td></tr><tr><td>&#1056;&#1091;&#1082;&#1072;&#1074; &#1085;&#1072;&#1075;&#1088;&#1077;&#1074;&#1072;&#1090;&#1077;&#1083;&#1100;&#1085;&#1086;&#1081; &#1091;&#1089;&#1090;&#1072;&#1085;&#1086;&#1074;&#1082;&#1080; 1 ?" (B)</td><td><strong>1130</strong></td></tr><tr><td>&#1056;&#1091;&#1082;&#1072;&#1074; &#1076;&#1072;&#1090;&#1095;&#1080;&#1082;&#1072; ?" (&#1057;)</td><td><strong>1500</strong></td></tr><tr><td>&#1057;&#1086;&#1077;&#1076;&#1080;&#1085;&#1077;&#1085;&#1080;&#1077; 1 ?" (D)</td><td><strong>2040</strong></td></tr><tr><td>&#1057;&#1086;&#1077;&#1076;&#1080;&#1085;&#1077;&#1085;&#1080;&#1077; 1 ?" (E)</td><td><strong>1742</strong></td></tr><tr><td>&#1057;&#1086;&#1077;&#1076;&#1080;&#1085;&#1077;&#1085;&#1080;&#1077; 1 ?" (F)</td><td><strong>1520</strong></td></tr><tr><td>&#1056;&#1091;&#1082;&#1072;&#1074; &#1076;&#1072;&#1090;&#1095;&#1080;&#1082;&#1072; ?" (G)</td><td><strong>1450</strong></td></tr><tr><td>&#1057;&#1086;&#1077;&#1076;&#1080;&#1085;&#1077;&#1085;&#1080;&#1077; 1 ?" (H)</td><td><strong>-</strong></td></tr><tr><td>&#1057;&#1086;&#1077;&#1076;&#1080;&#1085;&#1077;&#1085;&#1080;&#1077; 1 ?" (J)</td><td><strong>1060</strong></td></tr><tr><td>&#1057;&#1086;&#1077;&#1076;&#1080;&#1085;&#1077;&#1085;&#1080;&#1077; ?", 1 ?" K)</td><td><strong>-</strong></td></tr><tr><td>&#1053;&#1080;&#1078;&#1085;&#1080;&#1081; &#1090;&#1077;&#1087;&#1083;&#1086;&#1086;&#1073;&#1084;. &#1085;&#1072; &#1074;&#1093;&#1086;&#1076;&#1077; 1" (L)</td><td><strong>880</strong></td></tr><tr><td>&#1057;&#1086;&#1077;&#1076;&#1080;&#1085;&#1077;&#1085;&#1080;&#1077; 1 ?" (M)</td><td><strong>730</strong></td></tr><tr><td>&#1056;&#1091;&#1082;&#1072;&#1074; &#1076;&#1072;&#1090;&#1095;&#1080;&#1082;&#1072; ?" (N)</td><td><strong>495</strong></td></tr><tr><td>&#1053;&#1080;&#1078;&#1085;&#1080;&#1081; &#1090;&#1077;&#1087;&#1083;&#1086;&#1086;&#1073;&#1084;. &#1085;&#1072; &#1074;&#1099;&#1093;&#1086;&#1076;&#1077; 1" (O)</td><td><strong>310</strong></td></tr><tr><td>&#1057;&#1086;&#1077;&#1076;&#1080;&#1085;&#1077;&#1085;&#1080;&#1077; 1 ?" (P)</td><td><strong>170</strong></td></tr><tr><td>&#1042;&#1077;&#1089; (kg)</td><td><strong>194</strong></td></tr></tbody></table></div> | [24 empty] | 194 | [9 empty] | 990 | 990 | [448 empty] | 194 |  | 990 | 990 |  |  | 2090
https://climatopt.ru/catalog/vodonagrevateli/nakopitelnye/napolnye/sunsystem/bufernyy_nakopitel_sunsystem_pr_1500/ | /upload/resize_cache/iblock/26a/400_400_140cd750bba9870f18aada2478b24840a/12945_cover_0.jpg | /upload/resize_cache/iblock/b9a/400_400_140cd750bba9870f18aada2478b24840a/12945_info_0.jpg | /upload/resize_cache/iblock/0ec/400_400_140cd750bba9870f18aada2478b24840a/12945_info_1.jpg | [7 empty] | Буферный накопитель c одним тепплообмеником Sunsystem PR 1500 | 102340 | 30241 | Накопительные |  | PR 1500 Бак аккумуляторный отопительный PR служит для производства и хранения горячей воды отопительного контура. Используется для совершения производительности. Позволяет использовать до 3-х внешних источников тепла и внутренних электрического резервного нагревателя. Особенности продукта: Объем 1500 литров. Вертикальный резервуар из стали S235JR. Грунтовое покрытие с наружной стороны. CFC оснащен свободной мягкой изоляцией толщиной 100мм и PVC покрытием в RAL 9006 или другие цвета по запросу . Все резьбы внутренние. Наличие - один теплообменник для подключения к разным типам источников тепла. Выбор для установки нагревающего элемента в качестве резервного источника тепла. Рабочее давление 3 бара. Характеристики Объем (L) 1500 Диаметр/с изоляцией (mm) 1000/1200 Высота/с изоляцией (mm) 2170/2220 Высота установки (mm) 2220 Нижний теплообменник S1 Поверхность теплообменника (m?) 3.4 Объем (l) 21.0 Раб.давление/темп.теплообменника (Bar/°C) 16/110 Раб.давление/буферная температура (Bar/°C) 3/95 Рекомендуемый размер котла, связанный с буфером (kW) 27-50 Рукав датчика ?" (A) 875 Рукав нагревательной установки 1 ?" (B) 1130 Рукав датчика ?" (С) 1500 Соединение 1 ?" (D) 2170 Соединение 1 ?" (E) 1808 Соединение 1 ?" (F) 1635 Рукав датчика ?" (G) 1525 Соединение 1 1/2" (H) 1305 Соединение 1 ?" (J) 1085 Соединение ?", 1 ?" K) 975 (?") Нижний теплообм. на входе 1" (L) 895 Соединение 1 ?" (M) 765 Рукав датчика ?" (N) 520 Нижний теплообм. на выходе 1" (O) 375 Соединение 1 ?" (P) 235 Вес (kg) 316 | <div class="detail_text"><h1><em><strong>PR 1500</strong></em></h1><p><br><em><strong>&#1041;&#1072;&#1082; &#1072;&#1082;&#1082;&#1091;&#1084;&#1091;&#1083;&#1103;&#1090;&#1086;&#1088;&#1085;&#1099;&#1081; &#1086;&#1090;&#1086;&#1087;&#1080;&#1090;&#1077;&#1083;&#1100;&#1085;&#1099;&#1081; PR &#1089;&#1083;&#1091;&#1078;&#1080;&#1090; &#1076;&#1083;&#1103; &#1087;&#1088;&#1086;&#1080;&#1079;&#1074;&#1086;&#1076;&#1089;&#1090;&#1074;&#1072; &#1080; &#1093;&#1088;&#1072;&#1085;&#1077;&#1085;&#1080;&#1103; &#1075;&#1086;&#1088;&#1103;&#1095;&#1077;&#1081; &#1074;&#1086;&#1076;&#1099; &#1086;&#1090;&#1086;&#1087;&#1080;&#1090;&#1077;&#1083;&#1100;&#1085;&#1086;&#1075;&#1086; &#1082;&#1086;&#1085;&#1090;&#1091;&#1088;&#1072;. </strong></em></p><p><em><strong>&#1048;&#1089;&#1087;&#1086;&#1083;&#1100;&#1079;&#1091;&#1077;&#1090;&#1089;&#1103; &#1076;&#1083;&#1103; &#1089;&#1086;&#1074;&#1077;&#1088;&#1096;&#1077;&#1085;&#1080;&#1103; &#1087;&#1088;&#1086;&#1080;&#1079;&#1074;&#1086;&#1076;&#1080;&#1090;&#1077;&#1083;&#1100;&#1085;&#1086;&#1089;&#1090;&#1080;. &#1055;&#1086;&#1079;&#1074;&#1086;&#1083;&#1103;&#1077;&#1090; &#1080;&#1089;&#1087;&#1086;&#1083;&#1100;&#1079;&#1086;&#1074;&#1072;&#1090;&#1100; &#1076;&#1086; 3-&#1093; &#1074;&#1085;&#1077;&#1096;&#1085;&#1080;&#1093; &#1080;&#1089;&#1090;&#1086;&#1095;&#1085;&#1080;&#1082;&#1086;&#1074; &#1090;&#1077;&#1087;&#1083;&#1072; &#1080; &#1074;&#1085;&#1091;&#1090;&#1088;&#1077;&#1085;&#1085;&#1080;&#1093; &#1101;&#1083;&#1077;&#1082;&#1090;&#1088;&#1080;&#1095;&#1077;&#1089;&#1082;&#1086;&#1075;&#1086; &#1088;&#1077;&#1079;&#1077;&#1088;&#1074;&#1085;&#1086;&#1075;&#1086; &#1085;&#1072;&#1075;&#1088;&#1077;&#1074;&#1072;&#1090;&#1077;&#1083;&#1103;.</strong></em></p><p><strong>&#1054;&#1089;&#1086;&#1073;&#1077;&#1085;&#1085;&#1086;&#1089;&#1090;&#1080; &#1087;&#1088;&#1086;&#1076;&#1091;&#1082;&#1090;&#1072;:</strong> </p><ul><li>&#1054;&#1073;&#1098;&#1077;&#1084; 1500 &#1083;&#1080;&#1090;&#1088;&#1086;&#1074;. </li><li>&#1042;&#1077;&#1088;&#1090;&#1080;&#1082;&#1072;&#1083;&#1100;&#1085;&#1099;&#1081; &#1088;&#1077;&#1079;&#1077;&#1088;&#1074;&#1091;&#1072;&#1088; &#1080;&#1079; &#1089;&#1090;&#1072;&#1083;&#1080; S235JR. </li><li>&#1043;&#1088;&#1091;&#1085;&#1090;&#1086;&#1074;&#1086;&#1077; &#1087;&#1086;&#1082;&#1088;&#1099;&#1090;&#1080;&#1077; &#1089; &#1085;&#1072;&#1088;&#1091;&#1078;&#1085;&#1086;&#1081; &#1089;&#1090;&#1086;&#1088;&#1086;&#1085;&#1099;. </li><li>CFC &#1086;&#1089;&#1085;&#1072;&#1097;&#1077;&#1085; &#1089;&#1074;&#1086;&#1073;&#1086;&#1076;&#1085;&#1086;&#1081; &#1084;&#1103;&#1075;&#1082;&#1086;&#1081; &#1080;&#1079;&#1086;&#1083;&#1103;&#1094;&#1080;&#1077;&#1081; &#1090;&#1086;&#1083;&#1097;&#1080;&#1085;&#1086;&#1081; 100&#1084;&#1084; &#1080; PVC &#1087;&#1086;&#1082;&#1088;&#1099;&#1090;&#1080;&#1077;&#1084; &#1074; RAL 9006 &#1080;&#1083;&#1080; &#1076;&#1088;&#1091;&#1075;&#1080;&#1077; &#1094;&#1074;&#1077;&#1090;&#1072; &#1087;&#1086; &#1079;&#1072;&#1087;&#1088;&#1086;&#1089;&#1091; . </li><li>&#1042;&#1089;&#1077; &#1088;&#1077;&#1079;&#1100;&#1073;&#1099; &#1074;&#1085;&#1091;&#1090;&#1088;&#1077;&#1085;&#1085;&#1080;&#1077;. </li><li>&#1053;&#1072;&#1083;&#1080;&#1095;&#1080;&#1077; - &#1086;&#1076;&#1080;&#1085; &#1090;&#1077;&#1087;&#1083;&#1086;&#1086;&#1073;&#1084;&#1077;&#1085;&#1085;&#1080;&#1082; &#1076;&#1083;&#1103; &#1087;&#1086;&#1076;&#1082;&#1083;&#1102;&#1095;&#1077;&#1085;&#1080;&#1103; &#1082; &#1088;&#1072;&#1079;&#1085;&#1099;&#1084; &#1090;&#1080;&#1087;&#1072;&#1084; &#1080;&#1089;&#1090;&#1086;&#1095;&#1085;&#1080;&#1082;&#1086;&#1074; &#1090;&#1077;&#1087;&#1083;&#1072;. </li><li>&#1042;&#1099;&#1073;&#1086;&#1088; &#1076;&#1083;&#1103; &#1091;&#1089;&#1090;&#1072;&#1085;&#1086;&#1074;&#1082;&#1080; &#1085;&#1072;&#1075;&#1088;&#1077;&#1074;&#1072;&#1102;&#1097;&#1077;&#1075;&#1086; &#1101;&#1083;&#1077;&#1084;&#1077;&#1085;&#1090;&#1072; &#1074; &#1082;&#1072;&#1095;&#1077;&#1089;&#1090;&#1074;&#1077; &#1088;&#1077;&#1079;&#1077;&#1088;&#1074;&#1085;&#1086;&#1075;&#1086; &#1080;&#1089;&#1090;&#1086;&#1095;&#1085;&#1080;&#1082;&#1072; &#1090;&#1077;&#1087;&#1083;&#1072;.</li><li>&#1056;&#1072;&#1073;&#1086;&#1095;&#1077;&#1077; &#1076;&#1072;&#1074;&#1083;&#1077;&#1085;&#1080;&#1077; 3 &#1073;&#1072;&#1088;&#1072;.</li></ul><p><img style="width: 350px; height: 220px;" alt="chart_PR.jpg" src="/upload/avangardteplo_images/4dd0ba44e8b70bbd97593e3d8cc3e1bc.jpg"></p><p><img style="width: 350px; height: 300px;" alt="buffer_PR_chart_RU.jpg" src="/upload/avangardteplo_images/72db9acb1ceb26797c8e75e6679bc537.jpg"></p><p><strong>&#1061;&#1072;&#1088;&#1072;&#1082;&#1090;&#1077;&#1088;&#1080;&#1089;&#1090;&#1080;&#1082;&#1080;</strong></p><table><tbody><tr><td>&#1054;&#1073;&#1098;&#1077;&#1084; (L)</td><td><strong>1500</strong></td></tr><tr><td>&#1044;&#1080;&#1072;&#1084;&#1077;&#1090;&#1088;/&#1089; &#1080;&#1079;&#1086;&#1083;&#1103;&#1094;&#1080;&#1077;&#1081; (mm)</td><td><strong>1000/1200</strong></td></tr><tr><td>&#1042;&#1099;&#1089;&#1086;&#1090;&#1072;/&#1089; &#1080;&#1079;&#1086;&#1083;&#1103;&#1094;&#1080;&#1077;&#1081; (mm)</td><td><strong>2170/2220</strong></td></tr><tr><td>&#1042;&#1099;&#1089;&#1086;&#1090;&#1072; &#1091;&#1089;&#1090;&#1072;&#1085;&#1086;&#1074;&#1082;&#1080; (mm)</td><td><strong>2220</strong></td></tr><tr><td>&#1053;&#1080;&#1078;&#1085;&#1080;&#1081; &#1090;&#1077;&#1087;&#1083;&#1086;&#1086;&#1073;&#1084;&#1077;&#1085;&#1085;&#1080;&#1082; S1</td><td> </td></tr><tr><td>&#1055;&#1086;&#1074;&#1077;&#1088;&#1093;&#1085;&#1086;&#1089;&#1090;&#1100; &#1090;&#1077;&#1087;&#1083;&#1086;&#1086;&#1073;&#1084;&#1077;&#1085;&#1085;&#1080;&#1082;&#1072; (m?)</td><td><strong>3.4</strong></td></tr><tr><td>&#1054;&#1073;&#1098;&#1077;&#1084; (l)</td><td><strong>21.0</strong></td></tr><tr><td>&#1056;&#1072;&#1073;.&#1076;&#1072;&#1074;&#1083;&#1077;&#1085;&#1080;&#1077;/&#1090;&#1077;&#1084;&#1087;.&#1090;&#1077;&#1087;&#1083;&#1086;&#1086;&#1073;&#1084;&#1077;&#1085;&#1085;&#1080;&#1082;&#1072; (Bar/&#176;C)</td><td><strong>16/110</strong></td></tr><tr><td>&#1056;&#1072;&#1073;.&#1076;&#1072;&#1074;&#1083;&#1077;&#1085;&#1080;&#1077;/&#1073;&#1091;&#1092;&#1077;&#1088;&#1085;&#1072;&#1103; &#1090;&#1077;&#1084;&#1087;&#1077;&#1088;&#1072;&#1090;&#1091;&#1088;&#1072; (Bar/&#176;C)</td><td><strong>3/95</strong></td></tr><tr><td>&#1056;&#1077;&#1082;&#1086;&#1084;&#1077;&#1085;&#1076;&#1091;&#1077;&#1084;&#1099;&#1081; &#1088;&#1072;&#1079;&#1084;&#1077;&#1088; &#1082;&#1086;&#1090;&#1083;&#1072;, &#1089;&#1074;&#1103;&#1079;&#1072;&#1085;&#1085;&#1099;&#1081; &#1089; &#1073;&#1091;&#1092;&#1077;&#1088;&#1086;&#1084; (kW)</td><td><strong>27-50</strong></td></tr><tr><td>&#1056;&#1091;&#1082;&#1072;&#1074; &#1076;&#1072;&#1090;&#1095;&#1080;&#1082;&#1072; ?" (A)</td><td><strong>875</strong></td></tr><tr><td>&#1056;&#1091;&#1082;&#1072;&#1074; &#1085;&#1072;&#1075;&#1088;&#1077;&#1074;&#1072;&#1090;&#1077;&#1083;&#1100;&#1085;&#1086;&#1081; &#1091;&#1089;&#1090;&#1072;&#1085;&#1086;&#1074;&#1082;&#1080; 1 ?" (B)</td><td><strong>1130</strong></td></tr><tr><td>&#1056;&#1091;&#1082;&#1072;&#1074; &#1076;&#1072;&#1090;&#1095;&#1080;&#1082;&#1072; ?" (&#1057;)</td><td><strong>1500</strong></td></tr><tr><td>&#1057;&#1086;&#1077;&#1076;&#1080;&#1085;&#1077;&#1085;&#1080;&#1077; 1 ?" (D)</td><td><strong>2170</strong></td></tr><tr><td>&#1057;&#1086;&#1077;&#1076;&#1080;&#1085;&#1077;&#1085;&#1080;&#1077; 1 ?" (E)</td><td><strong>1808</strong></td></tr><tr><td>&#1057;&#1086;&#1077;&#1076;&#1080;&#1085;&#1077;&#1085;&#1080;&#1077; 1 ?" (F)</td><td><strong>1635</strong></td></tr><tr><td>&#1056;&#1091;&#1082;&#1072;&#1074; &#1076;&#1072;&#1090;&#1095;&#1080;&#1082;&#1072; ?" (G)</td><td><strong>1525</strong></td></tr><tr><td>&#1057;&#1086;&#1077;&#1076;&#1080;&#1085;&#1077;&#1085;&#1080;&#1077; 1 1/2" (H)</td><td><strong>1305</strong></td></tr><tr><td>&#1057;&#1086;&#1077;&#1076;&#1080;&#1085;&#1077;&#1085;&#1080;&#1077; 1 ?" (J)</td><td><strong>1085</strong></td></tr><tr><td>&#1057;&#1086;&#1077;&#1076;&#1080;&#1085;&#1077;&#1085;&#1080;&#1077; ?", 1 ?" K)</td><td><strong>975 (?")</strong></td></tr><tr><td>&#1053;&#1080;&#1078;&#1085;&#1080;&#1081; &#1090;&#1077;&#1087;&#1083;&#1086;&#1086;&#1073;&#1084;. &#1085;&#1072; &#1074;&#1093;&#1086;&#1076;&#1077; 1" (L)</td><td><strong>895</strong></td></tr><tr><td>&#1057;&#1086;&#1077;&#1076;&#1080;&#1085;&#1077;&#1085;&#1080;&#1077; 1 ?" (M)</td><td><strong>765</strong></td></tr><tr><td>&#1056;&#1091;&#1082;&#1072;&#1074; &#1076;&#1072;&#1090;&#1095;&#1080;&#1082;&#1072; ?" (N)</td><td><strong>520</strong></td></tr><tr><td>&#1053;&#1080;&#1078;&#1085;&#1080;&#1081; &#1090;&#1077;&#1087;&#1083;&#1086;&#1086;&#1073;&#1084;. &#1085;&#1072; &#1074;&#1099;&#1093;&#1086;&#1076;&#1077; 1" (O)</td><td><strong>375</strong></td></tr><tr><td>&#1057;&#1086;&#1077;&#1076;&#1080;&#1085;&#1077;&#1085;&#1080;&#1077; 1 ?" (P)</td><td><strong>235</strong></td></tr><tr><td>&#1042;&#1077;&#1089; (kg)</td><td><strong>316</strong></td></tr></tbody></table></div> | [24 empty] | 316 | [9 empty] | 1200 | 1200 | [448 empty] | 316 |  | 1200 | 1200 |  |  | 2220
https://climatopt.ru/catalog/vodonagrevateli/nakopitelnye/napolnye/sunsystem/bufernyy_nakopitel_sunsystem_pr_300/ | /upload/resize_cache/iblock/841/400_400_140cd750bba9870f18aada2478b24840a/12941_cover_0.jpg | /upload/resize_cache/iblock/042/400_400_140cd750bba9870f18aada2478b24840a/12941_info_0.jpg | /upload/resize_cache/iblock/3f1/400_400_140cd750bba9870f18aada2478b24840a/12941_info_1.jpg | [7 empty] | Буферный накопитель c одним тепплообмеником Sunsystem PR 300 | 44463 | 30243 | Накопительные |  | PR 300 Бак аккумуляторный отопительный PR служит для производства и хранения горячей воды отопительного контура. Используется для совершения производительности. Позволяет использовать до 3-х внешних источников тепла и внутренних электрического резервного нагревателя. Особенности продукта: Объем 300 литров. Вертикальный резервуар из стали S235JR. Грунтовое покрытие с наружной стороны. CFC оснащен свободной мягкой изоляцией толщиной 100мм и PVC покрытием в RAL 9006 или другие цвета по запросу . Все резьбы внутренние. Наличие - один теплообменник для подключения к разным типам источников тепла. Выбор для установки нагревающего элемента в качестве резервного источника тепла. Рабочее давление 3 бара. Характеристики Объем (L) 300 Диаметр/с изоляцией (mm) 550/750 Высота/с изоляцией (mm) 1410/1460 Высота установки (mm) 1430 Нижний теплообменник S1 Поверхность теплообменника (m?) 1.0 Объем (l) 6.2 Раб.давление/темп.теплообменника (Bar/°C) 16/110 Раб.давление/буферная температура (Bar/°C) 3/95 Рекомендуемый размер котла, связанный с буфером (kW) 6-10 Рукав датчика 1/2" (A) 410 Рукав нагревательной установки 1 ?" (B) 760 Рукав датчика ?" (С) 1060 Соединение 1 ?" (D) 1410 Соединение 1 ?" (E) 1170 Соединение 1 ?" (F) \- Рукав датчика ?" (G) 1010 Соединение 1 ?" (H) 880 Соединение 1 ?" (J) 770 Соединение 1/2", 1 ?" K) \- Нижний теплообм. на входе 1" (L) 660 Соединение 1 ?" (M) 540 Рукав датчика ?" (N) 420 Нижний теплообм. на выходе 1" (O) 260 Соединение 1 ?" (P) 150 Вес (kg) 92 | <div class="detail_text"><h1><em><strong>PR 300</strong></em></h1><p><em><strong>&#1041;&#1072;&#1082; &#1072;&#1082;&#1082;&#1091;&#1084;&#1091;&#1083;&#1103;&#1090;&#1086;&#1088;&#1085;&#1099;&#1081; &#1086;&#1090;&#1086;&#1087;&#1080;&#1090;&#1077;&#1083;&#1100;&#1085;&#1099;&#1081; PR &#1089;&#1083;&#1091;&#1078;&#1080;&#1090; &#1076;&#1083;&#1103; &#1087;&#1088;&#1086;&#1080;&#1079;&#1074;&#1086;&#1076;&#1089;&#1090;&#1074;&#1072; &#1080; &#1093;&#1088;&#1072;&#1085;&#1077;&#1085;&#1080;&#1103; &#1075;&#1086;&#1088;&#1103;&#1095;&#1077;&#1081; &#1074;&#1086;&#1076;&#1099; &#1086;&#1090;&#1086;&#1087;&#1080;&#1090;&#1077;&#1083;&#1100;&#1085;&#1086;&#1075;&#1086; &#1082;&#1086;&#1085;&#1090;&#1091;&#1088;&#1072;. <br>&#1048;&#1089;&#1087;&#1086;&#1083;&#1100;&#1079;&#1091;&#1077;&#1090;&#1089;&#1103; &#1076;&#1083;&#1103; &#1089;&#1086;&#1074;&#1077;&#1088;&#1096;&#1077;&#1085;&#1080;&#1103; &#1087;&#1088;&#1086;&#1080;&#1079;&#1074;&#1086;&#1076;&#1080;&#1090;&#1077;&#1083;&#1100;&#1085;&#1086;&#1089;&#1090;&#1080;. &#1055;&#1086;&#1079;&#1074;&#1086;&#1083;&#1103;&#1077;&#1090; &#1080;&#1089;&#1087;&#1086;&#1083;&#1100;&#1079;&#1086;&#1074;&#1072;&#1090;&#1100; &#1076;&#1086; 3-&#1093; &#1074;&#1085;&#1077;&#1096;&#1085;&#1080;&#1093; &#1080;&#1089;&#1090;&#1086;&#1095;&#1085;&#1080;&#1082;&#1086;&#1074; &#1090;&#1077;&#1087;&#1083;&#1072; &#1080; &#1074;&#1085;&#1091;&#1090;&#1088;&#1077;&#1085;&#1085;&#1080;&#1093; &#1101;&#1083;&#1077;&#1082;&#1090;&#1088;&#1080;&#1095;&#1077;&#1089;&#1082;&#1086;&#1075;&#1086; &#1088;&#1077;&#1079;&#1077;&#1088;&#1074;&#1085;&#1086;&#1075;&#1086; &#1085;&#1072;&#1075;&#1088;&#1077;&#1074;&#1072;&#1090;&#1077;&#1083;&#1103;.</strong></em></p><p><strong>&#1054;&#1089;&#1086;&#1073;&#1077;&#1085;&#1085;&#1086;&#1089;&#1090;&#1080; &#1087;&#1088;&#1086;&#1076;&#1091;&#1082;&#1090;&#1072;:</strong> </p><ul><li>&#1054;&#1073;&#1098;&#1077;&#1084; 300 &#1083;&#1080;&#1090;&#1088;&#1086;&#1074;. </li><li>&#1042;&#1077;&#1088;&#1090;&#1080;&#1082;&#1072;&#1083;&#1100;&#1085;&#1099;&#1081; &#1088;&#1077;&#1079;&#1077;&#1088;&#1074;&#1091;&#1072;&#1088; &#1080;&#1079; &#1089;&#1090;&#1072;&#1083;&#1080; S235JR. </li><li>&#1043;&#1088;&#1091;&#1085;&#1090;&#1086;&#1074;&#1086;&#1077; &#1087;&#1086;&#1082;&#1088;&#1099;&#1090;&#1080;&#1077; &#1089; &#1085;&#1072;&#1088;&#1091;&#1078;&#1085;&#1086;&#1081; &#1089;&#1090;&#1086;&#1088;&#1086;&#1085;&#1099;. </li><li>CFC &#1086;&#1089;&#1085;&#1072;&#1097;&#1077;&#1085; &#1089;&#1074;&#1086;&#1073;&#1086;&#1076;&#1085;&#1086;&#1081; &#1084;&#1103;&#1075;&#1082;&#1086;&#1081; &#1080;&#1079;&#1086;&#1083;&#1103;&#1094;&#1080;&#1077;&#1081; &#1090;&#1086;&#1083;&#1097;&#1080;&#1085;&#1086;&#1081; 100&#1084;&#1084; &#1080; PVC &#1087;&#1086;&#1082;&#1088;&#1099;&#1090;&#1080;&#1077;&#1084; &#1074; RAL 9006 &#1080;&#1083;&#1080; &#1076;&#1088;&#1091;&#1075;&#1080;&#1077; &#1094;&#1074;&#1077;&#1090;&#1072; &#1087;&#1086; &#1079;&#1072;&#1087;&#1088;&#1086;&#1089;&#1091; . </li><li>&#1042;&#1089;&#1077; &#1088;&#1077;&#1079;&#1100;&#1073;&#1099; &#1074;&#1085;&#1091;&#1090;&#1088;&#1077;&#1085;&#1085;&#1080;&#1077;. </li><li>&#1053;&#1072;&#1083;&#1080;&#1095;&#1080;&#1077; - &#1086;&#1076;&#1080;&#1085; &#1090;&#1077;&#1087;&#1083;&#1086;&#1086;&#1073;&#1084;&#1077;&#1085;&#1085;&#1080;&#1082; &#1076;&#1083;&#1103; &#1087;&#1086;&#1076;&#1082;&#1083;&#1102;&#1095;&#1077;&#1085;&#1080;&#1103; &#1082; &#1088;&#1072;&#1079;&#1085;&#1099;&#1084; &#1090;&#1080;&#1087;&#1072;&#1084; &#1080;&#1089;&#1090;&#1086;&#1095;&#1085;&#1080;&#1082;&#1086;&#1074; &#1090;&#1077;&#1087;&#1083;&#1072;. </li><li>&#1042;&#1099;&#1073;&#1086;&#1088; &#1076;&#1083;&#1103; &#1091;&#1089;&#1090;&#1072;&#1085;&#1086;&#1074;&#1082;&#1080; &#1085;&#1072;&#1075;&#1088;&#1077;&#1074;&#1072;&#1102;&#1097;&#1077;&#1075;&#1086; &#1101;&#1083;&#1077;&#1084;&#1077;&#1085;&#1090;&#1072; &#1074; &#1082;&#1072;&#1095;&#1077;&#1089;&#1090;&#1074;&#1077; &#1088;&#1077;&#1079;&#1077;&#1088;&#1074;&#1085;&#1086;&#1075;&#1086; &#1080;&#1089;&#1090;&#1086;&#1095;&#1085;&#1080;&#1082;&#1072; &#1090;&#1077;&#1087;&#1083;&#1072;.</li><li>&#1056;&#1072;&#1073;&#1086;&#1095;&#1077;&#1077; &#1076;&#1072;&#1074;&#1083;&#1077;&#1085;&#1080;&#1077; 3 &#1073;&#1072;&#1088;&#1072;.</li></ul><p><img style="width: 350px; height: 220px;" alt="chart_PR.jpg" src="/upload/avangardteplo_images/4dd0ba44e8b70bbd97593e3d8cc3e1bc.jpg"></p><p><img style="width: 350px; height: 300px;" alt="buffer_PR_chart_RU.jpg" src="/upload/avangardteplo_images/72db9acb1ceb26797c8e75e6679bc537.jpg"></p><p><strong>&#1061;&#1072;&#1088;&#1072;&#1082;&#1090;&#1077;&#1088;&#1080;&#1089;&#1090;&#1080;&#1082;&#1080;</strong></p><table><tbody><tr><td>&#1054;&#1073;&#1098;&#1077;&#1084; (L)</td><td><strong>300</strong></td></tr><tr><td>&#1044;&#1080;&#1072;&#1084;&#1077;&#1090;&#1088;/&#1089; &#1080;&#1079;&#1086;&#1083;&#1103;&#1094;&#1080;&#1077;&#1081; (mm)</td><td><strong>550/750</strong></td></tr><tr><td>&#1042;&#1099;&#1089;&#1086;&#1090;&#1072;/&#1089; &#1080;&#1079;&#1086;&#1083;&#1103;&#1094;&#1080;&#1077;&#1081; (mm)</td><td><strong>1410/1460</strong></td></tr><tr><td>&#1042;&#1099;&#1089;&#1086;&#1090;&#1072; &#1091;&#1089;&#1090;&#1072;&#1085;&#1086;&#1074;&#1082;&#1080; (mm)</td><td><strong>1430</strong></td></tr><tr><td>&#1053;&#1080;&#1078;&#1085;&#1080;&#1081; &#1090;&#1077;&#1087;&#1083;&#1086;&#1086;&#1073;&#1084;&#1077;&#1085;&#1085;&#1080;&#1082; S1</td><td> </td></tr><tr><td>&#1055;&#1086;&#1074;&#1077;&#1088;&#1093;&#1085;&#1086;&#1089;&#1090;&#1100; &#1090;&#1077;&#1087;&#1083;&#1086;&#1086;&#1073;&#1084;&#1077;&#1085;&#1085;&#1080;&#1082;&#1072; (m?)</td><td><strong>1.0</strong></td></tr><tr><td>&#1054;&#1073;&#1098;&#1077;&#1084; (l)</td><td><strong>6.2</strong></td></tr><tr><td>&#1056;&#1072;&#1073;.&#1076;&#1072;&#1074;&#1083;&#1077;&#1085;&#1080;&#1077;/&#1090;&#1077;&#1084;&#1087;.&#1090;&#1077;&#1087;&#1083;&#1086;&#1086;&#1073;&#1084;&#1077;&#1085;&#1085;&#1080;&#1082;&#1072; (Bar/&#176;C)</td><td><strong>16/110</strong></td></tr><tr><td>&#1056;&#1072;&#1073;.&#1076;&#1072;&#1074;&#1083;&#1077;&#1085;&#1080;&#1077;/&#1073;&#1091;&#1092;&#1077;&#1088;&#1085;&#1072;&#1103; &#1090;&#1077;&#1084;&#1087;&#1077;&#1088;&#1072;&#1090;&#1091;&#1088;&#1072; (Bar/&#176;C)</td><td><strong>3/95</strong></td></tr><tr><td>&#1056;&#1077;&#1082;&#1086;&#1084;&#1077;&#1085;&#1076;&#1091;&#1077;&#1084;&#1099;&#1081; &#1088;&#1072;&#1079;&#1084;&#1077;&#1088; &#1082;&#1086;&#1090;&#1083;&#1072;, &#1089;&#1074;&#1103;&#1079;&#1072;&#1085;&#1085;&#1099;&#1081; &#1089; &#1073;&#1091;&#1092;&#1077;&#1088;&#1086;&#1084; (kW)</td><td><strong>6-10</strong></td></tr><tr><td>&#1056;&#1091;&#1082;&#1072;&#1074; &#1076;&#1072;&#1090;&#1095;&#1080;&#1082;&#1072; 1/2" (A)</td><td><strong>410</strong></td></tr><tr><td>&#1056;&#1091;&#1082;&#1072;&#1074; &#1085;&#1072;&#1075;&#1088;&#1077;&#1074;&#1072;&#1090;&#1077;&#1083;&#1100;&#1085;&#1086;&#1081; &#1091;&#1089;&#1090;&#1072;&#1085;&#1086;&#1074;&#1082;&#1080; 1 ?" (B)</td><td><strong>760</strong></td></tr><tr><td>&#1056;&#1091;&#1082;&#1072;&#1074; &#1076;&#1072;&#1090;&#1095;&#1080;&#1082;&#1072; ?" (&#1057;)</td><td><strong>1060</strong></td></tr><tr><td>&#1057;&#1086;&#1077;&#1076;&#1080;&#1085;&#1077;&#1085;&#1080;&#1077; 1 ?" (D)</td><td><strong>1410</strong></td></tr><tr><td>&#1057;&#1086;&#1077;&#1076;&#1080;&#1085;&#1077;&#1085;&#1080;&#1077; 1 ?" (E)</td><td><strong>1170</strong></td></tr><tr><td>&#1057;&#1086;&#1077;&#1076;&#1080;&#1085;&#1077;&#1085;&#1080;&#1077; 1 ?" (F)</td><td><strong>-</strong></td></tr><tr><td>&#1056;&#1091;&#1082;&#1072;&#1074; &#1076;&#1072;&#1090;&#1095;&#1080;&#1082;&#1072; ?" (G)</td><td><strong>1010</strong></td></tr><tr><td>&#1057;&#1086;&#1077;&#1076;&#1080;&#1085;&#1077;&#1085;&#1080;&#1077; 1 ?" (H)</td><td><strong>880</strong></td></tr><tr><td>&#1057;&#1086;&#1077;&#1076;&#1080;&#1085;&#1077;&#1085;&#1080;&#1077; 1 ?" (J)</td><td><strong>770</strong></td></tr><tr><td>&#1057;&#1086;&#1077;&#1076;&#1080;&#1085;&#1077;&#1085;&#1080;&#1077; 1/2", 1 ?" K)</td><td><strong>-</strong></td></tr><tr><td>&#1053;&#1080;&#1078;&#1085;&#1080;&#1081; &#1090;&#1077;&#1087;&#1083;&#1086;&#1086;&#1073;&#1084;. &#1085;&#1072; &#1074;&#1093;&#1086;&#1076;&#1077; 1" (L)</td><td><strong>660</strong></td></tr><tr><td>&#1057;&#1086;&#1077;&#1076;&#1080;&#1085;&#1077;&#1085;&#1080;&#1077; 1 ?" (M)</td><td><strong>540</strong></td></tr><tr><td>&#1056;&#1091;&#1082;&#1072;&#1074; &#1076;&#1072;&#1090;&#1095;&#1080;&#1082;&#1072; ?" (N)</td><td><strong>420</strong></td></tr><tr><td>&#1053;&#1080;&#1078;&#1085;&#1080;&#1081; &#1090;&#1077;&#1087;&#1083;&#1086;&#1086;&#1073;&#1084;. &#1085;&#1072; &#1074;&#1099;&#1093;&#1086;&#1076;&#1077; 1" (O)</td><td><strong>260</strong></td></tr><tr><td>&#1057;&#1086;&#1077;&#1076;&#1080;&#1085;&#1077;&#1085;&#1080;&#1077; 1 ?" (P)</td><td><strong>150</strong></td></tr><tr><td>&#1042;&#1077;&#1089; (kg)</td><td><strong>92</strong></td></tr></tbody></table></div> | [24 empty] | 92 | [9 empty] | 750 | 750 | [448 empty] | 92 |  | 750 | 750 |  |  | 1460
https://climatopt.ru/catalog/vodonagrevateli/nakopitelnye/napolnye/sunsystem/bufernyy_nakopitel_sunsystem_pr_500/ | /upload/resize_cache/iblock/80a/400_400_140cd750bba9870f18aada2478b24840a/12942_cover_0.jpg | /upload/resize_cache/iblock/3f4/400_400_140cd750bba9870f18aada2478b24840a/12942_info_0.jpg | /upload/resize_cache/iblock/0a2/400_400_140cd750bba9870f18aada2478b24840a/12942_info_1.jpg | [7 empty] | Буферный накопитель c одним тепплообмеником Sunsystem PR 500 | 48622 | 30244 | Накопительные |  | PR 500 Бак аккумуляторный отопительный PR служит для производства и хранения горячей воды отопительного контура. Используется для совершения производительности. Позволяет использовать до 3-х внешних источников тепла и внутренних электрического резервного нагревателя. Особенности продукта: Объем 500 литров. Вертикальный резервуар из стали S235JR. Грунтовое покрытие с наружной стороны. CFC оснащен свободной мягкой изоляцией толщиной 100мм и PVC покрытием в RAL 9006 или другие цвета по запросу . Все резьбы внутренние. Наличие - один теплообменник для подключения к разным типам источников тепла. Выбор для установки нагревающего элемента в качестве резервного источника тепла. Рабочее давление 3 бара. Характеристики Объем (L) 500 Диаметр/с изоляцией (mm) 650/850 Высота/с изоляцией (mm) 1610/1460 Высота установки (mm) 1640 Нижний теплообменник S1 Поверхность теплообменника (m?) 1.7 Объем (l) 10.5 Раб.давление/темп.теплообменника (Bar/°C) 16/110 Раб.давление/буферная температура (Bar/°C) 3/95 Рекомендуемый размер котла, связанный с буфером (kW) 10-17 Рукав датчика ?" (A) 410 Рукав нагревательной установки 1 ?" (B) 790 Рукав датчика ?" (С) 1120 Соединение 1 ?" (D) 1610 Соединение 1 ?" (E) 1370 Соединение 1 ?" (F) \- Рукав датчика ?" (G) 1120 Соединение 1 ?" (H) 990 Соединение 1 ?" (J) 880 Соединение 1/2", 1 ?" K) \- Нижний теплообм. на входе 1" (L) 770 Соединение 1 ?" (M) 620 Рукав датчика ?" (N) 460 Нижний теплообм. на выходе 1" (O) 250 Соединение 1 ?" (P) 150 Вес (kg) 129 | <div class="detail_text"><h1><em><strong>PR 500</strong></em></h1><p><em><strong>&#1041;&#1072;&#1082; &#1072;&#1082;&#1082;&#1091;&#1084;&#1091;&#1083;&#1103;&#1090;&#1086;&#1088;&#1085;&#1099;&#1081; &#1086;&#1090;&#1086;&#1087;&#1080;&#1090;&#1077;&#1083;&#1100;&#1085;&#1099;&#1081; PR &#1089;&#1083;&#1091;&#1078;&#1080;&#1090; &#1076;&#1083;&#1103; &#1087;&#1088;&#1086;&#1080;&#1079;&#1074;&#1086;&#1076;&#1089;&#1090;&#1074;&#1072; &#1080; &#1093;&#1088;&#1072;&#1085;&#1077;&#1085;&#1080;&#1103; &#1075;&#1086;&#1088;&#1103;&#1095;&#1077;&#1081; &#1074;&#1086;&#1076;&#1099; &#1086;&#1090;&#1086;&#1087;&#1080;&#1090;&#1077;&#1083;&#1100;&#1085;&#1086;&#1075;&#1086; &#1082;&#1086;&#1085;&#1090;&#1091;&#1088;&#1072;. <br>&#1048;&#1089;&#1087;&#1086;&#1083;&#1100;&#1079;&#1091;&#1077;&#1090;&#1089;&#1103; &#1076;&#1083;&#1103; &#1089;&#1086;&#1074;&#1077;&#1088;&#1096;&#1077;&#1085;&#1080;&#1103; &#1087;&#1088;&#1086;&#1080;&#1079;&#1074;&#1086;&#1076;&#1080;&#1090;&#1077;&#1083;&#1100;&#1085;&#1086;&#1089;&#1090;&#1080;. &#1055;&#1086;&#1079;&#1074;&#1086;&#1083;&#1103;&#1077;&#1090; &#1080;&#1089;&#1087;&#1086;&#1083;&#1100;&#1079;&#1086;&#1074;&#1072;&#1090;&#1100; &#1076;&#1086; 3-&#1093; &#1074;&#1085;&#1077;&#1096;&#1085;&#1080;&#1093; &#1080;&#1089;&#1090;&#1086;&#1095;&#1085;&#1080;&#1082;&#1086;&#1074; &#1090;&#1077;&#1087;&#1083;&#1072; &#1080; &#1074;&#1085;&#1091;&#1090;&#1088;&#1077;&#1085;&#1085;&#1080;&#1093; &#1101;&#1083;&#1077;&#1082;&#1090;&#1088;&#1080;&#1095;&#1077;&#1089;&#1082;&#1086;&#1075;&#1086; &#1088;&#1077;&#1079;&#1077;&#1088;&#1074;&#1085;&#1086;&#1075;&#1086; &#1085;&#1072;&#1075;&#1088;&#1077;&#1074;&#1072;&#1090;&#1077;&#1083;&#1103;.</strong></em></p><p><strong>&#1054;&#1089;&#1086;&#1073;&#1077;&#1085;&#1085;&#1086;&#1089;&#1090;&#1080; &#1087;&#1088;&#1086;&#1076;&#1091;&#1082;&#1090;&#1072;:</strong> </p><ul><li>&#1054;&#1073;&#1098;&#1077;&#1084; 500 &#1083;&#1080;&#1090;&#1088;&#1086;&#1074;. </li><li>&#1042;&#1077;&#1088;&#1090;&#1080;&#1082;&#1072;&#1083;&#1100;&#1085;&#1099;&#1081; &#1088;&#1077;&#1079;&#1077;&#1088;&#1074;&#1091;&#1072;&#1088; &#1080;&#1079; &#1089;&#1090;&#1072;&#1083;&#1080; S235JR. </li><li>&#1043;&#1088;&#1091;&#1085;&#1090;&#1086;&#1074;&#1086;&#1077; &#1087;&#1086;&#1082;&#1088;&#1099;&#1090;&#1080;&#1077; &#1089; &#1085;&#1072;&#1088;&#1091;&#1078;&#1085;&#1086;&#1081; &#1089;&#1090;&#1086;&#1088;&#1086;&#1085;&#1099;. </li><li>CFC &#1086;&#1089;&#1085;&#1072;&#1097;&#1077;&#1085; &#1089;&#1074;&#1086;&#1073;&#1086;&#1076;&#1085;&#1086;&#1081; &#1084;&#1103;&#1075;&#1082;&#1086;&#1081; &#1080;&#1079;&#1086;&#1083;&#1103;&#1094;&#1080;&#1077;&#1081; &#1090;&#1086;&#1083;&#1097;&#1080;&#1085;&#1086;&#1081; 100&#1084;&#1084; &#1080; PVC &#1087;&#1086;&#1082;&#1088;&#1099;&#1090;&#1080;&#1077;&#1084; &#1074; RAL 9006 &#1080;&#1083;&#1080; &#1076;&#1088;&#1091;&#1075;&#1080;&#1077; &#1094;&#1074;&#1077;&#1090;&#1072; &#1087;&#1086; &#1079;&#1072;&#1087;&#1088;&#1086;&#1089;&#1091; . </li><li>&#1042;&#1089;&#1077; &#1088;&#1077;&#1079;&#1100;&#1073;&#1099; &#1074;&#1085;&#1091;&#1090;&#1088;&#1077;&#1085;&#1085;&#1080;&#1077;. </li><li>&#1053;&#1072;&#1083;&#1080;&#1095;&#1080;&#1077; - &#1086;&#1076;&#1080;&#1085; &#1090;&#1077;&#1087;&#1083;&#1086;&#1086;&#1073;&#1084;&#1077;&#1085;&#1085;&#1080;&#1082; &#1076;&#1083;&#1103; &#1087;&#1086;&#1076;&#1082;&#1083;&#1102;&#1095;&#1077;&#1085;&#1080;&#1103; &#1082; &#1088;&#1072;&#1079;&#1085;&#1099;&#1084; &#1090;&#1080;&#1087;&#1072;&#1084; &#1080;&#1089;&#1090;&#1086;&#1095;&#1085;&#1080;&#1082;&#1086;&#1074; &#1090;&#1077;&#1087;&#1083;&#1072;. </li><li>&#1042;&#1099;&#1073;&#1086;&#1088; &#1076;&#1083;&#1103; &#1091;&#1089;&#1090;&#1072;&#1085;&#1086;&#1074;&#1082;&#1080; &#1085;&#1072;&#1075;&#1088;&#1077;&#1074;&#1072;&#1102;&#1097;&#1077;&#1075;&#1086; &#1101;&#1083;&#1077;&#1084;&#1077;&#1085;&#1090;&#1072; &#1074; &#1082;&#1072;&#1095;&#1077;&#1089;&#1090;&#1074;&#1077; &#1088;&#1077;&#1079;&#1077;&#1088;&#1074;&#1085;&#1086;&#1075;&#1086; &#1080;&#1089;&#1090;&#1086;&#1095;&#1085;&#1080;&#1082;&#1072; &#1090;&#1077;&#1087;&#1083;&#1072;.</li><li>&#1056;&#1072;&#1073;&#1086;&#1095;&#1077;&#1077; &#1076;&#1072;&#1074;&#1083;&#1077;&#1085;&#1080;&#1077; 3 &#1073;&#1072;&#1088;&#1072;.</li></ul><p><img style="width: 350px; height: 220px;" alt="chart_PR.jpg" src="/upload/avangardteplo_images/4dd0ba44e8b70bbd97593e3d8cc3e1bc.jpg"></p><p><img style="width: 350px; height: 300px;" alt="buffer_PR_chart_RU.jpg" src="/upload/avangardteplo_images/72db9acb1ceb26797c8e75e6679bc537.jpg"></p><p><strong>&#1061;&#1072;&#1088;&#1072;&#1082;&#1090;&#1077;&#1088;&#1080;&#1089;&#1090;&#1080;&#1082;&#1080;</strong></p><table><tbody><tr><td>&#1054;&#1073;&#1098;&#1077;&#1084; (L)</td><td><strong>500</strong></td></tr><tr><td>&#1044;&#1080;&#1072;&#1084;&#1077;&#1090;&#1088;/&#1089; &#1080;&#1079;&#1086;&#1083;&#1103;&#1094;&#1080;&#1077;&#1081; (mm)</td><td><strong>650/850</strong></td></tr><tr><td>&#1042;&#1099;&#1089;&#1086;&#1090;&#1072;/&#1089; &#1080;&#1079;&#1086;&#1083;&#1103;&#1094;&#1080;&#1077;&#1081; (mm)</td><td><strong>1610/1460</strong></td></tr><tr><td>&#1042;&#1099;&#1089;&#1086;&#1090;&#1072; &#1091;&#1089;&#1090;&#1072;&#1085;&#1086;&#1074;&#1082;&#1080; (mm)</td><td><strong>1640</strong></td></tr><tr><td>&#1053;&#1080;&#1078;&#1085;&#1080;&#1081; &#1090;&#1077;&#1087;&#1083;&#1086;&#1086;&#1073;&#1084;&#1077;&#1085;&#1085;&#1080;&#1082; S1</td><td> </td></tr><tr><td>&#1055;&#1086;&#1074;&#1077;&#1088;&#1093;&#1085;&#1086;&#1089;&#1090;&#1100; &#1090;&#1077;&#1087;&#1083;&#1086;&#1086;&#1073;&#1084;&#1077;&#1085;&#1085;&#1080;&#1082;&#1072; (m?)</td><td><strong>1.7</strong></td></tr><tr><td>&#1054;&#1073;&#1098;&#1077;&#1084; (l)</td><td><strong>10.5</strong></td></tr><tr><td>&#1056;&#1072;&#1073;.&#1076;&#1072;&#1074;&#1083;&#1077;&#1085;&#1080;&#1077;/&#1090;&#1077;&#1084;&#1087;.&#1090;&#1077;&#1087;&#1083;&#1086;&#1086;&#1073;&#1084;&#1077;&#1085;&#1085;&#1080;&#1082;&#1072; (Bar/&#176;C)</td><td><strong>16/110</strong></td></tr><tr><td>&#1056;&#1072;&#1073;.&#1076;&#1072;&#1074;&#1083;&#1077;&#1085;&#1080;&#1077;/&#1073;&#1091;&#1092;&#1077;&#1088;&#1085;&#1072;&#1103; &#1090;&#1077;&#1084;&#1087;&#1077;&#1088;&#1072;&#1090;&#1091;&#1088;&#1072; (Bar/&#176;C)</td><td><strong>3/95</strong></td></tr><tr><td>&#1056;&#1077;&#1082;&#1086;&#1084;&#1077;&#1085;&#1076;&#1091;&#1077;&#1084;&#1099;&#1081; &#1088;&#1072;&#1079;&#1084;&#1077;&#1088; &#1082;&#1086;&#1090;&#1083;&#1072;, &#1089;&#1074;&#1103;&#1079;&#1072;&#1085;&#1085;&#1099;&#1081; &#1089; &#1073;&#1091;&#1092;&#1077;&#1088;&#1086;&#1084; (kW)</td><td><strong>10-17</strong></td></tr><tr><td>&#1056;&#1091;&#1082;&#1072;&#1074; &#1076;&#1072;&#1090;&#1095;&#1080;&#1082;&#1072; ?" (A)</td><td><strong>410</strong></td></tr><tr><td>&#1056;&#1091;&#1082;&#1072;&#1074; &#1085;&#1072;&#1075;&#1088;&#1077;&#1074;&#1072;&#1090;&#1077;&#1083;&#1100;&#1085;&#1086;&#1081; &#1091;&#1089;&#1090;&#1072;&#1085;&#1086;&#1074;&#1082;&#1080; 1 ?" (B)</td><td><strong>790</strong></td></tr><tr><td>&#1056;&#1091;&#1082;&#1072;&#1074; &#1076;&#1072;&#1090;&#1095;&#1080;&#1082;&#1072; ?" (&#1057;)</td><td><strong>1120</strong></td></tr><tr><td>&#1057;&#1086;&#1077;&#1076;&#1080;&#1085;&#1077;&#1085;&#1080;&#1077; 1 ?" (D)</td><td><strong>1610</strong></td></tr><tr><td>&#1057;&#1086;&#1077;&#1076;&#1080;&#1085;&#1077;&#1085;&#1080;&#1077; 1 ?" (E)</td><td><strong>1370</strong></td></tr><tr><td>&#1057;&#1086;&#1077;&#1076;&#1080;&#1085;&#1077;&#1085;&#1080;&#1077; 1 ?" (F)</td><td><strong>-</strong></td></tr><tr><td>&#1056;&#1091;&#1082;&#1072;&#1074; &#1076;&#1072;&#1090;&#1095;&#1080;&#1082;&#1072; ?" (G)</td><td><strong>1120</strong></td></tr><tr><td>&#1057;&#1086;&#1077;&#1076;&#1080;&#1085;&#1077;&#1085;&#1080;&#1077; 1 ?" (H)</td><td><strong>990</strong></td></tr><tr><td>&#1057;&#1086;&#1077;&#1076;&#1080;&#1085;&#1077;&#1085;&#1080;&#1077; 1 ?" (J)</td><td><strong>880</strong></td></tr><tr><td>&#1057;&#1086;&#1077;&#1076;&#1080;&#1085;&#1077;&#1085;&#1080;&#1077; 1/2", 1 ?" K)</td><td><strong>-</strong></td></tr><tr><td>&#1053;&#1080;&#1078;&#1085;&#1080;&#1081; &#1090;&#1077;&#1087;&#1083;&#1086;&#1086;&#1073;&#1084;. &#1085;&#1072; &#1074;&#1093;&#1086;&#1076;&#1077; 1" (L)</td><td><strong>770</strong></td></tr><tr><td>&#1057;&#1086;&#1077;&#1076;&#1080;&#1085;&#1077;&#1085;&#1080;&#1077; 1 ?" (M)</td><td><strong>620</strong></td></tr><tr><td>&#1056;&#1091;&#1082;&#1072;&#1074; &#1076;&#1072;&#1090;&#1095;&#1080;&#1082;&#1072; ?" (N)</td><td><strong>460</strong></td></tr><tr><td>&#1053;&#1080;&#1078;&#1085;&#1080;&#1081; &#1090;&#1077;&#1087;&#1083;&#1086;&#1086;&#1073;&#1084;. &#1085;&#1072; &#1074;&#1099;&#1093;&#1086;&#1076;&#1077; 1" (O)</td><td><strong>250</strong></td></tr><tr><td>&#1057;&#1086;&#1077;&#1076;&#1080;&#1085;&#1077;&#1085;&#1080;&#1077; 1 ?" (P)</td><td><strong>150</strong></td></tr><tr><td>&#1042;&#1077;&#1089; (kg)</td><td><strong>129</strong></td></tr></tbody></table></div> | [24 empty] | 129 | [9 empty] | 850 | 850 | [448 empty] | 129 |  | 850 | 850 |  |  | 1640
https://climatopt.ru/catalog/vodonagrevateli/nakopitelnye/napolnye/sunsystem/bufernyy_nakopitel_sunsystem_pr_800/ | /upload/resize_cache/iblock/4eb/400_400_140cd750bba9870f18aada2478b24840a/12943_cover_0.jpg | /upload/resize_cache/iblock/a51/400_400_140cd750bba9870f18aada2478b24840a/12943_info_0.jpg | /upload/resize_cache/iblock/a54/400_400_140cd750bba9870f18aada2478b24840a/12943_info_1.jpg | [7 empty] | Буферный накопитель c одним тепплообмеником Sunsystem PR 800 | 61100 | 30245 | Накопительные |  | PR 800 Бак аккумуляторный отопительный PR служит для производства и хранения горячей воды отопительного контура. Используется для совершения производительности. Позволяет использовать до 3-х внешних источников тепла и внутренних электрического резервного нагревателя. Особенности продукта: Объем 800 литров. Вертикальный резервуар из стали S235JR. Грунтовое покрытие с наружной стороны. CFC оснащен свободной мягкой изоляцией толщиной 100мм и PVC покрытием в RAL 9006 или другие цвета по запросу . Все резьбы внутренние. Наличие - один теплообменник для подключения к разным типам источников тепла. Выбор для установки нагревающего элемента в качестве резервного источника тепла. Рабочее давление 3 бара. Характеристики Объем (L) 800 Диаметр/с изоляцией (mm) 790/990 Высота/с изоляцией (mm) 1860/1910 Высота установки (mm) 1900 Нижний теплообменник S1 Поверхность теплообменника (m?) 2.9 Объем (l) 17.9 Раб.давление/темп.теплообменника (Bar/°C) 16/110 Раб.давление/буферная температура (Bar/°C) 3/95 Рекомендуемый размер котла, связанный с буфером (kW) 15-27 Рукав датчика ?" (A) 570 Рукав нагревательной установки 1 ?" (B) 920 Рукав датчика ?" (С) 1290 Соединение 1 ?" (D) 1860 Соединение 1 ?" (E) 1573 Соединение 1 ?" (F) 1390 Рукав датчика ?" (G) 1290 Соединение 1 ?" (H) \- Соединение 1 ?" (J) 980 Соединение ?", 1 ?" K) \- Нижний теплообм. на входе 1" (L) 820 Соединение 1 ?" (M) 670 Рукав датчика ?" (N) 465 Нижний теплообм. на выходе 1" (O) 310 Соединение 1 ?" (P) 170 Вес (kg) 161 | <div class="detail_text"><h1><em><strong>PR 800</strong></em></h1><p><em><strong>&#1041;&#1072;&#1082; &#1072;&#1082;&#1082;&#1091;&#1084;&#1091;&#1083;&#1103;&#1090;&#1086;&#1088;&#1085;&#1099;&#1081; &#1086;&#1090;&#1086;&#1087;&#1080;&#1090;&#1077;&#1083;&#1100;&#1085;&#1099;&#1081; PR &#1089;&#1083;&#1091;&#1078;&#1080;&#1090; &#1076;&#1083;&#1103; &#1087;&#1088;&#1086;&#1080;&#1079;&#1074;&#1086;&#1076;&#1089;&#1090;&#1074;&#1072; &#1080; &#1093;&#1088;&#1072;&#1085;&#1077;&#1085;&#1080;&#1103; &#1075;&#1086;&#1088;&#1103;&#1095;&#1077;&#1081; &#1074;&#1086;&#1076;&#1099; &#1086;&#1090;&#1086;&#1087;&#1080;&#1090;&#1077;&#1083;&#1100;&#1085;&#1086;&#1075;&#1086; &#1082;&#1086;&#1085;&#1090;&#1091;&#1088;&#1072;. <br>&#1048;&#1089;&#1087;&#1086;&#1083;&#1100;&#1079;&#1091;&#1077;&#1090;&#1089;&#1103; &#1076;&#1083;&#1103; &#1089;&#1086;&#1074;&#1077;&#1088;&#1096;&#1077;&#1085;&#1080;&#1103; &#1087;&#1088;&#1086;&#1080;&#1079;&#1074;&#1086;&#1076;&#1080;&#1090;&#1077;&#1083;&#1100;&#1085;&#1086;&#1089;&#1090;&#1080;. &#1055;&#1086;&#1079;&#1074;&#1086;&#1083;&#1103;&#1077;&#1090; &#1080;&#1089;&#1087;&#1086;&#1083;&#1100;&#1079;&#1086;&#1074;&#1072;&#1090;&#1100; &#1076;&#1086; 3-&#1093; &#1074;&#1085;&#1077;&#1096;&#1085;&#1080;&#1093; &#1080;&#1089;&#1090;&#1086;&#1095;&#1085;&#1080;&#1082;&#1086;&#1074; &#1090;&#1077;&#1087;&#1083;&#1072; &#1080; &#1074;&#1085;&#1091;&#1090;&#1088;&#1077;&#1085;&#1085;&#1080;&#1093; &#1101;&#1083;&#1077;&#1082;&#1090;&#1088;&#1080;&#1095;&#1077;&#1089;&#1082;&#1086;&#1075;&#1086; &#1088;&#1077;&#1079;&#1077;&#1088;&#1074;&#1085;&#1086;&#1075;&#1086; &#1085;&#1072;&#1075;&#1088;&#1077;&#1074;&#1072;&#1090;&#1077;&#1083;&#1103;.</strong></em></p><p><strong>&#1054;&#1089;&#1086;&#1073;&#1077;&#1085;&#1085;&#1086;&#1089;&#1090;&#1080; &#1087;&#1088;&#1086;&#1076;&#1091;&#1082;&#1090;&#1072;:</strong> </p><ul><li>&#1054;&#1073;&#1098;&#1077;&#1084; 800 &#1083;&#1080;&#1090;&#1088;&#1086;&#1074;. </li><li>&#1042;&#1077;&#1088;&#1090;&#1080;&#1082;&#1072;&#1083;&#1100;&#1085;&#1099;&#1081; &#1088;&#1077;&#1079;&#1077;&#1088;&#1074;&#1091;&#1072;&#1088; &#1080;&#1079; &#1089;&#1090;&#1072;&#1083;&#1080; S235JR. </li><li>&#1043;&#1088;&#1091;&#1085;&#1090;&#1086;&#1074;&#1086;&#1077; &#1087;&#1086;&#1082;&#1088;&#1099;&#1090;&#1080;&#1077; &#1089; &#1085;&#1072;&#1088;&#1091;&#1078;&#1085;&#1086;&#1081; &#1089;&#1090;&#1086;&#1088;&#1086;&#1085;&#1099;. </li><li>CFC &#1086;&#1089;&#1085;&#1072;&#1097;&#1077;&#1085; &#1089;&#1074;&#1086;&#1073;&#1086;&#1076;&#1085;&#1086;&#1081; &#1084;&#1103;&#1075;&#1082;&#1086;&#1081; &#1080;&#1079;&#1086;&#1083;&#1103;&#1094;&#1080;&#1077;&#1081; &#1090;&#1086;&#1083;&#1097;&#1080;&#1085;&#1086;&#1081; 100&#1084;&#1084; &#1080; PVC &#1087;&#1086;&#1082;&#1088;&#1099;&#1090;&#1080;&#1077;&#1084; &#1074; RAL 9006 &#1080;&#1083;&#1080; &#1076;&#1088;&#1091;&#1075;&#1080;&#1077; &#1094;&#1074;&#1077;&#1090;&#1072; &#1087;&#1086; &#1079;&#1072;&#1087;&#1088;&#1086;&#1089;&#1091; . </li><li>&#1042;&#1089;&#1077; &#1088;&#1077;&#1079;&#1100;&#1073;&#1099; &#1074;&#1085;&#1091;&#1090;&#1088;&#1077;&#1085;&#1085;&#1080;&#1077;. </li><li>&#1053;&#1072;&#1083;&#1080;&#1095;&#1080;&#1077; - &#1086;&#1076;&#1080;&#1085; &#1090;&#1077;&#1087;&#1083;&#1086;&#1086;&#1073;&#1084;&#1077;&#1085;&#1085;&#1080;&#1082; &#1076;&#1083;&#1103; &#1087;&#1086;&#1076;&#1082;&#1083;&#1102;&#1095;&#1077;&#1085;&#1080;&#1103; &#1082; &#1088;&#1072;&#1079;&#1085;&#1099;&#1084; &#1090;&#1080;&#1087;&#1072;&#1084; &#1080;&#1089;&#1090;&#1086;&#1095;&#1085;&#1080;&#1082;&#1086;&#1074; &#1090;&#1077;&#1087;&#1083;&#1072;. </li><li>&#1042;&#1099;&#1073;&#1086;&#1088; &#1076;&#1083;&#1103; &#1091;&#1089;&#1090;&#1072;&#1085;&#1086;&#1074;&#1082;&#1080; &#1085;&#1072;&#1075;&#1088;&#1077;&#1074;&#1072;&#1102;&#1097;&#1077;&#1075;&#1086; &#1101;&#1083;&#1077;&#1084;&#1077;&#1085;&#1090;&#1072; &#1074; &#1082;&#1072;&#1095;&#1077;&#1089;&#1090;&#1074;&#1077; &#1088;&#1077;&#1079;&#1077;&#1088;&#1074;&#1085;&#1086;&#1075;&#1086; &#1080;&#1089;&#1090;&#1086;&#1095;&#1085;&#1080;&#1082;&#1072; &#1090;&#1077;&#1087;&#1083;&#1072;.</li><li>&#1056;&#1072;&#1073;&#1086;&#1095;&#1077;&#1077; &#1076;&#1072;&#1074;&#1083;&#1077;&#1085;&#1080;&#1077; 3 &#1073;&#1072;&#1088;&#1072;.</li></ul><p><img style="width: 350px; height: 220px;" alt="chart_PR.jpg" src="/upload/avangardteplo_images/4dd0ba44e8b70bbd97593e3d8cc3e1bc.jpg"></p><p><img style="width: 350px; height: 300px;" alt="buffer_PR_chart_RU.jpg" src="/upload/avangardteplo_images/72db9acb1ceb26797c8e75e6679bc537.jpg"></p><p><strong>&#1061;&#1072;&#1088;&#1072;&#1082;&#1090;&#1077;&#1088;&#1080;&#1089;&#1090;&#1080;&#1082;&#1080;</strong></p><table><tbody><tr><td>&#1054;&#1073;&#1098;&#1077;&#1084; (L)</td><td><strong>800</strong></td></tr><tr><td>&#1044;&#1080;&#1072;&#1084;&#1077;&#1090;&#1088;/&#1089; &#1080;&#1079;&#1086;&#1083;&#1103;&#1094;&#1080;&#1077;&#1081; (mm)</td><td><strong>790/990</strong></td></tr><tr><td>&#1042;&#1099;&#1089;&#1086;&#1090;&#1072;/&#1089; &#1080;&#1079;&#1086;&#1083;&#1103;&#1094;&#1080;&#1077;&#1081; (mm)</td><td><strong>1860/1910</strong></td></tr><tr><td>&#1042;&#1099;&#1089;&#1086;&#1090;&#1072; &#1091;&#1089;&#1090;&#1072;&#1085;&#1086;&#1074;&#1082;&#1080; (mm)</td><td><strong>1900</strong></td></tr><tr><td>&#1053;&#1080;&#1078;&#1085;&#1080;&#1081; &#1090;&#1077;&#1087;&#1083;&#1086;&#1086;&#1073;&#1084;&#1077;&#1085;&#1085;&#1080;&#1082; S1</td><td> </td></tr><tr><td>&#1055;&#1086;&#1074;&#1077;&#1088;&#1093;&#1085;&#1086;&#1089;&#1090;&#1100; &#1090;&#1077;&#1087;&#1083;&#1086;&#1086;&#1073;&#1084;&#1077;&#1085;&#1085;&#1080;&#1082;&#1072; (m?)</td><td><strong>2.9</strong></td></tr><tr><td>&#1054;&#1073;&#1098;&#1077;&#1084; (l)</td><td><strong>17.9</strong></td></tr><tr><td>&#1056;&#1072;&#1073;.&#1076;&#1072;&#1074;&#1083;&#1077;&#1085;&#1080;&#1077;/&#1090;&#1077;&#1084;&#1087;.&#1090;&#1077;&#1087;&#1083;&#1086;&#1086;&#1073;&#1084;&#1077;&#1085;&#1085;&#1080;&#1082;&#1072; (Bar/&#176;C)</td><td><strong>16/110</strong></td></tr><tr><td>&#1056;&#1072;&#1073;.&#1076;&#1072;&#1074;&#1083;&#1077;&#1085;&#1080;&#1077;/&#1073;&#1091;&#1092;&#1077;&#1088;&#1085;&#1072;&#1103; &#1090;&#1077;&#1084;&#1087;&#1077;&#1088;&#1072;&#1090;&#1091;&#1088;&#1072; (Bar/&#176;C)</td><td><strong>3/95</strong></td></tr><tr><td>&#1056;&#1077;&#1082;&#1086;&#1084;&#1077;&#1085;&#1076;&#1091;&#1077;&#1084;&#1099;&#1081; &#1088;&#1072;&#1079;&#1084;&#1077;&#1088; &#1082;&#1086;&#1090;&#1083;&#1072;, &#1089;&#1074;&#1103;&#1079;&#1072;&#1085;&#1085;&#1099;&#1081; &#1089; &#1073;&#1091;&#1092;&#1077;&#1088;&#1086;&#1084; (kW)</td><td><strong>15-27</strong></td></tr><tr><td>&#1056;&#1091;&#1082;&#1072;&#1074; &#1076;&#1072;&#1090;&#1095;&#1080;&#1082;&#1072; ?" (A)</td><td><strong>570</strong></td></tr><tr><td>&#1056;&#1091;&#1082;&#1072;&#1074; &#1085;&#1072;&#1075;&#1088;&#1077;&#1074;&#1072;&#1090;&#1077;&#1083;&#1100;&#1085;&#1086;&#1081; &#1091;&#1089;&#1090;&#1072;&#1085;&#1086;&#1074;&#1082;&#1080; 1 ?" (B)</td><td><strong>920</strong></td></tr><tr><td>&#1056;&#1091;&#1082;&#1072;&#1074; &#1076;&#1072;&#1090;&#1095;&#1080;&#1082;&#1072; ?" (&#1057;)</td><td><strong>1290</strong></td></tr><tr><td>&#1057;&#1086;&#1077;&#1076;&#1080;&#1085;&#1077;&#1085;&#1080;&#1077; 1 ?" (D)</td><td><strong>1860</strong></td></tr><tr><td>&#1057;&#1086;&#1077;&#1076;&#1080;&#1085;&#1077;&#1085;&#1080;&#1077; 1 ?" (E)</td><td><strong>1573</strong></td></tr><tr><td>&#1057;&#1086;&#1077;&#1076;&#1080;&#1085;&#1077;&#1085;&#1080;&#1077; 1 ?" (F)</td><td><strong>1390</strong></td></tr><tr><td>&#1056;&#1091;&#1082;&#1072;&#1074; &#1076;&#1072;&#1090;&#1095;&#1080;&#1082;&#1072; ?" (G)</td><td><strong>1290</strong></td></tr><tr><td>&#1057;&#1086;&#1077;&#1076;&#1080;&#1085;&#1077;&#1085;&#1080;&#1077; 1 ?" (H)</td><td><strong>-</strong></td></tr><tr><td>&#1057;&#1086;&#1077;&#1076;&#1080;&#1085;&#1077;&#1085;&#1080;&#1077; 1 ?" (J)</td><td><strong>980</strong></td></tr><tr><td>&#1057;&#1086;&#1077;&#1076;&#1080;&#1085;&#1077;&#1085;&#1080;&#1077; ?", 1 ?" K)</td><td><strong>-</strong></td></tr><tr><td>&#1053;&#1080;&#1078;&#1085;&#1080;&#1081; &#1090;&#1077;&#1087;&#1083;&#1086;&#1086;&#1073;&#1084;. &#1085;&#1072; &#1074;&#1093;&#1086;&#1076;&#1077; 1" (L)</td><td><strong>820</strong></td></tr><tr><td>&#1057;&#1086;&#1077;&#1076;&#1080;&#1085;&#1077;&#1085;&#1080;&#1077; 1 ?" (M)</td><td><strong>670</strong></td></tr><tr><td>&#1056;&#1091;&#1082;&#1072;&#1074; &#1076;&#1072;&#1090;&#1095;&#1080;&#1082;&#1072; ?" (N)</td><td><strong>465</strong></td></tr><tr><td>&#1053;&#1080;&#1078;&#1085;&#1080;&#1081; &#1090;&#1077;&#1087;&#1083;&#1086;&#1086;&#1073;&#1084;. &#1085;&#1072; &#1074;&#1099;&#1093;&#1086;&#1076;&#1077; 1" (O)</td><td><strong>310</strong></td></tr><tr><td>&#1057;&#1086;&#1077;&#1076;&#1080;&#1085;&#1077;&#1085;&#1080;&#1077; 1 ?" (P)</td><td><strong>170</strong></td></tr><tr><td>&#1042;&#1077;&#1089; (kg)</td><td><strong>161</strong></td></tr></tbody></table></div> | [24 empty] | 161 | [9 empty] | 990 | 990 | [448 empty] | 161 |  | 990 | 990 |  |  | 1910
https://climatopt.ru/catalog/vodonagrevateli/nakopitelnye/napolnye/sunsystem/bufernyy_nakopitel_sunsystem_p_1000/ | /upload/resize_cache/iblock/5cd/400_400_140cd750bba9870f18aada2478b24840a/12937_cover_0.jpg | /upload/resize_cache/iblock/bd6/400_400_140cd750bba9870f18aada2478b24840a/12937_info_0.jpg | /upload/resize_cache/iblock/2bc/400_400_140cd750bba9870f18aada2478b24840a/12937_info_1.jpg | [7 empty] | Буферный накопитель Sunsystem P 1000 | 55066 | 30233 | Накопительные |  | P 1000 Бак аккумуляторный отопительный PR служит для производства и хранения горячей воды отопительного контура. Используется для совершения производительности. Позволяет использовать до 3-х внешних источников тепла и внутренних электрического резервного нагревателя. Особенности продукта: Объем 1000 литров. Вертикальный резервуар из стали S235JR. Грунтовое покрытие с наружной стороны. CFC оснащен свободной мягкой изоляцией толщиной 100мм и PVC покрытием в RAL 9006 или другие цвета по запросу . Все резьбы внутренние. Выбор для установки нагревающего элемента в качестве резервного источника тепла. Рабочее давление 3 бара. Характеристики Объем (L) 1000 Диаметр/с изоляцией (mm) 790/990 Высота/с изоляцией (mm) 2040/2090 Высота установки (mm) 2075 Раб.давление/буферная температура (Bar/°C) 3/95 Рекомендуемый размер котла, связанный с буфером (kW) 18-33 Рукав датчика ?" (A) 580 Рукав нагревательной установки 1 ?" (B) 1130 Рукав датчика ?" (С) 1500 Соединение 1 ?" (D) 2040 Соединение 1 ?" (E) 1742 Соединение 1 ?" (F) 1520 Рукав датчика ?" (G) 1450 Соединение 1 ?" (H) \- Соединение 1 ?" (J) 1060 Соединение ?", 1 ?" (K) \- Соединение 1" (L) 880 Соединение 1 ?" (M) 730 Рукав датчика ?" (N) 495 Соединение 1" (O) 310 Соединение 1 ?" (P) 170 Вес (kg) 152 | <div class="detail_text"><h1><em><strong>P 1000</strong></em></h1><p><em><strong>&#1041;&#1072;&#1082; &#1072;&#1082;&#1082;&#1091;&#1084;&#1091;&#1083;&#1103;&#1090;&#1086;&#1088;&#1085;&#1099;&#1081; &#1086;&#1090;&#1086;&#1087;&#1080;&#1090;&#1077;&#1083;&#1100;&#1085;&#1099;&#1081; PR &#1089;&#1083;&#1091;&#1078;&#1080;&#1090; &#1076;&#1083;&#1103; &#1087;&#1088;&#1086;&#1080;&#1079;&#1074;&#1086;&#1076;&#1089;&#1090;&#1074;&#1072; &#1080; &#1093;&#1088;&#1072;&#1085;&#1077;&#1085;&#1080;&#1103; &#1075;&#1086;&#1088;&#1103;&#1095;&#1077;&#1081; &#1074;&#1086;&#1076;&#1099; &#1086;&#1090;&#1086;&#1087;&#1080;&#1090;&#1077;&#1083;&#1100;&#1085;&#1086;&#1075;&#1086; &#1082;&#1086;&#1085;&#1090;&#1091;&#1088;&#1072;. <br>&#1048;&#1089;&#1087;&#1086;&#1083;&#1100;&#1079;&#1091;&#1077;&#1090;&#1089;&#1103; &#1076;&#1083;&#1103; &#1089;&#1086;&#1074;&#1077;&#1088;&#1096;&#1077;&#1085;&#1080;&#1103; &#1087;&#1088;&#1086;&#1080;&#1079;&#1074;&#1086;&#1076;&#1080;&#1090;&#1077;&#1083;&#1100;&#1085;&#1086;&#1089;&#1090;&#1080;. &#1055;&#1086;&#1079;&#1074;&#1086;&#1083;&#1103;&#1077;&#1090; &#1080;&#1089;&#1087;&#1086;&#1083;&#1100;&#1079;&#1086;&#1074;&#1072;&#1090;&#1100; &#1076;&#1086; 3-&#1093; &#1074;&#1085;&#1077;&#1096;&#1085;&#1080;&#1093; &#1080;&#1089;&#1090;&#1086;&#1095;&#1085;&#1080;&#1082;&#1086;&#1074; &#1090;&#1077;&#1087;&#1083;&#1072; &#1080; &#1074;&#1085;&#1091;&#1090;&#1088;&#1077;&#1085;&#1085;&#1080;&#1093; &#1101;&#1083;&#1077;&#1082;&#1090;&#1088;&#1080;&#1095;&#1077;&#1089;&#1082;&#1086;&#1075;&#1086; &#1088;&#1077;&#1079;&#1077;&#1088;&#1074;&#1085;&#1086;&#1075;&#1086; &#1085;&#1072;&#1075;&#1088;&#1077;&#1074;&#1072;&#1090;&#1077;&#1083;&#1103;.</strong></em></p><p><strong>&#1054;&#1089;&#1086;&#1073;&#1077;&#1085;&#1085;&#1086;&#1089;&#1090;&#1080; &#1087;&#1088;&#1086;&#1076;&#1091;&#1082;&#1090;&#1072;:</strong> </p><ul><li>&#1054;&#1073;&#1098;&#1077;&#1084; 1000 &#1083;&#1080;&#1090;&#1088;&#1086;&#1074;. </li><li>&#1042;&#1077;&#1088;&#1090;&#1080;&#1082;&#1072;&#1083;&#1100;&#1085;&#1099;&#1081; &#1088;&#1077;&#1079;&#1077;&#1088;&#1074;&#1091;&#1072;&#1088; &#1080;&#1079; &#1089;&#1090;&#1072;&#1083;&#1080; S235JR. </li><li>&#1043;&#1088;&#1091;&#1085;&#1090;&#1086;&#1074;&#1086;&#1077; &#1087;&#1086;&#1082;&#1088;&#1099;&#1090;&#1080;&#1077; &#1089; &#1085;&#1072;&#1088;&#1091;&#1078;&#1085;&#1086;&#1081; &#1089;&#1090;&#1086;&#1088;&#1086;&#1085;&#1099;. </li><li>CFC &#1086;&#1089;&#1085;&#1072;&#1097;&#1077;&#1085; &#1089;&#1074;&#1086;&#1073;&#1086;&#1076;&#1085;&#1086;&#1081; &#1084;&#1103;&#1075;&#1082;&#1086;&#1081; &#1080;&#1079;&#1086;&#1083;&#1103;&#1094;&#1080;&#1077;&#1081; &#1090;&#1086;&#1083;&#1097;&#1080;&#1085;&#1086;&#1081; 100&#1084;&#1084; &#1080; PVC &#1087;&#1086;&#1082;&#1088;&#1099;&#1090;&#1080;&#1077;&#1084; &#1074; RAL 9006 &#1080;&#1083;&#1080; &#1076;&#1088;&#1091;&#1075;&#1080;&#1077; &#1094;&#1074;&#1077;&#1090;&#1072; &#1087;&#1086; &#1079;&#1072;&#1087;&#1088;&#1086;&#1089;&#1091; . </li><li>&#1042;&#1089;&#1077; &#1088;&#1077;&#1079;&#1100;&#1073;&#1099; &#1074;&#1085;&#1091;&#1090;&#1088;&#1077;&#1085;&#1085;&#1080;&#1077;. </li><li>&#1042;&#1099;&#1073;&#1086;&#1088; &#1076;&#1083;&#1103; &#1091;&#1089;&#1090;&#1072;&#1085;&#1086;&#1074;&#1082;&#1080; &#1085;&#1072;&#1075;&#1088;&#1077;&#1074;&#1072;&#1102;&#1097;&#1077;&#1075;&#1086; &#1101;&#1083;&#1077;&#1084;&#1077;&#1085;&#1090;&#1072; &#1074; &#1082;&#1072;&#1095;&#1077;&#1089;&#1090;&#1074;&#1077; &#1088;&#1077;&#1079;&#1077;&#1088;&#1074;&#1085;&#1086;&#1075;&#1086; &#1080;&#1089;&#1090;&#1086;&#1095;&#1085;&#1080;&#1082;&#1072; &#1090;&#1077;&#1087;&#1083;&#1072;.</li><li>&#1056;&#1072;&#1073;&#1086;&#1095;&#1077;&#1077; &#1076;&#1072;&#1074;&#1083;&#1077;&#1085;&#1080;&#1077; 3 &#1073;&#1072;&#1088;&#1072;.</li></ul><p><img style="width: 350px; height: 220px;" alt="buffer_P_chart_RU.jpg" src="/upload/avangardteplo_images/01202aa8f8527869544bd236ad5d2c68.jpg"></p><p><img style="width: 350px; height: 300px;" alt="buffer_P_chart_RU (1).jpg" src="/upload/avangardteplo_images/db9dc364f5d64cf98e1fe8dcff8aa93b.jpg"></p><p><strong>&#1061;&#1072;&#1088;&#1072;&#1082;&#1090;&#1077;&#1088;&#1080;&#1089;&#1090;&#1080;&#1082;&#1080;</strong></p><table><tbody><tr><td>&#1054;&#1073;&#1098;&#1077;&#1084; (L)</td><td><strong>1000</strong></td></tr><tr><td>&#1044;&#1080;&#1072;&#1084;&#1077;&#1090;&#1088;/&#1089; &#1080;&#1079;&#1086;&#1083;&#1103;&#1094;&#1080;&#1077;&#1081; (mm)</td><td><strong>790/990</strong></td></tr><tr><td>&#1042;&#1099;&#1089;&#1086;&#1090;&#1072;/&#1089; &#1080;&#1079;&#1086;&#1083;&#1103;&#1094;&#1080;&#1077;&#1081; (mm)</td><td><strong>2040/2090</strong></td></tr><tr><td>&#1042;&#1099;&#1089;&#1086;&#1090;&#1072; &#1091;&#1089;&#1090;&#1072;&#1085;&#1086;&#1074;&#1082;&#1080; (mm)</td><td><strong>2075</strong></td></tr><tr><td>&#1056;&#1072;&#1073;.&#1076;&#1072;&#1074;&#1083;&#1077;&#1085;&#1080;&#1077;/&#1073;&#1091;&#1092;&#1077;&#1088;&#1085;&#1072;&#1103; &#1090;&#1077;&#1084;&#1087;&#1077;&#1088;&#1072;&#1090;&#1091;&#1088;&#1072; (Bar/&#176;C)</td><td><strong>3/95</strong></td></tr><tr><td>&#1056;&#1077;&#1082;&#1086;&#1084;&#1077;&#1085;&#1076;&#1091;&#1077;&#1084;&#1099;&#1081; &#1088;&#1072;&#1079;&#1084;&#1077;&#1088; &#1082;&#1086;&#1090;&#1083;&#1072;, &#1089;&#1074;&#1103;&#1079;&#1072;&#1085;&#1085;&#1099;&#1081; &#1089; &#1073;&#1091;&#1092;&#1077;&#1088;&#1086;&#1084; (kW)</td><td><strong>18-33</strong></td></tr><tr><td>&#1056;&#1091;&#1082;&#1072;&#1074; &#1076;&#1072;&#1090;&#1095;&#1080;&#1082;&#1072; ?" (A)</td><td><strong>580</strong></td></tr><tr><td>&#1056;&#1091;&#1082;&#1072;&#1074; &#1085;&#1072;&#1075;&#1088;&#1077;&#1074;&#1072;&#1090;&#1077;&#1083;&#1100;&#1085;&#1086;&#1081; &#1091;&#1089;&#1090;&#1072;&#1085;&#1086;&#1074;&#1082;&#1080; 1 ?" (B)</td><td><strong>1130</strong></td></tr><tr><td>&#1056;&#1091;&#1082;&#1072;&#1074; &#1076;&#1072;&#1090;&#1095;&#1080;&#1082;&#1072; ?" (&#1057;)</td><td><strong>1500</strong></td></tr><tr><td>&#1057;&#1086;&#1077;&#1076;&#1080;&#1085;&#1077;&#1085;&#1080;&#1077; 1 ?" (D)</td><td><strong>2040</strong></td></tr><tr><td>&#1057;&#1086;&#1077;&#1076;&#1080;&#1085;&#1077;&#1085;&#1080;&#1077; 1 ?" (E)</td><td><strong>1742</strong></td></tr><tr><td>&#1057;&#1086;&#1077;&#1076;&#1080;&#1085;&#1077;&#1085;&#1080;&#1077; 1 ?" (F)</td><td><strong>1520</strong></td></tr><tr><td>&#1056;&#1091;&#1082;&#1072;&#1074; &#1076;&#1072;&#1090;&#1095;&#1080;&#1082;&#1072; ?" (G)</td><td><strong>1450</strong></td></tr><tr><td>&#1057;&#1086;&#1077;&#1076;&#1080;&#1085;&#1077;&#1085;&#1080;&#1077; 1 ?" (H)</td><td><strong>-</strong></td></tr><tr><td>&#1057;&#1086;&#1077;&#1076;&#1080;&#1085;&#1077;&#1085;&#1080;&#1077; 1 ?" (J)</td><td><strong>1060</strong></td></tr><tr><td>&#1057;&#1086;&#1077;&#1076;&#1080;&#1085;&#1077;&#1085;&#1080;&#1077; ?", 1 ?" (K)</td><td><strong>-</strong></td></tr><tr><td>&#1057;&#1086;&#1077;&#1076;&#1080;&#1085;&#1077;&#1085;&#1080;&#1077; 1" (L)</td><td><strong>880</strong></td></tr><tr><td>&#1057;&#1086;&#1077;&#1076;&#1080;&#1085;&#1077;&#1085;&#1080;&#1077; 1 ?" (M)</td><td><strong>730</strong></td></tr><tr><td>&#1056;&#1091;&#1082;&#1072;&#1074; &#1076;&#1072;&#1090;&#1095;&#1080;&#1082;&#1072; ?" (N)</td><td><strong>495</strong></td></tr><tr><td>&#1057;&#1086;&#1077;&#1076;&#1080;&#1085;&#1077;&#1085;&#1080;&#1077; 1" (O)</td><td><strong>310</strong></td></tr><tr><td>&#1057;&#1086;&#1077;&#1076;&#1080;&#1085;&#1077;&#1085;&#1080;&#1077; 1 ?" (P)</td><td><strong>170</strong></td></tr><tr><td>&#1042;&#1077;&#1089; (kg)</td><td><strong>152</strong></td></tr></tbody></table></div> | [24 empty] | 152 | [9 empty] | 990 | 990 | [448 empty] | 152 |  | 990 | 990 |  |  | 2090
https://climatopt.ru/catalog/vodonagrevateli/nakopitelnye/napolnye/sunsystem/bufernyy_nakopitel_sunsystem_p_1500/ | /upload/resize_cache/iblock/c9a/400_400_140cd750bba9870f18aada2478b24840a/12938_cover_0.jpg | /upload/resize_cache/iblock/1af/400_400_140cd750bba9870f18aada2478b24840a/12938_info_0.jpg | /upload/resize_cache/iblock/7d3/400_400_140cd750bba9870f18aada2478b24840a/12938_info_1.jpg | [7 empty] | Буферный накопитель Sunsystem P 1500 | 89804 | 30235 | Накопительные |  | P 1500 Бак аккумуляторный отопительный PR служит для производства и хранения горячей воды отопительного контура. Используется для совершения производительности. Позволяет использовать до 3-х внешних источников тепла и внутренних электрического резервного нагревателя. Особенности продукта: Объем 1500 литров. Вертикальный резервуар из стали S235JR. Грунтовое покрытие с наружной стороны. CFC оснащен свободной мягкой изоляцией толщиной 100мм и PVC покрытием в RAL 9006 или другие цвета по запросу . Все резьбы внутренние. Выбор для установки нагревающего элемента в качестве резервного источника тепла. Рабочее давление 3 бара. Характеристики Объем (L) 1500 Диаметр/с изоляцией (mm) 1000/1200 Высота/с изоляцией (mm) 2170/2220 Высота установки (mm) 2220 Раб.давление/буферная температура (Bar/°C) 3/95 Рекомендуемый размер котла, связанный с буфером (kW) 27-50 Рукав датчика ?" (A) 875 Рукав нагревательной установки 1 ?" (B) 1130 Рукав датчика ?" (С) 1500 Соединение 1 ?" (D) 2170 Соединение 1 ?" (E) 1808 Соединение 1 ?" (F) 1635 Рукав датчика ?" (G) 1525 Соединение 1 ?" (H) 1305 Соединение 1 ?" (J) 1085 Соединение ?", 1 ?" (K) 975 (?") Соединение 1" (L) 895 Соединение 1 ?" (M) 765 Рукав датчика ?" (N) 520 Соединение 1" (O) 375 Соединение 1 ?" (P) 235 Вес (kg) 274 | <div class="detail_text"><h1><em><strong>P 1500</strong></em></h1><p><em><strong>&#1041;&#1072;&#1082; &#1072;&#1082;&#1082;&#1091;&#1084;&#1091;&#1083;&#1103;&#1090;&#1086;&#1088;&#1085;&#1099;&#1081; &#1086;&#1090;&#1086;&#1087;&#1080;&#1090;&#1077;&#1083;&#1100;&#1085;&#1099;&#1081; PR &#1089;&#1083;&#1091;&#1078;&#1080;&#1090; &#1076;&#1083;&#1103; &#1087;&#1088;&#1086;&#1080;&#1079;&#1074;&#1086;&#1076;&#1089;&#1090;&#1074;&#1072; &#1080; &#1093;&#1088;&#1072;&#1085;&#1077;&#1085;&#1080;&#1103; &#1075;&#1086;&#1088;&#1103;&#1095;&#1077;&#1081; &#1074;&#1086;&#1076;&#1099; &#1086;&#1090;&#1086;&#1087;&#1080;&#1090;&#1077;&#1083;&#1100;&#1085;&#1086;&#1075;&#1086; &#1082;&#1086;&#1085;&#1090;&#1091;&#1088;&#1072;. <br>&#1048;&#1089;&#1087;&#1086;&#1083;&#1100;&#1079;&#1091;&#1077;&#1090;&#1089;&#1103; &#1076;&#1083;&#1103; &#1089;&#1086;&#1074;&#1077;&#1088;&#1096;&#1077;&#1085;&#1080;&#1103; &#1087;&#1088;&#1086;&#1080;&#1079;&#1074;&#1086;&#1076;&#1080;&#1090;&#1077;&#1083;&#1100;&#1085;&#1086;&#1089;&#1090;&#1080;. &#1055;&#1086;&#1079;&#1074;&#1086;&#1083;&#1103;&#1077;&#1090; &#1080;&#1089;&#1087;&#1086;&#1083;&#1100;&#1079;&#1086;&#1074;&#1072;&#1090;&#1100; &#1076;&#1086; 3-&#1093; &#1074;&#1085;&#1077;&#1096;&#1085;&#1080;&#1093; &#1080;&#1089;&#1090;&#1086;&#1095;&#1085;&#1080;&#1082;&#1086;&#1074; &#1090;&#1077;&#1087;&#1083;&#1072; &#1080; &#1074;&#1085;&#1091;&#1090;&#1088;&#1077;&#1085;&#1085;&#1080;&#1093; &#1101;&#1083;&#1077;&#1082;&#1090;&#1088;&#1080;&#1095;&#1077;&#1089;&#1082;&#1086;&#1075;&#1086; &#1088;&#1077;&#1079;&#1077;&#1088;&#1074;&#1085;&#1086;&#1075;&#1086; &#1085;&#1072;&#1075;&#1088;&#1077;&#1074;&#1072;&#1090;&#1077;&#1083;&#1103;.</strong></em></p><p><strong>&#1054;&#1089;&#1086;&#1073;&#1077;&#1085;&#1085;&#1086;&#1089;&#1090;&#1080; &#1087;&#1088;&#1086;&#1076;&#1091;&#1082;&#1090;&#1072;:</strong> </p><ul><li>&#1054;&#1073;&#1098;&#1077;&#1084; 1500 &#1083;&#1080;&#1090;&#1088;&#1086;&#1074;. </li><li>&#1042;&#1077;&#1088;&#1090;&#1080;&#1082;&#1072;&#1083;&#1100;&#1085;&#1099;&#1081; &#1088;&#1077;&#1079;&#1077;&#1088;&#1074;&#1091;&#1072;&#1088; &#1080;&#1079; &#1089;&#1090;&#1072;&#1083;&#1080; S235JR. </li><li>&#1043;&#1088;&#1091;&#1085;&#1090;&#1086;&#1074;&#1086;&#1077; &#1087;&#1086;&#1082;&#1088;&#1099;&#1090;&#1080;&#1077; &#1089; &#1085;&#1072;&#1088;&#1091;&#1078;&#1085;&#1086;&#1081; &#1089;&#1090;&#1086;&#1088;&#1086;&#1085;&#1099;. </li><li>CFC &#1086;&#1089;&#1085;&#1072;&#1097;&#1077;&#1085; &#1089;&#1074;&#1086;&#1073;&#1086;&#1076;&#1085;&#1086;&#1081; &#1084;&#1103;&#1075;&#1082;&#1086;&#1081; &#1080;&#1079;&#1086;&#1083;&#1103;&#1094;&#1080;&#1077;&#1081; &#1090;&#1086;&#1083;&#1097;&#1080;&#1085;&#1086;&#1081; 100&#1084;&#1084; &#1080; PVC &#1087;&#1086;&#1082;&#1088;&#1099;&#1090;&#1080;&#1077;&#1084; &#1074; RAL 9006 &#1080;&#1083;&#1080; &#1076;&#1088;&#1091;&#1075;&#1080;&#1077; &#1094;&#1074;&#1077;&#1090;&#1072; &#1087;&#1086; &#1079;&#1072;&#1087;&#1088;&#1086;&#1089;&#1091; . </li><li>&#1042;&#1089;&#1077; &#1088;&#1077;&#1079;&#1100;&#1073;&#1099; &#1074;&#1085;&#1091;&#1090;&#1088;&#1077;&#1085;&#1085;&#1080;&#1077;. </li><li>&#1042;&#1099;&#1073;&#1086;&#1088; &#1076;&#1083;&#1103; &#1091;&#1089;&#1090;&#1072;&#1085;&#1086;&#1074;&#1082;&#1080; &#1085;&#1072;&#1075;&#1088;&#1077;&#1074;&#1072;&#1102;&#1097;&#1077;&#1075;&#1086; &#1101;&#1083;&#1077;&#1084;&#1077;&#1085;&#1090;&#1072; &#1074; &#1082;&#1072;&#1095;&#1077;&#1089;&#1090;&#1074;&#1077; &#1088;&#1077;&#1079;&#1077;&#1088;&#1074;&#1085;&#1086;&#1075;&#1086; &#1080;&#1089;&#1090;&#1086;&#1095;&#1085;&#1080;&#1082;&#1072; &#1090;&#1077;&#1087;&#1083;&#1072;.</li><li>&#1056;&#1072;&#1073;&#1086;&#1095;&#1077;&#1077; &#1076;&#1072;&#1074;&#1083;&#1077;&#1085;&#1080;&#1077; 3 &#1073;&#1072;&#1088;&#1072;.</li></ul><p><img style="width: 350px; height: 220px;" alt="buffer_P_chart_RU.jpg" src="/upload/avangardteplo_images/01202aa8f8527869544bd236ad5d2c68.jpg"></p><p><img style="width: 350px; height: 300px;" alt="buffer_P_chart_RU (1).jpg" src="/upload/avangardteplo_images/db9dc364f5d64cf98e1fe8dcff8aa93b.jpg"></p><p><strong>&#1061;&#1072;&#1088;&#1072;&#1082;&#1090;&#1077;&#1088;&#1080;&#1089;&#1090;&#1080;&#1082;&#1080;</strong></p><table><tbody><tr><td>&#1054;&#1073;&#1098;&#1077;&#1084; (L)</td><td><strong>1500</strong></td></tr><tr><td>&#1044;&#1080;&#1072;&#1084;&#1077;&#1090;&#1088;/&#1089; &#1080;&#1079;&#1086;&#1083;&#1103;&#1094;&#1080;&#1077;&#1081; (mm)</td><td><strong>1000/1200</strong></td></tr><tr><td>&#1042;&#1099;&#1089;&#1086;&#1090;&#1072;/&#1089; &#1080;&#1079;&#1086;&#1083;&#1103;&#1094;&#1080;&#1077;&#1081; (mm)</td><td><strong>2170/2220</strong></td></tr><tr><td>&#1042;&#1099;&#1089;&#1086;&#1090;&#1072; &#1091;&#1089;&#1090;&#1072;&#1085;&#1086;&#1074;&#1082;&#1080; (mm)</td><td><strong>2220</strong></td></tr><tr><td>&#1056;&#1072;&#1073;.&#1076;&#1072;&#1074;&#1083;&#1077;&#1085;&#1080;&#1077;/&#1073;&#1091;&#1092;&#1077;&#1088;&#1085;&#1072;&#1103; &#1090;&#1077;&#1084;&#1087;&#1077;&#1088;&#1072;&#1090;&#1091;&#1088;&#1072; (Bar/&#176;C)</td><td><strong>3/95</strong></td></tr><tr><td>&#1056;&#1077;&#1082;&#1086;&#1084;&#1077;&#1085;&#1076;&#1091;&#1077;&#1084;&#1099;&#1081; &#1088;&#1072;&#1079;&#1084;&#1077;&#1088; &#1082;&#1086;&#1090;&#1083;&#1072;, &#1089;&#1074;&#1103;&#1079;&#1072;&#1085;&#1085;&#1099;&#1081; &#1089; &#1073;&#1091;&#1092;&#1077;&#1088;&#1086;&#1084; (kW)</td><td><strong>27-50</strong></td></tr><tr><td>&#1056;&#1091;&#1082;&#1072;&#1074; &#1076;&#1072;&#1090;&#1095;&#1080;&#1082;&#1072; ?" (A)</td><td><strong>875</strong></td></tr><tr><td>&#1056;&#1091;&#1082;&#1072;&#1074; &#1085;&#1072;&#1075;&#1088;&#1077;&#1074;&#1072;&#1090;&#1077;&#1083;&#1100;&#1085;&#1086;&#1081; &#1091;&#1089;&#1090;&#1072;&#1085;&#1086;&#1074;&#1082;&#1080; 1 ?" (B)</td><td><strong>1130</strong></td></tr><tr><td>&#1056;&#1091;&#1082;&#1072;&#1074; &#1076;&#1072;&#1090;&#1095;&#1080;&#1082;&#1072; ?" (&#1057;)</td><td><strong>1500</strong></td></tr><tr><td>&#1057;&#1086;&#1077;&#1076;&#1080;&#1085;&#1077;&#1085;&#1080;&#1077; 1 ?" (D)</td><td><strong>2170</strong></td></tr><tr><td>&#1057;&#1086;&#1077;&#1076;&#1080;&#1085;&#1077;&#1085;&#1080;&#1077; 1 ?" (E)</td><td><strong>1808</strong></td></tr><tr><td>&#1057;&#1086;&#1077;&#1076;&#1080;&#1085;&#1077;&#1085;&#1080;&#1077; 1 ?" (F)</td><td><strong>1635</strong></td></tr><tr><td>&#1056;&#1091;&#1082;&#1072;&#1074; &#1076;&#1072;&#1090;&#1095;&#1080;&#1082;&#1072; ?" (G)</td><td><strong>1525</strong></td></tr><tr><td>&#1057;&#1086;&#1077;&#1076;&#1080;&#1085;&#1077;&#1085;&#1080;&#1077; 1 ?" (H)</td><td><strong>1305</strong></td></tr><tr><td>&#1057;&#1086;&#1077;&#1076;&#1080;&#1085;&#1077;&#1085;&#1080;&#1077; 1 ?" (J)</td><td><strong>1085</strong></td></tr><tr><td>&#1057;&#1086;&#1077;&#1076;&#1080;&#1085;&#1077;&#1085;&#1080;&#1077; ?", 1 ?" (K)</td><td><strong>975 (?")</strong></td></tr><tr><td>&#1057;&#1086;&#1077;&#1076;&#1080;&#1085;&#1077;&#1085;&#1080;&#1077; 1" (L)</td><td><strong>895</strong></td></tr><tr><td>&#1057;&#1086;&#1077;&#1076;&#1080;&#1085;&#1077;&#1085;&#1080;&#1077; 1 ?" (M)</td><td><strong>765</strong></td></tr><tr><td>&#1056;&#1091;&#1082;&#1072;&#1074; &#1076;&#1072;&#1090;&#1095;&#1080;&#1082;&#1072; ?" (N)</td><td><strong>520</strong></td></tr><tr><td>&#1057;&#1086;&#1077;&#1076;&#1080;&#1085;&#1077;&#1085;&#1080;&#1077; 1" (O)</td><td><strong>375</strong></td></tr><tr><td>&#1057;&#1086;&#1077;&#1076;&#1080;&#1085;&#1077;&#1085;&#1080;&#1077; 1 ?" (P)</td><td><strong>235</strong></td></tr><tr><td>&#1042;&#1077;&#1089; (kg)</td><td><strong>274</strong></td></tr></tbody></table></div> | [24 empty] | 274 | [9 empty] | 1200 | 1200 | [448 empty] | 274 |  | 1200 | 1200 |  |  | 2220
https://climatopt.ru/catalog/vodonagrevateli/nakopitelnye/napolnye/sunsystem/bufernyy_nakopitel_sunsystem_p_300/ | /upload/resize_cache/iblock/20f/400_400_140cd750bba9870f18aada2478b24840a/12934_cover_0.jpg | /upload/resize_cache/iblock/ba6/400_400_140cd750bba9870f18aada2478b24840a/12934_info_0.jpg | /upload/resize_cache/iblock/6e7/400_400_140cd750bba9870f18aada2478b24840a/12934_info_1.jpg | [7 empty] | Буферный накопитель Sunsystem P 300 | 37264 | 30237 | Накопительные |  | P 300 Бак аккумуляторный отопительный PR служит для производства и хранения горячей воды отопительного контура. Используется для совершения производительности. Позволяет использовать до 3-х внешних источников тепла и внутренних электрического резервного нагревателя. Особенности продукта: Объем 300 литров. Вертикальный резервуар из стали S235JR. Грунтовое покрытие с наружной стороны. CFC оснащен свободной мягкой изоляцией толщиной 100мм и PVC покрытием в RAL 9006 или другие цвета по запросу . Все резьбы внутренние. Выбор для установки нагревающего элемента в качестве резервного источника тепла. Рабочее давление 3 бара. Характеристики Объем (L) 300 Диаметр/с изоляцией (mm) 550/750 Высота/с изоляцией (mm) 1410/1460 Высота установки (mm) 1430 Раб.давление/буферная температура (Bar/°C) 3/95 Рекомендуемый размер котла, связанный с буфером (kW) 6-10 Рукав датчика ?" (A) 410 Рукав нагревательной установки 1 ?" (B) 760 Рукав датчика ?" (С) 1060 Соединение 1 ?" (D) 1410 Соединение 1 ?" (E) 1170 Соединение 1 ?" (F) \- Рукав датчика ?" (G) 1010 Соединение 1 ?" (H) 880 Соединение 1 ?" (J) 770 Соединение ?", 1 ?" (K) \- Соединение 1" (L) 660 Соединение 1 ?" (M) 540 Рукав датчика ?" (N) 420 Соединение 1" (O) 260 Соединение 1 ? (P) 150 Вес (kg) 77 | <div class="detail_text"><h1><em><strong>P 300</strong></em></h1><p><em><strong>&#1041;&#1072;&#1082; &#1072;&#1082;&#1082;&#1091;&#1084;&#1091;&#1083;&#1103;&#1090;&#1086;&#1088;&#1085;&#1099;&#1081; &#1086;&#1090;&#1086;&#1087;&#1080;&#1090;&#1077;&#1083;&#1100;&#1085;&#1099;&#1081; PR &#1089;&#1083;&#1091;&#1078;&#1080;&#1090; &#1076;&#1083;&#1103; &#1087;&#1088;&#1086;&#1080;&#1079;&#1074;&#1086;&#1076;&#1089;&#1090;&#1074;&#1072; &#1080; &#1093;&#1088;&#1072;&#1085;&#1077;&#1085;&#1080;&#1103; &#1075;&#1086;&#1088;&#1103;&#1095;&#1077;&#1081; &#1074;&#1086;&#1076;&#1099; &#1086;&#1090;&#1086;&#1087;&#1080;&#1090;&#1077;&#1083;&#1100;&#1085;&#1086;&#1075;&#1086; &#1082;&#1086;&#1085;&#1090;&#1091;&#1088;&#1072;. <br>&#1048;&#1089;&#1087;&#1086;&#1083;&#1100;&#1079;&#1091;&#1077;&#1090;&#1089;&#1103; &#1076;&#1083;&#1103; &#1089;&#1086;&#1074;&#1077;&#1088;&#1096;&#1077;&#1085;&#1080;&#1103; &#1087;&#1088;&#1086;&#1080;&#1079;&#1074;&#1086;&#1076;&#1080;&#1090;&#1077;&#1083;&#1100;&#1085;&#1086;&#1089;&#1090;&#1080;. &#1055;&#1086;&#1079;&#1074;&#1086;&#1083;&#1103;&#1077;&#1090; &#1080;&#1089;&#1087;&#1086;&#1083;&#1100;&#1079;&#1086;&#1074;&#1072;&#1090;&#1100; &#1076;&#1086; 3-&#1093; &#1074;&#1085;&#1077;&#1096;&#1085;&#1080;&#1093; &#1080;&#1089;&#1090;&#1086;&#1095;&#1085;&#1080;&#1082;&#1086;&#1074; &#1090;&#1077;&#1087;&#1083;&#1072; &#1080; &#1074;&#1085;&#1091;&#1090;&#1088;&#1077;&#1085;&#1085;&#1080;&#1093; &#1101;&#1083;&#1077;&#1082;&#1090;&#1088;&#1080;&#1095;&#1077;&#1089;&#1082;&#1086;&#1075;&#1086; &#1088;&#1077;&#1079;&#1077;&#1088;&#1074;&#1085;&#1086;&#1075;&#1086; &#1085;&#1072;&#1075;&#1088;&#1077;&#1074;&#1072;&#1090;&#1077;&#1083;&#1103;.</strong></em></p><p><strong>&#1054;&#1089;&#1086;&#1073;&#1077;&#1085;&#1085;&#1086;&#1089;&#1090;&#1080; &#1087;&#1088;&#1086;&#1076;&#1091;&#1082;&#1090;&#1072;:</strong> </p><ul><li>&#1054;&#1073;&#1098;&#1077;&#1084; 300 &#1083;&#1080;&#1090;&#1088;&#1086;&#1074;. </li><li>&#1042;&#1077;&#1088;&#1090;&#1080;&#1082;&#1072;&#1083;&#1100;&#1085;&#1099;&#1081; &#1088;&#1077;&#1079;&#1077;&#1088;&#1074;&#1091;&#1072;&#1088; &#1080;&#1079; &#1089;&#1090;&#1072;&#1083;&#1080; S235JR. </li><li>&#1043;&#1088;&#1091;&#1085;&#1090;&#1086;&#1074;&#1086;&#1077; &#1087;&#1086;&#1082;&#1088;&#1099;&#1090;&#1080;&#1077; &#1089; &#1085;&#1072;&#1088;&#1091;&#1078;&#1085;&#1086;&#1081; &#1089;&#1090;&#1086;&#1088;&#1086;&#1085;&#1099;. </li><li>CFC &#1086;&#1089;&#1085;&#1072;&#1097;&#1077;&#1085; &#1089;&#1074;&#1086;&#1073;&#1086;&#1076;&#1085;&#1086;&#1081; &#1084;&#1103;&#1075;&#1082;&#1086;&#1081; &#1080;&#1079;&#1086;&#1083;&#1103;&#1094;&#1080;&#1077;&#1081; &#1090;&#1086;&#1083;&#1097;&#1080;&#1085;&#1086;&#1081; 100&#1084;&#1084; &#1080; PVC &#1087;&#1086;&#1082;&#1088;&#1099;&#1090;&#1080;&#1077;&#1084; &#1074; RAL 9006 &#1080;&#1083;&#1080; &#1076;&#1088;&#1091;&#1075;&#1080;&#1077; &#1094;&#1074;&#1077;&#1090;&#1072; &#1087;&#1086; &#1079;&#1072;&#1087;&#1088;&#1086;&#1089;&#1091; . </li><li>&#1042;&#1089;&#1077; &#1088;&#1077;&#1079;&#1100;&#1073;&#1099; &#1074;&#1085;&#1091;&#1090;&#1088;&#1077;&#1085;&#1085;&#1080;&#1077;. </li><li>&#1042;&#1099;&#1073;&#1086;&#1088; &#1076;&#1083;&#1103; &#1091;&#1089;&#1090;&#1072;&#1085;&#1086;&#1074;&#1082;&#1080; &#1085;&#1072;&#1075;&#1088;&#1077;&#1074;&#1072;&#1102;&#1097;&#1077;&#1075;&#1086; &#1101;&#1083;&#1077;&#1084;&#1077;&#1085;&#1090;&#1072; &#1074; &#1082;&#1072;&#1095;&#1077;&#1089;&#1090;&#1074;&#1077; &#1088;&#1077;&#1079;&#1077;&#1088;&#1074;&#1085;&#1086;&#1075;&#1086; &#1080;&#1089;&#1090;&#1086;&#1095;&#1085;&#1080;&#1082;&#1072; &#1090;&#1077;&#1087;&#1083;&#1072;.</li><li>&#1056;&#1072;&#1073;&#1086;&#1095;&#1077;&#1077; &#1076;&#1072;&#1074;&#1083;&#1077;&#1085;&#1080;&#1077; 3 &#1073;&#1072;&#1088;&#1072;.</li></ul><p><img style="width: 350px; height: 220px;" alt="buffer_P_chart_RU.jpg" src="/upload/avangardteplo_images/01202aa8f8527869544bd236ad5d2c68.jpg"></p><p><img style="width: 350px; height: 300px;" alt="buffer_P_chart_RU (1).jpg" src="/upload/avangardteplo_images/db9dc364f5d64cf98e1fe8dcff8aa93b.jpg"></p><p><strong>&#1061;&#1072;&#1088;&#1072;&#1082;&#1090;&#1077;&#1088;&#1080;&#1089;&#1090;&#1080;&#1082;&#1080;</strong></p><table><tbody><tr><td>&#1054;&#1073;&#1098;&#1077;&#1084; (L)</td><td><strong>300</strong></td></tr><tr><td>&#1044;&#1080;&#1072;&#1084;&#1077;&#1090;&#1088;/&#1089; &#1080;&#1079;&#1086;&#1083;&#1103;&#1094;&#1080;&#1077;&#1081; (mm)</td><td><strong>550/750</strong></td></tr><tr><td>&#1042;&#1099;&#1089;&#1086;&#1090;&#1072;/&#1089; &#1080;&#1079;&#1086;&#1083;&#1103;&#1094;&#1080;&#1077;&#1081; (mm)</td><td><strong>1410/1460</strong></td></tr><tr><td>&#1042;&#1099;&#1089;&#1086;&#1090;&#1072; &#1091;&#1089;&#1090;&#1072;&#1085;&#1086;&#1074;&#1082;&#1080; (mm)</td><td><strong>1430</strong></td></tr><tr><td>&#1056;&#1072;&#1073;.&#1076;&#1072;&#1074;&#1083;&#1077;&#1085;&#1080;&#1077;/&#1073;&#1091;&#1092;&#1077;&#1088;&#1085;&#1072;&#1103; &#1090;&#1077;&#1084;&#1087;&#1077;&#1088;&#1072;&#1090;&#1091;&#1088;&#1072; (Bar/&#176;C)</td><td><strong>3/95</strong></td></tr><tr><td>&#1056;&#1077;&#1082;&#1086;&#1084;&#1077;&#1085;&#1076;&#1091;&#1077;&#1084;&#1099;&#1081; &#1088;&#1072;&#1079;&#1084;&#1077;&#1088; &#1082;&#1086;&#1090;&#1083;&#1072;, &#1089;&#1074;&#1103;&#1079;&#1072;&#1085;&#1085;&#1099;&#1081; &#1089; &#1073;&#1091;&#1092;&#1077;&#1088;&#1086;&#1084; (kW)</td><td><strong>6-10</strong></td></tr><tr><td>&#1056;&#1091;&#1082;&#1072;&#1074; &#1076;&#1072;&#1090;&#1095;&#1080;&#1082;&#1072; ?" (A)</td><td><strong>410</strong></td></tr><tr><td>&#1056;&#1091;&#1082;&#1072;&#1074; &#1085;&#1072;&#1075;&#1088;&#1077;&#1074;&#1072;&#1090;&#1077;&#1083;&#1100;&#1085;&#1086;&#1081; &#1091;&#1089;&#1090;&#1072;&#1085;&#1086;&#1074;&#1082;&#1080; 1 ?" (B)</td><td><strong>760</strong></td></tr><tr><td>&#1056;&#1091;&#1082;&#1072;&#1074; &#1076;&#1072;&#1090;&#1095;&#1080;&#1082;&#1072; ?" (&#1057;)</td><td><strong>1060</strong></td></tr><tr><td>&#1057;&#1086;&#1077;&#1076;&#1080;&#1085;&#1077;&#1085;&#1080;&#1077; 1 ?" (D)</td><td><strong>1410</strong></td></tr><tr><td>&#1057;&#1086;&#1077;&#1076;&#1080;&#1085;&#1077;&#1085;&#1080;&#1077; 1 ?" (E)</td><td><strong>1170</strong></td></tr><tr><td>&#1057;&#1086;&#1077;&#1076;&#1080;&#1085;&#1077;&#1085;&#1080;&#1077; 1 ?" (F)</td><td><strong>-</strong></td></tr><tr><td>&#1056;&#1091;&#1082;&#1072;&#1074; &#1076;&#1072;&#1090;&#1095;&#1080;&#1082;&#1072; ?" (G)</td><td><strong>1010</strong></td></tr><tr><td>&#1057;&#1086;&#1077;&#1076;&#1080;&#1085;&#1077;&#1085;&#1080;&#1077; 1 ?" (H)</td><td><strong>880</strong></td></tr><tr><td>&#1057;&#1086;&#1077;&#1076;&#1080;&#1085;&#1077;&#1085;&#1080;&#1077; 1 ?" (J)</td><td><strong>770</strong></td></tr><tr><td>&#1057;&#1086;&#1077;&#1076;&#1080;&#1085;&#1077;&#1085;&#1080;&#1077; ?", 1 ?" (K)</td><td><strong>-</strong></td></tr><tr><td>&#1057;&#1086;&#1077;&#1076;&#1080;&#1085;&#1077;&#1085;&#1080;&#1077; 1" (L)</td><td><strong>660</strong></td></tr><tr><td>&#1057;&#1086;&#1077;&#1076;&#1080;&#1085;&#1077;&#1085;&#1080;&#1077; 1 ?" (M)</td><td><strong>540</strong></td></tr><tr><td>&#1056;&#1091;&#1082;&#1072;&#1074; &#1076;&#1072;&#1090;&#1095;&#1080;&#1082;&#1072; ?" (N)</td><td><strong>420</strong></td></tr><tr><td>&#1057;&#1086;&#1077;&#1076;&#1080;&#1085;&#1077;&#1085;&#1080;&#1077; 1" (O)</td><td><strong>260</strong></td></tr><tr><td>&#1057;&#1086;&#1077;&#1076;&#1080;&#1085;&#1077;&#1085;&#1080;&#1077; 1 ? (P)</td><td><strong>150</strong></td></tr><tr><td>&#1042;&#1077;&#1089; (kg)</td><td><strong>77</strong></td></tr></tbody></table></div> | [24 empty] | 77 | [9 empty] | 750 | 750 | [448 empty] | 77 |  | 750 | 750 |  |  | 1460
https://climatopt.ru/catalog/vodonagrevateli/nakopitelnye/napolnye/sunsystem/bufernyy_nakopitel_sunsystem_p_500/ | /upload/resize_cache/iblock/f02/400_400_140cd750bba9870f18aada2478b24840a/12935_cover_0.jpg | /upload/resize_cache/iblock/a22/400_400_140cd750bba9870f18aada2478b24840a/12935_info_0.jpg | /upload/resize_cache/iblock/4c2/400_400_140cd750bba9870f18aada2478b24840a/12935_info_1.jpg | [7 empty] | Буферный накопитель Sunsystem P 500 | 44580 | 30238 | Накопительные |  | P 500 Бак аккумуляторный отопительный PR служит для производства и хранения горячей воды отопительного контура. Используется для совершения производительности. Позволяет использовать до 3-х внешних источников тепла и внутренних электрического резервного нагревателя. Особенности продукта: Объем 500 литров. Вертикальный резервуар из стали S235JR. Грунтовое покрытие с наружной стороны. CFC оснащен свободной мягкой изоляцией толщиной 100мм и PVC покрытием в RAL 9006 или другие цвета по запросу . Все резьбы внутренние. Выбор для установки нагревающего элемента в качестве резервного источника тепла. Рабочее давление 3 бара. Характеристики Объем (L) 500 Диаметр/с изоляцией (mm) 650/850 Высота/с изоляцией (mm) 1610/1660 Высота установки (mm) 1640 Раб.давление/буферная температура (Bar/°C) 3/95 Рекомендуемый размер котла, связанный с буфером (kW) 10-17 Рукав датчика ?" (A) 410 Рукав нагревательной установки 1 ?" (B) 790 Рукав датчика ?" (С) 1120 Соединение 1 1/2" (D) 1610 Соединение 1 ?" (E) 1370 Соединение 1 ?" (F) \- Рукав датчика ?" (G) 1120 Соединение 1 ?" (H) 990 Соединение 1 ?" (J) 880 Соединение ?", 1 ?" (K) \- Соединение 1" (L) 770 Соединение 1 ?" (M) 620 Рукав датчика ?" (N) 460 Соединение 1" (O) 250 Соединение 1 ?" (P) 150 Вес (kg) 99 | <div class="detail_text"><h1><em><strong>P 500</strong></em></h1><p><em><strong>&#1041;&#1072;&#1082; &#1072;&#1082;&#1082;&#1091;&#1084;&#1091;&#1083;&#1103;&#1090;&#1086;&#1088;&#1085;&#1099;&#1081; &#1086;&#1090;&#1086;&#1087;&#1080;&#1090;&#1077;&#1083;&#1100;&#1085;&#1099;&#1081; PR &#1089;&#1083;&#1091;&#1078;&#1080;&#1090; &#1076;&#1083;&#1103; &#1087;&#1088;&#1086;&#1080;&#1079;&#1074;&#1086;&#1076;&#1089;&#1090;&#1074;&#1072; &#1080; &#1093;&#1088;&#1072;&#1085;&#1077;&#1085;&#1080;&#1103; &#1075;&#1086;&#1088;&#1103;&#1095;&#1077;&#1081; &#1074;&#1086;&#1076;&#1099; &#1086;&#1090;&#1086;&#1087;&#1080;&#1090;&#1077;&#1083;&#1100;&#1085;&#1086;&#1075;&#1086; &#1082;&#1086;&#1085;&#1090;&#1091;&#1088;&#1072;. <br>&#1048;&#1089;&#1087;&#1086;&#1083;&#1100;&#1079;&#1091;&#1077;&#1090;&#1089;&#1103; &#1076;&#1083;&#1103; &#1089;&#1086;&#1074;&#1077;&#1088;&#1096;&#1077;&#1085;&#1080;&#1103; &#1087;&#1088;&#1086;&#1080;&#1079;&#1074;&#1086;&#1076;&#1080;&#1090;&#1077;&#1083;&#1100;&#1085;&#1086;&#1089;&#1090;&#1080;. &#1055;&#1086;&#1079;&#1074;&#1086;&#1083;&#1103;&#1077;&#1090; &#1080;&#1089;&#1087;&#1086;&#1083;&#1100;&#1079;&#1086;&#1074;&#1072;&#1090;&#1100; &#1076;&#1086; 3-&#1093; &#1074;&#1085;&#1077;&#1096;&#1085;&#1080;&#1093; &#1080;&#1089;&#1090;&#1086;&#1095;&#1085;&#1080;&#1082;&#1086;&#1074; &#1090;&#1077;&#1087;&#1083;&#1072; &#1080; &#1074;&#1085;&#1091;&#1090;&#1088;&#1077;&#1085;&#1085;&#1080;&#1093; &#1101;&#1083;&#1077;&#1082;&#1090;&#1088;&#1080;&#1095;&#1077;&#1089;&#1082;&#1086;&#1075;&#1086; &#1088;&#1077;&#1079;&#1077;&#1088;&#1074;&#1085;&#1086;&#1075;&#1086; &#1085;&#1072;&#1075;&#1088;&#1077;&#1074;&#1072;&#1090;&#1077;&#1083;&#1103;.</strong></em></p><p><strong>&#1054;&#1089;&#1086;&#1073;&#1077;&#1085;&#1085;&#1086;&#1089;&#1090;&#1080; &#1087;&#1088;&#1086;&#1076;&#1091;&#1082;&#1090;&#1072;:</strong> </p><ul><li>&#1054;&#1073;&#1098;&#1077;&#1084; 500 &#1083;&#1080;&#1090;&#1088;&#1086;&#1074;. </li><li>&#1042;&#1077;&#1088;&#1090;&#1080;&#1082;&#1072;&#1083;&#1100;&#1085;&#1099;&#1081; &#1088;&#1077;&#1079;&#1077;&#1088;&#1074;&#1091;&#1072;&#1088; &#1080;&#1079; &#1089;&#1090;&#1072;&#1083;&#1080; S235JR. </li><li>&#1043;&#1088;&#1091;&#1085;&#1090;&#1086;&#1074;&#1086;&#1077; &#1087;&#1086;&#1082;&#1088;&#1099;&#1090;&#1080;&#1077; &#1089; &#1085;&#1072;&#1088;&#1091;&#1078;&#1085;&#1086;&#1081; &#1089;&#1090;&#1086;&#1088;&#1086;&#1085;&#1099;. </li><li>CFC &#1086;&#1089;&#1085;&#1072;&#1097;&#1077;&#1085; &#1089;&#1074;&#1086;&#1073;&#1086;&#1076;&#1085;&#1086;&#1081; &#1084;&#1103;&#1075;&#1082;&#1086;&#1081; &#1080;&#1079;&#1086;&#1083;&#1103;&#1094;&#1080;&#1077;&#1081; &#1090;&#1086;&#1083;&#1097;&#1080;&#1085;&#1086;&#1081; 100&#1084;&#1084; &#1080; PVC &#1087;&#1086;&#1082;&#1088;&#1099;&#1090;&#1080;&#1077;&#1084; &#1074; RAL 9006 &#1080;&#1083;&#1080; &#1076;&#1088;&#1091;&#1075;&#1080;&#1077; &#1094;&#1074;&#1077;&#1090;&#1072; &#1087;&#1086; &#1079;&#1072;&#1087;&#1088;&#1086;&#1089;&#1091; . </li><li>&#1042;&#1089;&#1077; &#1088;&#1077;&#1079;&#1100;&#1073;&#1099; &#1074;&#1085;&#1091;&#1090;&#1088;&#1077;&#1085;&#1085;&#1080;&#1077;. </li><li>&#1042;&#1099;&#1073;&#1086;&#1088; &#1076;&#1083;&#1103; &#1091;&#1089;&#1090;&#1072;&#1085;&#1086;&#1074;&#1082;&#1080; &#1085;&#1072;&#1075;&#1088;&#1077;&#1074;&#1072;&#1102;&#1097;&#1077;&#1075;&#1086; &#1101;&#1083;&#1077;&#1084;&#1077;&#1085;&#1090;&#1072; &#1074; &#1082;&#1072;&#1095;&#1077;&#1089;&#1090;&#1074;&#1077; &#1088;&#1077;&#1079;&#1077;&#1088;&#1074;&#1085;&#1086;&#1075;&#1086; &#1080;&#1089;&#1090;&#1086;&#1095;&#1085;&#1080;&#1082;&#1072; &#1090;&#1077;&#1087;&#1083;&#1072;.</li><li>&#1056;&#1072;&#1073;&#1086;&#1095;&#1077;&#1077; &#1076;&#1072;&#1074;&#1083;&#1077;&#1085;&#1080;&#1077; 3 &#1073;&#1072;&#1088;&#1072;.</li></ul><p><img style="width: 350px; height: 220px;" alt="buffer_P_chart_RU.jpg" src="/upload/avangardteplo_images/01202aa8f8527869544bd236ad5d2c68.jpg"></p><p><img style="width: 350px; height: 300px;" alt="buffer_P_chart_RU (1).jpg" src="/upload/avangardteplo_images/db9dc364f5d64cf98e1fe8dcff8aa93b.jpg"></p><p><strong>&#1061;&#1072;&#1088;&#1072;&#1082;&#1090;&#1077;&#1088;&#1080;&#1089;&#1090;&#1080;&#1082;&#1080;</strong></p><table><tbody><tr><td>&#1054;&#1073;&#1098;&#1077;&#1084; (L)</td><td><strong>500</strong></td></tr><tr><td>&#1044;&#1080;&#1072;&#1084;&#1077;&#1090;&#1088;/&#1089; &#1080;&#1079;&#1086;&#1083;&#1103;&#1094;&#1080;&#1077;&#1081; (mm)</td><td><strong>650/850</strong></td></tr><tr><td>&#1042;&#1099;&#1089;&#1086;&#1090;&#1072;/&#1089; &#1080;&#1079;&#1086;&#1083;&#1103;&#1094;&#1080;&#1077;&#1081; (mm)</td><td><strong>1610/1660</strong></td></tr><tr><td>&#1042;&#1099;&#1089;&#1086;&#1090;&#1072; &#1091;&#1089;&#1090;&#1072;&#1085;&#1086;&#1074;&#1082;&#1080; (mm)</td><td><strong>1640</strong></td></tr><tr><td>&#1056;&#1072;&#1073;.&#1076;&#1072;&#1074;&#1083;&#1077;&#1085;&#1080;&#1077;/&#1073;&#1091;&#1092;&#1077;&#1088;&#1085;&#1072;&#1103; &#1090;&#1077;&#1084;&#1087;&#1077;&#1088;&#1072;&#1090;&#1091;&#1088;&#1072; (Bar/&#176;C)</td><td><strong>3/95</strong></td></tr><tr><td>&#1056;&#1077;&#1082;&#1086;&#1084;&#1077;&#1085;&#1076;&#1091;&#1077;&#1084;&#1099;&#1081; &#1088;&#1072;&#1079;&#1084;&#1077;&#1088; &#1082;&#1086;&#1090;&#1083;&#1072;, &#1089;&#1074;&#1103;&#1079;&#1072;&#1085;&#1085;&#1099;&#1081; &#1089; &#1073;&#1091;&#1092;&#1077;&#1088;&#1086;&#1084; (kW)</td><td><strong>10-17</strong></td></tr><tr><td>&#1056;&#1091;&#1082;&#1072;&#1074; &#1076;&#1072;&#1090;&#1095;&#1080;&#1082;&#1072; ?" (A)</td><td><strong>410</strong></td></tr><tr><td>&#1056;&#1091;&#1082;&#1072;&#1074; &#1085;&#1072;&#1075;&#1088;&#1077;&#1074;&#1072;&#1090;&#1077;&#1083;&#1100;&#1085;&#1086;&#1081; &#1091;&#1089;&#1090;&#1072;&#1085;&#1086;&#1074;&#1082;&#1080; 1 ?" (B)</td><td><strong>790</strong></td></tr><tr><td>&#1056;&#1091;&#1082;&#1072;&#1074; &#1076;&#1072;&#1090;&#1095;&#1080;&#1082;&#1072; ?" (&#1057;)</td><td><strong>1120</strong></td></tr><tr><td>&#1057;&#1086;&#1077;&#1076;&#1080;&#1085;&#1077;&#1085;&#1080;&#1077; 1 1/2" (D)</td><td><strong>1610</strong></td></tr><tr><td>&#1057;&#1086;&#1077;&#1076;&#1080;&#1085;&#1077;&#1085;&#1080;&#1077; 1 ?" (E)</td><td><strong>1370</strong></td></tr><tr><td>&#1057;&#1086;&#1077;&#1076;&#1080;&#1085;&#1077;&#1085;&#1080;&#1077; 1 ?" (F)</td><td><strong>-</strong></td></tr><tr><td>&#1056;&#1091;&#1082;&#1072;&#1074; &#1076;&#1072;&#1090;&#1095;&#1080;&#1082;&#1072; ?" (G)</td><td><strong>1120</strong></td></tr><tr><td>&#1057;&#1086;&#1077;&#1076;&#1080;&#1085;&#1077;&#1085;&#1080;&#1077; 1 ?" (H)</td><td><strong>990</strong></td></tr><tr><td>&#1057;&#1086;&#1077;&#1076;&#1080;&#1085;&#1077;&#1085;&#1080;&#1077; 1 ?" (J)</td><td><strong>880</strong></td></tr><tr><td>&#1057;&#1086;&#1077;&#1076;&#1080;&#1085;&#1077;&#1085;&#1080;&#1077; ?", 1 ?" (K)</td><td><strong>-</strong></td></tr><tr><td>&#1057;&#1086;&#1077;&#1076;&#1080;&#1085;&#1077;&#1085;&#1080;&#1077; 1" (L)</td><td><strong>770</strong></td></tr><tr><td>&#1057;&#1086;&#1077;&#1076;&#1080;&#1085;&#1077;&#1085;&#1080;&#1077; 1 ?" (M)</td><td><strong>620</strong></td></tr><tr><td>&#1056;&#1091;&#1082;&#1072;&#1074; &#1076;&#1072;&#1090;&#1095;&#1080;&#1082;&#1072; ?" (N)</td><td><strong>460</strong></td></tr><tr><td>&#1057;&#1086;&#1077;&#1076;&#1080;&#1085;&#1077;&#1085;&#1080;&#1077; 1" (O)</td><td><strong>250</strong></td></tr><tr><td>&#1057;&#1086;&#1077;&#1076;&#1080;&#1085;&#1077;&#1085;&#1080;&#1077; 1 ?" (P)</td><td><strong>150</strong></td></tr><tr><td>&#1042;&#1077;&#1089; (kg)</td><td><strong>99</strong></td></tr></tbody></table></div> | [24 empty] | 99 | [9 empty] | 850 | 850 | [448 empty] | 99 |  | 850 | 850 |  |  | 1660
https://climatopt.ru/catalog/vodonagrevateli/nakopitelnye/napolnye/sunsystem/bufernyy_nakopitel_sunsystem_p_800/ | /upload/resize_cache/iblock/63c/400_400_140cd750bba9870f18aada2478b24840a/12936_cover_0.jpg | /upload/resize_cache/iblock/681/400_400_140cd750bba9870f18aada2478b24840a/12936_info_0.jpg | /upload/resize_cache/iblock/d89/400_400_140cd750bba9870f18aada2478b24840a/12936_info_1.jpg | [7 empty] | Буферный накопитель Sunsystem P 800 | 53192 | 30239 | Накопительные |  | P 800 Бак аккумуляторный отопительный PR служит для производства и хранения горячей воды отопительного контура. Используется для совершения производительности. Позволяет использовать до 3-х внешних источников тепла и внутренних электрического резервного нагревателя. Особенности продукта: Объем 800 литров. Вертикальный резервуар из стали S235JR. Грунтовое покрытие с наружной стороны. CFC оснащен свободной мягкой изоляцией толщиной 100мм и PVC покрытием в RAL 9006 или другие цвета по запросу . Все резьбы внутренние. Выбор для установки нагревающего элемента в качестве резервного источника тепла. Рабочее давление 3 бара. Характеристики Объем (L) 800 Диаметр/с изоляцией (mm) 790/990 Высота/с изоляцией (mm) 1860/1910 Высота установки (mm) 1900 Раб.давление/буферная температура (Bar/°C) 3/95 Рекомендуемый размер котла, связанный с буфером (kW) 15-27 Рукав датчика ?" (A) 570 Рукав нагревательной установки 1 ?" (B) 920 Рукав датчика ?" (С) 1290 Соединение 1 ?" (D) 1860 Соединение 1 ?" (E) 1573 Соединение 1 ?" (F) 1390 Рукав датчика ?" (G) 1290 Соединение 1 ?" (H) \- Соединение 1 ?" (J) 980 Соединение ?", 1 ?" (K) \- Соединение 1" (L) 820 Соединение 1 ?" (M) 670 Рукав датчика ?" (N) 465 Соединение 1" (O) 310 Соединение 1 ?" (P) 170 Вес (kg) 126 | <div class="detail_text"><h1><em><strong>P 800</strong></em></h1><p><em><strong>&#1041;&#1072;&#1082; &#1072;&#1082;&#1082;&#1091;&#1084;&#1091;&#1083;&#1103;&#1090;&#1086;&#1088;&#1085;&#1099;&#1081; &#1086;&#1090;&#1086;&#1087;&#1080;&#1090;&#1077;&#1083;&#1100;&#1085;&#1099;&#1081; PR &#1089;&#1083;&#1091;&#1078;&#1080;&#1090; &#1076;&#1083;&#1103; &#1087;&#1088;&#1086;&#1080;&#1079;&#1074;&#1086;&#1076;&#1089;&#1090;&#1074;&#1072; &#1080; &#1093;&#1088;&#1072;&#1085;&#1077;&#1085;&#1080;&#1103; &#1075;&#1086;&#1088;&#1103;&#1095;&#1077;&#1081; &#1074;&#1086;&#1076;&#1099; &#1086;&#1090;&#1086;&#1087;&#1080;&#1090;&#1077;&#1083;&#1100;&#1085;&#1086;&#1075;&#1086; &#1082;&#1086;&#1085;&#1090;&#1091;&#1088;&#1072;. <br>&#1048;&#1089;&#1087;&#1086;&#1083;&#1100;&#1079;&#1091;&#1077;&#1090;&#1089;&#1103; &#1076;&#1083;&#1103; &#1089;&#1086;&#1074;&#1077;&#1088;&#1096;&#1077;&#1085;&#1080;&#1103; &#1087;&#1088;&#1086;&#1080;&#1079;&#1074;&#1086;&#1076;&#1080;&#1090;&#1077;&#1083;&#1100;&#1085;&#1086;&#1089;&#1090;&#1080;. &#1055;&#1086;&#1079;&#1074;&#1086;&#1083;&#1103;&#1077;&#1090; &#1080;&#1089;&#1087;&#1086;&#1083;&#1100;&#1079;&#1086;&#1074;&#1072;&#1090;&#1100; &#1076;&#1086; 3-&#1093; &#1074;&#1085;&#1077;&#1096;&#1085;&#1080;&#1093; &#1080;&#1089;&#1090;&#1086;&#1095;&#1085;&#1080;&#1082;&#1086;&#1074; &#1090;&#1077;&#1087;&#1083;&#1072; &#1080; &#1074;&#1085;&#1091;&#1090;&#1088;&#1077;&#1085;&#1085;&#1080;&#1093; &#1101;&#1083;&#1077;&#1082;&#1090;&#1088;&#1080;&#1095;&#1077;&#1089;&#1082;&#1086;&#1075;&#1086; &#1088;&#1077;&#1079;&#1077;&#1088;&#1074;&#1085;&#1086;&#1075;&#1086; &#1085;&#1072;&#1075;&#1088;&#1077;&#1074;&#1072;&#1090;&#1077;&#1083;&#1103;.</strong></em></p><p><strong>&#1054;&#1089;&#1086;&#1073;&#1077;&#1085;&#1085;&#1086;&#1089;&#1090;&#1080; &#1087;&#1088;&#1086;&#1076;&#1091;&#1082;&#1090;&#1072;:</strong> </p><ul><li>&#1054;&#1073;&#1098;&#1077;&#1084; 800 &#1083;&#1080;&#1090;&#1088;&#1086;&#1074;. </li><li>&#1042;&#1077;&#1088;&#1090;&#1080;&#1082;&#1072;&#1083;&#1100;&#1085;&#1099;&#1081; &#1088;&#1077;&#1079;&#1077;&#1088;&#1074;&#1091;&#1072;&#1088; &#1080;&#1079; &#1089;&#1090;&#1072;&#1083;&#1080; S235JR. </li><li>&#1043;&#1088;&#1091;&#1085;&#1090;&#1086;&#1074;&#1086;&#1077; &#1087;&#1086;&#1082;&#1088;&#1099;&#1090;&#1080;&#1077; &#1089; &#1085;&#1072;&#1088;&#1091;&#1078;&#1085;&#1086;&#1081; &#1089;&#1090;&#1086;&#1088;&#1086;&#1085;&#1099;. </li><li>CFC &#1086;&#1089;&#1085;&#1072;&#1097;&#1077;&#1085; &#1089;&#1074;&#1086;&#1073;&#1086;&#1076;&#1085;&#1086;&#1081; &#1084;&#1103;&#1075;&#1082;&#1086;&#1081; &#1080;&#1079;&#1086;&#1083;&#1103;&#1094;&#1080;&#1077;&#1081; &#1090;&#1086;&#1083;&#1097;&#1080;&#1085;&#1086;&#1081; 100&#1084;&#1084; &#1080; PVC &#1087;&#1086;&#1082;&#1088;&#1099;&#1090;&#1080;&#1077;&#1084; &#1074; RAL 9006 &#1080;&#1083;&#1080; &#1076;&#1088;&#1091;&#1075;&#1080;&#1077; &#1094;&#1074;&#1077;&#1090;&#1072; &#1087;&#1086; &#1079;&#1072;&#1087;&#1088;&#1086;&#1089;&#1091; . </li><li>&#1042;&#1089;&#1077; &#1088;&#1077;&#1079;&#1100;&#1073;&#1099; &#1074;&#1085;&#1091;&#1090;&#1088;&#1077;&#1085;&#1085;&#1080;&#1077;. </li><li>&#1042;&#1099;&#1073;&#1086;&#1088; &#1076;&#1083;&#1103; &#1091;&#1089;&#1090;&#1072;&#1085;&#1086;&#1074;&#1082;&#1080; &#1085;&#1072;&#1075;&#1088;&#1077;&#1074;&#1072;&#1102;&#1097;&#1077;&#1075;&#1086; &#1101;&#1083;&#1077;&#1084;&#1077;&#1085;&#1090;&#1072; &#1074; &#1082;&#1072;&#1095;&#1077;&#1089;&#1090;&#1074;&#1077; &#1088;&#1077;&#1079;&#1077;&#1088;&#1074;&#1085;&#1086;&#1075;&#1086; &#1080;&#1089;&#1090;&#1086;&#1095;&#1085;&#1080;&#1082;&#1072; &#1090;&#1077;&#1087;&#1083;&#1072;.</li><li>&#1056;&#1072;&#1073;&#1086;&#1095;&#1077;&#1077; &#1076;&#1072;&#1074;&#1083;&#1077;&#1085;&#1080;&#1077; 3 &#1073;&#1072;&#1088;&#1072;.</li></ul><p><img style="width: 350px; height: 220px;" alt="buffer_P_chart_RU.jpg" src="/upload/avangardteplo_images/01202aa8f8527869544bd236ad5d2c68.jpg"></p><p><img style="width: 350px; height: 300px;" alt="buffer_P_chart_RU (1).jpg" src="/upload/avangardteplo_images/db9dc364f5d64cf98e1fe8dcff8aa93b.jpg"></p><p><strong>&#1061;&#1072;&#1088;&#1072;&#1082;&#1090;&#1077;&#1088;&#1080;&#1089;&#1090;&#1080;&#1082;&#1080;</strong></p><table><tbody><tr><td>&#1054;&#1073;&#1098;&#1077;&#1084; (L)</td><td><strong>800</strong></td></tr><tr><td>&#1044;&#1080;&#1072;&#1084;&#1077;&#1090;&#1088;/&#1089; &#1080;&#1079;&#1086;&#1083;&#1103;&#1094;&#1080;&#1077;&#1081; (mm)</td><td><strong>790/990</strong></td></tr><tr><td>&#1042;&#1099;&#1089;&#1086;&#1090;&#1072;/&#1089; &#1080;&#1079;&#1086;&#1083;&#1103;&#1094;&#1080;&#1077;&#1081; (mm)</td><td><strong>1860/1910</strong></td></tr><tr><td>&#1042;&#1099;&#1089;&#1086;&#1090;&#1072; &#1091;&#1089;&#1090;&#1072;&#1085;&#1086;&#1074;&#1082;&#1080; (mm)</td><td><strong>1900</strong></td></tr><tr><td>&#1056;&#1072;&#1073;.&#1076;&#1072;&#1074;&#1083;&#1077;&#1085;&#1080;&#1077;/&#1073;&#1091;&#1092;&#1077;&#1088;&#1085;&#1072;&#1103; &#1090;&#1077;&#1084;&#1087;&#1077;&#1088;&#1072;&#1090;&#1091;&#1088;&#1072; (Bar/&#176;C)</td><td><strong>3/95</strong></td></tr><tr><td>&#1056;&#1077;&#1082;&#1086;&#1084;&#1077;&#1085;&#1076;&#1091;&#1077;&#1084;&#1099;&#1081; &#1088;&#1072;&#1079;&#1084;&#1077;&#1088; &#1082;&#1086;&#1090;&#1083;&#1072;, &#1089;&#1074;&#1103;&#1079;&#1072;&#1085;&#1085;&#1099;&#1081; &#1089; &#1073;&#1091;&#1092;&#1077;&#1088;&#1086;&#1084; (kW)</td><td><strong>15-27</strong></td></tr><tr><td>&#1056;&#1091;&#1082;&#1072;&#1074; &#1076;&#1072;&#1090;&#1095;&#1080;&#1082;&#1072; ?" (A)</td><td><strong>570</strong></td></tr><tr><td>&#1056;&#1091;&#1082;&#1072;&#1074; &#1085;&#1072;&#1075;&#1088;&#1077;&#1074;&#1072;&#1090;&#1077;&#1083;&#1100;&#1085;&#1086;&#1081; &#1091;&#1089;&#1090;&#1072;&#1085;&#1086;&#1074;&#1082;&#1080; 1 ?" (B)</td><td><strong>920</strong></td></tr><tr><td>&#1056;&#1091;&#1082;&#1072;&#1074; &#1076;&#1072;&#1090;&#1095;&#1080;&#1082;&#1072; ?" (&#1057;)</td><td><strong>1290</strong></td></tr><tr><td>&#1057;&#1086;&#1077;&#1076;&#1080;&#1085;&#1077;&#1085;&#1080;&#1077; 1 ?" (D)</td><td><strong>1860</strong></td></tr><tr><td>&#1057;&#1086;&#1077;&#1076;&#1080;&#1085;&#1077;&#1085;&#1080;&#1077; 1 ?" (E)</td><td><strong>1573</strong></td></tr><tr><td>&#1057;&#1086;&#1077;&#1076;&#1080;&#1085;&#1077;&#1085;&#1080;&#1077; 1 ?" (F)</td><td><strong>1390</strong></td></tr><tr><td>&#1056;&#1091;&#1082;&#1072;&#1074; &#1076;&#1072;&#1090;&#1095;&#1080;&#1082;&#1072; ?" (G)</td><td><strong>1290</strong></td></tr><tr><td>&#1057;&#1086;&#1077;&#1076;&#1080;&#1085;&#1077;&#1085;&#1080;&#1077; 1 ?" (H)</td><td><strong>-</strong></td></tr><tr><td>&#1057;&#1086;&#1077;&#1076;&#1080;&#1085;&#1077;&#1085;&#1080;&#1077; 1 ?" (J)</td><td><strong>980</strong></td></tr><tr><td>&#1057;&#1086;&#1077;&#1076;&#1080;&#1085;&#1077;&#1085;&#1080;&#1077; ?", 1 ?" (K)</td><td><strong>-</strong></td></tr><tr><td>&#1057;&#1086;&#1077;&#1076;&#1080;&#1085;&#1077;&#1085;&#1080;&#1077; 1" (L)</td><td><strong>820</strong></td></tr><tr><td>&#1057;&#1086;&#1077;&#1076;&#1080;&#1085;&#1077;&#1085;&#1080;&#1077; 1 ?" (M)</td><td><strong>670</strong></td></tr><tr><td>&#1056;&#1091;&#1082;&#1072;&#1074; &#1076;&#1072;&#1090;&#1095;&#1080;&#1082;&#1072; ?" (N)</td><td><strong>465</strong></td></tr><tr><td>&#1057;&#1086;&#1077;&#1076;&#1080;&#1085;&#1077;&#1085;&#1080;&#1077; 1" (O)</td><td><strong>310</strong></td></tr><tr><td>&#1057;&#1086;&#1077;&#1076;&#1080;&#1085;&#1077;&#1085;&#1080;&#1077; 1 ?" (P)</td><td><strong>170</strong></td></tr><tr><td>&#1042;&#1077;&#1089; (kg)</td><td><strong>126</strong></td></tr></tbody></table></div> | [24 empty] | 126 | [9 empty] | 990 | 990 | [448 empty] | 126 |  | 990 | 990 |  |  | 1910
https://climatopt.ru/catalog/vodonagrevateli/nakopitelnye/nastennye/nibe/vodonagrevatel_kombinirovannogo_i_kosvennogo_nagreva_nibe_quattro_ow_e_100_7/ | /upload/resize_cache/iblock/715/400_400_140cd750bba9870f18aada2478b24840a/14513_cover_0.jpg | [9 empty] | Водонагреватель комбинированного и косвенного нагрева NIbe QUATTRO OW-E 100.7 | 59391 | 31502 | Накопительные | https://climatopt.ru/upload/iblock/8ea/ServCentrEVAN 08.10.18 (1).pdf | Водонагреватель QUATTRO – отличное решение для обеспечения горячего водоснабжения Вашего коттеджа или загородного дома. Оригинальный дизайн, возможность напольной или настенной установки позволяет органично вписать прибор в любой интерьер. Как и остальные водонагреватели комбинированного и косвенного нагрева, Quattro работает со всеми видами отопительных котлов, позволяя обеспечивать несколько точек водопотребления. Водонагреватели Quattro очень экономичны, за счет эффективной теплоизоляции для поддержания температуры внутри бака требуется минимум электроэнергии, большая площадь змеевика способствует быстрому нагреву воды. Приборы серии QUATTRO OW оснащены ТЭНом для подогрева воды в периоды, когда отопительный котел не работает. ТЭН, установленный в приборе, является «бесконтактным», т.е. не имеет контакта с водой, что обеспечивает отсутствие накипи и не приводит к перегоранию ТЭНа в случае сухого включения. В версиях, укомплектованных ТЭН, установлен терморегулятор и предохранительный ограничитель температуры. Два варианта исполнения — комбинированного нагрева со встроенным ТЭНом (маркировка OW) и косвенного нагрева без встроенного ТЭНа (маркировка W) Экономичность за счет высокоэффективной теплоизоляции внутреннего бака Большая площадь змеевика для быстрого обогрева воды Возможность напольной (объем 100 и 150 литров) и настенной (объем 60, 100, 150, 200 литров) установки QUATTRO OW оснащены бесконтактным (сухим) керамическим ТЭН, не требующим дополнительного технического обслуживания, терморегулятором и предохранительным ограничителем температуры Оригинальный дизайн, эргономичность | <div class="detail_text"><p><em><strong>&#1042;&#1086;&#1076;&#1086;&#1085;&#1072;&#1075;&#1088;&#1077;&#1074;&#1072;&#1090;&#1077;&#1083;&#1100; QUATTRO &#8211; &#1086;&#1090;&#1083;&#1080;&#1095;&#1085;&#1086;&#1077; &#1088;&#1077;&#1096;&#1077;&#1085;&#1080;&#1077; &#1076;&#1083;&#1103; &#1086;&#1073;&#1077;&#1089;&#1087;&#1077;&#1095;&#1077;&#1085;&#1080;&#1103; &#1075;&#1086;&#1088;&#1103;&#1095;&#1077;&#1075;&#1086; &#1074;&#1086;&#1076;&#1086;&#1089;&#1085;&#1072;&#1073;&#1078;&#1077;&#1085;&#1080;&#1103; &#1042;&#1072;&#1096;&#1077;&#1075;&#1086; &#1082;&#1086;&#1090;&#1090;&#1077;&#1076;&#1078;&#1072; &#1080;&#1083;&#1080; &#1079;&#1072;&#1075;&#1086;&#1088;&#1086;&#1076;&#1085;&#1086;&#1075;&#1086; &#1076;&#1086;&#1084;&#1072;. &#1054;&#1088;&#1080;&#1075;&#1080;&#1085;&#1072;&#1083;&#1100;&#1085;&#1099;&#1081; &#1076;&#1080;&#1079;&#1072;&#1081;&#1085;, &#1074;&#1086;&#1079;&#1084;&#1086;&#1078;&#1085;&#1086;&#1089;&#1090;&#1100; &#1085;&#1072;&#1087;&#1086;&#1083;&#1100;&#1085;&#1086;&#1081; &#1080;&#1083;&#1080; &#1085;&#1072;&#1089;&#1090;&#1077;&#1085;&#1085;&#1086;&#1081; &#1091;&#1089;&#1090;&#1072;&#1085;&#1086;&#1074;&#1082;&#1080; &#1087;&#1086;&#1079;&#1074;&#1086;&#1083;&#1103;&#1077;&#1090; &#1086;&#1088;&#1075;&#1072;&#1085;&#1080;&#1095;&#1085;&#1086; &#1074;&#1087;&#1080;&#1089;&#1072;&#1090;&#1100; &#1087;&#1088;&#1080;&#1073;&#1086;&#1088; &#1074; &#1083;&#1102;&#1073;&#1086;&#1081; &#1080;&#1085;&#1090;&#1077;&#1088;&#1100;&#1077;&#1088;. &#1050;&#1072;&#1082; &#1080; &#1086;&#1089;&#1090;&#1072;&#1083;&#1100;&#1085;&#1099;&#1077; &#1074;&#1086;&#1076;&#1086;&#1085;&#1072;&#1075;&#1088;&#1077;&#1074;&#1072;&#1090;&#1077;&#1083;&#1080; &#1082;&#1086;&#1084;&#1073;&#1080;&#1085;&#1080;&#1088;&#1086;&#1074;&#1072;&#1085;&#1085;&#1086;&#1075;&#1086; &#1080; &#1082;&#1086;&#1089;&#1074;&#1077;&#1085;&#1085;&#1086;&#1075;&#1086; &#1085;&#1072;&#1075;&#1088;&#1077;&#1074;&#1072;, Quattro &#1088;&#1072;&#1073;&#1086;&#1090;&#1072;&#1077;&#1090; &#1089;&#1086; &#1074;&#1089;&#1077;&#1084;&#1080; &#1074;&#1080;&#1076;&#1072;&#1084;&#1080; &#1086;&#1090;&#1086;&#1087;&#1080;&#1090;&#1077;&#1083;&#1100;&#1085;&#1099;&#1093; &#1082;&#1086;&#1090;&#1083;&#1086;&#1074;, &#1087;&#1086;&#1079;&#1074;&#1086;&#1083;&#1103;&#1103; &#1086;&#1073;&#1077;&#1089;&#1087;&#1077;&#1095;&#1080;&#1074;&#1072;&#1090;&#1100; &#1085;&#1077;&#1089;&#1082;&#1086;&#1083;&#1100;&#1082;&#1086; &#1090;&#1086;&#1095;&#1077;&#1082; &#1074;&#1086;&#1076;&#1086;&#1087;&#1086;&#1090;&#1088;&#1077;&#1073;&#1083;&#1077;&#1085;&#1080;&#1103;. &#1042;&#1086;&#1076;&#1086;&#1085;&#1072;&#1075;&#1088;&#1077;&#1074;&#1072;&#1090;&#1077;&#1083;&#1080; Quattro &#1086;&#1095;&#1077;&#1085;&#1100; &#1101;&#1082;&#1086;&#1085;&#1086;&#1084;&#1080;&#1095;&#1085;&#1099;, &#1079;&#1072; &#1089;&#1095;&#1077;&#1090; &#1101;&#1092;&#1092;&#1077;&#1082;&#1090;&#1080;&#1074;&#1085;&#1086;&#1081; &#1090;&#1077;&#1087;&#1083;&#1086;&#1080;&#1079;&#1086;&#1083;&#1103;&#1094;&#1080;&#1080; &#1076;&#1083;&#1103; &#1087;&#1086;&#1076;&#1076;&#1077;&#1088;&#1078;&#1072;&#1085;&#1080;&#1103; &#1090;&#1077;&#1084;&#1087;&#1077;&#1088;&#1072;&#1090;&#1091;&#1088;&#1099; &#1074;&#1085;&#1091;&#1090;&#1088;&#1080; &#1073;&#1072;&#1082;&#1072; &#1090;&#1088;&#1077;&#1073;&#1091;&#1077;&#1090;&#1089;&#1103; &#1084;&#1080;&#1085;&#1080;&#1084;&#1091;&#1084; &#1101;&#1083;&#1077;&#1082;&#1090;&#1088;&#1086;&#1101;&#1085;&#1077;&#1088;&#1075;&#1080;&#1080;, &#1073;&#1086;&#1083;&#1100;&#1096;&#1072;&#1103; &#1087;&#1083;&#1086;&#1097;&#1072;&#1076;&#1100; &#1079;&#1084;&#1077;&#1077;&#1074;&#1080;&#1082;&#1072; &#1089;&#1087;&#1086;&#1089;&#1086;&#1073;&#1089;&#1090;&#1074;&#1091;&#1077;&#1090; &#1073;&#1099;&#1089;&#1090;&#1088;&#1086;&#1084;&#1091; &#1085;&#1072;&#1075;&#1088;&#1077;&#1074;&#1091; &#1074;&#1086;&#1076;&#1099;.</strong></em></p><p>&#1055;&#1088;&#1080;&#1073;&#1086;&#1088;&#1099; &#1089;&#1077;&#1088;&#1080;&#1080; QUATTRO OW &#1086;&#1089;&#1085;&#1072;&#1097;&#1077;&#1085;&#1099; &#1058;&#1069;&#1053;&#1086;&#1084; &#1076;&#1083;&#1103; &#1087;&#1086;&#1076;&#1086;&#1075;&#1088;&#1077;&#1074;&#1072; &#1074;&#1086;&#1076;&#1099; &#1074; &#1087;&#1077;&#1088;&#1080;&#1086;&#1076;&#1099;, &#1082;&#1086;&#1075;&#1076;&#1072; &#1086;&#1090;&#1086;&#1087;&#1080;&#1090;&#1077;&#1083;&#1100;&#1085;&#1099;&#1081; &#1082;&#1086;&#1090;&#1077;&#1083; &#1085;&#1077; &#1088;&#1072;&#1073;&#1086;&#1090;&#1072;&#1077;&#1090;. &#1058;&#1069;&#1053;, &#1091;&#1089;&#1090;&#1072;&#1085;&#1086;&#1074;&#1083;&#1077;&#1085;&#1085;&#1099;&#1081; &#1074; &#1087;&#1088;&#1080;&#1073;&#1086;&#1088;&#1077;, &#1103;&#1074;&#1083;&#1103;&#1077;&#1090;&#1089;&#1103; &#171;&#1073;&#1077;&#1089;&#1082;&#1086;&#1085;&#1090;&#1072;&#1082;&#1090;&#1085;&#1099;&#1084;&#187;, &#1090;.&#1077;. &#1085;&#1077; &#1080;&#1084;&#1077;&#1077;&#1090; &#1082;&#1086;&#1085;&#1090;&#1072;&#1082;&#1090;&#1072; &#1089; &#1074;&#1086;&#1076;&#1086;&#1081;, &#1095;&#1090;&#1086; &#1086;&#1073;&#1077;&#1089;&#1087;&#1077;&#1095;&#1080;&#1074;&#1072;&#1077;&#1090; &#1086;&#1090;&#1089;&#1091;&#1090;&#1089;&#1090;&#1074;&#1080;&#1077; &#1085;&#1072;&#1082;&#1080;&#1087;&#1080; &#1080; &#1085;&#1077; &#1087;&#1088;&#1080;&#1074;&#1086;&#1076;&#1080;&#1090; &#1082; &#1087;&#1077;&#1088;&#1077;&#1075;&#1086;&#1088;&#1072;&#1085;&#1080;&#1102; &#1058;&#1069;&#1053;&#1072; &#1074; &#1089;&#1083;&#1091;&#1095;&#1072;&#1077; &#1089;&#1091;&#1093;&#1086;&#1075;&#1086; &#1074;&#1082;&#1083;&#1102;&#1095;&#1077;&#1085;&#1080;&#1103;. &#1042; &#1074;&#1077;&#1088;&#1089;&#1080;&#1103;&#1093;, &#1091;&#1082;&#1086;&#1084;&#1087;&#1083;&#1077;&#1082;&#1090;&#1086;&#1074;&#1072;&#1085;&#1085;&#1099;&#1093; &#1058;&#1069;&#1053;, &#1091;&#1089;&#1090;&#1072;&#1085;&#1086;&#1074;&#1083;&#1077;&#1085; &#1090;&#1077;&#1088;&#1084;&#1086;&#1088;&#1077;&#1075;&#1091;&#1083;&#1103;&#1090;&#1086;&#1088; &#1080; &#1087;&#1088;&#1077;&#1076;&#1086;&#1093;&#1088;&#1072;&#1085;&#1080;&#1090;&#1077;&#1083;&#1100;&#1085;&#1099;&#1081; &#1086;&#1075;&#1088;&#1072;&#1085;&#1080;&#1095;&#1080;&#1090;&#1077;&#1083;&#1100; &#1090;&#1077;&#1084;&#1087;&#1077;&#1088;&#1072;&#1090;&#1091;&#1088;&#1099;.</p><ul><li>&#1044;&#1074;&#1072; &#1074;&#1072;&#1088;&#1080;&#1072;&#1085;&#1090;&#1072; &#1080;&#1089;&#1087;&#1086;&#1083;&#1085;&#1077;&#1085;&#1080;&#1103; &#8212; &#1082;&#1086;&#1084;&#1073;&#1080;&#1085;&#1080;&#1088;&#1086;&#1074;&#1072;&#1085;&#1085;&#1086;&#1075;&#1086; &#1085;&#1072;&#1075;&#1088;&#1077;&#1074;&#1072; &#1089;&#1086; &#1074;&#1089;&#1090;&#1088;&#1086;&#1077;&#1085;&#1085;&#1099;&#1084; &#1058;&#1069;&#1053;&#1086;&#1084; (&#1084;&#1072;&#1088;&#1082;&#1080;&#1088;&#1086;&#1074;&#1082;&#1072; OW) &#1080; &#1082;&#1086;&#1089;&#1074;&#1077;&#1085;&#1085;&#1086;&#1075;&#1086; &#1085;&#1072;&#1075;&#1088;&#1077;&#1074;&#1072; &#1073;&#1077;&#1079; &#1074;&#1089;&#1090;&#1088;&#1086;&#1077;&#1085;&#1085;&#1086;&#1075;&#1086; &#1058;&#1069;&#1053;&#1072; (&#1084;&#1072;&#1088;&#1082;&#1080;&#1088;&#1086;&#1074;&#1082;&#1072; W)</li><li>&#1069;&#1082;&#1086;&#1085;&#1086;&#1084;&#1080;&#1095;&#1085;&#1086;&#1089;&#1090;&#1100; &#1079;&#1072; &#1089;&#1095;&#1077;&#1090; &#1074;&#1099;&#1089;&#1086;&#1082;&#1086;&#1101;&#1092;&#1092;&#1077;&#1082;&#1090;&#1080;&#1074;&#1085;&#1086;&#1081; &#1090;&#1077;&#1087;&#1083;&#1086;&#1080;&#1079;&#1086;&#1083;&#1103;&#1094;&#1080;&#1080; &#1074;&#1085;&#1091;&#1090;&#1088;&#1077;&#1085;&#1085;&#1077;&#1075;&#1086; &#1073;&#1072;&#1082;&#1072;</li><li>&#1041;&#1086;&#1083;&#1100;&#1096;&#1072;&#1103; &#1087;&#1083;&#1086;&#1097;&#1072;&#1076;&#1100; &#1079;&#1084;&#1077;&#1077;&#1074;&#1080;&#1082;&#1072; &#1076;&#1083;&#1103; &#1073;&#1099;&#1089;&#1090;&#1088;&#1086;&#1075;&#1086; &#1086;&#1073;&#1086;&#1075;&#1088;&#1077;&#1074;&#1072; &#1074;&#1086;&#1076;&#1099;</li><li>&#1042;&#1086;&#1079;&#1084;&#1086;&#1078;&#1085;&#1086;&#1089;&#1090;&#1100; &#1085;&#1072;&#1087;&#1086;&#1083;&#1100;&#1085;&#1086;&#1081; (&#1086;&#1073;&#1098;&#1077;&#1084; 100 &#1080; 150 &#1083;&#1080;&#1090;&#1088;&#1086;&#1074;) &#1080; &#1085;&#1072;&#1089;&#1090;&#1077;&#1085;&#1085;&#1086;&#1081; (&#1086;&#1073;&#1098;&#1077;&#1084; 60, 100, 150, 200 &#1083;&#1080;&#1090;&#1088;&#1086;&#1074;) &#1091;&#1089;&#1090;&#1072;&#1085;&#1086;&#1074;&#1082;&#1080;</li><li>QUATTRO OW &#1086;&#1089;&#1085;&#1072;&#1097;&#1077;&#1085;&#1099; &#1073;&#1077;&#1089;&#1082;&#1086;&#1085;&#1090;&#1072;&#1082;&#1090;&#1085;&#1099;&#1084; (&#1089;&#1091;&#1093;&#1080;&#1084;) &#1082;&#1077;&#1088;&#1072;&#1084;&#1080;&#1095;&#1077;&#1089;&#1082;&#1080;&#1084; &#1058;&#1069;&#1053;, &#1085;&#1077; &#1090;&#1088;&#1077;&#1073;&#1091;&#1102;&#1097;&#1080;&#1084; &#1076;&#1086;&#1087;&#1086;&#1083;&#1085;&#1080;&#1090;&#1077;&#1083;&#1100;&#1085;&#1086;&#1075;&#1086; &#1090;&#1077;&#1093;&#1085;&#1080;&#1095;&#1077;&#1089;&#1082;&#1086;&#1075;&#1086; &#1086;&#1073;&#1089;&#1083;&#1091;&#1078;&#1080;&#1074;&#1072;&#1085;&#1080;&#1103;, &#1090;&#1077;&#1088;&#1084;&#1086;&#1088;&#1077;&#1075;&#1091;&#1083;&#1103;&#1090;&#1086;&#1088;&#1086;&#1084; &#1080; &#1087;&#1088;&#1077;&#1076;&#1086;&#1093;&#1088;&#1072;&#1085;&#1080;&#1090;&#1077;&#1083;&#1100;&#1085;&#1099;&#1084; &#1086;&#1075;&#1088;&#1072;&#1085;&#1080;&#1095;&#1080;&#1090;&#1077;&#1083;&#1077;&#1084; &#1090;&#1077;&#1084;&#1087;&#1077;&#1088;&#1072;&#1090;&#1091;&#1088;&#1099;</li><li>&#1054;&#1088;&#1080;&#1075;&#1080;&#1085;&#1072;&#1083;&#1100;&#1085;&#1099;&#1081; &#1076;&#1080;&#1079;&#1072;&#1081;&#1085;, &#1101;&#1088;&#1075;&#1086;&#1085;&#1086;&#1084;&#1080;&#1095;&#1085;&#1086;&#1089;&#1090;&#1100;</li></ul></div> | [24 empty] | 74 | [9 empty] | 450 | 443 | [448 empty] | 74 | 25.7 | 443 | 450 |  |  | 1035 | [64 empty] | 100
https://climatopt.ru/catalog/vodonagrevateli/nakopitelnye/nastennye/nibe/vodonagrevatel_kombinirovannogo_i_kosvennogo_nagreva_nibe_quattro_ow_e_150_7/ | /upload/resize_cache/iblock/693/400_400_140cd750bba9870f18aada2478b24840a/14512_cover_0.jpg | [9 empty] | Водонагреватель комбинированного и косвенного нагрева NIbe QUATTRO OW-E 150.7 | 72871 | 31503 | Накопительные | https://climatopt.ru/upload/iblock/f34/ServCentrEVAN 08.10.18 (1).pdf | Водонагреватель QUATTRO – отличное решение для обеспечения горячего водоснабжения Вашего коттеджа или загородного дома. Оригинальный дизайн, возможность напольной или настенной установки позволяет органично вписать прибор в любой интерьер. Как и остальные водонагреватели комбинированного и косвенного нагрева, Quattro работает со всеми видами отопительных котлов, позволяя обеспечивать несколько точек водопотребления. Водонагреватели Quattro очень экономичны, за счет эффективной теплоизоляции для поддержания температуры внутри бака требуется минимум электроэнергии, большая площадь змеевика способствует быстрому нагреву воды. Приборы серии QUATTRO OW оснащены ТЭНом для подогрева воды в периоды, когда отопительный котел не работает. ТЭН, установленный в приборе, является «бесконтактным», т.е. не имеет контакта с водой, что обеспечивает отсутствие накипи и не приводит к перегоранию ТЭНа в случае сухого включения. В версиях, укомплектованных ТЭН, установлен терморегулятор и предохранительный ограничитель температуры. Два варианта исполнения — комбинированного нагрева со встроенным ТЭНом (маркировка OW) и косвенного нагрева без встроенного ТЭНа (маркировка W) Экономичность за счет высокоэффективной теплоизоляции внутреннего бака Большая площадь змеевика для быстрого обогрева воды Возможность напольной (объем 100 и 150 литров) и настенной (объем 60, 100, 150, 200 литров) установки QUATTRO OW оснащены бесконтактным (сухим) керамическим ТЭН, не требующим дополнительного технического обслуживания, терморегулятором и предохранительным ограничителем температуры Оригинальный дизайн, эргономичность | <div class="detail_text"><p><em><strong>&#1042;&#1086;&#1076;&#1086;&#1085;&#1072;&#1075;&#1088;&#1077;&#1074;&#1072;&#1090;&#1077;&#1083;&#1100; QUATTRO &#8211; &#1086;&#1090;&#1083;&#1080;&#1095;&#1085;&#1086;&#1077; &#1088;&#1077;&#1096;&#1077;&#1085;&#1080;&#1077; &#1076;&#1083;&#1103; &#1086;&#1073;&#1077;&#1089;&#1087;&#1077;&#1095;&#1077;&#1085;&#1080;&#1103; &#1075;&#1086;&#1088;&#1103;&#1095;&#1077;&#1075;&#1086; &#1074;&#1086;&#1076;&#1086;&#1089;&#1085;&#1072;&#1073;&#1078;&#1077;&#1085;&#1080;&#1103; &#1042;&#1072;&#1096;&#1077;&#1075;&#1086; &#1082;&#1086;&#1090;&#1090;&#1077;&#1076;&#1078;&#1072; &#1080;&#1083;&#1080; &#1079;&#1072;&#1075;&#1086;&#1088;&#1086;&#1076;&#1085;&#1086;&#1075;&#1086; &#1076;&#1086;&#1084;&#1072;. &#1054;&#1088;&#1080;&#1075;&#1080;&#1085;&#1072;&#1083;&#1100;&#1085;&#1099;&#1081; &#1076;&#1080;&#1079;&#1072;&#1081;&#1085;, &#1074;&#1086;&#1079;&#1084;&#1086;&#1078;&#1085;&#1086;&#1089;&#1090;&#1100; &#1085;&#1072;&#1087;&#1086;&#1083;&#1100;&#1085;&#1086;&#1081; &#1080;&#1083;&#1080; &#1085;&#1072;&#1089;&#1090;&#1077;&#1085;&#1085;&#1086;&#1081; &#1091;&#1089;&#1090;&#1072;&#1085;&#1086;&#1074;&#1082;&#1080; &#1087;&#1086;&#1079;&#1074;&#1086;&#1083;&#1103;&#1077;&#1090; &#1086;&#1088;&#1075;&#1072;&#1085;&#1080;&#1095;&#1085;&#1086; &#1074;&#1087;&#1080;&#1089;&#1072;&#1090;&#1100; &#1087;&#1088;&#1080;&#1073;&#1086;&#1088; &#1074; &#1083;&#1102;&#1073;&#1086;&#1081; &#1080;&#1085;&#1090;&#1077;&#1088;&#1100;&#1077;&#1088;. &#1050;&#1072;&#1082; &#1080; &#1086;&#1089;&#1090;&#1072;&#1083;&#1100;&#1085;&#1099;&#1077; &#1074;&#1086;&#1076;&#1086;&#1085;&#1072;&#1075;&#1088;&#1077;&#1074;&#1072;&#1090;&#1077;&#1083;&#1080; &#1082;&#1086;&#1084;&#1073;&#1080;&#1085;&#1080;&#1088;&#1086;&#1074;&#1072;&#1085;&#1085;&#1086;&#1075;&#1086; &#1080; &#1082;&#1086;&#1089;&#1074;&#1077;&#1085;&#1085;&#1086;&#1075;&#1086; &#1085;&#1072;&#1075;&#1088;&#1077;&#1074;&#1072;, Quattro &#1088;&#1072;&#1073;&#1086;&#1090;&#1072;&#1077;&#1090; &#1089;&#1086; &#1074;&#1089;&#1077;&#1084;&#1080; &#1074;&#1080;&#1076;&#1072;&#1084;&#1080; &#1086;&#1090;&#1086;&#1087;&#1080;&#1090;&#1077;&#1083;&#1100;&#1085;&#1099;&#1093; &#1082;&#1086;&#1090;&#1083;&#1086;&#1074;, &#1087;&#1086;&#1079;&#1074;&#1086;&#1083;&#1103;&#1103; &#1086;&#1073;&#1077;&#1089;&#1087;&#1077;&#1095;&#1080;&#1074;&#1072;&#1090;&#1100; &#1085;&#1077;&#1089;&#1082;&#1086;&#1083;&#1100;&#1082;&#1086; &#1090;&#1086;&#1095;&#1077;&#1082; &#1074;&#1086;&#1076;&#1086;&#1087;&#1086;&#1090;&#1088;&#1077;&#1073;&#1083;&#1077;&#1085;&#1080;&#1103;. &#1042;&#1086;&#1076;&#1086;&#1085;&#1072;&#1075;&#1088;&#1077;&#1074;&#1072;&#1090;&#1077;&#1083;&#1080; Quattro &#1086;&#1095;&#1077;&#1085;&#1100; &#1101;&#1082;&#1086;&#1085;&#1086;&#1084;&#1080;&#1095;&#1085;&#1099;, &#1079;&#1072; &#1089;&#1095;&#1077;&#1090; &#1101;&#1092;&#1092;&#1077;&#1082;&#1090;&#1080;&#1074;&#1085;&#1086;&#1081; &#1090;&#1077;&#1087;&#1083;&#1086;&#1080;&#1079;&#1086;&#1083;&#1103;&#1094;&#1080;&#1080; &#1076;&#1083;&#1103; &#1087;&#1086;&#1076;&#1076;&#1077;&#1088;&#1078;&#1072;&#1085;&#1080;&#1103; &#1090;&#1077;&#1084;&#1087;&#1077;&#1088;&#1072;&#1090;&#1091;&#1088;&#1099; &#1074;&#1085;&#1091;&#1090;&#1088;&#1080; &#1073;&#1072;&#1082;&#1072; &#1090;&#1088;&#1077;&#1073;&#1091;&#1077;&#1090;&#1089;&#1103; &#1084;&#1080;&#1085;&#1080;&#1084;&#1091;&#1084; &#1101;&#1083;&#1077;&#1082;&#1090;&#1088;&#1086;&#1101;&#1085;&#1077;&#1088;&#1075;&#1080;&#1080;, &#1073;&#1086;&#1083;&#1100;&#1096;&#1072;&#1103; &#1087;&#1083;&#1086;&#1097;&#1072;&#1076;&#1100; &#1079;&#1084;&#1077;&#1077;&#1074;&#1080;&#1082;&#1072; &#1089;&#1087;&#1086;&#1089;&#1086;&#1073;&#1089;&#1090;&#1074;&#1091;&#1077;&#1090; &#1073;&#1099;&#1089;&#1090;&#1088;&#1086;&#1084;&#1091; &#1085;&#1072;&#1075;&#1088;&#1077;&#1074;&#1091; &#1074;&#1086;&#1076;&#1099;.</strong></em></p><p>&#1055;&#1088;&#1080;&#1073;&#1086;&#1088;&#1099; &#1089;&#1077;&#1088;&#1080;&#1080; QUATTRO OW &#1086;&#1089;&#1085;&#1072;&#1097;&#1077;&#1085;&#1099; &#1058;&#1069;&#1053;&#1086;&#1084; &#1076;&#1083;&#1103; &#1087;&#1086;&#1076;&#1086;&#1075;&#1088;&#1077;&#1074;&#1072; &#1074;&#1086;&#1076;&#1099; &#1074; &#1087;&#1077;&#1088;&#1080;&#1086;&#1076;&#1099;, &#1082;&#1086;&#1075;&#1076;&#1072; &#1086;&#1090;&#1086;&#1087;&#1080;&#1090;&#1077;&#1083;&#1100;&#1085;&#1099;&#1081; &#1082;&#1086;&#1090;&#1077;&#1083; &#1085;&#1077; &#1088;&#1072;&#1073;&#1086;&#1090;&#1072;&#1077;&#1090;. &#1058;&#1069;&#1053;, &#1091;&#1089;&#1090;&#1072;&#1085;&#1086;&#1074;&#1083;&#1077;&#1085;&#1085;&#1099;&#1081; &#1074; &#1087;&#1088;&#1080;&#1073;&#1086;&#1088;&#1077;, &#1103;&#1074;&#1083;&#1103;&#1077;&#1090;&#1089;&#1103; &#171;&#1073;&#1077;&#1089;&#1082;&#1086;&#1085;&#1090;&#1072;&#1082;&#1090;&#1085;&#1099;&#1084;&#187;, &#1090;.&#1077;. &#1085;&#1077; &#1080;&#1084;&#1077;&#1077;&#1090; &#1082;&#1086;&#1085;&#1090;&#1072;&#1082;&#1090;&#1072; &#1089; &#1074;&#1086;&#1076;&#1086;&#1081;, &#1095;&#1090;&#1086; &#1086;&#1073;&#1077;&#1089;&#1087;&#1077;&#1095;&#1080;&#1074;&#1072;&#1077;&#1090; &#1086;&#1090;&#1089;&#1091;&#1090;&#1089;&#1090;&#1074;&#1080;&#1077; &#1085;&#1072;&#1082;&#1080;&#1087;&#1080; &#1080; &#1085;&#1077; &#1087;&#1088;&#1080;&#1074;&#1086;&#1076;&#1080;&#1090; &#1082; &#1087;&#1077;&#1088;&#1077;&#1075;&#1086;&#1088;&#1072;&#1085;&#1080;&#1102; &#1058;&#1069;&#1053;&#1072; &#1074; &#1089;&#1083;&#1091;&#1095;&#1072;&#1077; &#1089;&#1091;&#1093;&#1086;&#1075;&#1086; &#1074;&#1082;&#1083;&#1102;&#1095;&#1077;&#1085;&#1080;&#1103;. &#1042; &#1074;&#1077;&#1088;&#1089;&#1080;&#1103;&#1093;, &#1091;&#1082;&#1086;&#1084;&#1087;&#1083;&#1077;&#1082;&#1090;&#1086;&#1074;&#1072;&#1085;&#1085;&#1099;&#1093; &#1058;&#1069;&#1053;, &#1091;&#1089;&#1090;&#1072;&#1085;&#1086;&#1074;&#1083;&#1077;&#1085; &#1090;&#1077;&#1088;&#1084;&#1086;&#1088;&#1077;&#1075;&#1091;&#1083;&#1103;&#1090;&#1086;&#1088; &#1080; &#1087;&#1088;&#1077;&#1076;&#1086;&#1093;&#1088;&#1072;&#1085;&#1080;&#1090;&#1077;&#1083;&#1100;&#1085;&#1099;&#1081; &#1086;&#1075;&#1088;&#1072;&#1085;&#1080;&#1095;&#1080;&#1090;&#1077;&#1083;&#1100; &#1090;&#1077;&#1084;&#1087;&#1077;&#1088;&#1072;&#1090;&#1091;&#1088;&#1099;.</p><ul><li>&#1044;&#1074;&#1072; &#1074;&#1072;&#1088;&#1080;&#1072;&#1085;&#1090;&#1072; &#1080;&#1089;&#1087;&#1086;&#1083;&#1085;&#1077;&#1085;&#1080;&#1103; &#8212; &#1082;&#1086;&#1084;&#1073;&#1080;&#1085;&#1080;&#1088;&#1086;&#1074;&#1072;&#1085;&#1085;&#1086;&#1075;&#1086; &#1085;&#1072;&#1075;&#1088;&#1077;&#1074;&#1072; &#1089;&#1086; &#1074;&#1089;&#1090;&#1088;&#1086;&#1077;&#1085;&#1085;&#1099;&#1084; &#1058;&#1069;&#1053;&#1086;&#1084; (&#1084;&#1072;&#1088;&#1082;&#1080;&#1088;&#1086;&#1074;&#1082;&#1072; OW) &#1080; &#1082;&#1086;&#1089;&#1074;&#1077;&#1085;&#1085;&#1086;&#1075;&#1086; &#1085;&#1072;&#1075;&#1088;&#1077;&#1074;&#1072; &#1073;&#1077;&#1079; &#1074;&#1089;&#1090;&#1088;&#1086;&#1077;&#1085;&#1085;&#1086;&#1075;&#1086; &#1058;&#1069;&#1053;&#1072; (&#1084;&#1072;&#1088;&#1082;&#1080;&#1088;&#1086;&#1074;&#1082;&#1072; W)</li><li>&#1069;&#1082;&#1086;&#1085;&#1086;&#1084;&#1080;&#1095;&#1085;&#1086;&#1089;&#1090;&#1100; &#1079;&#1072; &#1089;&#1095;&#1077;&#1090; &#1074;&#1099;&#1089;&#1086;&#1082;&#1086;&#1101;&#1092;&#1092;&#1077;&#1082;&#1090;&#1080;&#1074;&#1085;&#1086;&#1081; &#1090;&#1077;&#1087;&#1083;&#1086;&#1080;&#1079;&#1086;&#1083;&#1103;&#1094;&#1080;&#1080; &#1074;&#1085;&#1091;&#1090;&#1088;&#1077;&#1085;&#1085;&#1077;&#1075;&#1086; &#1073;&#1072;&#1082;&#1072;</li><li>&#1041;&#1086;&#1083;&#1100;&#1096;&#1072;&#1103; &#1087;&#1083;&#1086;&#1097;&#1072;&#1076;&#1100; &#1079;&#1084;&#1077;&#1077;&#1074;&#1080;&#1082;&#1072; &#1076;&#1083;&#1103; &#1073;&#1099;&#1089;&#1090;&#1088;&#1086;&#1075;&#1086; &#1086;&#1073;&#1086;&#1075;&#1088;&#1077;&#1074;&#1072; &#1074;&#1086;&#1076;&#1099;</li><li>&#1042;&#1086;&#1079;&#1084;&#1086;&#1078;&#1085;&#1086;&#1089;&#1090;&#1100; &#1085;&#1072;&#1087;&#1086;&#1083;&#1100;&#1085;&#1086;&#1081; (&#1086;&#1073;&#1098;&#1077;&#1084; 100 &#1080; 150 &#1083;&#1080;&#1090;&#1088;&#1086;&#1074;) &#1080; &#1085;&#1072;&#1089;&#1090;&#1077;&#1085;&#1085;&#1086;&#1081; (&#1086;&#1073;&#1098;&#1077;&#1084; 60, 100, 150, 200 &#1083;&#1080;&#1090;&#1088;&#1086;&#1074;) &#1091;&#1089;&#1090;&#1072;&#1085;&#1086;&#1074;&#1082;&#1080;</li><li>QUATTRO OW &#1086;&#1089;&#1085;&#1072;&#1097;&#1077;&#1085;&#1099; &#1073;&#1077;&#1089;&#1082;&#1086;&#1085;&#1090;&#1072;&#1082;&#1090;&#1085;&#1099;&#1084; (&#1089;&#1091;&#1093;&#1080;&#1084;) &#1082;&#1077;&#1088;&#1072;&#1084;&#1080;&#1095;&#1077;&#1089;&#1082;&#1080;&#1084; &#1058;&#1069;&#1053;, &#1085;&#1077; &#1090;&#1088;&#1077;&#1073;&#1091;&#1102;&#1097;&#1080;&#1084; &#1076;&#1086;&#1087;&#1086;&#1083;&#1085;&#1080;&#1090;&#1077;&#1083;&#1100;&#1085;&#1086;&#1075;&#1086; &#1090;&#1077;&#1093;&#1085;&#1080;&#1095;&#1077;&#1089;&#1082;&#1086;&#1075;&#1086; &#1086;&#1073;&#1089;&#1083;&#1091;&#1078;&#1080;&#1074;&#1072;&#1085;&#1080;&#1103;, &#1090;&#1077;&#1088;&#1084;&#1086;&#1088;&#1077;&#1075;&#1091;&#1083;&#1103;&#1090;&#1086;&#1088;&#1086;&#1084; &#1080; &#1087;&#1088;&#1077;&#1076;&#1086;&#1093;&#1088;&#1072;&#1085;&#1080;&#1090;&#1077;&#1083;&#1100;&#1085;&#1099;&#1084; &#1086;&#1075;&#1088;&#1072;&#1085;&#1080;&#1095;&#1080;&#1090;&#1077;&#1083;&#1077;&#1084; &#1090;&#1077;&#1084;&#1087;&#1077;&#1088;&#1072;&#1090;&#1091;&#1088;&#1099;</li><li>&#1054;&#1088;&#1080;&#1075;&#1080;&#1085;&#1072;&#1083;&#1100;&#1085;&#1099;&#1081; &#1076;&#1080;&#1079;&#1072;&#1081;&#1085;, &#1101;&#1088;&#1075;&#1086;&#1085;&#1086;&#1084;&#1080;&#1095;&#1085;&#1086;&#1089;&#1090;&#1100;</li></ul></div> | [24 empty] | 92 | [9 empty] | 495 | 490 | [448 empty] | 92 | 25.7 | 490 | 495 |  |  | 1205 | [64 empty] | 150
https://climatopt.ru/catalog/vodonagrevateli/nakopitelnye/nastennye/nibe/vodonagrevatel_kombinirovannogo_i_kosvennogo_nagreva_nibe_quattro_ow_e_200_7/ | /upload/resize_cache/iblock/760/400_400_140cd750bba9870f18aada2478b24840a/14511_cover_0.jpg | [9 empty] | Водонагреватель комбинированного и косвенного нагрева NIbe QUATTRO OW-E 200.7 | 79744 | 31504 | Накопительные | https://climatopt.ru/upload/iblock/61e/ServCentrEVAN 08.10.18 (1).pdf | Водонагреватель QUATTRO – отличное решение для обеспечения горячего водоснабжения Вашего коттеджа или загородного дома. Оригинальный дизайн, возможность напольной или настенной установки позволяет органично вписать прибор в любой интерьер. Как и остальные водонагреватели комбинированного и косвенного нагрева, Quattro работает со всеми видами отопительных котлов, позволяя обеспечивать несколько точек водопотребления. Водонагреватели Quattro очень экономичны, за счет эффективной теплоизоляции для поддержания температуры внутри бака требуется минимум электроэнергии, большая площадь змеевика способствует быстрому нагреву воды. Приборы серии QUATTRO OW оснащены ТЭНом для подогрева воды в периоды, когда отопительный котел не работает. ТЭН, установленный в приборе, является «бесконтактным», т.е. не имеет контакта с водой, что обеспечивает отсутствие накипи и не приводит к перегоранию ТЭНа в случае сухого включения. В версиях, укомплектованных ТЭН, установлен терморегулятор и предохранительный ограничитель температуры. Два варианта исполнения — комбинированного нагрева со встроенным ТЭНом (маркировка OW) и косвенного нагрева без встроенного ТЭНа (маркировка W) Экономичность за счет высокоэффективной теплоизоляции внутреннего бака Большая площадь змеевика для быстрого обогрева воды Возможность напольной (объем 100 и 150 литров) и настенной (объем 60, 100, 150, 200 литров) установки QUATTRO OW оснащены бесконтактным (сухим) керамическим ТЭН, не требующим дополнительного технического обслуживания, терморегулятором и предохранительным ограничителем температуры Оригинальный дизайн, эргономичность | <div class="detail_text"><p><em><strong>&#1042;&#1086;&#1076;&#1086;&#1085;&#1072;&#1075;&#1088;&#1077;&#1074;&#1072;&#1090;&#1077;&#1083;&#1100; QUATTRO &#8211; &#1086;&#1090;&#1083;&#1080;&#1095;&#1085;&#1086;&#1077; &#1088;&#1077;&#1096;&#1077;&#1085;&#1080;&#1077; &#1076;&#1083;&#1103; &#1086;&#1073;&#1077;&#1089;&#1087;&#1077;&#1095;&#1077;&#1085;&#1080;&#1103; &#1075;&#1086;&#1088;&#1103;&#1095;&#1077;&#1075;&#1086; &#1074;&#1086;&#1076;&#1086;&#1089;&#1085;&#1072;&#1073;&#1078;&#1077;&#1085;&#1080;&#1103; &#1042;&#1072;&#1096;&#1077;&#1075;&#1086; &#1082;&#1086;&#1090;&#1090;&#1077;&#1076;&#1078;&#1072; &#1080;&#1083;&#1080; &#1079;&#1072;&#1075;&#1086;&#1088;&#1086;&#1076;&#1085;&#1086;&#1075;&#1086; &#1076;&#1086;&#1084;&#1072;. &#1054;&#1088;&#1080;&#1075;&#1080;&#1085;&#1072;&#1083;&#1100;&#1085;&#1099;&#1081; &#1076;&#1080;&#1079;&#1072;&#1081;&#1085;, &#1074;&#1086;&#1079;&#1084;&#1086;&#1078;&#1085;&#1086;&#1089;&#1090;&#1100; &#1085;&#1072;&#1087;&#1086;&#1083;&#1100;&#1085;&#1086;&#1081; &#1080;&#1083;&#1080; &#1085;&#1072;&#1089;&#1090;&#1077;&#1085;&#1085;&#1086;&#1081; &#1091;&#1089;&#1090;&#1072;&#1085;&#1086;&#1074;&#1082;&#1080; &#1087;&#1086;&#1079;&#1074;&#1086;&#1083;&#1103;&#1077;&#1090; &#1086;&#1088;&#1075;&#1072;&#1085;&#1080;&#1095;&#1085;&#1086; &#1074;&#1087;&#1080;&#1089;&#1072;&#1090;&#1100; &#1087;&#1088;&#1080;&#1073;&#1086;&#1088; &#1074; &#1083;&#1102;&#1073;&#1086;&#1081; &#1080;&#1085;&#1090;&#1077;&#1088;&#1100;&#1077;&#1088;. &#1050;&#1072;&#1082; &#1080; &#1086;&#1089;&#1090;&#1072;&#1083;&#1100;&#1085;&#1099;&#1077; &#1074;&#1086;&#1076;&#1086;&#1085;&#1072;&#1075;&#1088;&#1077;&#1074;&#1072;&#1090;&#1077;&#1083;&#1080; &#1082;&#1086;&#1084;&#1073;&#1080;&#1085;&#1080;&#1088;&#1086;&#1074;&#1072;&#1085;&#1085;&#1086;&#1075;&#1086; &#1080; &#1082;&#1086;&#1089;&#1074;&#1077;&#1085;&#1085;&#1086;&#1075;&#1086; &#1085;&#1072;&#1075;&#1088;&#1077;&#1074;&#1072;, Quattro &#1088;&#1072;&#1073;&#1086;&#1090;&#1072;&#1077;&#1090; &#1089;&#1086; &#1074;&#1089;&#1077;&#1084;&#1080; &#1074;&#1080;&#1076;&#1072;&#1084;&#1080; &#1086;&#1090;&#1086;&#1087;&#1080;&#1090;&#1077;&#1083;&#1100;&#1085;&#1099;&#1093; &#1082;&#1086;&#1090;&#1083;&#1086;&#1074;, &#1087;&#1086;&#1079;&#1074;&#1086;&#1083;&#1103;&#1103; &#1086;&#1073;&#1077;&#1089;&#1087;&#1077;&#1095;&#1080;&#1074;&#1072;&#1090;&#1100; &#1085;&#1077;&#1089;&#1082;&#1086;&#1083;&#1100;&#1082;&#1086; &#1090;&#1086;&#1095;&#1077;&#1082; &#1074;&#1086;&#1076;&#1086;&#1087;&#1086;&#1090;&#1088;&#1077;&#1073;&#1083;&#1077;&#1085;&#1080;&#1103;. &#1042;&#1086;&#1076;&#1086;&#1085;&#1072;&#1075;&#1088;&#1077;&#1074;&#1072;&#1090;&#1077;&#1083;&#1080; Quattro &#1086;&#1095;&#1077;&#1085;&#1100; &#1101;&#1082;&#1086;&#1085;&#1086;&#1084;&#1080;&#1095;&#1085;&#1099;, &#1079;&#1072; &#1089;&#1095;&#1077;&#1090; &#1101;&#1092;&#1092;&#1077;&#1082;&#1090;&#1080;&#1074;&#1085;&#1086;&#1081; &#1090;&#1077;&#1087;&#1083;&#1086;&#1080;&#1079;&#1086;&#1083;&#1103;&#1094;&#1080;&#1080; &#1076;&#1083;&#1103; &#1087;&#1086;&#1076;&#1076;&#1077;&#1088;&#1078;&#1072;&#1085;&#1080;&#1103; &#1090;&#1077;&#1084;&#1087;&#1077;&#1088;&#1072;&#1090;&#1091;&#1088;&#1099; &#1074;&#1085;&#1091;&#1090;&#1088;&#1080; &#1073;&#1072;&#1082;&#1072; &#1090;&#1088;&#1077;&#1073;&#1091;&#1077;&#1090;&#1089;&#1103; &#1084;&#1080;&#1085;&#1080;&#1084;&#1091;&#1084; &#1101;&#1083;&#1077;&#1082;&#1090;&#1088;&#1086;&#1101;&#1085;&#1077;&#1088;&#1075;&#1080;&#1080;, &#1073;&#1086;&#1083;&#1100;&#1096;&#1072;&#1103; &#1087;&#1083;&#1086;&#1097;&#1072;&#1076;&#1100; &#1079;&#1084;&#1077;&#1077;&#1074;&#1080;&#1082;&#1072; &#1089;&#1087;&#1086;&#1089;&#1086;&#1073;&#1089;&#1090;&#1074;&#1091;&#1077;&#1090; &#1073;&#1099;&#1089;&#1090;&#1088;&#1086;&#1084;&#1091; &#1085;&#1072;&#1075;&#1088;&#1077;&#1074;&#1091; &#1074;&#1086;&#1076;&#1099;.</strong></em></p><p>&#1055;&#1088;&#1080;&#1073;&#1086;&#1088;&#1099; &#1089;&#1077;&#1088;&#1080;&#1080; QUATTRO OW &#1086;&#1089;&#1085;&#1072;&#1097;&#1077;&#1085;&#1099; &#1058;&#1069;&#1053;&#1086;&#1084; &#1076;&#1083;&#1103; &#1087;&#1086;&#1076;&#1086;&#1075;&#1088;&#1077;&#1074;&#1072; &#1074;&#1086;&#1076;&#1099; &#1074; &#1087;&#1077;&#1088;&#1080;&#1086;&#1076;&#1099;, &#1082;&#1086;&#1075;&#1076;&#1072; &#1086;&#1090;&#1086;&#1087;&#1080;&#1090;&#1077;&#1083;&#1100;&#1085;&#1099;&#1081; &#1082;&#1086;&#1090;&#1077;&#1083; &#1085;&#1077; &#1088;&#1072;&#1073;&#1086;&#1090;&#1072;&#1077;&#1090;. &#1058;&#1069;&#1053;, &#1091;&#1089;&#1090;&#1072;&#1085;&#1086;&#1074;&#1083;&#1077;&#1085;&#1085;&#1099;&#1081; &#1074; &#1087;&#1088;&#1080;&#1073;&#1086;&#1088;&#1077;, &#1103;&#1074;&#1083;&#1103;&#1077;&#1090;&#1089;&#1103; &#171;&#1073;&#1077;&#1089;&#1082;&#1086;&#1085;&#1090;&#1072;&#1082;&#1090;&#1085;&#1099;&#1084;&#187;, &#1090;.&#1077;. &#1085;&#1077; &#1080;&#1084;&#1077;&#1077;&#1090; &#1082;&#1086;&#1085;&#1090;&#1072;&#1082;&#1090;&#1072; &#1089; &#1074;&#1086;&#1076;&#1086;&#1081;, &#1095;&#1090;&#1086; &#1086;&#1073;&#1077;&#1089;&#1087;&#1077;&#1095;&#1080;&#1074;&#1072;&#1077;&#1090; &#1086;&#1090;&#1089;&#1091;&#1090;&#1089;&#1090;&#1074;&#1080;&#1077; &#1085;&#1072;&#1082;&#1080;&#1087;&#1080; &#1080; &#1085;&#1077; &#1087;&#1088;&#1080;&#1074;&#1086;&#1076;&#1080;&#1090; &#1082; &#1087;&#1077;&#1088;&#1077;&#1075;&#1086;&#1088;&#1072;&#1085;&#1080;&#1102; &#1058;&#1069;&#1053;&#1072; &#1074; &#1089;&#1083;&#1091;&#1095;&#1072;&#1077; &#1089;&#1091;&#1093;&#1086;&#1075;&#1086; &#1074;&#1082;&#1083;&#1102;&#1095;&#1077;&#1085;&#1080;&#1103;. &#1042; &#1074;&#1077;&#1088;&#1089;&#1080;&#1103;&#1093;, &#1091;&#1082;&#1086;&#1084;&#1087;&#1083;&#1077;&#1082;&#1090;&#1086;&#1074;&#1072;&#1085;&#1085;&#1099;&#1093; &#1058;&#1069;&#1053;, &#1091;&#1089;&#1090;&#1072;&#1085;&#1086;&#1074;&#1083;&#1077;&#1085; &#1090;&#1077;&#1088;&#1084;&#1086;&#1088;&#1077;&#1075;&#1091;&#1083;&#1103;&#1090;&#1086;&#1088; &#1080; &#1087;&#1088;&#1077;&#1076;&#1086;&#1093;&#1088;&#1072;&#1085;&#1080;&#1090;&#1077;&#1083;&#1100;&#1085;&#1099;&#1081; &#1086;&#1075;&#1088;&#1072;&#1085;&#1080;&#1095;&#1080;&#1090;&#1077;&#1083;&#1100; &#1090;&#1077;&#1084;&#1087;&#1077;&#1088;&#1072;&#1090;&#1091;&#1088;&#1099;.</p><ul><li>&#1044;&#1074;&#1072; &#1074;&#1072;&#1088;&#1080;&#1072;&#1085;&#1090;&#1072; &#1080;&#1089;&#1087;&#1086;&#1083;&#1085;&#1077;&#1085;&#1080;&#1103; &#8212; &#1082;&#1086;&#1084;&#1073;&#1080;&#1085;&#1080;&#1088;&#1086;&#1074;&#1072;&#1085;&#1085;&#1086;&#1075;&#1086; &#1085;&#1072;&#1075;&#1088;&#1077;&#1074;&#1072; &#1089;&#1086; &#1074;&#1089;&#1090;&#1088;&#1086;&#1077;&#1085;&#1085;&#1099;&#1084; &#1058;&#1069;&#1053;&#1086;&#1084; (&#1084;&#1072;&#1088;&#1082;&#1080;&#1088;&#1086;&#1074;&#1082;&#1072; OW) &#1080; &#1082;&#1086;&#1089;&#1074;&#1077;&#1085;&#1085;&#1086;&#1075;&#1086; &#1085;&#1072;&#1075;&#1088;&#1077;&#1074;&#1072; &#1073;&#1077;&#1079; &#1074;&#1089;&#1090;&#1088;&#1086;&#1077;&#1085;&#1085;&#1086;&#1075;&#1086; &#1058;&#1069;&#1053;&#1072; (&#1084;&#1072;&#1088;&#1082;&#1080;&#1088;&#1086;&#1074;&#1082;&#1072; W)</li><li>&#1069;&#1082;&#1086;&#1085;&#1086;&#1084;&#1080;&#1095;&#1085;&#1086;&#1089;&#1090;&#1100; &#1079;&#1072; &#1089;&#1095;&#1077;&#1090; &#1074;&#1099;&#1089;&#1086;&#1082;&#1086;&#1101;&#1092;&#1092;&#1077;&#1082;&#1090;&#1080;&#1074;&#1085;&#1086;&#1081; &#1090;&#1077;&#1087;&#1083;&#1086;&#1080;&#1079;&#1086;&#1083;&#1103;&#1094;&#1080;&#1080; &#1074;&#1085;&#1091;&#1090;&#1088;&#1077;&#1085;&#1085;&#1077;&#1075;&#1086; &#1073;&#1072;&#1082;&#1072;</li><li>&#1041;&#1086;&#1083;&#1100;&#1096;&#1072;&#1103; &#1087;&#1083;&#1086;&#1097;&#1072;&#1076;&#1100; &#1079;&#1084;&#1077;&#1077;&#1074;&#1080;&#1082;&#1072; &#1076;&#1083;&#1103; &#1073;&#1099;&#1089;&#1090;&#1088;&#1086;&#1075;&#1086; &#1086;&#1073;&#1086;&#1075;&#1088;&#1077;&#1074;&#1072; &#1074;&#1086;&#1076;&#1099;</li><li>&#1042;&#1086;&#1079;&#1084;&#1086;&#1078;&#1085;&#1086;&#1089;&#1090;&#1100; &#1085;&#1072;&#1087;&#1086;&#1083;&#1100;&#1085;&#1086;&#1081; (&#1086;&#1073;&#1098;&#1077;&#1084; 100 &#1080; 150 &#1083;&#1080;&#1090;&#1088;&#1086;&#1074;) &#1080; &#1085;&#1072;&#1089;&#1090;&#1077;&#1085;&#1085;&#1086;&#1081; (&#1086;&#1073;&#1098;&#1077;&#1084; 60, 100, 150, 200 &#1083;&#1080;&#1090;&#1088;&#1086;&#1074;) &#1091;&#1089;&#1090;&#1072;&#1085;&#1086;&#1074;&#1082;&#1080;</li><li>QUATTRO OW &#1086;&#1089;&#1085;&#1072;&#1097;&#1077;&#1085;&#1099; &#1073;&#1077;&#1089;&#1082;&#1086;&#1085;&#1090;&#1072;&#1082;&#1090;&#1085;&#1099;&#1084; (&#1089;&#1091;&#1093;&#1080;&#1084;) &#1082;&#1077;&#1088;&#1072;&#1084;&#1080;&#1095;&#1077;&#1089;&#1082;&#1080;&#1084; &#1058;&#1069;&#1053;, &#1085;&#1077; &#1090;&#1088;&#1077;&#1073;&#1091;&#1102;&#1097;&#1080;&#1084; &#1076;&#1086;&#1087;&#1086;&#1083;&#1085;&#1080;&#1090;&#1077;&#1083;&#1100;&#1085;&#1086;&#1075;&#1086; &#1090;&#1077;&#1093;&#1085;&#1080;&#1095;&#1077;&#1089;&#1082;&#1086;&#1075;&#1086; &#1086;&#1073;&#1089;&#1083;&#1091;&#1078;&#1080;&#1074;&#1072;&#1085;&#1080;&#1103;, &#1090;&#1077;&#1088;&#1084;&#1086;&#1088;&#1077;&#1075;&#1091;&#1083;&#1103;&#1090;&#1086;&#1088;&#1086;&#1084; &#1080; &#1087;&#1088;&#1077;&#1076;&#1086;&#1093;&#1088;&#1072;&#1085;&#1080;&#1090;&#1077;&#1083;&#1100;&#1085;&#1099;&#1084; &#1086;&#1075;&#1088;&#1072;&#1085;&#1080;&#1095;&#1080;&#1090;&#1077;&#1083;&#1077;&#1084; &#1090;&#1077;&#1084;&#1087;&#1077;&#1088;&#1072;&#1090;&#1091;&#1088;&#1099;</li><li>&#1054;&#1088;&#1080;&#1075;&#1080;&#1085;&#1072;&#1083;&#1100;&#1085;&#1099;&#1081; &#1076;&#1080;&#1079;&#1072;&#1081;&#1085;, &#1101;&#1088;&#1075;&#1086;&#1085;&#1086;&#1084;&#1080;&#1095;&#1085;&#1086;&#1089;&#1090;&#1100;</li></ul></div> | [24 empty] | 120 | [9 empty] | 580 | 580 | [448 empty] | 120 | 25.7 | 580 | 580 |  |  | 1280 | [64 empty] | 200
https://climatopt.ru/catalog/vodonagrevateli/nakopitelnye/nastennye/nibe/vodonagrevatel_kombinirovannogo_i_kosvennogo_nagreva_nibe_quattro_ow_e_60_7/ | /upload/resize_cache/iblock/30f/400_400_140cd750bba9870f18aada2478b24840a/14514_cover_0.jpg | [9 empty] | Водонагреватель комбинированного и косвенного нагрева NIbe QUATTRO OW-E 60.7 | 52985 | 31505 | Накопительные | https://climatopt.ru/upload/iblock/580/ServCentrEVAN 08.10.18 (1).pdf | Водонагреватель QUATTRO – отличное решение для обеспечения горячего водоснабжения Вашего коттеджа или загородного дома. Оригинальный дизайн, возможность напольной или настенной установки позволяет органично вписать прибор в любой интерьер. Как и остальные водонагреватели комбинированного и косвенного нагрева, Quattro работает со всеми видами отопительных котлов, позволяя обеспечивать несколько точек водопотребления. Водонагреватели Quattro очень экономичны, за счет эффективной теплоизоляции для поддержания температуры внутри бака требуется минимум электроэнергии, большая площадь змеевика способствует быстрому нагреву воды. Приборы серии QUATTRO OW оснащены ТЭНом для подогрева воды в периоды, когда отопительный котел не работает. ТЭН, установленный в приборе, является «бесконтактным», т.е. не имеет контакта с водой, что обеспечивает отсутствие накипи и не приводит к перегоранию ТЭНа в случае сухого включения. В версиях, укомплектованных ТЭН, установлен терморегулятор и предохранительный ограничитель температуры. Два варианта исполнения — комбинированного нагрева со встроенным ТЭНом (маркировка OW) и косвенного нагрева без встроенного ТЭНа (маркировка W) Экономичность за счет высокоэффективной теплоизоляции внутреннего бака Большая площадь змеевика для быстрого обогрева воды Возможность напольной (объем 100 и 150 литров) и настенной (объем 60, 100, 150, 200 литров) установки QUATTRO OW оснащены бесконтактным (сухим) керамическим ТЭН, не требующим дополнительного технического обслуживания, терморегулятором и предохранительным ограничителем температуры Оригинальный дизайн, эргономичность | <div class="detail_text"><p><em><strong>&#1042;&#1086;&#1076;&#1086;&#1085;&#1072;&#1075;&#1088;&#1077;&#1074;&#1072;&#1090;&#1077;&#1083;&#1100; QUATTRO &#8211; &#1086;&#1090;&#1083;&#1080;&#1095;&#1085;&#1086;&#1077; &#1088;&#1077;&#1096;&#1077;&#1085;&#1080;&#1077; &#1076;&#1083;&#1103; &#1086;&#1073;&#1077;&#1089;&#1087;&#1077;&#1095;&#1077;&#1085;&#1080;&#1103; &#1075;&#1086;&#1088;&#1103;&#1095;&#1077;&#1075;&#1086; &#1074;&#1086;&#1076;&#1086;&#1089;&#1085;&#1072;&#1073;&#1078;&#1077;&#1085;&#1080;&#1103; &#1042;&#1072;&#1096;&#1077;&#1075;&#1086; &#1082;&#1086;&#1090;&#1090;&#1077;&#1076;&#1078;&#1072; &#1080;&#1083;&#1080; &#1079;&#1072;&#1075;&#1086;&#1088;&#1086;&#1076;&#1085;&#1086;&#1075;&#1086; &#1076;&#1086;&#1084;&#1072;. &#1054;&#1088;&#1080;&#1075;&#1080;&#1085;&#1072;&#1083;&#1100;&#1085;&#1099;&#1081; &#1076;&#1080;&#1079;&#1072;&#1081;&#1085;, &#1074;&#1086;&#1079;&#1084;&#1086;&#1078;&#1085;&#1086;&#1089;&#1090;&#1100; &#1085;&#1072;&#1087;&#1086;&#1083;&#1100;&#1085;&#1086;&#1081; &#1080;&#1083;&#1080; &#1085;&#1072;&#1089;&#1090;&#1077;&#1085;&#1085;&#1086;&#1081; &#1091;&#1089;&#1090;&#1072;&#1085;&#1086;&#1074;&#1082;&#1080; &#1087;&#1086;&#1079;&#1074;&#1086;&#1083;&#1103;&#1077;&#1090; &#1086;&#1088;&#1075;&#1072;&#1085;&#1080;&#1095;&#1085;&#1086; &#1074;&#1087;&#1080;&#1089;&#1072;&#1090;&#1100; &#1087;&#1088;&#1080;&#1073;&#1086;&#1088; &#1074; &#1083;&#1102;&#1073;&#1086;&#1081; &#1080;&#1085;&#1090;&#1077;&#1088;&#1100;&#1077;&#1088;. &#1050;&#1072;&#1082; &#1080; &#1086;&#1089;&#1090;&#1072;&#1083;&#1100;&#1085;&#1099;&#1077; &#1074;&#1086;&#1076;&#1086;&#1085;&#1072;&#1075;&#1088;&#1077;&#1074;&#1072;&#1090;&#1077;&#1083;&#1080; &#1082;&#1086;&#1084;&#1073;&#1080;&#1085;&#1080;&#1088;&#1086;&#1074;&#1072;&#1085;&#1085;&#1086;&#1075;&#1086; &#1080; &#1082;&#1086;&#1089;&#1074;&#1077;&#1085;&#1085;&#1086;&#1075;&#1086; &#1085;&#1072;&#1075;&#1088;&#1077;&#1074;&#1072;, Quattro &#1088;&#1072;&#1073;&#1086;&#1090;&#1072;&#1077;&#1090; &#1089;&#1086; &#1074;&#1089;&#1077;&#1084;&#1080; &#1074;&#1080;&#1076;&#1072;&#1084;&#1080; &#1086;&#1090;&#1086;&#1087;&#1080;&#1090;&#1077;&#1083;&#1100;&#1085;&#1099;&#1093; &#1082;&#1086;&#1090;&#1083;&#1086;&#1074;, &#1087;&#1086;&#1079;&#1074;&#1086;&#1083;&#1103;&#1103; &#1086;&#1073;&#1077;&#1089;&#1087;&#1077;&#1095;&#1080;&#1074;&#1072;&#1090;&#1100; &#1085;&#1077;&#1089;&#1082;&#1086;&#1083;&#1100;&#1082;&#1086; &#1090;&#1086;&#1095;&#1077;&#1082; &#1074;&#1086;&#1076;&#1086;&#1087;&#1086;&#1090;&#1088;&#1077;&#1073;&#1083;&#1077;&#1085;&#1080;&#1103;. &#1042;&#1086;&#1076;&#1086;&#1085;&#1072;&#1075;&#1088;&#1077;&#1074;&#1072;&#1090;&#1077;&#1083;&#1080; Quattro &#1086;&#1095;&#1077;&#1085;&#1100; &#1101;&#1082;&#1086;&#1085;&#1086;&#1084;&#1080;&#1095;&#1085;&#1099;, &#1079;&#1072; &#1089;&#1095;&#1077;&#1090; &#1101;&#1092;&#1092;&#1077;&#1082;&#1090;&#1080;&#1074;&#1085;&#1086;&#1081; &#1090;&#1077;&#1087;&#1083;&#1086;&#1080;&#1079;&#1086;&#1083;&#1103;&#1094;&#1080;&#1080; &#1076;&#1083;&#1103; &#1087;&#1086;&#1076;&#1076;&#1077;&#1088;&#1078;&#1072;&#1085;&#1080;&#1103; &#1090;&#1077;&#1084;&#1087;&#1077;&#1088;&#1072;&#1090;&#1091;&#1088;&#1099; &#1074;&#1085;&#1091;&#1090;&#1088;&#1080; &#1073;&#1072;&#1082;&#1072; &#1090;&#1088;&#1077;&#1073;&#1091;&#1077;&#1090;&#1089;&#1103; &#1084;&#1080;&#1085;&#1080;&#1084;&#1091;&#1084; &#1101;&#1083;&#1077;&#1082;&#1090;&#1088;&#1086;&#1101;&#1085;&#1077;&#1088;&#1075;&#1080;&#1080;, &#1073;&#1086;&#1083;&#1100;&#1096;&#1072;&#1103; &#1087;&#1083;&#1086;&#1097;&#1072;&#1076;&#1100; &#1079;&#1084;&#1077;&#1077;&#1074;&#1080;&#1082;&#1072; &#1089;&#1087;&#1086;&#1089;&#1086;&#1073;&#1089;&#1090;&#1074;&#1091;&#1077;&#1090; &#1073;&#1099;&#1089;&#1090;&#1088;&#1086;&#1084;&#1091; &#1085;&#1072;&#1075;&#1088;&#1077;&#1074;&#1091; &#1074;&#1086;&#1076;&#1099;.</strong></em></p><p>&#1055;&#1088;&#1080;&#1073;&#1086;&#1088;&#1099; &#1089;&#1077;&#1088;&#1080;&#1080; QUATTRO OW &#1086;&#1089;&#1085;&#1072;&#1097;&#1077;&#1085;&#1099; &#1058;&#1069;&#1053;&#1086;&#1084; &#1076;&#1083;&#1103; &#1087;&#1086;&#1076;&#1086;&#1075;&#1088;&#1077;&#1074;&#1072; &#1074;&#1086;&#1076;&#1099; &#1074; &#1087;&#1077;&#1088;&#1080;&#1086;&#1076;&#1099;, &#1082;&#1086;&#1075;&#1076;&#1072; &#1086;&#1090;&#1086;&#1087;&#1080;&#1090;&#1077;&#1083;&#1100;&#1085;&#1099;&#1081; &#1082;&#1086;&#1090;&#1077;&#1083; &#1085;&#1077; &#1088;&#1072;&#1073;&#1086;&#1090;&#1072;&#1077;&#1090;. &#1058;&#1069;&#1053;, &#1091;&#1089;&#1090;&#1072;&#1085;&#1086;&#1074;&#1083;&#1077;&#1085;&#1085;&#1099;&#1081; &#1074; &#1087;&#1088;&#1080;&#1073;&#1086;&#1088;&#1077;, &#1103;&#1074;&#1083;&#1103;&#1077;&#1090;&#1089;&#1103; &#171;&#1073;&#1077;&#1089;&#1082;&#1086;&#1085;&#1090;&#1072;&#1082;&#1090;&#1085;&#1099;&#1084;&#187;, &#1090;.&#1077;. &#1085;&#1077; &#1080;&#1084;&#1077;&#1077;&#1090; &#1082;&#1086;&#1085;&#1090;&#1072;&#1082;&#1090;&#1072; &#1089; &#1074;&#1086;&#1076;&#1086;&#1081;, &#1095;&#1090;&#1086; &#1086;&#1073;&#1077;&#1089;&#1087;&#1077;&#1095;&#1080;&#1074;&#1072;&#1077;&#1090; &#1086;&#1090;&#1089;&#1091;&#1090;&#1089;&#1090;&#1074;&#1080;&#1077; &#1085;&#1072;&#1082;&#1080;&#1087;&#1080; &#1080; &#1085;&#1077; &#1087;&#1088;&#1080;&#1074;&#1086;&#1076;&#1080;&#1090; &#1082; &#1087;&#1077;&#1088;&#1077;&#1075;&#1086;&#1088;&#1072;&#1085;&#1080;&#1102; &#1058;&#1069;&#1053;&#1072; &#1074; &#1089;&#1083;&#1091;&#1095;&#1072;&#1077; &#1089;&#1091;&#1093;&#1086;&#1075;&#1086; &#1074;&#1082;&#1083;&#1102;&#1095;&#1077;&#1085;&#1080;&#1103;. &#1042; &#1074;&#1077;&#1088;&#1089;&#1080;&#1103;&#1093;, &#1091;&#1082;&#1086;&#1084;&#1087;&#1083;&#1077;&#1082;&#1090;&#1086;&#1074;&#1072;&#1085;&#1085;&#1099;&#1093; &#1058;&#1069;&#1053;, &#1091;&#1089;&#1090;&#1072;&#1085;&#1086;&#1074;&#1083;&#1077;&#1085; &#1090;&#1077;&#1088;&#1084;&#1086;&#1088;&#1077;&#1075;&#1091;&#1083;&#1103;&#1090;&#1086;&#1088; &#1080; &#1087;&#1088;&#1077;&#1076;&#1086;&#1093;&#1088;&#1072;&#1085;&#1080;&#1090;&#1077;&#1083;&#1100;&#1085;&#1099;&#1081; &#1086;&#1075;&#1088;&#1072;&#1085;&#1080;&#1095;&#1080;&#1090;&#1077;&#1083;&#1100; &#1090;&#1077;&#1084;&#1087;&#1077;&#1088;&#1072;&#1090;&#1091;&#1088;&#1099;.</p><ul><li>&#1044;&#1074;&#1072; &#1074;&#1072;&#1088;&#1080;&#1072;&#1085;&#1090;&#1072; &#1080;&#1089;&#1087;&#1086;&#1083;&#1085;&#1077;&#1085;&#1080;&#1103; &#8212; &#1082;&#1086;&#1084;&#1073;&#1080;&#1085;&#1080;&#1088;&#1086;&#1074;&#1072;&#1085;&#1085;&#1086;&#1075;&#1086; &#1085;&#1072;&#1075;&#1088;&#1077;&#1074;&#1072; &#1089;&#1086; &#1074;&#1089;&#1090;&#1088;&#1086;&#1077;&#1085;&#1085;&#1099;&#1084; &#1058;&#1069;&#1053;&#1086;&#1084; (&#1084;&#1072;&#1088;&#1082;&#1080;&#1088;&#1086;&#1074;&#1082;&#1072; OW) &#1080; &#1082;&#1086;&#1089;&#1074;&#1077;&#1085;&#1085;&#1086;&#1075;&#1086; &#1085;&#1072;&#1075;&#1088;&#1077;&#1074;&#1072; &#1073;&#1077;&#1079; &#1074;&#1089;&#1090;&#1088;&#1086;&#1077;&#1085;&#1085;&#1086;&#1075;&#1086; &#1058;&#1069;&#1053;&#1072; (&#1084;&#1072;&#1088;&#1082;&#1080;&#1088;&#1086;&#1074;&#1082;&#1072; W)</li><li>&#1069;&#1082;&#1086;&#1085;&#1086;&#1084;&#1080;&#1095;&#1085;&#1086;&#1089;&#1090;&#1100; &#1079;&#1072; &#1089;&#1095;&#1077;&#1090; &#1074;&#1099;&#1089;&#1086;&#1082;&#1086;&#1101;&#1092;&#1092;&#1077;&#1082;&#1090;&#1080;&#1074;&#1085;&#1086;&#1081; &#1090;&#1077;&#1087;&#1083;&#1086;&#1080;&#1079;&#1086;&#1083;&#1103;&#1094;&#1080;&#1080; &#1074;&#1085;&#1091;&#1090;&#1088;&#1077;&#1085;&#1085;&#1077;&#1075;&#1086; &#1073;&#1072;&#1082;&#1072;</li><li>&#1041;&#1086;&#1083;&#1100;&#1096;&#1072;&#1103; &#1087;&#1083;&#1086;&#1097;&#1072;&#1076;&#1100; &#1079;&#1084;&#1077;&#1077;&#1074;&#1080;&#1082;&#1072; &#1076;&#1083;&#1103; &#1073;&#1099;&#1089;&#1090;&#1088;&#1086;&#1075;&#1086; &#1086;&#1073;&#1086;&#1075;&#1088;&#1077;&#1074;&#1072; &#1074;&#1086;&#1076;&#1099;</li><li>&#1042;&#1086;&#1079;&#1084;&#1086;&#1078;&#1085;&#1086;&#1089;&#1090;&#1100; &#1085;&#1072;&#1087;&#1086;&#1083;&#1100;&#1085;&#1086;&#1081; (&#1086;&#1073;&#1098;&#1077;&#1084; 100 &#1080; 150 &#1083;&#1080;&#1090;&#1088;&#1086;&#1074;) &#1080; &#1085;&#1072;&#1089;&#1090;&#1077;&#1085;&#1085;&#1086;&#1081; (&#1086;&#1073;&#1098;&#1077;&#1084; 60, 100, 150, 200 &#1083;&#1080;&#1090;&#1088;&#1086;&#1074;) &#1091;&#1089;&#1090;&#1072;&#1085;&#1086;&#1074;&#1082;&#1080;</li><li>QUATTRO OW &#1086;&#1089;&#1085;&#1072;&#1097;&#1077;&#1085;&#1099; &#1073;&#1077;&#1089;&#1082;&#1086;&#1085;&#1090;&#1072;&#1082;&#1090;&#1085;&#1099;&#1084; (&#1089;&#1091;&#1093;&#1080;&#1084;) &#1082;&#1077;&#1088;&#1072;&#1084;&#1080;&#1095;&#1077;&#1089;&#1082;&#1080;&#1084; &#1058;&#1069;&#1053;, &#1085;&#1077; &#1090;&#1088;&#1077;&#1073;&#1091;&#1102;&#1097;&#1080;&#1084; &#1076;&#1086;&#1087;&#1086;&#1083;&#1085;&#1080;&#1090;&#1077;&#1083;&#1100;&#1085;&#1086;&#1075;&#1086; &#1090;&#1077;&#1093;&#1085;&#1080;&#1095;&#1077;&#1089;&#1082;&#1086;&#1075;&#1086; &#1086;&#1073;&#1089;&#1083;&#1091;&#1078;&#1080;&#1074;&#1072;&#1085;&#1080;&#1103;, &#1090;&#1077;&#1088;&#1084;&#1086;&#1088;&#1077;&#1075;&#1091;&#1083;&#1103;&#1090;&#1086;&#1088;&#1086;&#1084; &#1080; &#1087;&#1088;&#1077;&#1076;&#1086;&#1093;&#1088;&#1072;&#1085;&#1080;&#1090;&#1077;&#1083;&#1100;&#1085;&#1099;&#1084; &#1086;&#1075;&#1088;&#1072;&#1085;&#1080;&#1095;&#1080;&#1090;&#1077;&#1083;&#1077;&#1084; &#1090;&#1077;&#1084;&#1087;&#1077;&#1088;&#1072;&#1090;&#1091;&#1088;&#1099;</li><li>&#1054;&#1088;&#1080;&#1075;&#1080;&#1085;&#1072;&#1083;&#1100;&#1085;&#1099;&#1081; &#1076;&#1080;&#1079;&#1072;&#1081;&#1085;, &#1101;&#1088;&#1075;&#1086;&#1085;&#1086;&#1084;&#1080;&#1095;&#1085;&#1086;&#1089;&#1090;&#1100;</li></ul></div> | [24 empty] | 59 | [9 empty] | 400 | 400 | [448 empty] | 59 | 15.2 | 400 | 400 |  |  | 890 | [64 empty] | 60
https://climatopt.ru/catalog/vodonagrevateli/nakopitelnye/nastennye/nibe/vodonagrevatel_kombinirovannogo_i_kosvennogo_nagreva_nibe_quattro_w_e_100_7/ | /upload/resize_cache/iblock/4ed/400_400_140cd750bba9870f18aada2478b24840a/14519_cover_0.jpg | [9 empty] | Водонагреватель комбинированного и косвенного нагрева NIbe QUATTRO W-E 100.7 | 44844 | 31506 | Накопительные | https://climatopt.ru/upload/iblock/b11/ServCentrEVAN 08.10.18 (1).pdf | Водонагреватель QUATTRO – отличное решение для обеспечения горячего водоснабжения Вашего коттеджа или загородного дома. Оригинальный дизайн, возможность напольной или настенной установки позволяет органично вписать прибор в любой интерьер. Как и остальные водонагреватели комбинированного и косвенного нагрева, Quattro работает со всеми видами отопительных котлов, позволяя обеспечивать несколько точек водопотребления. Водонагреватели Quattro очень экономичны, за счет эффективной теплоизоляции для поддержания температуры внутри бака требуется минимум электроэнергии, большая площадь змеевика способствует быстрому нагреву воды. Приборы серии QUATTRO OW оснащены ТЭНом для подогрева воды в периоды, когда отопительный котел не работает. ТЭН, установленный в приборе, является «бесконтактным», т.е. не имеет контакта с водой, что обеспечивает отсутствие накипи и не приводит к перегоранию ТЭНа в случае сухого включения. В версиях, укомплектованных ТЭН, установлен терморегулятор и предохранительный ограничитель температуры. Два варианта исполнения — комбинированного нагрева со встроенным ТЭНом (маркировка OW) и косвенного нагрева без встроенного ТЭНа (маркировка W) Экономичность за счет высокоэффективной теплоизоляции внутреннего бака Большая площадь змеевика для быстрого обогрева воды Возможность напольной (объем 100 и 150 литров) и настенной (объем 60, 100, 150, 200 литров) установки QUATTRO OW оснащены бесконтактным (сухим) керамическим ТЭН, не требующим дополнительного технического обслуживания, терморегулятором и предохранительным ограничителем температуры Оригинальный дизайн, эргономичность | <div class="detail_text"><p><em><strong>&#1042;&#1086;&#1076;&#1086;&#1085;&#1072;&#1075;&#1088;&#1077;&#1074;&#1072;&#1090;&#1077;&#1083;&#1100; QUATTRO &#8211; &#1086;&#1090;&#1083;&#1080;&#1095;&#1085;&#1086;&#1077; &#1088;&#1077;&#1096;&#1077;&#1085;&#1080;&#1077; &#1076;&#1083;&#1103; &#1086;&#1073;&#1077;&#1089;&#1087;&#1077;&#1095;&#1077;&#1085;&#1080;&#1103; &#1075;&#1086;&#1088;&#1103;&#1095;&#1077;&#1075;&#1086; &#1074;&#1086;&#1076;&#1086;&#1089;&#1085;&#1072;&#1073;&#1078;&#1077;&#1085;&#1080;&#1103; &#1042;&#1072;&#1096;&#1077;&#1075;&#1086; &#1082;&#1086;&#1090;&#1090;&#1077;&#1076;&#1078;&#1072; &#1080;&#1083;&#1080; &#1079;&#1072;&#1075;&#1086;&#1088;&#1086;&#1076;&#1085;&#1086;&#1075;&#1086; &#1076;&#1086;&#1084;&#1072;. &#1054;&#1088;&#1080;&#1075;&#1080;&#1085;&#1072;&#1083;&#1100;&#1085;&#1099;&#1081; &#1076;&#1080;&#1079;&#1072;&#1081;&#1085;, &#1074;&#1086;&#1079;&#1084;&#1086;&#1078;&#1085;&#1086;&#1089;&#1090;&#1100; &#1085;&#1072;&#1087;&#1086;&#1083;&#1100;&#1085;&#1086;&#1081; &#1080;&#1083;&#1080; &#1085;&#1072;&#1089;&#1090;&#1077;&#1085;&#1085;&#1086;&#1081; &#1091;&#1089;&#1090;&#1072;&#1085;&#1086;&#1074;&#1082;&#1080; &#1087;&#1086;&#1079;&#1074;&#1086;&#1083;&#1103;&#1077;&#1090; &#1086;&#1088;&#1075;&#1072;&#1085;&#1080;&#1095;&#1085;&#1086; &#1074;&#1087;&#1080;&#1089;&#1072;&#1090;&#1100; &#1087;&#1088;&#1080;&#1073;&#1086;&#1088; &#1074; &#1083;&#1102;&#1073;&#1086;&#1081; &#1080;&#1085;&#1090;&#1077;&#1088;&#1100;&#1077;&#1088;. &#1050;&#1072;&#1082; &#1080; &#1086;&#1089;&#1090;&#1072;&#1083;&#1100;&#1085;&#1099;&#1077; &#1074;&#1086;&#1076;&#1086;&#1085;&#1072;&#1075;&#1088;&#1077;&#1074;&#1072;&#1090;&#1077;&#1083;&#1080; &#1082;&#1086;&#1084;&#1073;&#1080;&#1085;&#1080;&#1088;&#1086;&#1074;&#1072;&#1085;&#1085;&#1086;&#1075;&#1086; &#1080; &#1082;&#1086;&#1089;&#1074;&#1077;&#1085;&#1085;&#1086;&#1075;&#1086; &#1085;&#1072;&#1075;&#1088;&#1077;&#1074;&#1072;, Quattro &#1088;&#1072;&#1073;&#1086;&#1090;&#1072;&#1077;&#1090; &#1089;&#1086; &#1074;&#1089;&#1077;&#1084;&#1080; &#1074;&#1080;&#1076;&#1072;&#1084;&#1080; &#1086;&#1090;&#1086;&#1087;&#1080;&#1090;&#1077;&#1083;&#1100;&#1085;&#1099;&#1093; &#1082;&#1086;&#1090;&#1083;&#1086;&#1074;, &#1087;&#1086;&#1079;&#1074;&#1086;&#1083;&#1103;&#1103; &#1086;&#1073;&#1077;&#1089;&#1087;&#1077;&#1095;&#1080;&#1074;&#1072;&#1090;&#1100; &#1085;&#1077;&#1089;&#1082;&#1086;&#1083;&#1100;&#1082;&#1086; &#1090;&#1086;&#1095;&#1077;&#1082; &#1074;&#1086;&#1076;&#1086;&#1087;&#1086;&#1090;&#1088;&#1077;&#1073;&#1083;&#1077;&#1085;&#1080;&#1103;. &#1042;&#1086;&#1076;&#1086;&#1085;&#1072;&#1075;&#1088;&#1077;&#1074;&#1072;&#1090;&#1077;&#1083;&#1080; Quattro &#1086;&#1095;&#1077;&#1085;&#1100; &#1101;&#1082;&#1086;&#1085;&#1086;&#1084;&#1080;&#1095;&#1085;&#1099;, &#1079;&#1072; &#1089;&#1095;&#1077;&#1090; &#1101;&#1092;&#1092;&#1077;&#1082;&#1090;&#1080;&#1074;&#1085;&#1086;&#1081; &#1090;&#1077;&#1087;&#1083;&#1086;&#1080;&#1079;&#1086;&#1083;&#1103;&#1094;&#1080;&#1080; &#1076;&#1083;&#1103; &#1087;&#1086;&#1076;&#1076;&#1077;&#1088;&#1078;&#1072;&#1085;&#1080;&#1103; &#1090;&#1077;&#1084;&#1087;&#1077;&#1088;&#1072;&#1090;&#1091;&#1088;&#1099; &#1074;&#1085;&#1091;&#1090;&#1088;&#1080; &#1073;&#1072;&#1082;&#1072; &#1090;&#1088;&#1077;&#1073;&#1091;&#1077;&#1090;&#1089;&#1103; &#1084;&#1080;&#1085;&#1080;&#1084;&#1091;&#1084; &#1101;&#1083;&#1077;&#1082;&#1090;&#1088;&#1086;&#1101;&#1085;&#1077;&#1088;&#1075;&#1080;&#1080;, &#1073;&#1086;&#1083;&#1100;&#1096;&#1072;&#1103; &#1087;&#1083;&#1086;&#1097;&#1072;&#1076;&#1100; &#1079;&#1084;&#1077;&#1077;&#1074;&#1080;&#1082;&#1072; &#1089;&#1087;&#1086;&#1089;&#1086;&#1073;&#1089;&#1090;&#1074;&#1091;&#1077;&#1090; &#1073;&#1099;&#1089;&#1090;&#1088;&#1086;&#1084;&#1091; &#1085;&#1072;&#1075;&#1088;&#1077;&#1074;&#1091; &#1074;&#1086;&#1076;&#1099;.</strong></em></p><p>&#1055;&#1088;&#1080;&#1073;&#1086;&#1088;&#1099; &#1089;&#1077;&#1088;&#1080;&#1080; QUATTRO OW &#1086;&#1089;&#1085;&#1072;&#1097;&#1077;&#1085;&#1099; &#1058;&#1069;&#1053;&#1086;&#1084; &#1076;&#1083;&#1103; &#1087;&#1086;&#1076;&#1086;&#1075;&#1088;&#1077;&#1074;&#1072; &#1074;&#1086;&#1076;&#1099; &#1074; &#1087;&#1077;&#1088;&#1080;&#1086;&#1076;&#1099;, &#1082;&#1086;&#1075;&#1076;&#1072; &#1086;&#1090;&#1086;&#1087;&#1080;&#1090;&#1077;&#1083;&#1100;&#1085;&#1099;&#1081; &#1082;&#1086;&#1090;&#1077;&#1083; &#1085;&#1077; &#1088;&#1072;&#1073;&#1086;&#1090;&#1072;&#1077;&#1090;. &#1058;&#1069;&#1053;, &#1091;&#1089;&#1090;&#1072;&#1085;&#1086;&#1074;&#1083;&#1077;&#1085;&#1085;&#1099;&#1081; &#1074; &#1087;&#1088;&#1080;&#1073;&#1086;&#1088;&#1077;, &#1103;&#1074;&#1083;&#1103;&#1077;&#1090;&#1089;&#1103; &#171;&#1073;&#1077;&#1089;&#1082;&#1086;&#1085;&#1090;&#1072;&#1082;&#1090;&#1085;&#1099;&#1084;&#187;, &#1090;.&#1077;. &#1085;&#1077; &#1080;&#1084;&#1077;&#1077;&#1090; &#1082;&#1086;&#1085;&#1090;&#1072;&#1082;&#1090;&#1072; &#1089; &#1074;&#1086;&#1076;&#1086;&#1081;, &#1095;&#1090;&#1086; &#1086;&#1073;&#1077;&#1089;&#1087;&#1077;&#1095;&#1080;&#1074;&#1072;&#1077;&#1090; &#1086;&#1090;&#1089;&#1091;&#1090;&#1089;&#1090;&#1074;&#1080;&#1077; &#1085;&#1072;&#1082;&#1080;&#1087;&#1080; &#1080; &#1085;&#1077; &#1087;&#1088;&#1080;&#1074;&#1086;&#1076;&#1080;&#1090; &#1082; &#1087;&#1077;&#1088;&#1077;&#1075;&#1086;&#1088;&#1072;&#1085;&#1080;&#1102; &#1058;&#1069;&#1053;&#1072; &#1074; &#1089;&#1083;&#1091;&#1095;&#1072;&#1077; &#1089;&#1091;&#1093;&#1086;&#1075;&#1086; &#1074;&#1082;&#1083;&#1102;&#1095;&#1077;&#1085;&#1080;&#1103;. &#1042; &#1074;&#1077;&#1088;&#1089;&#1080;&#1103;&#1093;, &#1091;&#1082;&#1086;&#1084;&#1087;&#1083;&#1077;&#1082;&#1090;&#1086;&#1074;&#1072;&#1085;&#1085;&#1099;&#1093; &#1058;&#1069;&#1053;, &#1091;&#1089;&#1090;&#1072;&#1085;&#1086;&#1074;&#1083;&#1077;&#1085; &#1090;&#1077;&#1088;&#1084;&#1086;&#1088;&#1077;&#1075;&#1091;&#1083;&#1103;&#1090;&#1086;&#1088; &#1080; &#1087;&#1088;&#1077;&#1076;&#1086;&#1093;&#1088;&#1072;&#1085;&#1080;&#1090;&#1077;&#1083;&#1100;&#1085;&#1099;&#1081; &#1086;&#1075;&#1088;&#1072;&#1085;&#1080;&#1095;&#1080;&#1090;&#1077;&#1083;&#1100; &#1090;&#1077;&#1084;&#1087;&#1077;&#1088;&#1072;&#1090;&#1091;&#1088;&#1099;.</p><ul><li>&#1044;&#1074;&#1072; &#1074;&#1072;&#1088;&#1080;&#1072;&#1085;&#1090;&#1072; &#1080;&#1089;&#1087;&#1086;&#1083;&#1085;&#1077;&#1085;&#1080;&#1103; &#8212; &#1082;&#1086;&#1084;&#1073;&#1080;&#1085;&#1080;&#1088;&#1086;&#1074;&#1072;&#1085;&#1085;&#1086;&#1075;&#1086; &#1085;&#1072;&#1075;&#1088;&#1077;&#1074;&#1072; &#1089;&#1086; &#1074;&#1089;&#1090;&#1088;&#1086;&#1077;&#1085;&#1085;&#1099;&#1084; &#1058;&#1069;&#1053;&#1086;&#1084; (&#1084;&#1072;&#1088;&#1082;&#1080;&#1088;&#1086;&#1074;&#1082;&#1072; OW) &#1080; &#1082;&#1086;&#1089;&#1074;&#1077;&#1085;&#1085;&#1086;&#1075;&#1086; &#1085;&#1072;&#1075;&#1088;&#1077;&#1074;&#1072; &#1073;&#1077;&#1079; &#1074;&#1089;&#1090;&#1088;&#1086;&#1077;&#1085;&#1085;&#1086;&#1075;&#1086; &#1058;&#1069;&#1053;&#1072; (&#1084;&#1072;&#1088;&#1082;&#1080;&#1088;&#1086;&#1074;&#1082;&#1072; W)</li><li>&#1069;&#1082;&#1086;&#1085;&#1086;&#1084;&#1080;&#1095;&#1085;&#1086;&#1089;&#1090;&#1100; &#1079;&#1072; &#1089;&#1095;&#1077;&#1090; &#1074;&#1099;&#1089;&#1086;&#1082;&#1086;&#1101;&#1092;&#1092;&#1077;&#1082;&#1090;&#1080;&#1074;&#1085;&#1086;&#1081; &#1090;&#1077;&#1087;&#1083;&#1086;&#1080;&#1079;&#1086;&#1083;&#1103;&#1094;&#1080;&#1080; &#1074;&#1085;&#1091;&#1090;&#1088;&#1077;&#1085;&#1085;&#1077;&#1075;&#1086; &#1073;&#1072;&#1082;&#1072;</li><li>&#1041;&#1086;&#1083;&#1100;&#1096;&#1072;&#1103; &#1087;&#1083;&#1086;&#1097;&#1072;&#1076;&#1100; &#1079;&#1084;&#1077;&#1077;&#1074;&#1080;&#1082;&#1072; &#1076;&#1083;&#1103; &#1073;&#1099;&#1089;&#1090;&#1088;&#1086;&#1075;&#1086; &#1086;&#1073;&#1086;&#1075;&#1088;&#1077;&#1074;&#1072; &#1074;&#1086;&#1076;&#1099;</li><li>&#1042;&#1086;&#1079;&#1084;&#1086;&#1078;&#1085;&#1086;&#1089;&#1090;&#1100; &#1085;&#1072;&#1087;&#1086;&#1083;&#1100;&#1085;&#1086;&#1081; (&#1086;&#1073;&#1098;&#1077;&#1084; 100 &#1080; 150 &#1083;&#1080;&#1090;&#1088;&#1086;&#1074;) &#1080; &#1085;&#1072;&#1089;&#1090;&#1077;&#1085;&#1085;&#1086;&#1081; (&#1086;&#1073;&#1098;&#1077;&#1084; 60, 100, 150, 200 &#1083;&#1080;&#1090;&#1088;&#1086;&#1074;) &#1091;&#1089;&#1090;&#1072;&#1085;&#1086;&#1074;&#1082;&#1080;</li><li>QUATTRO OW &#1086;&#1089;&#1085;&#1072;&#1097;&#1077;&#1085;&#1099; &#1073;&#1077;&#1089;&#1082;&#1086;&#1085;&#1090;&#1072;&#1082;&#1090;&#1085;&#1099;&#1084; (&#1089;&#1091;&#1093;&#1080;&#1084;) &#1082;&#1077;&#1088;&#1072;&#1084;&#1080;&#1095;&#1077;&#1089;&#1082;&#1080;&#1084; &#1058;&#1069;&#1053;, &#1085;&#1077; &#1090;&#1088;&#1077;&#1073;&#1091;&#1102;&#1097;&#1080;&#1084; &#1076;&#1086;&#1087;&#1086;&#1083;&#1085;&#1080;&#1090;&#1077;&#1083;&#1100;&#1085;&#1086;&#1075;&#1086; &#1090;&#1077;&#1093;&#1085;&#1080;&#1095;&#1077;&#1089;&#1082;&#1086;&#1075;&#1086; &#1086;&#1073;&#1089;&#1083;&#1091;&#1078;&#1080;&#1074;&#1072;&#1085;&#1080;&#1103;, &#1090;&#1077;&#1088;&#1084;&#1086;&#1088;&#1077;&#1075;&#1091;&#1083;&#1103;&#1090;&#1086;&#1088;&#1086;&#1084; &#1080; &#1087;&#1088;&#1077;&#1076;&#1086;&#1093;&#1088;&#1072;&#1085;&#1080;&#1090;&#1077;&#1083;&#1100;&#1085;&#1099;&#1084; &#1086;&#1075;&#1088;&#1072;&#1085;&#1080;&#1095;&#1080;&#1090;&#1077;&#1083;&#1077;&#1084; &#1090;&#1077;&#1084;&#1087;&#1077;&#1088;&#1072;&#1090;&#1091;&#1088;&#1099;</li><li>&#1054;&#1088;&#1080;&#1075;&#1080;&#1085;&#1072;&#1083;&#1100;&#1085;&#1099;&#1081; &#1076;&#1080;&#1079;&#1072;&#1081;&#1085;, &#1101;&#1088;&#1075;&#1086;&#1085;&#1086;&#1084;&#1080;&#1095;&#1085;&#1086;&#1089;&#1090;&#1100;</li></ul></div> | [24 empty] | 74 | [9 empty] | 450 | 443 | [448 empty] | 74 | 25.7 | 443 | 450 |  |  | 1035 | [64 empty] | 100
https://climatopt.ru/catalog/vodonagrevateli/nakopitelnye/nastennye/nibe/vodonagrevatel_kombinirovannogo_i_kosvennogo_nagreva_nibe_quattro_w_e_100_74_/ | /upload/resize_cache/iblock/ac0/400_400_140cd750bba9870f18aada2478b24840a/14518_cover_0.jpg | [9 empty] | Водонагреватель комбинированного и косвенного нагрева NIbe QUATTRO W-E 100.74** | 44176 | 31507 | Накопительные | https://climatopt.ru/upload/iblock/a5a/ServCentrEVAN 08.10.18 (1).pdf | Водонагреватель QUATTRO – отличное решение для обеспечения горячего водоснабжения Вашего коттеджа или загородного дома. Оригинальный дизайн, возможность напольной или настенной установки позволяет органично вписать прибор в любой интерьер. Как и остальные водонагреватели комбинированного и косвенного нагрева, Quattro работает со всеми видами отопительных котлов, позволяя обеспечивать несколько точек водопотребления. Водонагреватели Quattro очень экономичны, за счет эффективной теплоизоляции для поддержания температуры внутри бака требуется минимум электроэнергии, большая площадь змеевика способствует быстрому нагреву воды. Приборы серии QUATTRO OW оснащены ТЭНом для подогрева воды в периоды, когда отопительный котел не работает. ТЭН, установленный в приборе, является «бесконтактным», т.е. не имеет контакта с водой, что обеспечивает отсутствие накипи и не приводит к перегоранию ТЭНа в случае сухого включения. В версиях, укомплектованных ТЭН, установлен терморегулятор и предохранительный ограничитель температуры. Два варианта исполнения — комбинированного нагрева со встроенным ТЭНом (маркировка OW) и косвенного нагрева без встроенного ТЭНа (маркировка W) Экономичность за счет высокоэффективной теплоизоляции внутреннего бака Большая площадь змеевика для быстрого обогрева воды Возможность напольной (объем 100 и 150 литров) и настенной (объем 60, 100, 150, 200 литров) установки QUATTRO OW оснащены бесконтактным (сухим) керамическим ТЭН, не требующим дополнительного технического обслуживания, терморегулятором и предохранительным ограничителем температуры Оригинальный дизайн, эргономичность | <div class="detail_text"><p><em><strong>&#1042;&#1086;&#1076;&#1086;&#1085;&#1072;&#1075;&#1088;&#1077;&#1074;&#1072;&#1090;&#1077;&#1083;&#1100; QUATTRO &#8211; &#1086;&#1090;&#1083;&#1080;&#1095;&#1085;&#1086;&#1077; &#1088;&#1077;&#1096;&#1077;&#1085;&#1080;&#1077; &#1076;&#1083;&#1103; &#1086;&#1073;&#1077;&#1089;&#1087;&#1077;&#1095;&#1077;&#1085;&#1080;&#1103; &#1075;&#1086;&#1088;&#1103;&#1095;&#1077;&#1075;&#1086; &#1074;&#1086;&#1076;&#1086;&#1089;&#1085;&#1072;&#1073;&#1078;&#1077;&#1085;&#1080;&#1103; &#1042;&#1072;&#1096;&#1077;&#1075;&#1086; &#1082;&#1086;&#1090;&#1090;&#1077;&#1076;&#1078;&#1072; &#1080;&#1083;&#1080; &#1079;&#1072;&#1075;&#1086;&#1088;&#1086;&#1076;&#1085;&#1086;&#1075;&#1086; &#1076;&#1086;&#1084;&#1072;. &#1054;&#1088;&#1080;&#1075;&#1080;&#1085;&#1072;&#1083;&#1100;&#1085;&#1099;&#1081; &#1076;&#1080;&#1079;&#1072;&#1081;&#1085;, &#1074;&#1086;&#1079;&#1084;&#1086;&#1078;&#1085;&#1086;&#1089;&#1090;&#1100; &#1085;&#1072;&#1087;&#1086;&#1083;&#1100;&#1085;&#1086;&#1081; &#1080;&#1083;&#1080; &#1085;&#1072;&#1089;&#1090;&#1077;&#1085;&#1085;&#1086;&#1081; &#1091;&#1089;&#1090;&#1072;&#1085;&#1086;&#1074;&#1082;&#1080; &#1087;&#1086;&#1079;&#1074;&#1086;&#1083;&#1103;&#1077;&#1090; &#1086;&#1088;&#1075;&#1072;&#1085;&#1080;&#1095;&#1085;&#1086; &#1074;&#1087;&#1080;&#1089;&#1072;&#1090;&#1100; &#1087;&#1088;&#1080;&#1073;&#1086;&#1088; &#1074; &#1083;&#1102;&#1073;&#1086;&#1081; &#1080;&#1085;&#1090;&#1077;&#1088;&#1100;&#1077;&#1088;. &#1050;&#1072;&#1082; &#1080; &#1086;&#1089;&#1090;&#1072;&#1083;&#1100;&#1085;&#1099;&#1077; &#1074;&#1086;&#1076;&#1086;&#1085;&#1072;&#1075;&#1088;&#1077;&#1074;&#1072;&#1090;&#1077;&#1083;&#1080; &#1082;&#1086;&#1084;&#1073;&#1080;&#1085;&#1080;&#1088;&#1086;&#1074;&#1072;&#1085;&#1085;&#1086;&#1075;&#1086; &#1080; &#1082;&#1086;&#1089;&#1074;&#1077;&#1085;&#1085;&#1086;&#1075;&#1086; &#1085;&#1072;&#1075;&#1088;&#1077;&#1074;&#1072;, Quattro &#1088;&#1072;&#1073;&#1086;&#1090;&#1072;&#1077;&#1090; &#1089;&#1086; &#1074;&#1089;&#1077;&#1084;&#1080; &#1074;&#1080;&#1076;&#1072;&#1084;&#1080; &#1086;&#1090;&#1086;&#1087;&#1080;&#1090;&#1077;&#1083;&#1100;&#1085;&#1099;&#1093; &#1082;&#1086;&#1090;&#1083;&#1086;&#1074;, &#1087;&#1086;&#1079;&#1074;&#1086;&#1083;&#1103;&#1103; &#1086;&#1073;&#1077;&#1089;&#1087;&#1077;&#1095;&#1080;&#1074;&#1072;&#1090;&#1100; &#1085;&#1077;&#1089;&#1082;&#1086;&#1083;&#1100;&#1082;&#1086; &#1090;&#1086;&#1095;&#1077;&#1082; &#1074;&#1086;&#1076;&#1086;&#1087;&#1086;&#1090;&#1088;&#1077;&#1073;&#1083;&#1077;&#1085;&#1080;&#1103;. &#1042;&#1086;&#1076;&#1086;&#1085;&#1072;&#1075;&#1088;&#1077;&#1074;&#1072;&#1090;&#1077;&#1083;&#1080; Quattro &#1086;&#1095;&#1077;&#1085;&#1100; &#1101;&#1082;&#1086;&#1085;&#1086;&#1084;&#1080;&#1095;&#1085;&#1099;, &#1079;&#1072; &#1089;&#1095;&#1077;&#1090; &#1101;&#1092;&#1092;&#1077;&#1082;&#1090;&#1080;&#1074;&#1085;&#1086;&#1081; &#1090;&#1077;&#1087;&#1083;&#1086;&#1080;&#1079;&#1086;&#1083;&#1103;&#1094;&#1080;&#1080; &#1076;&#1083;&#1103; &#1087;&#1086;&#1076;&#1076;&#1077;&#1088;&#1078;&#1072;&#1085;&#1080;&#1103; &#1090;&#1077;&#1084;&#1087;&#1077;&#1088;&#1072;&#1090;&#1091;&#1088;&#1099; &#1074;&#1085;&#1091;&#1090;&#1088;&#1080; &#1073;&#1072;&#1082;&#1072; &#1090;&#1088;&#1077;&#1073;&#1091;&#1077;&#1090;&#1089;&#1103; &#1084;&#1080;&#1085;&#1080;&#1084;&#1091;&#1084; &#1101;&#1083;&#1077;&#1082;&#1090;&#1088;&#1086;&#1101;&#1085;&#1077;&#1088;&#1075;&#1080;&#1080;, &#1073;&#1086;&#1083;&#1100;&#1096;&#1072;&#1103; &#1087;&#1083;&#1086;&#1097;&#1072;&#1076;&#1100; &#1079;&#1084;&#1077;&#1077;&#1074;&#1080;&#1082;&#1072; &#1089;&#1087;&#1086;&#1089;&#1086;&#1073;&#1089;&#1090;&#1074;&#1091;&#1077;&#1090; &#1073;&#1099;&#1089;&#1090;&#1088;&#1086;&#1084;&#1091; &#1085;&#1072;&#1075;&#1088;&#1077;&#1074;&#1091; &#1074;&#1086;&#1076;&#1099;.</strong></em></p><p>&#1055;&#1088;&#1080;&#1073;&#1086;&#1088;&#1099; &#1089;&#1077;&#1088;&#1080;&#1080; QUATTRO OW &#1086;&#1089;&#1085;&#1072;&#1097;&#1077;&#1085;&#1099; &#1058;&#1069;&#1053;&#1086;&#1084; &#1076;&#1083;&#1103; &#1087;&#1086;&#1076;&#1086;&#1075;&#1088;&#1077;&#1074;&#1072; &#1074;&#1086;&#1076;&#1099; &#1074; &#1087;&#1077;&#1088;&#1080;&#1086;&#1076;&#1099;, &#1082;&#1086;&#1075;&#1076;&#1072; &#1086;&#1090;&#1086;&#1087;&#1080;&#1090;&#1077;&#1083;&#1100;&#1085;&#1099;&#1081; &#1082;&#1086;&#1090;&#1077;&#1083; &#1085;&#1077; &#1088;&#1072;&#1073;&#1086;&#1090;&#1072;&#1077;&#1090;. &#1058;&#1069;&#1053;, &#1091;&#1089;&#1090;&#1072;&#1085;&#1086;&#1074;&#1083;&#1077;&#1085;&#1085;&#1099;&#1081; &#1074; &#1087;&#1088;&#1080;&#1073;&#1086;&#1088;&#1077;, &#1103;&#1074;&#1083;&#1103;&#1077;&#1090;&#1089;&#1103; &#171;&#1073;&#1077;&#1089;&#1082;&#1086;&#1085;&#1090;&#1072;&#1082;&#1090;&#1085;&#1099;&#1084;&#187;, &#1090;.&#1077;. &#1085;&#1077; &#1080;&#1084;&#1077;&#1077;&#1090; &#1082;&#1086;&#1085;&#1090;&#1072;&#1082;&#1090;&#1072; &#1089; &#1074;&#1086;&#1076;&#1086;&#1081;, &#1095;&#1090;&#1086; &#1086;&#1073;&#1077;&#1089;&#1087;&#1077;&#1095;&#1080;&#1074;&#1072;&#1077;&#1090; &#1086;&#1090;&#1089;&#1091;&#1090;&#1089;&#1090;&#1074;&#1080;&#1077; &#1085;&#1072;&#1082;&#1080;&#1087;&#1080; &#1080; &#1085;&#1077; &#1087;&#1088;&#1080;&#1074;&#1086;&#1076;&#1080;&#1090; &#1082; &#1087;&#1077;&#1088;&#1077;&#1075;&#1086;&#1088;&#1072;&#1085;&#1080;&#1102; &#1058;&#1069;&#1053;&#1072; &#1074; &#1089;&#1083;&#1091;&#1095;&#1072;&#1077; &#1089;&#1091;&#1093;&#1086;&#1075;&#1086; &#1074;&#1082;&#1083;&#1102;&#1095;&#1077;&#1085;&#1080;&#1103;. &#1042; &#1074;&#1077;&#1088;&#1089;&#1080;&#1103;&#1093;, &#1091;&#1082;&#1086;&#1084;&#1087;&#1083;&#1077;&#1082;&#1090;&#1086;&#1074;&#1072;&#1085;&#1085;&#1099;&#1093; &#1058;&#1069;&#1053;, &#1091;&#1089;&#1090;&#1072;&#1085;&#1086;&#1074;&#1083;&#1077;&#1085; &#1090;&#1077;&#1088;&#1084;&#1086;&#1088;&#1077;&#1075;&#1091;&#1083;&#1103;&#1090;&#1086;&#1088; &#1080; &#1087;&#1088;&#1077;&#1076;&#1086;&#1093;&#1088;&#1072;&#1085;&#1080;&#1090;&#1077;&#1083;&#1100;&#1085;&#1099;&#1081; &#1086;&#1075;&#1088;&#1072;&#1085;&#1080;&#1095;&#1080;&#1090;&#1077;&#1083;&#1100; &#1090;&#1077;&#1084;&#1087;&#1077;&#1088;&#1072;&#1090;&#1091;&#1088;&#1099;.</p><ul><li>&#1044;&#1074;&#1072; &#1074;&#1072;&#1088;&#1080;&#1072;&#1085;&#1090;&#1072; &#1080;&#1089;&#1087;&#1086;&#1083;&#1085;&#1077;&#1085;&#1080;&#1103; &#8212; &#1082;&#1086;&#1084;&#1073;&#1080;&#1085;&#1080;&#1088;&#1086;&#1074;&#1072;&#1085;&#1085;&#1086;&#1075;&#1086; &#1085;&#1072;&#1075;&#1088;&#1077;&#1074;&#1072; &#1089;&#1086; &#1074;&#1089;&#1090;&#1088;&#1086;&#1077;&#1085;&#1085;&#1099;&#1084; &#1058;&#1069;&#1053;&#1086;&#1084; (&#1084;&#1072;&#1088;&#1082;&#1080;&#1088;&#1086;&#1074;&#1082;&#1072; OW) &#1080; &#1082;&#1086;&#1089;&#1074;&#1077;&#1085;&#1085;&#1086;&#1075;&#1086; &#1085;&#1072;&#1075;&#1088;&#1077;&#1074;&#1072; &#1073;&#1077;&#1079; &#1074;&#1089;&#1090;&#1088;&#1086;&#1077;&#1085;&#1085;&#1086;&#1075;&#1086; &#1058;&#1069;&#1053;&#1072; (&#1084;&#1072;&#1088;&#1082;&#1080;&#1088;&#1086;&#1074;&#1082;&#1072; W)</li><li>&#1069;&#1082;&#1086;&#1085;&#1086;&#1084;&#1080;&#1095;&#1085;&#1086;&#1089;&#1090;&#1100; &#1079;&#1072; &#1089;&#1095;&#1077;&#1090; &#1074;&#1099;&#1089;&#1086;&#1082;&#1086;&#1101;&#1092;&#1092;&#1077;&#1082;&#1090;&#1080;&#1074;&#1085;&#1086;&#1081; &#1090;&#1077;&#1087;&#1083;&#1086;&#1080;&#1079;&#1086;&#1083;&#1103;&#1094;&#1080;&#1080; &#1074;&#1085;&#1091;&#1090;&#1088;&#1077;&#1085;&#1085;&#1077;&#1075;&#1086; &#1073;&#1072;&#1082;&#1072;</li><li>&#1041;&#1086;&#1083;&#1100;&#1096;&#1072;&#1103; &#1087;&#1083;&#1086;&#1097;&#1072;&#1076;&#1100; &#1079;&#1084;&#1077;&#1077;&#1074;&#1080;&#1082;&#1072; &#1076;&#1083;&#1103; &#1073;&#1099;&#1089;&#1090;&#1088;&#1086;&#1075;&#1086; &#1086;&#1073;&#1086;&#1075;&#1088;&#1077;&#1074;&#1072; &#1074;&#1086;&#1076;&#1099;</li><li>&#1042;&#1086;&#1079;&#1084;&#1086;&#1078;&#1085;&#1086;&#1089;&#1090;&#1100; &#1085;&#1072;&#1087;&#1086;&#1083;&#1100;&#1085;&#1086;&#1081; (&#1086;&#1073;&#1098;&#1077;&#1084; 100 &#1080; 150 &#1083;&#1080;&#1090;&#1088;&#1086;&#1074;) &#1080; &#1085;&#1072;&#1089;&#1090;&#1077;&#1085;&#1085;&#1086;&#1081; (&#1086;&#1073;&#1098;&#1077;&#1084; 60, 100, 150, 200 &#1083;&#1080;&#1090;&#1088;&#1086;&#1074;) &#1091;&#1089;&#1090;&#1072;&#1085;&#1086;&#1074;&#1082;&#1080;</li><li>QUATTRO OW &#1086;&#1089;&#1085;&#1072;&#1097;&#1077;&#1085;&#1099; &#1073;&#1077;&#1089;&#1082;&#1086;&#1085;&#1090;&#1072;&#1082;&#1090;&#1085;&#1099;&#1084; (&#1089;&#1091;&#1093;&#1080;&#1084;) &#1082;&#1077;&#1088;&#1072;&#1084;&#1080;&#1095;&#1077;&#1089;&#1082;&#1080;&#1084; &#1058;&#1069;&#1053;, &#1085;&#1077; &#1090;&#1088;&#1077;&#1073;&#1091;&#1102;&#1097;&#1080;&#1084; &#1076;&#1086;&#1087;&#1086;&#1083;&#1085;&#1080;&#1090;&#1077;&#1083;&#1100;&#1085;&#1086;&#1075;&#1086; &#1090;&#1077;&#1093;&#1085;&#1080;&#1095;&#1077;&#1089;&#1082;&#1086;&#1075;&#1086; &#1086;&#1073;&#1089;&#1083;&#1091;&#1078;&#1080;&#1074;&#1072;&#1085;&#1080;&#1103;, &#1090;&#1077;&#1088;&#1084;&#1086;&#1088;&#1077;&#1075;&#1091;&#1083;&#1103;&#1090;&#1086;&#1088;&#1086;&#1084; &#1080; &#1087;&#1088;&#1077;&#1076;&#1086;&#1093;&#1088;&#1072;&#1085;&#1080;&#1090;&#1077;&#1083;&#1100;&#1085;&#1099;&#1084; &#1086;&#1075;&#1088;&#1072;&#1085;&#1080;&#1095;&#1080;&#1090;&#1077;&#1083;&#1077;&#1084; &#1090;&#1077;&#1084;&#1087;&#1077;&#1088;&#1072;&#1090;&#1091;&#1088;&#1099;</li><li>&#1054;&#1088;&#1080;&#1075;&#1080;&#1085;&#1072;&#1083;&#1100;&#1085;&#1099;&#1081; &#1076;&#1080;&#1079;&#1072;&#1081;&#1085;, &#1101;&#1088;&#1075;&#1086;&#1085;&#1086;&#1084;&#1080;&#1095;&#1085;&#1086;&#1089;&#1090;&#1100;</li></ul></div> | [24 empty] | 74 | [9 empty] | 450 | 443 | [448 empty] | 74 | 25.7 | 443 | 450 |  |  | 1035 | [64 empty] | 100
https://climatopt.ru/catalog/vodonagrevateli/nakopitelnye/nastennye/nibe/vodonagrevatel_kombinirovannogo_i_kosvennogo_nagreva_nibe_quattro_w_e_150_7/ | /upload/resize_cache/iblock/e88/400_400_140cd750bba9870f18aada2478b24840a/14517_cover_0.jpg | [9 empty] | Водонагреватель комбинированного и косвенного нагрева NIbe QUATTRO W-E 150.7 | 54987 | 31508 | Накопительные | https://climatopt.ru/upload/iblock/73e/ServCentrEVAN 08.10.18 (1).pdf | Водонагреватель QUATTRO – отличное решение для обеспечения горячего водоснабжения Вашего коттеджа или загородного дома. Оригинальный дизайн, возможность напольной или настенной установки позволяет органично вписать прибор в любой интерьер. Как и остальные водонагреватели комбинированного и косвенного нагрева, Quattro работает со всеми видами отопительных котлов, позволяя обеспечивать несколько точек водопотребления. Водонагреватели Quattro очень экономичны, за счет эффективной теплоизоляции для поддержания температуры внутри бака требуется минимум электроэнергии, большая площадь змеевика способствует быстрому нагреву воды. Приборы серии QUATTRO OW оснащены ТЭНом для подогрева воды в периоды, когда отопительный котел не работает. ТЭН, установленный в приборе, является «бесконтактным», т.е. не имеет контакта с водой, что обеспечивает отсутствие накипи и не приводит к перегоранию ТЭНа в случае сухого включения. В версиях, укомплектованных ТЭН, установлен терморегулятор и предохранительный ограничитель температуры. Два варианта исполнения — комбинированного нагрева со встроенным ТЭНом (маркировка OW) и косвенного нагрева без встроенного ТЭНа (маркировка W) Экономичность за счет высокоэффективной теплоизоляции внутреннего бака Большая площадь змеевика для быстрого обогрева воды Возможность напольной (объем 100 и 150 литров) и настенной (объем 60, 100, 150, 200 литров) установки QUATTRO OW оснащены бесконтактным (сухим) керамическим ТЭН, не требующим дополнительного технического обслуживания, терморегулятором и предохранительным ограничителем температуры Оригинальный дизайн, эргономичность | <div class="detail_text"><p><em><strong>&#1042;&#1086;&#1076;&#1086;&#1085;&#1072;&#1075;&#1088;&#1077;&#1074;&#1072;&#1090;&#1077;&#1083;&#1100; QUATTRO &#8211; &#1086;&#1090;&#1083;&#1080;&#1095;&#1085;&#1086;&#1077; &#1088;&#1077;&#1096;&#1077;&#1085;&#1080;&#1077; &#1076;&#1083;&#1103; &#1086;&#1073;&#1077;&#1089;&#1087;&#1077;&#1095;&#1077;&#1085;&#1080;&#1103; &#1075;&#1086;&#1088;&#1103;&#1095;&#1077;&#1075;&#1086; &#1074;&#1086;&#1076;&#1086;&#1089;&#1085;&#1072;&#1073;&#1078;&#1077;&#1085;&#1080;&#1103; &#1042;&#1072;&#1096;&#1077;&#1075;&#1086; &#1082;&#1086;&#1090;&#1090;&#1077;&#1076;&#1078;&#1072; &#1080;&#1083;&#1080; &#1079;&#1072;&#1075;&#1086;&#1088;&#1086;&#1076;&#1085;&#1086;&#1075;&#1086; &#1076;&#1086;&#1084;&#1072;. &#1054;&#1088;&#1080;&#1075;&#1080;&#1085;&#1072;&#1083;&#1100;&#1085;&#1099;&#1081; &#1076;&#1080;&#1079;&#1072;&#1081;&#1085;, &#1074;&#1086;&#1079;&#1084;&#1086;&#1078;&#1085;&#1086;&#1089;&#1090;&#1100; &#1085;&#1072;&#1087;&#1086;&#1083;&#1100;&#1085;&#1086;&#1081; &#1080;&#1083;&#1080; &#1085;&#1072;&#1089;&#1090;&#1077;&#1085;&#1085;&#1086;&#1081; &#1091;&#1089;&#1090;&#1072;&#1085;&#1086;&#1074;&#1082;&#1080; &#1087;&#1086;&#1079;&#1074;&#1086;&#1083;&#1103;&#1077;&#1090; &#1086;&#1088;&#1075;&#1072;&#1085;&#1080;&#1095;&#1085;&#1086; &#1074;&#1087;&#1080;&#1089;&#1072;&#1090;&#1100; &#1087;&#1088;&#1080;&#1073;&#1086;&#1088; &#1074; &#1083;&#1102;&#1073;&#1086;&#1081; &#1080;&#1085;&#1090;&#1077;&#1088;&#1100;&#1077;&#1088;. &#1050;&#1072;&#1082; &#1080; &#1086;&#1089;&#1090;&#1072;&#1083;&#1100;&#1085;&#1099;&#1077; &#1074;&#1086;&#1076;&#1086;&#1085;&#1072;&#1075;&#1088;&#1077;&#1074;&#1072;&#1090;&#1077;&#1083;&#1080; &#1082;&#1086;&#1084;&#1073;&#1080;&#1085;&#1080;&#1088;&#1086;&#1074;&#1072;&#1085;&#1085;&#1086;&#1075;&#1086; &#1080; &#1082;&#1086;&#1089;&#1074;&#1077;&#1085;&#1085;&#1086;&#1075;&#1086; &#1085;&#1072;&#1075;&#1088;&#1077;&#1074;&#1072;, Quattro &#1088;&#1072;&#1073;&#1086;&#1090;&#1072;&#1077;&#1090; &#1089;&#1086; &#1074;&#1089;&#1077;&#1084;&#1080; &#1074;&#1080;&#1076;&#1072;&#1084;&#1080; &#1086;&#1090;&#1086;&#1087;&#1080;&#1090;&#1077;&#1083;&#1100;&#1085;&#1099;&#1093; &#1082;&#1086;&#1090;&#1083;&#1086;&#1074;, &#1087;&#1086;&#1079;&#1074;&#1086;&#1083;&#1103;&#1103; &#1086;&#1073;&#1077;&#1089;&#1087;&#1077;&#1095;&#1080;&#1074;&#1072;&#1090;&#1100; &#1085;&#1077;&#1089;&#1082;&#1086;&#1083;&#1100;&#1082;&#1086; &#1090;&#1086;&#1095;&#1077;&#1082; &#1074;&#1086;&#1076;&#1086;&#1087;&#1086;&#1090;&#1088;&#1077;&#1073;&#1083;&#1077;&#1085;&#1080;&#1103;. &#1042;&#1086;&#1076;&#1086;&#1085;&#1072;&#1075;&#1088;&#1077;&#1074;&#1072;&#1090;&#1077;&#1083;&#1080; Quattro &#1086;&#1095;&#1077;&#1085;&#1100; &#1101;&#1082;&#1086;&#1085;&#1086;&#1084;&#1080;&#1095;&#1085;&#1099;, &#1079;&#1072; &#1089;&#1095;&#1077;&#1090; &#1101;&#1092;&#1092;&#1077;&#1082;&#1090;&#1080;&#1074;&#1085;&#1086;&#1081; &#1090;&#1077;&#1087;&#1083;&#1086;&#1080;&#1079;&#1086;&#1083;&#1103;&#1094;&#1080;&#1080; &#1076;&#1083;&#1103; &#1087;&#1086;&#1076;&#1076;&#1077;&#1088;&#1078;&#1072;&#1085;&#1080;&#1103; &#1090;&#1077;&#1084;&#1087;&#1077;&#1088;&#1072;&#1090;&#1091;&#1088;&#1099; &#1074;&#1085;&#1091;&#1090;&#1088;&#1080; &#1073;&#1072;&#1082;&#1072; &#1090;&#1088;&#1077;&#1073;&#1091;&#1077;&#1090;&#1089;&#1103; &#1084;&#1080;&#1085;&#1080;&#1084;&#1091;&#1084; &#1101;&#1083;&#1077;&#1082;&#1090;&#1088;&#1086;&#1101;&#1085;&#1077;&#1088;&#1075;&#1080;&#1080;, &#1073;&#1086;&#1083;&#1100;&#1096;&#1072;&#1103; &#1087;&#1083;&#1086;&#1097;&#1072;&#1076;&#1100; &#1079;&#1084;&#1077;&#1077;&#1074;&#1080;&#1082;&#1072; &#1089;&#1087;&#1086;&#1089;&#1086;&#1073;&#1089;&#1090;&#1074;&#1091;&#1077;&#1090; &#1073;&#1099;&#1089;&#1090;&#1088;&#1086;&#1084;&#1091; &#1085;&#1072;&#1075;&#1088;&#1077;&#1074;&#1091; &#1074;&#1086;&#1076;&#1099;.</strong></em></p><p>&#1055;&#1088;&#1080;&#1073;&#1086;&#1088;&#1099; &#1089;&#1077;&#1088;&#1080;&#1080; QUATTRO OW &#1086;&#1089;&#1085;&#1072;&#1097;&#1077;&#1085;&#1099; &#1058;&#1069;&#1053;&#1086;&#1084; &#1076;&#1083;&#1103; &#1087;&#1086;&#1076;&#1086;&#1075;&#1088;&#1077;&#1074;&#1072; &#1074;&#1086;&#1076;&#1099; &#1074; &#1087;&#1077;&#1088;&#1080;&#1086;&#1076;&#1099;, &#1082;&#1086;&#1075;&#1076;&#1072; &#1086;&#1090;&#1086;&#1087;&#1080;&#1090;&#1077;&#1083;&#1100;&#1085;&#1099;&#1081; &#1082;&#1086;&#1090;&#1077;&#1083; &#1085;&#1077; &#1088;&#1072;&#1073;&#1086;&#1090;&#1072;&#1077;&#1090;. &#1058;&#1069;&#1053;, &#1091;&#1089;&#1090;&#1072;&#1085;&#1086;&#1074;&#1083;&#1077;&#1085;&#1085;&#1099;&#1081; &#1074; &#1087;&#1088;&#1080;&#1073;&#1086;&#1088;&#1077;, &#1103;&#1074;&#1083;&#1103;&#1077;&#1090;&#1089;&#1103; &#171;&#1073;&#1077;&#1089;&#1082;&#1086;&#1085;&#1090;&#1072;&#1082;&#1090;&#1085;&#1099;&#1084;&#187;, &#1090;.&#1077;. &#1085;&#1077; &#1080;&#1084;&#1077;&#1077;&#1090; &#1082;&#1086;&#1085;&#1090;&#1072;&#1082;&#1090;&#1072; &#1089; &#1074;&#1086;&#1076;&#1086;&#1081;, &#1095;&#1090;&#1086; &#1086;&#1073;&#1077;&#1089;&#1087;&#1077;&#1095;&#1080;&#1074;&#1072;&#1077;&#1090; &#1086;&#1090;&#1089;&#1091;&#1090;&#1089;&#1090;&#1074;&#1080;&#1077; &#1085;&#1072;&#1082;&#1080;&#1087;&#1080; &#1080; &#1085;&#1077; &#1087;&#1088;&#1080;&#1074;&#1086;&#1076;&#1080;&#1090; &#1082; &#1087;&#1077;&#1088;&#1077;&#1075;&#1086;&#1088;&#1072;&#1085;&#1080;&#1102; &#1058;&#1069;&#1053;&#1072; &#1074; &#1089;&#1083;&#1091;&#1095;&#1072;&#1077; &#1089;&#1091;&#1093;&#1086;&#1075;&#1086; &#1074;&#1082;&#1083;&#1102;&#1095;&#1077;&#1085;&#1080;&#1103;. &#1042; &#1074;&#1077;&#1088;&#1089;&#1080;&#1103;&#1093;, &#1091;&#1082;&#1086;&#1084;&#1087;&#1083;&#1077;&#1082;&#1090;&#1086;&#1074;&#1072;&#1085;&#1085;&#1099;&#1093; &#1058;&#1069;&#1053;, &#1091;&#1089;&#1090;&#1072;&#1085;&#1086;&#1074;&#1083;&#1077;&#1085; &#1090;&#1077;&#1088;&#1084;&#1086;&#1088;&#1077;&#1075;&#1091;&#1083;&#1103;&#1090;&#1086;&#1088; &#1080; &#1087;&#1088;&#1077;&#1076;&#1086;&#1093;&#1088;&#1072;&#1085;&#1080;&#1090;&#1077;&#1083;&#1100;&#1085;&#1099;&#1081; &#1086;&#1075;&#1088;&#1072;&#1085;&#1080;&#1095;&#1080;&#1090;&#1077;&#1083;&#1100; &#1090;&#1077;&#1084;&#1087;&#1077;&#1088;&#1072;&#1090;&#1091;&#1088;&#1099;.</p><ul><li>&#1044;&#1074;&#1072; &#1074;&#1072;&#1088;&#1080;&#1072;&#1085;&#1090;&#1072; &#1080;&#1089;&#1087;&#1086;&#1083;&#1085;&#1077;&#1085;&#1080;&#1103; &#8212; &#1082;&#1086;&#1084;&#1073;&#1080;&#1085;&#1080;&#1088;&#1086;&#1074;&#1072;&#1085;&#1085;&#1086;&#1075;&#1086; &#1085;&#1072;&#1075;&#1088;&#1077;&#1074;&#1072; &#1089;&#1086; &#1074;&#1089;&#1090;&#1088;&#1086;&#1077;&#1085;&#1085;&#1099;&#1084; &#1058;&#1069;&#1053;&#1086;&#1084; (&#1084;&#1072;&#1088;&#1082;&#1080;&#1088;&#1086;&#1074;&#1082;&#1072; OW) &#1080; &#1082;&#1086;&#1089;&#1074;&#1077;&#1085;&#1085;&#1086;&#1075;&#1086; &#1085;&#1072;&#1075;&#1088;&#1077;&#1074;&#1072; &#1073;&#1077;&#1079; &#1074;&#1089;&#1090;&#1088;&#1086;&#1077;&#1085;&#1085;&#1086;&#1075;&#1086; &#1058;&#1069;&#1053;&#1072; (&#1084;&#1072;&#1088;&#1082;&#1080;&#1088;&#1086;&#1074;&#1082;&#1072; W)</li><li>&#1069;&#1082;&#1086;&#1085;&#1086;&#1084;&#1080;&#1095;&#1085;&#1086;&#1089;&#1090;&#1100; &#1079;&#1072; &#1089;&#1095;&#1077;&#1090; &#1074;&#1099;&#1089;&#1086;&#1082;&#1086;&#1101;&#1092;&#1092;&#1077;&#1082;&#1090;&#1080;&#1074;&#1085;&#1086;&#1081; &#1090;&#1077;&#1087;&#1083;&#1086;&#1080;&#1079;&#1086;&#1083;&#1103;&#1094;&#1080;&#1080; &#1074;&#1085;&#1091;&#1090;&#1088;&#1077;&#1085;&#1085;&#1077;&#1075;&#1086; &#1073;&#1072;&#1082;&#1072;</li><li>&#1041;&#1086;&#1083;&#1100;&#1096;&#1072;&#1103; &#1087;&#1083;&#1086;&#1097;&#1072;&#1076;&#1100; &#1079;&#1084;&#1077;&#1077;&#1074;&#1080;&#1082;&#1072; &#1076;&#1083;&#1103; &#1073;&#1099;&#1089;&#1090;&#1088;&#1086;&#1075;&#1086; &#1086;&#1073;&#1086;&#1075;&#1088;&#1077;&#1074;&#1072; &#1074;&#1086;&#1076;&#1099;</li><li>&#1042;&#1086;&#1079;&#1084;&#1086;&#1078;&#1085;&#1086;&#1089;&#1090;&#1100; &#1085;&#1072;&#1087;&#1086;&#1083;&#1100;&#1085;&#1086;&#1081; (&#1086;&#1073;&#1098;&#1077;&#1084; 100 &#1080; 150 &#1083;&#1080;&#1090;&#1088;&#1086;&#1074;) &#1080; &#1085;&#1072;&#1089;&#1090;&#1077;&#1085;&#1085;&#1086;&#1081; (&#1086;&#1073;&#1098;&#1077;&#1084; 60, 100, 150, 200 &#1083;&#1080;&#1090;&#1088;&#1086;&#1074;) &#1091;&#1089;&#1090;&#1072;&#1085;&#1086;&#1074;&#1082;&#1080;</li><li>QUATTRO OW &#1086;&#1089;&#1085;&#1072;&#1097;&#1077;&#1085;&#1099; &#1073;&#1077;&#1089;&#1082;&#1086;&#1085;&#1090;&#1072;&#1082;&#1090;&#1085;&#1099;&#1084; (&#1089;&#1091;&#1093;&#1080;&#1084;) &#1082;&#1077;&#1088;&#1072;&#1084;&#1080;&#1095;&#1077;&#1089;&#1082;&#1080;&#1084; &#1058;&#1069;&#1053;, &#1085;&#1077; &#1090;&#1088;&#1077;&#1073;&#1091;&#1102;&#1097;&#1080;&#1084; &#1076;&#1086;&#1087;&#1086;&#1083;&#1085;&#1080;&#1090;&#1077;&#1083;&#1100;&#1085;&#1086;&#1075;&#1086; &#1090;&#1077;&#1093;&#1085;&#1080;&#1095;&#1077;&#1089;&#1082;&#1086;&#1075;&#1086; &#1086;&#1073;&#1089;&#1083;&#1091;&#1078;&#1080;&#1074;&#1072;&#1085;&#1080;&#1103;, &#1090;&#1077;&#1088;&#1084;&#1086;&#1088;&#1077;&#1075;&#1091;&#1083;&#1103;&#1090;&#1086;&#1088;&#1086;&#1084; &#1080; &#1087;&#1088;&#1077;&#1076;&#1086;&#1093;&#1088;&#1072;&#1085;&#1080;&#1090;&#1077;&#1083;&#1100;&#1085;&#1099;&#1084; &#1086;&#1075;&#1088;&#1072;&#1085;&#1080;&#1095;&#1080;&#1090;&#1077;&#1083;&#1077;&#1084; &#1090;&#1077;&#1084;&#1087;&#1077;&#1088;&#1072;&#1090;&#1091;&#1088;&#1099;</li><li>&#1054;&#1088;&#1080;&#1075;&#1080;&#1085;&#1072;&#1083;&#1100;&#1085;&#1099;&#1081; &#1076;&#1080;&#1079;&#1072;&#1081;&#1085;, &#1101;&#1088;&#1075;&#1086;&#1085;&#1086;&#1084;&#1080;&#1095;&#1085;&#1086;&#1089;&#1090;&#1100;</li></ul></div> | [24 empty] | 92 | [9 empty] | 495 | 490 | [448 empty] | 92 | 25.7 | 490 | 495 |  |  | 1205 | [64 empty] | 150
https://climatopt.ru/catalog/vodonagrevateli/nakopitelnye/nastennye/nibe/vodonagrevatel_kombinirovannogo_i_kosvennogo_nagreva_nibe_quattro_w_e_150_74_/ | /upload/resize_cache/iblock/2aa/400_400_140cd750bba9870f18aada2478b24840a/14516_cover_0.jpg | [9 empty] | Водонагреватель комбинированного и косвенного нагрева NIbe QUATTRO W-E 150.74** | 53987 | 31509 | Накопительные | https://climatopt.ru/upload/iblock/b4c/ServCentrEVAN 08.10.18 (1).pdf | Водонагреватель QUATTRO – отличное решение для обеспечения горячего водоснабжения Вашего коттеджа или загородного дома. Оригинальный дизайн, возможность напольной или настенной установки позволяет органично вписать прибор в любой интерьер. Как и остальные водонагреватели комбинированного и косвенного нагрева, Quattro работает со всеми видами отопительных котлов, позволяя обеспечивать несколько точек водопотребления. Водонагреватели Quattro очень экономичны, за счет эффективной теплоизоляции для поддержания температуры внутри бака требуется минимум электроэнергии, большая площадь змеевика способствует быстрому нагреву воды. Приборы серии QUATTRO OW оснащены ТЭНом для подогрева воды в периоды, когда отопительный котел не работает. ТЭН, установленный в приборе, является «бесконтактным», т.е. не имеет контакта с водой, что обеспечивает отсутствие накипи и не приводит к перегоранию ТЭНа в случае сухого включения. В версиях, укомплектованных ТЭН, установлен терморегулятор и предохранительный ограничитель температуры. Два варианта исполнения — комбинированного нагрева со встроенным ТЭНом (маркировка OW) и косвенного нагрева без встроенного ТЭНа (маркировка W) Экономичность за счет высокоэффективной теплоизоляции внутреннего бака Большая площадь змеевика для быстрого обогрева воды Возможность напольной (объем 100 и 150 литров) и настенной (объем 60, 100, 150, 200 литров) установки QUATTRO OW оснащены бесконтактным (сухим) керамическим ТЭН, не требующим дополнительного технического обслуживания, терморегулятором и предохранительным ограничителем температуры Оригинальный дизайн, эргономичность | <div class="detail_text"><p><em><strong>&#1042;&#1086;&#1076;&#1086;&#1085;&#1072;&#1075;&#1088;&#1077;&#1074;&#1072;&#1090;&#1077;&#1083;&#1100; QUATTRO &#8211; &#1086;&#1090;&#1083;&#1080;&#1095;&#1085;&#1086;&#1077; &#1088;&#1077;&#1096;&#1077;&#1085;&#1080;&#1077; &#1076;&#1083;&#1103; &#1086;&#1073;&#1077;&#1089;&#1087;&#1077;&#1095;&#1077;&#1085;&#1080;&#1103; &#1075;&#1086;&#1088;&#1103;&#1095;&#1077;&#1075;&#1086; &#1074;&#1086;&#1076;&#1086;&#1089;&#1085;&#1072;&#1073;&#1078;&#1077;&#1085;&#1080;&#1103; &#1042;&#1072;&#1096;&#1077;&#1075;&#1086; &#1082;&#1086;&#1090;&#1090;&#1077;&#1076;&#1078;&#1072; &#1080;&#1083;&#1080; &#1079;&#1072;&#1075;&#1086;&#1088;&#1086;&#1076;&#1085;&#1086;&#1075;&#1086; &#1076;&#1086;&#1084;&#1072;. &#1054;&#1088;&#1080;&#1075;&#1080;&#1085;&#1072;&#1083;&#1100;&#1085;&#1099;&#1081; &#1076;&#1080;&#1079;&#1072;&#1081;&#1085;, &#1074;&#1086;&#1079;&#1084;&#1086;&#1078;&#1085;&#1086;&#1089;&#1090;&#1100; &#1085;&#1072;&#1087;&#1086;&#1083;&#1100;&#1085;&#1086;&#1081; &#1080;&#1083;&#1080; &#1085;&#1072;&#1089;&#1090;&#1077;&#1085;&#1085;&#1086;&#1081; &#1091;&#1089;&#1090;&#1072;&#1085;&#1086;&#1074;&#1082;&#1080; &#1087;&#1086;&#1079;&#1074;&#1086;&#1083;&#1103;&#1077;&#1090; &#1086;&#1088;&#1075;&#1072;&#1085;&#1080;&#1095;&#1085;&#1086; &#1074;&#1087;&#1080;&#1089;&#1072;&#1090;&#1100; &#1087;&#1088;&#1080;&#1073;&#1086;&#1088; &#1074; &#1083;&#1102;&#1073;&#1086;&#1081; &#1080;&#1085;&#1090;&#1077;&#1088;&#1100;&#1077;&#1088;. &#1050;&#1072;&#1082; &#1080; &#1086;&#1089;&#1090;&#1072;&#1083;&#1100;&#1085;&#1099;&#1077; &#1074;&#1086;&#1076;&#1086;&#1085;&#1072;&#1075;&#1088;&#1077;&#1074;&#1072;&#1090;&#1077;&#1083;&#1080; &#1082;&#1086;&#1084;&#1073;&#1080;&#1085;&#1080;&#1088;&#1086;&#1074;&#1072;&#1085;&#1085;&#1086;&#1075;&#1086; &#1080; &#1082;&#1086;&#1089;&#1074;&#1077;&#1085;&#1085;&#1086;&#1075;&#1086; &#1085;&#1072;&#1075;&#1088;&#1077;&#1074;&#1072;, Quattro &#1088;&#1072;&#1073;&#1086;&#1090;&#1072;&#1077;&#1090; &#1089;&#1086; &#1074;&#1089;&#1077;&#1084;&#1080; &#1074;&#1080;&#1076;&#1072;&#1084;&#1080; &#1086;&#1090;&#1086;&#1087;&#1080;&#1090;&#1077;&#1083;&#1100;&#1085;&#1099;&#1093; &#1082;&#1086;&#1090;&#1083;&#1086;&#1074;, &#1087;&#1086;&#1079;&#1074;&#1086;&#1083;&#1103;&#1103; &#1086;&#1073;&#1077;&#1089;&#1087;&#1077;&#1095;&#1080;&#1074;&#1072;&#1090;&#1100; &#1085;&#1077;&#1089;&#1082;&#1086;&#1083;&#1100;&#1082;&#1086; &#1090;&#1086;&#1095;&#1077;&#1082; &#1074;&#1086;&#1076;&#1086;&#1087;&#1086;&#1090;&#1088;&#1077;&#1073;&#1083;&#1077;&#1085;&#1080;&#1103;. &#1042;&#1086;&#1076;&#1086;&#1085;&#1072;&#1075;&#1088;&#1077;&#1074;&#1072;&#1090;&#1077;&#1083;&#1080; Quattro &#1086;&#1095;&#1077;&#1085;&#1100; &#1101;&#1082;&#1086;&#1085;&#1086;&#1084;&#1080;&#1095;&#1085;&#1099;, &#1079;&#1072; &#1089;&#1095;&#1077;&#1090; &#1101;&#1092;&#1092;&#1077;&#1082;&#1090;&#1080;&#1074;&#1085;&#1086;&#1081; &#1090;&#1077;&#1087;&#1083;&#1086;&#1080;&#1079;&#1086;&#1083;&#1103;&#1094;&#1080;&#1080; &#1076;&#1083;&#1103; &#1087;&#1086;&#1076;&#1076;&#1077;&#1088;&#1078;&#1072;&#1085;&#1080;&#1103; &#1090;&#1077;&#1084;&#1087;&#1077;&#1088;&#1072;&#1090;&#1091;&#1088;&#1099; &#1074;&#1085;&#1091;&#1090;&#1088;&#1080; &#1073;&#1072;&#1082;&#1072; &#1090;&#1088;&#1077;&#1073;&#1091;&#1077;&#1090;&#1089;&#1103; &#1084;&#1080;&#1085;&#1080;&#1084;&#1091;&#1084; &#1101;&#1083;&#1077;&#1082;&#1090;&#1088;&#1086;&#1101;&#1085;&#1077;&#1088;&#1075;&#1080;&#1080;, &#1073;&#1086;&#1083;&#1100;&#1096;&#1072;&#1103; &#1087;&#1083;&#1086;&#1097;&#1072;&#1076;&#1100; &#1079;&#1084;&#1077;&#1077;&#1074;&#1080;&#1082;&#1072; &#1089;&#1087;&#1086;&#1089;&#1086;&#1073;&#1089;&#1090;&#1074;&#1091;&#1077;&#1090; &#1073;&#1099;&#1089;&#1090;&#1088;&#1086;&#1084;&#1091; &#1085;&#1072;&#1075;&#1088;&#1077;&#1074;&#1091; &#1074;&#1086;&#1076;&#1099;.</strong></em></p><p>&#1055;&#1088;&#1080;&#1073;&#1086;&#1088;&#1099; &#1089;&#1077;&#1088;&#1080;&#1080; QUATTRO OW &#1086;&#1089;&#1085;&#1072;&#1097;&#1077;&#1085;&#1099; &#1058;&#1069;&#1053;&#1086;&#1084; &#1076;&#1083;&#1103; &#1087;&#1086;&#1076;&#1086;&#1075;&#1088;&#1077;&#1074;&#1072; &#1074;&#1086;&#1076;&#1099; &#1074; &#1087;&#1077;&#1088;&#1080;&#1086;&#1076;&#1099;, &#1082;&#1086;&#1075;&#1076;&#1072; &#1086;&#1090;&#1086;&#1087;&#1080;&#1090;&#1077;&#1083;&#1100;&#1085;&#1099;&#1081; &#1082;&#1086;&#1090;&#1077;&#1083; &#1085;&#1077; &#1088;&#1072;&#1073;&#1086;&#1090;&#1072;&#1077;&#1090;. &#1058;&#1069;&#1053;, &#1091;&#1089;&#1090;&#1072;&#1085;&#1086;&#1074;&#1083;&#1077;&#1085;&#1085;&#1099;&#1081; &#1074; &#1087;&#1088;&#1080;&#1073;&#1086;&#1088;&#1077;, &#1103;&#1074;&#1083;&#1103;&#1077;&#1090;&#1089;&#1103; &#171;&#1073;&#1077;&#1089;&#1082;&#1086;&#1085;&#1090;&#1072;&#1082;&#1090;&#1085;&#1099;&#1084;&#187;, &#1090;.&#1077;. &#1085;&#1077; &#1080;&#1084;&#1077;&#1077;&#1090; &#1082;&#1086;&#1085;&#1090;&#1072;&#1082;&#1090;&#1072; &#1089; &#1074;&#1086;&#1076;&#1086;&#1081;, &#1095;&#1090;&#1086; &#1086;&#1073;&#1077;&#1089;&#1087;&#1077;&#1095;&#1080;&#1074;&#1072;&#1077;&#1090; &#1086;&#1090;&#1089;&#1091;&#1090;&#1089;&#1090;&#1074;&#1080;&#1077; &#1085;&#1072;&#1082;&#1080;&#1087;&#1080; &#1080; &#1085;&#1077; &#1087;&#1088;&#1080;&#1074;&#1086;&#1076;&#1080;&#1090; &#1082; &#1087;&#1077;&#1088;&#1077;&#1075;&#1086;&#1088;&#1072;&#1085;&#1080;&#1102; &#1058;&#1069;&#1053;&#1072; &#1074; &#1089;&#1083;&#1091;&#1095;&#1072;&#1077; &#1089;&#1091;&#1093;&#1086;&#1075;&#1086; &#1074;&#1082;&#1083;&#1102;&#1095;&#1077;&#1085;&#1080;&#1103;. &#1042; &#1074;&#1077;&#1088;&#1089;&#1080;&#1103;&#1093;, &#1091;&#1082;&#1086;&#1084;&#1087;&#1083;&#1077;&#1082;&#1090;&#1086;&#1074;&#1072;&#1085;&#1085;&#1099;&#1093; &#1058;&#1069;&#1053;, &#1091;&#1089;&#1090;&#1072;&#1085;&#1086;&#1074;&#1083;&#1077;&#1085; &#1090;&#1077;&#1088;&#1084;&#1086;&#1088;&#1077;&#1075;&#1091;&#1083;&#1103;&#1090;&#1086;&#1088; &#1080; &#1087;&#1088;&#1077;&#1076;&#1086;&#1093;&#1088;&#1072;&#1085;&#1080;&#1090;&#1077;&#1083;&#1100;&#1085;&#1099;&#1081; &#1086;&#1075;&#1088;&#1072;&#1085;&#1080;&#1095;&#1080;&#1090;&#1077;&#1083;&#1100; &#1090;&#1077;&#1084;&#1087;&#1077;&#1088;&#1072;&#1090;&#1091;&#1088;&#1099;.</p><ul><li>&#1044;&#1074;&#1072; &#1074;&#1072;&#1088;&#1080;&#1072;&#1085;&#1090;&#1072; &#1080;&#1089;&#1087;&#1086;&#1083;&#1085;&#1077;&#1085;&#1080;&#1103; &#8212; &#1082;&#1086;&#1084;&#1073;&#1080;&#1085;&#1080;&#1088;&#1086;&#1074;&#1072;&#1085;&#1085;&#1086;&#1075;&#1086; &#1085;&#1072;&#1075;&#1088;&#1077;&#1074;&#1072; &#1089;&#1086; &#1074;&#1089;&#1090;&#1088;&#1086;&#1077;&#1085;&#1085;&#1099;&#1084; &#1058;&#1069;&#1053;&#1086;&#1084; (&#1084;&#1072;&#1088;&#1082;&#1080;&#1088;&#1086;&#1074;&#1082;&#1072; OW) &#1080; &#1082;&#1086;&#1089;&#1074;&#1077;&#1085;&#1085;&#1086;&#1075;&#1086; &#1085;&#1072;&#1075;&#1088;&#1077;&#1074;&#1072; &#1073;&#1077;&#1079; &#1074;&#1089;&#1090;&#1088;&#1086;&#1077;&#1085;&#1085;&#1086;&#1075;&#1086; &#1058;&#1069;&#1053;&#1072; (&#1084;&#1072;&#1088;&#1082;&#1080;&#1088;&#1086;&#1074;&#1082;&#1072; W)</li><li>&#1069;&#1082;&#1086;&#1085;&#1086;&#1084;&#1080;&#1095;&#1085;&#1086;&#1089;&#1090;&#1100; &#1079;&#1072; &#1089;&#1095;&#1077;&#1090; &#1074;&#1099;&#1089;&#1086;&#1082;&#1086;&#1101;&#1092;&#1092;&#1077;&#1082;&#1090;&#1080;&#1074;&#1085;&#1086;&#1081; &#1090;&#1077;&#1087;&#1083;&#1086;&#1080;&#1079;&#1086;&#1083;&#1103;&#1094;&#1080;&#1080; &#1074;&#1085;&#1091;&#1090;&#1088;&#1077;&#1085;&#1085;&#1077;&#1075;&#1086; &#1073;&#1072;&#1082;&#1072;</li><li>&#1041;&#1086;&#1083;&#1100;&#1096;&#1072;&#1103; &#1087;&#1083;&#1086;&#1097;&#1072;&#1076;&#1100; &#1079;&#1084;&#1077;&#1077;&#1074;&#1080;&#1082;&#1072; &#1076;&#1083;&#1103; &#1073;&#1099;&#1089;&#1090;&#1088;&#1086;&#1075;&#1086; &#1086;&#1073;&#1086;&#1075;&#1088;&#1077;&#1074;&#1072; &#1074;&#1086;&#1076;&#1099;</li><li>&#1042;&#1086;&#1079;&#1084;&#1086;&#1078;&#1085;&#1086;&#1089;&#1090;&#1100; &#1085;&#1072;&#1087;&#1086;&#1083;&#1100;&#1085;&#1086;&#1081; (&#1086;&#1073;&#1098;&#1077;&#1084; 100 &#1080; 150 &#1083;&#1080;&#1090;&#1088;&#1086;&#1074;) &#1080; &#1085;&#1072;&#1089;&#1090;&#1077;&#1085;&#1085;&#1086;&#1081; (&#1086;&#1073;&#1098;&#1077;&#1084; 60, 100, 150, 200 &#1083;&#1080;&#1090;&#1088;&#1086;&#1074;) &#1091;&#1089;&#1090;&#1072;&#1085;&#1086;&#1074;&#1082;&#1080;</li><li>QUATTRO OW &#1086;&#1089;&#1085;&#1072;&#1097;&#1077;&#1085;&#1099; &#1073;&#1077;&#1089;&#1082;&#1086;&#1085;&#1090;&#1072;&#1082;&#1090;&#1085;&#1099;&#1084; (&#1089;&#1091;&#1093;&#1080;&#1084;) &#1082;&#1077;&#1088;&#1072;&#1084;&#1080;&#1095;&#1077;&#1089;&#1082;&#1080;&#1084; &#1058;&#1069;&#1053;, &#1085;&#1077; &#1090;&#1088;&#1077;&#1073;&#1091;&#1102;&#1097;&#1080;&#1084; &#1076;&#1086;&#1087;&#1086;&#1083;&#1085;&#1080;&#1090;&#1077;&#1083;&#1100;&#1085;&#1086;&#1075;&#1086; &#1090;&#1077;&#1093;&#1085;&#1080;&#1095;&#1077;&#1089;&#1082;&#1086;&#1075;&#1086; &#1086;&#1073;&#1089;&#1083;&#1091;&#1078;&#1080;&#1074;&#1072;&#1085;&#1080;&#1103;, &#1090;&#1077;&#1088;&#1084;&#1086;&#1088;&#1077;&#1075;&#1091;&#1083;&#1103;&#1090;&#1086;&#1088;&#1086;&#1084; &#1080; &#1087;&#1088;&#1077;&#1076;&#1086;&#1093;&#1088;&#1072;&#1085;&#1080;&#1090;&#1077;&#1083;&#1100;&#1085;&#1099;&#1084; &#1086;&#1075;&#1088;&#1072;&#1085;&#1080;&#1095;&#1080;&#1090;&#1077;&#1083;&#1077;&#1084; &#1090;&#1077;&#1084;&#1087;&#1077;&#1088;&#1072;&#1090;&#1091;&#1088;&#1099;</li><li>&#1054;&#1088;&#1080;&#1075;&#1080;&#1085;&#1072;&#1083;&#1100;&#1085;&#1099;&#1081; &#1076;&#1080;&#1079;&#1072;&#1081;&#1085;, &#1101;&#1088;&#1075;&#1086;&#1085;&#1086;&#1084;&#1080;&#1095;&#1085;&#1086;&#1089;&#1090;&#1100;</li></ul></div> | [24 empty] | 92 | [9 empty] | 495 | 490 | [448 empty] | 92 | 25.7 | 490 | 495 |  |  | 1205 | [64 empty] | 150
https://climatopt.ru/catalog/vodonagrevateli/nakopitelnye/nastennye/nibe/vodonagrevatel_kombinirovannogo_i_kosvennogo_nagreva_nibe_quattro_w_e_200_7/ | /upload/resize_cache/iblock/025/400_400_140cd750bba9870f18aada2478b24840a/14515_cover_0.jpg | [9 empty] | Водонагреватель комбинированного и косвенного нагрева NIbe QUATTRO W-E 200.7 | 61793 | 31510 | Накопительные | https://climatopt.ru/upload/iblock/fc2/ServCentrEVAN 08.10.18 (1).pdf | Водонагреватель QUATTRO – отличное решение для обеспечения горячего водоснабжения Вашего коттеджа или загородного дома. Оригинальный дизайн, возможность напольной или настенной установки позволяет органично вписать прибор в любой интерьер. Как и остальные водонагреватели комбинированного и косвенного нагрева, Quattro работает со всеми видами отопительных котлов, позволяя обеспечивать несколько точек водопотребления. Водонагреватели Quattro очень экономичны, за счет эффективной теплоизоляции для поддержания температуры внутри бака требуется минимум электроэнергии, большая площадь змеевика способствует быстрому нагреву воды. Приборы серии QUATTRO OW оснащены ТЭНом для подогрева воды в периоды, когда отопительный котел не работает. ТЭН, установленный в приборе, является «бесконтактным», т.е. не имеет контакта с водой, что обеспечивает отсутствие накипи и не приводит к перегоранию ТЭНа в случае сухого включения. В версиях, укомплектованных ТЭН, установлен терморегулятор и предохранительный ограничитель температуры. Два варианта исполнения — комбинированного нагрева со встроенным ТЭНом (маркировка OW) и косвенного нагрева без встроенного ТЭНа (маркировка W) Экономичность за счет высокоэффективной теплоизоляции внутреннего бака Большая площадь змеевика для быстрого обогрева воды Возможность напольной (объем 100 и 150 литров) и настенной (объем 60, 100, 150, 200 литров) установки QUATTRO OW оснащены бесконтактным (сухим) керамическим ТЭН, не требующим дополнительного технического обслуживания, терморегулятором и предохранительным ограничителем температуры Оригинальный дизайн, эргономичность | <div class="detail_text"><p><em><strong>&#1042;&#1086;&#1076;&#1086;&#1085;&#1072;&#1075;&#1088;&#1077;&#1074;&#1072;&#1090;&#1077;&#1083;&#1100; QUATTRO &#8211; &#1086;&#1090;&#1083;&#1080;&#1095;&#1085;&#1086;&#1077; &#1088;&#1077;&#1096;&#1077;&#1085;&#1080;&#1077; &#1076;&#1083;&#1103; &#1086;&#1073;&#1077;&#1089;&#1087;&#1077;&#1095;&#1077;&#1085;&#1080;&#1103; &#1075;&#1086;&#1088;&#1103;&#1095;&#1077;&#1075;&#1086; &#1074;&#1086;&#1076;&#1086;&#1089;&#1085;&#1072;&#1073;&#1078;&#1077;&#1085;&#1080;&#1103; &#1042;&#1072;&#1096;&#1077;&#1075;&#1086; &#1082;&#1086;&#1090;&#1090;&#1077;&#1076;&#1078;&#1072; &#1080;&#1083;&#1080; &#1079;&#1072;&#1075;&#1086;&#1088;&#1086;&#1076;&#1085;&#1086;&#1075;&#1086; &#1076;&#1086;&#1084;&#1072;. &#1054;&#1088;&#1080;&#1075;&#1080;&#1085;&#1072;&#1083;&#1100;&#1085;&#1099;&#1081; &#1076;&#1080;&#1079;&#1072;&#1081;&#1085;, &#1074;&#1086;&#1079;&#1084;&#1086;&#1078;&#1085;&#1086;&#1089;&#1090;&#1100; &#1085;&#1072;&#1087;&#1086;&#1083;&#1100;&#1085;&#1086;&#1081; &#1080;&#1083;&#1080; &#1085;&#1072;&#1089;&#1090;&#1077;&#1085;&#1085;&#1086;&#1081; &#1091;&#1089;&#1090;&#1072;&#1085;&#1086;&#1074;&#1082;&#1080; &#1087;&#1086;&#1079;&#1074;&#1086;&#1083;&#1103;&#1077;&#1090; &#1086;&#1088;&#1075;&#1072;&#1085;&#1080;&#1095;&#1085;&#1086; &#1074;&#1087;&#1080;&#1089;&#1072;&#1090;&#1100; &#1087;&#1088;&#1080;&#1073;&#1086;&#1088; &#1074; &#1083;&#1102;&#1073;&#1086;&#1081; &#1080;&#1085;&#1090;&#1077;&#1088;&#1100;&#1077;&#1088;. &#1050;&#1072;&#1082; &#1080; &#1086;&#1089;&#1090;&#1072;&#1083;&#1100;&#1085;&#1099;&#1077; &#1074;&#1086;&#1076;&#1086;&#1085;&#1072;&#1075;&#1088;&#1077;&#1074;&#1072;&#1090;&#1077;&#1083;&#1080; &#1082;&#1086;&#1084;&#1073;&#1080;&#1085;&#1080;&#1088;&#1086;&#1074;&#1072;&#1085;&#1085;&#1086;&#1075;&#1086; &#1080; &#1082;&#1086;&#1089;&#1074;&#1077;&#1085;&#1085;&#1086;&#1075;&#1086; &#1085;&#1072;&#1075;&#1088;&#1077;&#1074;&#1072;, Quattro &#1088;&#1072;&#1073;&#1086;&#1090;&#1072;&#1077;&#1090; &#1089;&#1086; &#1074;&#1089;&#1077;&#1084;&#1080; &#1074;&#1080;&#1076;&#1072;&#1084;&#1080; &#1086;&#1090;&#1086;&#1087;&#1080;&#1090;&#1077;&#1083;&#1100;&#1085;&#1099;&#1093; &#1082;&#1086;&#1090;&#1083;&#1086;&#1074;, &#1087;&#1086;&#1079;&#1074;&#1086;&#1083;&#1103;&#1103; &#1086;&#1073;&#1077;&#1089;&#1087;&#1077;&#1095;&#1080;&#1074;&#1072;&#1090;&#1100; &#1085;&#1077;&#1089;&#1082;&#1086;&#1083;&#1100;&#1082;&#1086; &#1090;&#1086;&#1095;&#1077;&#1082; &#1074;&#1086;&#1076;&#1086;&#1087;&#1086;&#1090;&#1088;&#1077;&#1073;&#1083;&#1077;&#1085;&#1080;&#1103;. &#1042;&#1086;&#1076;&#1086;&#1085;&#1072;&#1075;&#1088;&#1077;&#1074;&#1072;&#1090;&#1077;&#1083;&#1080; Quattro &#1086;&#1095;&#1077;&#1085;&#1100; &#1101;&#1082;&#1086;&#1085;&#1086;&#1084;&#1080;&#1095;&#1085;&#1099;, &#1079;&#1072; &#1089;&#1095;&#1077;&#1090; &#1101;&#1092;&#1092;&#1077;&#1082;&#1090;&#1080;&#1074;&#1085;&#1086;&#1081; &#1090;&#1077;&#1087;&#1083;&#1086;&#1080;&#1079;&#1086;&#1083;&#1103;&#1094;&#1080;&#1080; &#1076;&#1083;&#1103; &#1087;&#1086;&#1076;&#1076;&#1077;&#1088;&#1078;&#1072;&#1085;&#1080;&#1103; &#1090;&#1077;&#1084;&#1087;&#1077;&#1088;&#1072;&#1090;&#1091;&#1088;&#1099; &#1074;&#1085;&#1091;&#1090;&#1088;&#1080; &#1073;&#1072;&#1082;&#1072; &#1090;&#1088;&#1077;&#1073;&#1091;&#1077;&#1090;&#1089;&#1103; &#1084;&#1080;&#1085;&#1080;&#1084;&#1091;&#1084; &#1101;&#1083;&#1077;&#1082;&#1090;&#1088;&#1086;&#1101;&#1085;&#1077;&#1088;&#1075;&#1080;&#1080;, &#1073;&#1086;&#1083;&#1100;&#1096;&#1072;&#1103; &#1087;&#1083;&#1086;&#1097;&#1072;&#1076;&#1100; &#1079;&#1084;&#1077;&#1077;&#1074;&#1080;&#1082;&#1072; &#1089;&#1087;&#1086;&#1089;&#1086;&#1073;&#1089;&#1090;&#1074;&#1091;&#1077;&#1090; &#1073;&#1099;&#1089;&#1090;&#1088;&#1086;&#1084;&#1091; &#1085;&#1072;&#1075;&#1088;&#1077;&#1074;&#1091; &#1074;&#1086;&#1076;&#1099;.</strong></em></p><p>&#1055;&#1088;&#1080;&#1073;&#1086;&#1088;&#1099; &#1089;&#1077;&#1088;&#1080;&#1080; QUATTRO OW &#1086;&#1089;&#1085;&#1072;&#1097;&#1077;&#1085;&#1099; &#1058;&#1069;&#1053;&#1086;&#1084; &#1076;&#1083;&#1103; &#1087;&#1086;&#1076;&#1086;&#1075;&#1088;&#1077;&#1074;&#1072; &#1074;&#1086;&#1076;&#1099; &#1074; &#1087;&#1077;&#1088;&#1080;&#1086;&#1076;&#1099;, &#1082;&#1086;&#1075;&#1076;&#1072; &#1086;&#1090;&#1086;&#1087;&#1080;&#1090;&#1077;&#1083;&#1100;&#1085;&#1099;&#1081; &#1082;&#1086;&#1090;&#1077;&#1083; &#1085;&#1077; &#1088;&#1072;&#1073;&#1086;&#1090;&#1072;&#1077;&#1090;. &#1058;&#1069;&#1053;, &#1091;&#1089;&#1090;&#1072;&#1085;&#1086;&#1074;&#1083;&#1077;&#1085;&#1085;&#1099;&#1081; &#1074; &#1087;&#1088;&#1080;&#1073;&#1086;&#1088;&#1077;, &#1103;&#1074;&#1083;&#1103;&#1077;&#1090;&#1089;&#1103; &#171;&#1073;&#1077;&#1089;&#1082;&#1086;&#1085;&#1090;&#1072;&#1082;&#1090;&#1085;&#1099;&#1084;&#187;, &#1090;.&#1077;. &#1085;&#1077; &#1080;&#1084;&#1077;&#1077;&#1090; &#1082;&#1086;&#1085;&#1090;&#1072;&#1082;&#1090;&#1072; &#1089; &#1074;&#1086;&#1076;&#1086;&#1081;, &#1095;&#1090;&#1086; &#1086;&#1073;&#1077;&#1089;&#1087;&#1077;&#1095;&#1080;&#1074;&#1072;&#1077;&#1090; &#1086;&#1090;&#1089;&#1091;&#1090;&#1089;&#1090;&#1074;&#1080;&#1077; &#1085;&#1072;&#1082;&#1080;&#1087;&#1080; &#1080; &#1085;&#1077; &#1087;&#1088;&#1080;&#1074;&#1086;&#1076;&#1080;&#1090; &#1082; &#1087;&#1077;&#1088;&#1077;&#1075;&#1086;&#1088;&#1072;&#1085;&#1080;&#1102; &#1058;&#1069;&#1053;&#1072; &#1074; &#1089;&#1083;&#1091;&#1095;&#1072;&#1077; &#1089;&#1091;&#1093;&#1086;&#1075;&#1086; &#1074;&#1082;&#1083;&#1102;&#1095;&#1077;&#1085;&#1080;&#1103;. &#1042; &#1074;&#1077;&#1088;&#1089;&#1080;&#1103;&#1093;, &#1091;&#1082;&#1086;&#1084;&#1087;&#1083;&#1077;&#1082;&#1090;&#1086;&#1074;&#1072;&#1085;&#1085;&#1099;&#1093; &#1058;&#1069;&#1053;, &#1091;&#1089;&#1090;&#1072;&#1085;&#1086;&#1074;&#1083;&#1077;&#1085; &#1090;&#1077;&#1088;&#1084;&#1086;&#1088;&#1077;&#1075;&#1091;&#1083;&#1103;&#1090;&#1086;&#1088; &#1080; &#1087;&#1088;&#1077;&#1076;&#1086;&#1093;&#1088;&#1072;&#1085;&#1080;&#1090;&#1077;&#1083;&#1100;&#1085;&#1099;&#1081; &#1086;&#1075;&#1088;&#1072;&#1085;&#1080;&#1095;&#1080;&#1090;&#1077;&#1083;&#1100; &#1090;&#1077;&#1084;&#1087;&#1077;&#1088;&#1072;&#1090;&#1091;&#1088;&#1099;.</p><ul><li>&#1044;&#1074;&#1072; &#1074;&#1072;&#1088;&#1080;&#1072;&#1085;&#1090;&#1072; &#1080;&#1089;&#1087;&#1086;&#1083;&#1085;&#1077;&#1085;&#1080;&#1103; &#8212; &#1082;&#1086;&#1084;&#1073;&#1080;&#1085;&#1080;&#1088;&#1086;&#1074;&#1072;&#1085;&#1085;&#1086;&#1075;&#1086; &#1085;&#1072;&#1075;&#1088;&#1077;&#1074;&#1072; &#1089;&#1086; &#1074;&#1089;&#1090;&#1088;&#1086;&#1077;&#1085;&#1085;&#1099;&#1084; &#1058;&#1069;&#1053;&#1086;&#1084; (&#1084;&#1072;&#1088;&#1082;&#1080;&#1088;&#1086;&#1074;&#1082;&#1072; OW) &#1080; &#1082;&#1086;&#1089;&#1074;&#1077;&#1085;&#1085;&#1086;&#1075;&#1086; &#1085;&#1072;&#1075;&#1088;&#1077;&#1074;&#1072; &#1073;&#1077;&#1079; &#1074;&#1089;&#1090;&#1088;&#1086;&#1077;&#1085;&#1085;&#1086;&#1075;&#1086; &#1058;&#1069;&#1053;&#1072; (&#1084;&#1072;&#1088;&#1082;&#1080;&#1088;&#1086;&#1074;&#1082;&#1072; W)</li><li>&#1069;&#1082;&#1086;&#1085;&#1086;&#1084;&#1080;&#1095;&#1085;&#1086;&#1089;&#1090;&#1100; &#1079;&#1072; &#1089;&#1095;&#1077;&#1090; &#1074;&#1099;&#1089;&#1086;&#1082;&#1086;&#1101;&#1092;&#1092;&#1077;&#1082;&#1090;&#1080;&#1074;&#1085;&#1086;&#1081; &#1090;&#1077;&#1087;&#1083;&#1086;&#1080;&#1079;&#1086;&#1083;&#1103;&#1094;&#1080;&#1080; &#1074;&#1085;&#1091;&#1090;&#1088;&#1077;&#1085;&#1085;&#1077;&#1075;&#1086; &#1073;&#1072;&#1082;&#1072;</li><li>&#1041;&#1086;&#1083;&#1100;&#1096;&#1072;&#1103; &#1087;&#1083;&#1086;&#1097;&#1072;&#1076;&#1100; &#1079;&#1084;&#1077;&#1077;&#1074;&#1080;&#1082;&#1072; &#1076;&#1083;&#1103; &#1073;&#1099;&#1089;&#1090;&#1088;&#1086;&#1075;&#1086; &#1086;&#1073;&#1086;&#1075;&#1088;&#1077;&#1074;&#1072; &#1074;&#1086;&#1076;&#1099;</li><li>&#1042;&#1086;&#1079;&#1084;&#1086;&#1078;&#1085;&#1086;&#1089;&#1090;&#1100; &#1085;&#1072;&#1087;&#1086;&#1083;&#1100;&#1085;&#1086;&#1081; (&#1086;&#1073;&#1098;&#1077;&#1084; 100 &#1080; 150 &#1083;&#1080;&#1090;&#1088;&#1086;&#1074;) &#1080; &#1085;&#1072;&#1089;&#1090;&#1077;&#1085;&#1085;&#1086;&#1081; (&#1086;&#1073;&#1098;&#1077;&#1084; 60, 100, 150, 200 &#1083;&#1080;&#1090;&#1088;&#1086;&#1074;) &#1091;&#1089;&#1090;&#1072;&#1085;&#1086;&#1074;&#1082;&#1080;</li><li>QUATTRO OW &#1086;&#1089;&#1085;&#1072;&#1097;&#1077;&#1085;&#1099; &#1073;&#1077;&#1089;&#1082;&#1086;&#1085;&#1090;&#1072;&#1082;&#1090;&#1085;&#1099;&#1084; (&#1089;&#1091;&#1093;&#1080;&#1084;) &#1082;&#1077;&#1088;&#1072;&#1084;&#1080;&#1095;&#1077;&#1089;&#1082;&#1080;&#1084; &#1058;&#1069;&#1053;, &#1085;&#1077; &#1090;&#1088;&#1077;&#1073;&#1091;&#1102;&#1097;&#1080;&#1084; &#1076;&#1086;&#1087;&#1086;&#1083;&#1085;&#1080;&#1090;&#1077;&#1083;&#1100;&#1085;&#1086;&#1075;&#1086; &#1090;&#1077;&#1093;&#1085;&#1080;&#1095;&#1077;&#1089;&#1082;&#1086;&#1075;&#1086; &#1086;&#1073;&#1089;&#1083;&#1091;&#1078;&#1080;&#1074;&#1072;&#1085;&#1080;&#1103;, &#1090;&#1077;&#1088;&#1084;&#1086;&#1088;&#1077;&#1075;&#1091;&#1083;&#1103;&#1090;&#1086;&#1088;&#1086;&#1084; &#1080; &#1087;&#1088;&#1077;&#1076;&#1086;&#1093;&#1088;&#1072;&#1085;&#1080;&#1090;&#1077;&#1083;&#1100;&#1085;&#1099;&#1084; &#1086;&#1075;&#1088;&#1072;&#1085;&#1080;&#1095;&#1080;&#1090;&#1077;&#1083;&#1077;&#1084; &#1090;&#1077;&#1084;&#1087;&#1077;&#1088;&#1072;&#1090;&#1091;&#1088;&#1099;</li><li>&#1054;&#1088;&#1080;&#1075;&#1080;&#1085;&#1072;&#1083;&#1100;&#1085;&#1099;&#1081; &#1076;&#1080;&#1079;&#1072;&#1081;&#1085;, &#1101;&#1088;&#1075;&#1086;&#1085;&#1086;&#1084;&#1080;&#1095;&#1085;&#1086;&#1089;&#1090;&#1100;</li></ul></div> | [24 empty] | 120 | [459 empty] | 120 | 25.7 | [69 empty] | 200
https://climatopt.ru/catalog/vodonagrevateli/nakopitelnye/nastennye/nibe/vodonagrevatel_kombinirovannogo_i_kosvennogo_nagreva_nibe_quattro_w_e_60_7/ | /upload/resize_cache/iblock/522/400_400_140cd750bba9870f18aada2478b24840a/14510_cover_0.jpg | [9 empty] | Водонагреватель комбинированного и косвенного нагрева NIbe QUATTRO W-E 60.7 | 38704 | 31501 | Накопительные | https://climatopt.ru/upload/iblock/8ad/ServCentrEVAN 08.10.18 (1).pdf | Водонагреватель QUATTRO – отличное решение для обеспечения горячего водоснабжения Вашего коттеджа или загородного дома. Оригинальный дизайн, возможность напольной или настенной установки позволяет органично вписать прибор в любой интерьер. Как и остальные водонагреватели комбинированного и косвенного нагрева, Quattro работает со всеми видами отопительных котлов, позволяя обеспечивать несколько точек водопотребления. Водонагреватели Quattro очень экономичны, за счет эффективной теплоизоляции для поддержания температуры внутри бака требуется минимум электроэнергии, большая площадь змеевика способствует быстрому нагреву воды. Приборы серии QUATTRO OW оснащены ТЭНом для подогрева воды в периоды, когда отопительный котел не работает. ТЭН, установленный в приборе, является «бесконтактным», т.е. не имеет контакта с водой, что обеспечивает отсутствие накипи и не приводит к перегоранию ТЭНа в случае сухого включения. В версиях, укомплектованных ТЭН, установлен терморегулятор и предохранительный ограничитель температуры. Два варианта исполнения — комбинированного нагрева со встроенным ТЭНом (маркировка OW) и косвенного нагрева без встроенного ТЭНа (маркировка W) Экономичность за счет высокоэффективной теплоизоляции внутреннего бака Большая площадь змеевика для быстрого обогрева воды Возможность напольной (объем 100 и 150 литров) и настенной (объем 60, 100, 150, 200 литров) установки QUATTRO OW оснащены бесконтактным (сухим) керамическим ТЭН, не требующим дополнительного технического обслуживания, терморегулятором и предохранительным ограничителем температуры Оригинальный дизайн, эргономичность | <div class="detail_text"><p><em><strong>&#1042;&#1086;&#1076;&#1086;&#1085;&#1072;&#1075;&#1088;&#1077;&#1074;&#1072;&#1090;&#1077;&#1083;&#1100; QUATTRO &#8211; &#1086;&#1090;&#1083;&#1080;&#1095;&#1085;&#1086;&#1077; &#1088;&#1077;&#1096;&#1077;&#1085;&#1080;&#1077; &#1076;&#1083;&#1103; &#1086;&#1073;&#1077;&#1089;&#1087;&#1077;&#1095;&#1077;&#1085;&#1080;&#1103; &#1075;&#1086;&#1088;&#1103;&#1095;&#1077;&#1075;&#1086; &#1074;&#1086;&#1076;&#1086;&#1089;&#1085;&#1072;&#1073;&#1078;&#1077;&#1085;&#1080;&#1103; &#1042;&#1072;&#1096;&#1077;&#1075;&#1086; &#1082;&#1086;&#1090;&#1090;&#1077;&#1076;&#1078;&#1072; &#1080;&#1083;&#1080; &#1079;&#1072;&#1075;&#1086;&#1088;&#1086;&#1076;&#1085;&#1086;&#1075;&#1086; &#1076;&#1086;&#1084;&#1072;. &#1054;&#1088;&#1080;&#1075;&#1080;&#1085;&#1072;&#1083;&#1100;&#1085;&#1099;&#1081; &#1076;&#1080;&#1079;&#1072;&#1081;&#1085;, &#1074;&#1086;&#1079;&#1084;&#1086;&#1078;&#1085;&#1086;&#1089;&#1090;&#1100; &#1085;&#1072;&#1087;&#1086;&#1083;&#1100;&#1085;&#1086;&#1081; &#1080;&#1083;&#1080; &#1085;&#1072;&#1089;&#1090;&#1077;&#1085;&#1085;&#1086;&#1081; &#1091;&#1089;&#1090;&#1072;&#1085;&#1086;&#1074;&#1082;&#1080; &#1087;&#1086;&#1079;&#1074;&#1086;&#1083;&#1103;&#1077;&#1090; &#1086;&#1088;&#1075;&#1072;&#1085;&#1080;&#1095;&#1085;&#1086; &#1074;&#1087;&#1080;&#1089;&#1072;&#1090;&#1100; &#1087;&#1088;&#1080;&#1073;&#1086;&#1088; &#1074; &#1083;&#1102;&#1073;&#1086;&#1081; &#1080;&#1085;&#1090;&#1077;&#1088;&#1100;&#1077;&#1088;. &#1050;&#1072;&#1082; &#1080; &#1086;&#1089;&#1090;&#1072;&#1083;&#1100;&#1085;&#1099;&#1077; &#1074;&#1086;&#1076;&#1086;&#1085;&#1072;&#1075;&#1088;&#1077;&#1074;&#1072;&#1090;&#1077;&#1083;&#1080; &#1082;&#1086;&#1084;&#1073;&#1080;&#1085;&#1080;&#1088;&#1086;&#1074;&#1072;&#1085;&#1085;&#1086;&#1075;&#1086; &#1080; &#1082;&#1086;&#1089;&#1074;&#1077;&#1085;&#1085;&#1086;&#1075;&#1086; &#1085;&#1072;&#1075;&#1088;&#1077;&#1074;&#1072;, Quattro &#1088;&#1072;&#1073;&#1086;&#1090;&#1072;&#1077;&#1090; &#1089;&#1086; &#1074;&#1089;&#1077;&#1084;&#1080; &#1074;&#1080;&#1076;&#1072;&#1084;&#1080; &#1086;&#1090;&#1086;&#1087;&#1080;&#1090;&#1077;&#1083;&#1100;&#1085;&#1099;&#1093; &#1082;&#1086;&#1090;&#1083;&#1086;&#1074;, &#1087;&#1086;&#1079;&#1074;&#1086;&#1083;&#1103;&#1103; &#1086;&#1073;&#1077;&#1089;&#1087;&#1077;&#1095;&#1080;&#1074;&#1072;&#1090;&#1100; &#1085;&#1077;&#1089;&#1082;&#1086;&#1083;&#1100;&#1082;&#1086; &#1090;&#1086;&#1095;&#1077;&#1082; &#1074;&#1086;&#1076;&#1086;&#1087;&#1086;&#1090;&#1088;&#1077;&#1073;&#1083;&#1077;&#1085;&#1080;&#1103;. &#1042;&#1086;&#1076;&#1086;&#1085;&#1072;&#1075;&#1088;&#1077;&#1074;&#1072;&#1090;&#1077;&#1083;&#1080; Quattro &#1086;&#1095;&#1077;&#1085;&#1100; &#1101;&#1082;&#1086;&#1085;&#1086;&#1084;&#1080;&#1095;&#1085;&#1099;, &#1079;&#1072; &#1089;&#1095;&#1077;&#1090; &#1101;&#1092;&#1092;&#1077;&#1082;&#1090;&#1080;&#1074;&#1085;&#1086;&#1081; &#1090;&#1077;&#1087;&#1083;&#1086;&#1080;&#1079;&#1086;&#1083;&#1103;&#1094;&#1080;&#1080; &#1076;&#1083;&#1103; &#1087;&#1086;&#1076;&#1076;&#1077;&#1088;&#1078;&#1072;&#1085;&#1080;&#1103; &#1090;&#1077;&#1084;&#1087;&#1077;&#1088;&#1072;&#1090;&#1091;&#1088;&#1099; &#1074;&#1085;&#1091;&#1090;&#1088;&#1080; &#1073;&#1072;&#1082;&#1072; &#1090;&#1088;&#1077;&#1073;&#1091;&#1077;&#1090;&#1089;&#1103; &#1084;&#1080;&#1085;&#1080;&#1084;&#1091;&#1084; &#1101;&#1083;&#1077;&#1082;&#1090;&#1088;&#1086;&#1101;&#1085;&#1077;&#1088;&#1075;&#1080;&#1080;, &#1073;&#1086;&#1083;&#1100;&#1096;&#1072;&#1103; &#1087;&#1083;&#1086;&#1097;&#1072;&#1076;&#1100; &#1079;&#1084;&#1077;&#1077;&#1074;&#1080;&#1082;&#1072; &#1089;&#1087;&#1086;&#1089;&#1086;&#1073;&#1089;&#1090;&#1074;&#1091;&#1077;&#1090; &#1073;&#1099;&#1089;&#1090;&#1088;&#1086;&#1084;&#1091; &#1085;&#1072;&#1075;&#1088;&#1077;&#1074;&#1091; &#1074;&#1086;&#1076;&#1099;.</strong></em></p><p>&#1055;&#1088;&#1080;&#1073;&#1086;&#1088;&#1099; &#1089;&#1077;&#1088;&#1080;&#1080; QUATTRO OW &#1086;&#1089;&#1085;&#1072;&#1097;&#1077;&#1085;&#1099; &#1058;&#1069;&#1053;&#1086;&#1084; &#1076;&#1083;&#1103; &#1087;&#1086;&#1076;&#1086;&#1075;&#1088;&#1077;&#1074;&#1072; &#1074;&#1086;&#1076;&#1099; &#1074; &#1087;&#1077;&#1088;&#1080;&#1086;&#1076;&#1099;, &#1082;&#1086;&#1075;&#1076;&#1072; &#1086;&#1090;&#1086;&#1087;&#1080;&#1090;&#1077;&#1083;&#1100;&#1085;&#1099;&#1081; &#1082;&#1086;&#1090;&#1077;&#1083; &#1085;&#1077; &#1088;&#1072;&#1073;&#1086;&#1090;&#1072;&#1077;&#1090;. &#1058;&#1069;&#1053;, &#1091;&#1089;&#1090;&#1072;&#1085;&#1086;&#1074;&#1083;&#1077;&#1085;&#1085;&#1099;&#1081; &#1074; &#1087;&#1088;&#1080;&#1073;&#1086;&#1088;&#1077;, &#1103;&#1074;&#1083;&#1103;&#1077;&#1090;&#1089;&#1103; &#171;&#1073;&#1077;&#1089;&#1082;&#1086;&#1085;&#1090;&#1072;&#1082;&#1090;&#1085;&#1099;&#1084;&#187;, &#1090;.&#1077;. &#1085;&#1077; &#1080;&#1084;&#1077;&#1077;&#1090; &#1082;&#1086;&#1085;&#1090;&#1072;&#1082;&#1090;&#1072; &#1089; &#1074;&#1086;&#1076;&#1086;&#1081;, &#1095;&#1090;&#1086; &#1086;&#1073;&#1077;&#1089;&#1087;&#1077;&#1095;&#1080;&#1074;&#1072;&#1077;&#1090; &#1086;&#1090;&#1089;&#1091;&#1090;&#1089;&#1090;&#1074;&#1080;&#1077; &#1085;&#1072;&#1082;&#1080;&#1087;&#1080; &#1080; &#1085;&#1077; &#1087;&#1088;&#1080;&#1074;&#1086;&#1076;&#1080;&#1090; &#1082; &#1087;&#1077;&#1088;&#1077;&#1075;&#1086;&#1088;&#1072;&#1085;&#1080;&#1102; &#1058;&#1069;&#1053;&#1072; &#1074; &#1089;&#1083;&#1091;&#1095;&#1072;&#1077; &#1089;&#1091;&#1093;&#1086;&#1075;&#1086; &#1074;&#1082;&#1083;&#1102;&#1095;&#1077;&#1085;&#1080;&#1103;. &#1042; &#1074;&#1077;&#1088;&#1089;&#1080;&#1103;&#1093;, &#1091;&#1082;&#1086;&#1084;&#1087;&#1083;&#1077;&#1082;&#1090;&#1086;&#1074;&#1072;&#1085;&#1085;&#1099;&#1093; &#1058;&#1069;&#1053;, &#1091;&#1089;&#1090;&#1072;&#1085;&#1086;&#1074;&#1083;&#1077;&#1085; &#1090;&#1077;&#1088;&#1084;&#1086;&#1088;&#1077;&#1075;&#1091;&#1083;&#1103;&#1090;&#1086;&#1088; &#1080; &#1087;&#1088;&#1077;&#1076;&#1086;&#1093;&#1088;&#1072;&#1085;&#1080;&#1090;&#1077;&#1083;&#1100;&#1085;&#1099;&#1081; &#1086;&#1075;&#1088;&#1072;&#1085;&#1080;&#1095;&#1080;&#1090;&#1077;&#1083;&#1100; &#1090;&#1077;&#1084;&#1087;&#1077;&#1088;&#1072;&#1090;&#1091;&#1088;&#1099;.</p><ul><li>&#1044;&#1074;&#1072; &#1074;&#1072;&#1088;&#1080;&#1072;&#1085;&#1090;&#1072; &#1080;&#1089;&#1087;&#1086;&#1083;&#1085;&#1077;&#1085;&#1080;&#1103; &#8212; &#1082;&#1086;&#1084;&#1073;&#1080;&#1085;&#1080;&#1088;&#1086;&#1074;&#1072;&#1085;&#1085;&#1086;&#1075;&#1086; &#1085;&#1072;&#1075;&#1088;&#1077;&#1074;&#1072; &#1089;&#1086; &#1074;&#1089;&#1090;&#1088;&#1086;&#1077;&#1085;&#1085;&#1099;&#1084; &#1058;&#1069;&#1053;&#1086;&#1084; (&#1084;&#1072;&#1088;&#1082;&#1080;&#1088;&#1086;&#1074;&#1082;&#1072; OW) &#1080; &#1082;&#1086;&#1089;&#1074;&#1077;&#1085;&#1085;&#1086;&#1075;&#1086; &#1085;&#1072;&#1075;&#1088;&#1077;&#1074;&#1072; &#1073;&#1077;&#1079; &#1074;&#1089;&#1090;&#1088;&#1086;&#1077;&#1085;&#1085;&#1086;&#1075;&#1086; &#1058;&#1069;&#1053;&#1072; (&#1084;&#1072;&#1088;&#1082;&#1080;&#1088;&#1086;&#1074;&#1082;&#1072; W)</li><li>&#1069;&#1082;&#1086;&#1085;&#1086;&#1084;&#1080;&#1095;&#1085;&#1086;&#1089;&#1090;&#1100; &#1079;&#1072; &#1089;&#1095;&#1077;&#1090; &#1074;&#1099;&#1089;&#1086;&#1082;&#1086;&#1101;&#1092;&#1092;&#1077;&#1082;&#1090;&#1080;&#1074;&#1085;&#1086;&#1081; &#1090;&#1077;&#1087;&#1083;&#1086;&#1080;&#1079;&#1086;&#1083;&#1103;&#1094;&#1080;&#1080; &#1074;&#1085;&#1091;&#1090;&#1088;&#1077;&#1085;&#1085;&#1077;&#1075;&#1086; &#1073;&#1072;&#1082;&#1072;</li><li>&#1041;&#1086;&#1083;&#1100;&#1096;&#1072;&#1103; &#1087;&#1083;&#1086;&#1097;&#1072;&#1076;&#1100; &#1079;&#1084;&#1077;&#1077;&#1074;&#1080;&#1082;&#1072; &#1076;&#1083;&#1103; &#1073;&#1099;&#1089;&#1090;&#1088;&#1086;&#1075;&#1086; &#1086;&#1073;&#1086;&#1075;&#1088;&#1077;&#1074;&#1072; &#1074;&#1086;&#1076;&#1099;</li><li>&#1042;&#1086;&#1079;&#1084;&#1086;&#1078;&#1085;&#1086;&#1089;&#1090;&#1100; &#1085;&#1072;&#1087;&#1086;&#1083;&#1100;&#1085;&#1086;&#1081; (&#1086;&#1073;&#1098;&#1077;&#1084; 100 &#1080; 150 &#1083;&#1080;&#1090;&#1088;&#1086;&#1074;) &#1080; &#1085;&#1072;&#1089;&#1090;&#1077;&#1085;&#1085;&#1086;&#1081; (&#1086;&#1073;&#1098;&#1077;&#1084; 60, 100, 150, 200 &#1083;&#1080;&#1090;&#1088;&#1086;&#1074;) &#1091;&#1089;&#1090;&#1072;&#1085;&#1086;&#1074;&#1082;&#1080;</li><li>QUATTRO OW &#1086;&#1089;&#1085;&#1072;&#1097;&#1077;&#1085;&#1099; &#1073;&#1077;&#1089;&#1082;&#1086;&#1085;&#1090;&#1072;&#1082;&#1090;&#1085;&#1099;&#1084; (&#1089;&#1091;&#1093;&#1080;&#1084;) &#1082;&#1077;&#1088;&#1072;&#1084;&#1080;&#1095;&#1077;&#1089;&#1082;&#1080;&#1084; &#1058;&#1069;&#1053;, &#1085;&#1077; &#1090;&#1088;&#1077;&#1073;&#1091;&#1102;&#1097;&#1080;&#1084; &#1076;&#1086;&#1087;&#1086;&#1083;&#1085;&#1080;&#1090;&#1077;&#1083;&#1100;&#1085;&#1086;&#1075;&#1086; &#1090;&#1077;&#1093;&#1085;&#1080;&#1095;&#1077;&#1089;&#1082;&#1086;&#1075;&#1086; &#1086;&#1073;&#1089;&#1083;&#1091;&#1078;&#1080;&#1074;&#1072;&#1085;&#1080;&#1103;, &#1090;&#1077;&#1088;&#1084;&#1086;&#1088;&#1077;&#1075;&#1091;&#1083;&#1103;&#1090;&#1086;&#1088;&#1086;&#1084; &#1080; &#1087;&#1088;&#1077;&#1076;&#1086;&#1093;&#1088;&#1072;&#1085;&#1080;&#1090;&#1077;&#1083;&#1100;&#1085;&#1099;&#1084; &#1086;&#1075;&#1088;&#1072;&#1085;&#1080;&#1095;&#1080;&#1090;&#1077;&#1083;&#1077;&#1084; &#1090;&#1077;&#1084;&#1087;&#1077;&#1088;&#1072;&#1090;&#1091;&#1088;&#1099;</li><li>&#1054;&#1088;&#1080;&#1075;&#1080;&#1085;&#1072;&#1083;&#1100;&#1085;&#1099;&#1081; &#1076;&#1080;&#1079;&#1072;&#1081;&#1085;, &#1101;&#1088;&#1075;&#1086;&#1085;&#1086;&#1084;&#1080;&#1095;&#1085;&#1086;&#1089;&#1090;&#1100;</li></ul></div> | [24 empty] | 59 | [9 empty] | 400 | 400 | [448 empty] | 59 | 15.2 | 400 | 400 |  |  | 890 | [64 empty] | 60
https://climatopt.ru/catalog/vodonagrevateli/nakopitelnye/nastennye/nibe/vodonagrevatel_kombinirovannogo_nagreva_nibe_classic_spiro_ow_e_100_12_l/ | /upload/resize_cache/iblock/f27/400_400_140cd750bba9870f18aada2478b24840a/14480_cover_0.jpg | [9 empty] | Водонагреватель комбинированного нагрева Nibe classic SPIRO OW-E 100.12 L | 36369 | 31531 | Накопительные |  | Водонагреватель SPIRO предназначен для приготовления горячей воды в небольших объемах в основном для домашнего использования. SPIRO нагревает воду за счет мощности работающего отопительного котла. В периоды, когда работа отопительного котла нецелесообразна, нагрев воды осуществляется установленным в водонагревателе ТЭНом. Водонагреватель оснащен высокоэффективной теплоизоляцией, что позволяет снизить теплопотери. Защита от коррозии обеспечивается специальным термостойким покрытием внутреннего резервуара и магниевым анодом увеличенного сечения. Экономичность за счет высокоэффективной теплоизоляции из пенополиуретана Возможность подключения змеевика с правой или левой стороны обеспечивает удобство инсталляции Для моделей OW-E: встроенный ТЭН с возможностью бесступенчатой регулировки температуры для подогрева воды в моменты отключения отопительного оборудования В моделях W-E отсутствует регулировка температуры Способ монтажа: настенный | <div class="detail_text"><p><em><strong>&#1042;&#1086;&#1076;&#1086;&#1085;&#1072;&#1075;&#1088;&#1077;&#1074;&#1072;&#1090;&#1077;&#1083;&#1100; SPIRO &#1087;&#1088;&#1077;&#1076;&#1085;&#1072;&#1079;&#1085;&#1072;&#1095;&#1077;&#1085; &#1076;&#1083;&#1103; &#1087;&#1088;&#1080;&#1075;&#1086;&#1090;&#1086;&#1074;&#1083;&#1077;&#1085;&#1080;&#1103; &#1075;&#1086;&#1088;&#1103;&#1095;&#1077;&#1081; &#1074;&#1086;&#1076;&#1099; &#1074; &#1085;&#1077;&#1073;&#1086;&#1083;&#1100;&#1096;&#1080;&#1093; &#1086;&#1073;&#1098;&#1077;&#1084;&#1072;&#1093; &#1074; &#1086;&#1089;&#1085;&#1086;&#1074;&#1085;&#1086;&#1084; &#1076;&#1083;&#1103; &#1076;&#1086;&#1084;&#1072;&#1096;&#1085;&#1077;&#1075;&#1086; &#1080;&#1089;&#1087;&#1086;&#1083;&#1100;&#1079;&#1086;&#1074;&#1072;&#1085;&#1080;&#1103;. SPIRO &#1085;&#1072;&#1075;&#1088;&#1077;&#1074;&#1072;&#1077;&#1090; &#1074;&#1086;&#1076;&#1091; &#1079;&#1072; &#1089;&#1095;&#1077;&#1090; &#1084;&#1086;&#1097;&#1085;&#1086;&#1089;&#1090;&#1080; &#1088;&#1072;&#1073;&#1086;&#1090;&#1072;&#1102;&#1097;&#1077;&#1075;&#1086; &#1086;&#1090;&#1086;&#1087;&#1080;&#1090;&#1077;&#1083;&#1100;&#1085;&#1086;&#1075;&#1086; &#1082;&#1086;&#1090;&#1083;&#1072;. &#1042; &#1087;&#1077;&#1088;&#1080;&#1086;&#1076;&#1099;, &#1082;&#1086;&#1075;&#1076;&#1072; &#1088;&#1072;&#1073;&#1086;&#1090;&#1072; &#1086;&#1090;&#1086;&#1087;&#1080;&#1090;&#1077;&#1083;&#1100;&#1085;&#1086;&#1075;&#1086; &#1082;&#1086;&#1090;&#1083;&#1072; &#1085;&#1077;&#1094;&#1077;&#1083;&#1077;&#1089;&#1086;&#1086;&#1073;&#1088;&#1072;&#1079;&#1085;&#1072;, &#1085;&#1072;&#1075;&#1088;&#1077;&#1074; &#1074;&#1086;&#1076;&#1099; &#1086;&#1089;&#1091;&#1097;&#1077;&#1089;&#1090;&#1074;&#1083;&#1103;&#1077;&#1090;&#1089;&#1103; &#1091;&#1089;&#1090;&#1072;&#1085;&#1086;&#1074;&#1083;&#1077;&#1085;&#1085;&#1099;&#1084; &#1074; &#1074;&#1086;&#1076;&#1086;&#1085;&#1072;&#1075;&#1088;&#1077;&#1074;&#1072;&#1090;&#1077;&#1083;&#1077; &#1058;&#1069;&#1053;&#1086;&#1084;.</strong></em></p><p>&#1042;&#1086;&#1076;&#1086;&#1085;&#1072;&#1075;&#1088;&#1077;&#1074;&#1072;&#1090;&#1077;&#1083;&#1100; &#1086;&#1089;&#1085;&#1072;&#1097;&#1077;&#1085; &#1074;&#1099;&#1089;&#1086;&#1082;&#1086;&#1101;&#1092;&#1092;&#1077;&#1082;&#1090;&#1080;&#1074;&#1085;&#1086;&#1081; &#1090;&#1077;&#1087;&#1083;&#1086;&#1080;&#1079;&#1086;&#1083;&#1103;&#1094;&#1080;&#1077;&#1081;, &#1095;&#1090;&#1086; &#1087;&#1086;&#1079;&#1074;&#1086;&#1083;&#1103;&#1077;&#1090; &#1089;&#1085;&#1080;&#1079;&#1080;&#1090;&#1100; &#1090;&#1077;&#1087;&#1083;&#1086;&#1087;&#1086;&#1090;&#1077;&#1088;&#1080;. &#1047;&#1072;&#1097;&#1080;&#1090;&#1072; &#1086;&#1090; &#1082;&#1086;&#1088;&#1088;&#1086;&#1079;&#1080;&#1080; &#1086;&#1073;&#1077;&#1089;&#1087;&#1077;&#1095;&#1080;&#1074;&#1072;&#1077;&#1090;&#1089;&#1103; &#1089;&#1087;&#1077;&#1094;&#1080;&#1072;&#1083;&#1100;&#1085;&#1099;&#1084; &#1090;&#1077;&#1088;&#1084;&#1086;&#1089;&#1090;&#1086;&#1081;&#1082;&#1080;&#1084; &#1087;&#1086;&#1082;&#1088;&#1099;&#1090;&#1080;&#1077;&#1084; &#1074;&#1085;&#1091;&#1090;&#1088;&#1077;&#1085;&#1085;&#1077;&#1075;&#1086; &#1088;&#1077;&#1079;&#1077;&#1088;&#1074;&#1091;&#1072;&#1088;&#1072; &#1080; &#1084;&#1072;&#1075;&#1085;&#1080;&#1077;&#1074;&#1099;&#1084; &#1072;&#1085;&#1086;&#1076;&#1086;&#1084; &#1091;&#1074;&#1077;&#1083;&#1080;&#1095;&#1077;&#1085;&#1085;&#1086;&#1075;&#1086; &#1089;&#1077;&#1095;&#1077;&#1085;&#1080;&#1103;.</p><ul><li>&#1069;&#1082;&#1086;&#1085;&#1086;&#1084;&#1080;&#1095;&#1085;&#1086;&#1089;&#1090;&#1100; &#1079;&#1072; &#1089;&#1095;&#1077;&#1090; &#1074;&#1099;&#1089;&#1086;&#1082;&#1086;&#1101;&#1092;&#1092;&#1077;&#1082;&#1090;&#1080;&#1074;&#1085;&#1086;&#1081; &#1090;&#1077;&#1087;&#1083;&#1086;&#1080;&#1079;&#1086;&#1083;&#1103;&#1094;&#1080;&#1080; &#1080;&#1079; &#1087;&#1077;&#1085;&#1086;&#1087;&#1086;&#1083;&#1080;&#1091;&#1088;&#1077;&#1090;&#1072;&#1085;&#1072;</li><li>&#1042;&#1086;&#1079;&#1084;&#1086;&#1078;&#1085;&#1086;&#1089;&#1090;&#1100; &#1087;&#1086;&#1076;&#1082;&#1083;&#1102;&#1095;&#1077;&#1085;&#1080;&#1103; &#1079;&#1084;&#1077;&#1077;&#1074;&#1080;&#1082;&#1072; &#1089; &#1087;&#1088;&#1072;&#1074;&#1086;&#1081; &#1080;&#1083;&#1080; &#1083;&#1077;&#1074;&#1086;&#1081; &#1089;&#1090;&#1086;&#1088;&#1086;&#1085;&#1099; &#1086;&#1073;&#1077;&#1089;&#1087;&#1077;&#1095;&#1080;&#1074;&#1072;&#1077;&#1090; &#1091;&#1076;&#1086;&#1073;&#1089;&#1090;&#1074;&#1086; &#1080;&#1085;&#1089;&#1090;&#1072;&#1083;&#1083;&#1103;&#1094;&#1080;&#1080;</li><li>&#1044;&#1083;&#1103; &#1084;&#1086;&#1076;&#1077;&#1083;&#1077;&#1081; OW-E: &#1074;&#1089;&#1090;&#1088;&#1086;&#1077;&#1085;&#1085;&#1099;&#1081; &#1058;&#1069;&#1053; &#1089; &#1074;&#1086;&#1079;&#1084;&#1086;&#1078;&#1085;&#1086;&#1089;&#1090;&#1100;&#1102; &#1073;&#1077;&#1089;&#1089;&#1090;&#1091;&#1087;&#1077;&#1085;&#1095;&#1072;&#1090;&#1086;&#1081; &#1088;&#1077;&#1075;&#1091;&#1083;&#1080;&#1088;&#1086;&#1074;&#1082;&#1080; &#1090;&#1077;&#1084;&#1087;&#1077;&#1088;&#1072;&#1090;&#1091;&#1088;&#1099; &#1076;&#1083;&#1103; &#1087;&#1086;&#1076;&#1086;&#1075;&#1088;&#1077;&#1074;&#1072; &#1074;&#1086;&#1076;&#1099; &#1074; &#1084;&#1086;&#1084;&#1077;&#1085;&#1090;&#1099; &#1086;&#1090;&#1082;&#1083;&#1102;&#1095;&#1077;&#1085;&#1080;&#1103; &#1086;&#1090;&#1086;&#1087;&#1080;&#1090;&#1077;&#1083;&#1100;&#1085;&#1086;&#1075;&#1086; &#1086;&#1073;&#1086;&#1088;&#1091;&#1076;&#1086;&#1074;&#1072;&#1085;&#1080;&#1103;</li><li>&#1042; &#1084;&#1086;&#1076;&#1077;&#1083;&#1103;&#1093; W-E &#1086;&#1090;&#1089;&#1091;&#1090;&#1089;&#1090;&#1074;&#1091;&#1077;&#1090; &#1088;&#1077;&#1075;&#1091;&#1083;&#1080;&#1088;&#1086;&#1074;&#1082;&#1072; &#1090;&#1077;&#1084;&#1087;&#1077;&#1088;&#1072;&#1090;&#1091;&#1088;&#1099;</li><li>&#1057;&#1087;&#1086;&#1089;&#1086;&#1073; &#1084;&#1086;&#1085;&#1090;&#1072;&#1078;&#1072;: &#1085;&#1072;&#1089;&#1090;&#1077;&#1085;&#1085;&#1099;&#1081;</li></ul></div> | [24 empty] | 48 | [9 empty] | 440 | [449 empty] | 48 |  |  | 440 |  |  | 886 | [64 empty] | 100
https://climatopt.ru/catalog/vodonagrevateli/nakopitelnye/nastennye/nibe/vodonagrevatel_kombinirovannogo_nagreva_nibe_classic_spiro_ow_e_100_12_p/ | /upload/resize_cache/iblock/79f/400_400_140cd750bba9870f18aada2478b24840a/14481_cover_0.jpg | [9 empty] | Водонагреватель комбинированного нагрева Nibe classic SPIRO OW-E 100.12 P | 36369 | 31532 | Накопительные |  | Водонагреватель SPIRO предназначен для приготовления горячей воды в небольших объемах в основном для домашнего использования. SPIRO нагревает воду за счет мощности работающего отопительного котла. В периоды, когда работа отопительного котла нецелесообразна, нагрев воды осуществляется установленным в водонагревателе ТЭНом. Водонагреватель оснащен высокоэффективной теплоизоляцией, что позволяет снизить теплопотери. Защита от коррозии обеспечивается специальным термостойким покрытием внутреннего резервуара и магниевым анодом увеличенного сечения. Экономичность за счет высокоэффективной теплоизоляции из пенополиуретана Возможность подключения змеевика с правой или левой стороны обеспечивает удобство инсталляции Для моделей OW-E: встроенный ТЭН с возможностью бесступенчатой регулировки температуры для подогрева воды в моменты отключения отопительного оборудования В моделях W-E отсутствует регулировка температуры Способ монтажа: настенный | <div class="detail_text"><p><em><strong>&#1042;&#1086;&#1076;&#1086;&#1085;&#1072;&#1075;&#1088;&#1077;&#1074;&#1072;&#1090;&#1077;&#1083;&#1100; SPIRO &#1087;&#1088;&#1077;&#1076;&#1085;&#1072;&#1079;&#1085;&#1072;&#1095;&#1077;&#1085; &#1076;&#1083;&#1103; &#1087;&#1088;&#1080;&#1075;&#1086;&#1090;&#1086;&#1074;&#1083;&#1077;&#1085;&#1080;&#1103; &#1075;&#1086;&#1088;&#1103;&#1095;&#1077;&#1081; &#1074;&#1086;&#1076;&#1099; &#1074; &#1085;&#1077;&#1073;&#1086;&#1083;&#1100;&#1096;&#1080;&#1093; &#1086;&#1073;&#1098;&#1077;&#1084;&#1072;&#1093; &#1074; &#1086;&#1089;&#1085;&#1086;&#1074;&#1085;&#1086;&#1084; &#1076;&#1083;&#1103; &#1076;&#1086;&#1084;&#1072;&#1096;&#1085;&#1077;&#1075;&#1086; &#1080;&#1089;&#1087;&#1086;&#1083;&#1100;&#1079;&#1086;&#1074;&#1072;&#1085;&#1080;&#1103;. SPIRO &#1085;&#1072;&#1075;&#1088;&#1077;&#1074;&#1072;&#1077;&#1090; &#1074;&#1086;&#1076;&#1091; &#1079;&#1072; &#1089;&#1095;&#1077;&#1090; &#1084;&#1086;&#1097;&#1085;&#1086;&#1089;&#1090;&#1080; &#1088;&#1072;&#1073;&#1086;&#1090;&#1072;&#1102;&#1097;&#1077;&#1075;&#1086; &#1086;&#1090;&#1086;&#1087;&#1080;&#1090;&#1077;&#1083;&#1100;&#1085;&#1086;&#1075;&#1086; &#1082;&#1086;&#1090;&#1083;&#1072;. &#1042; &#1087;&#1077;&#1088;&#1080;&#1086;&#1076;&#1099;, &#1082;&#1086;&#1075;&#1076;&#1072; &#1088;&#1072;&#1073;&#1086;&#1090;&#1072; &#1086;&#1090;&#1086;&#1087;&#1080;&#1090;&#1077;&#1083;&#1100;&#1085;&#1086;&#1075;&#1086; &#1082;&#1086;&#1090;&#1083;&#1072; &#1085;&#1077;&#1094;&#1077;&#1083;&#1077;&#1089;&#1086;&#1086;&#1073;&#1088;&#1072;&#1079;&#1085;&#1072;, &#1085;&#1072;&#1075;&#1088;&#1077;&#1074; &#1074;&#1086;&#1076;&#1099; &#1086;&#1089;&#1091;&#1097;&#1077;&#1089;&#1090;&#1074;&#1083;&#1103;&#1077;&#1090;&#1089;&#1103; &#1091;&#1089;&#1090;&#1072;&#1085;&#1086;&#1074;&#1083;&#1077;&#1085;&#1085;&#1099;&#1084; &#1074; &#1074;&#1086;&#1076;&#1086;&#1085;&#1072;&#1075;&#1088;&#1077;&#1074;&#1072;&#1090;&#1077;&#1083;&#1077; &#1058;&#1069;&#1053;&#1086;&#1084;.</strong></em></p><p>&#1042;&#1086;&#1076;&#1086;&#1085;&#1072;&#1075;&#1088;&#1077;&#1074;&#1072;&#1090;&#1077;&#1083;&#1100; &#1086;&#1089;&#1085;&#1072;&#1097;&#1077;&#1085; &#1074;&#1099;&#1089;&#1086;&#1082;&#1086;&#1101;&#1092;&#1092;&#1077;&#1082;&#1090;&#1080;&#1074;&#1085;&#1086;&#1081; &#1090;&#1077;&#1087;&#1083;&#1086;&#1080;&#1079;&#1086;&#1083;&#1103;&#1094;&#1080;&#1077;&#1081;, &#1095;&#1090;&#1086; &#1087;&#1086;&#1079;&#1074;&#1086;&#1083;&#1103;&#1077;&#1090; &#1089;&#1085;&#1080;&#1079;&#1080;&#1090;&#1100; &#1090;&#1077;&#1087;&#1083;&#1086;&#1087;&#1086;&#1090;&#1077;&#1088;&#1080;. &#1047;&#1072;&#1097;&#1080;&#1090;&#1072; &#1086;&#1090; &#1082;&#1086;&#1088;&#1088;&#1086;&#1079;&#1080;&#1080; &#1086;&#1073;&#1077;&#1089;&#1087;&#1077;&#1095;&#1080;&#1074;&#1072;&#1077;&#1090;&#1089;&#1103; &#1089;&#1087;&#1077;&#1094;&#1080;&#1072;&#1083;&#1100;&#1085;&#1099;&#1084; &#1090;&#1077;&#1088;&#1084;&#1086;&#1089;&#1090;&#1086;&#1081;&#1082;&#1080;&#1084; &#1087;&#1086;&#1082;&#1088;&#1099;&#1090;&#1080;&#1077;&#1084; &#1074;&#1085;&#1091;&#1090;&#1088;&#1077;&#1085;&#1085;&#1077;&#1075;&#1086; &#1088;&#1077;&#1079;&#1077;&#1088;&#1074;&#1091;&#1072;&#1088;&#1072; &#1080; &#1084;&#1072;&#1075;&#1085;&#1080;&#1077;&#1074;&#1099;&#1084; &#1072;&#1085;&#1086;&#1076;&#1086;&#1084; &#1091;&#1074;&#1077;&#1083;&#1080;&#1095;&#1077;&#1085;&#1085;&#1086;&#1075;&#1086; &#1089;&#1077;&#1095;&#1077;&#1085;&#1080;&#1103;.</p><ul><li>&#1069;&#1082;&#1086;&#1085;&#1086;&#1084;&#1080;&#1095;&#1085;&#1086;&#1089;&#1090;&#1100; &#1079;&#1072; &#1089;&#1095;&#1077;&#1090; &#1074;&#1099;&#1089;&#1086;&#1082;&#1086;&#1101;&#1092;&#1092;&#1077;&#1082;&#1090;&#1080;&#1074;&#1085;&#1086;&#1081; &#1090;&#1077;&#1087;&#1083;&#1086;&#1080;&#1079;&#1086;&#1083;&#1103;&#1094;&#1080;&#1080; &#1080;&#1079; &#1087;&#1077;&#1085;&#1086;&#1087;&#1086;&#1083;&#1080;&#1091;&#1088;&#1077;&#1090;&#1072;&#1085;&#1072;</li><li>&#1042;&#1086;&#1079;&#1084;&#1086;&#1078;&#1085;&#1086;&#1089;&#1090;&#1100; &#1087;&#1086;&#1076;&#1082;&#1083;&#1102;&#1095;&#1077;&#1085;&#1080;&#1103; &#1079;&#1084;&#1077;&#1077;&#1074;&#1080;&#1082;&#1072; &#1089; &#1087;&#1088;&#1072;&#1074;&#1086;&#1081; &#1080;&#1083;&#1080; &#1083;&#1077;&#1074;&#1086;&#1081; &#1089;&#1090;&#1086;&#1088;&#1086;&#1085;&#1099; &#1086;&#1073;&#1077;&#1089;&#1087;&#1077;&#1095;&#1080;&#1074;&#1072;&#1077;&#1090; &#1091;&#1076;&#1086;&#1073;&#1089;&#1090;&#1074;&#1086; &#1080;&#1085;&#1089;&#1090;&#1072;&#1083;&#1083;&#1103;&#1094;&#1080;&#1080;</li><li>&#1044;&#1083;&#1103; &#1084;&#1086;&#1076;&#1077;&#1083;&#1077;&#1081; OW-E: &#1074;&#1089;&#1090;&#1088;&#1086;&#1077;&#1085;&#1085;&#1099;&#1081; &#1058;&#1069;&#1053; &#1089; &#1074;&#1086;&#1079;&#1084;&#1086;&#1078;&#1085;&#1086;&#1089;&#1090;&#1100;&#1102; &#1073;&#1077;&#1089;&#1089;&#1090;&#1091;&#1087;&#1077;&#1085;&#1095;&#1072;&#1090;&#1086;&#1081; &#1088;&#1077;&#1075;&#1091;&#1083;&#1080;&#1088;&#1086;&#1074;&#1082;&#1080; &#1090;&#1077;&#1084;&#1087;&#1077;&#1088;&#1072;&#1090;&#1091;&#1088;&#1099; &#1076;&#1083;&#1103; &#1087;&#1086;&#1076;&#1086;&#1075;&#1088;&#1077;&#1074;&#1072; &#1074;&#1086;&#1076;&#1099; &#1074; &#1084;&#1086;&#1084;&#1077;&#1085;&#1090;&#1099; &#1086;&#1090;&#1082;&#1083;&#1102;&#1095;&#1077;&#1085;&#1080;&#1103; &#1086;&#1090;&#1086;&#1087;&#1080;&#1090;&#1077;&#1083;&#1100;&#1085;&#1086;&#1075;&#1086; &#1086;&#1073;&#1086;&#1088;&#1091;&#1076;&#1086;&#1074;&#1072;&#1085;&#1080;&#1103;</li><li>&#1042; &#1084;&#1086;&#1076;&#1077;&#1083;&#1103;&#1093; W-E &#1086;&#1090;&#1089;&#1091;&#1090;&#1089;&#1090;&#1074;&#1091;&#1077;&#1090; &#1088;&#1077;&#1075;&#1091;&#1083;&#1080;&#1088;&#1086;&#1074;&#1082;&#1072; &#1090;&#1077;&#1084;&#1087;&#1077;&#1088;&#1072;&#1090;&#1091;&#1088;&#1099;</li><li>&#1057;&#1087;&#1086;&#1089;&#1086;&#1073; &#1084;&#1086;&#1085;&#1090;&#1072;&#1078;&#1072;: &#1085;&#1072;&#1089;&#1090;&#1077;&#1085;&#1085;&#1099;&#1081;</li></ul></div> | [24 empty] | 48 | [9 empty] | 440 | [449 empty] | 48 |  |  | 440 |  |  | 886 | [64 empty] | 100
https://climatopt.ru/catalog/vodonagrevateli/nakopitelnye/nastennye/nibe/vodonagrevatel_kombinirovannogo_nagreva_nibe_classic_spiro_ow_e_120_12_l/ | /upload/resize_cache/iblock/5cb/400_400_140cd750bba9870f18aada2478b24840a/14482_cover_0.jpg | [9 empty] | Водонагреватель комбинированного нагрева Nibe classic SPIRO OW-E 120.12 L | 38371 | 31533 | Накопительные |  | Водонагреватель SPIRO предназначен для приготовления горячей воды в небольших объемах в основном для домашнего использования. SPIRO нагревает воду за счет мощности работающего отопительного котла. В периоды, когда работа отопительного котла нецелесообразна, нагрев воды осуществляется установленным в водонагревателе ТЭНом. Водонагреватель оснащен высокоэффективной теплоизоляцией, что позволяет снизить теплопотери. Защита от коррозии обеспечивается специальным термостойким покрытием внутреннего резервуара и магниевым анодом увеличенного сечения. Экономичность за счет высокоэффективной теплоизоляции из пенополиуретана Возможность подключения змеевика с правой или левой стороны обеспечивает удобство инсталляции Для моделей OW-E: встроенный ТЭН с возможностью бесступенчатой регулировки температуры для подогрева воды в моменты отключения отопительного оборудования В моделях W-E отсутствует регулировка температуры Способ монтажа: настенный | <div class="detail_text"><p><em><strong>&#1042;&#1086;&#1076;&#1086;&#1085;&#1072;&#1075;&#1088;&#1077;&#1074;&#1072;&#1090;&#1077;&#1083;&#1100; SPIRO &#1087;&#1088;&#1077;&#1076;&#1085;&#1072;&#1079;&#1085;&#1072;&#1095;&#1077;&#1085; &#1076;&#1083;&#1103; &#1087;&#1088;&#1080;&#1075;&#1086;&#1090;&#1086;&#1074;&#1083;&#1077;&#1085;&#1080;&#1103; &#1075;&#1086;&#1088;&#1103;&#1095;&#1077;&#1081; &#1074;&#1086;&#1076;&#1099; &#1074; &#1085;&#1077;&#1073;&#1086;&#1083;&#1100;&#1096;&#1080;&#1093; &#1086;&#1073;&#1098;&#1077;&#1084;&#1072;&#1093; &#1074; &#1086;&#1089;&#1085;&#1086;&#1074;&#1085;&#1086;&#1084; &#1076;&#1083;&#1103; &#1076;&#1086;&#1084;&#1072;&#1096;&#1085;&#1077;&#1075;&#1086; &#1080;&#1089;&#1087;&#1086;&#1083;&#1100;&#1079;&#1086;&#1074;&#1072;&#1085;&#1080;&#1103;. SPIRO &#1085;&#1072;&#1075;&#1088;&#1077;&#1074;&#1072;&#1077;&#1090; &#1074;&#1086;&#1076;&#1091; &#1079;&#1072; &#1089;&#1095;&#1077;&#1090; &#1084;&#1086;&#1097;&#1085;&#1086;&#1089;&#1090;&#1080; &#1088;&#1072;&#1073;&#1086;&#1090;&#1072;&#1102;&#1097;&#1077;&#1075;&#1086; &#1086;&#1090;&#1086;&#1087;&#1080;&#1090;&#1077;&#1083;&#1100;&#1085;&#1086;&#1075;&#1086; &#1082;&#1086;&#1090;&#1083;&#1072;. &#1042; &#1087;&#1077;&#1088;&#1080;&#1086;&#1076;&#1099;, &#1082;&#1086;&#1075;&#1076;&#1072; &#1088;&#1072;&#1073;&#1086;&#1090;&#1072; &#1086;&#1090;&#1086;&#1087;&#1080;&#1090;&#1077;&#1083;&#1100;&#1085;&#1086;&#1075;&#1086; &#1082;&#1086;&#1090;&#1083;&#1072; &#1085;&#1077;&#1094;&#1077;&#1083;&#1077;&#1089;&#1086;&#1086;&#1073;&#1088;&#1072;&#1079;&#1085;&#1072;, &#1085;&#1072;&#1075;&#1088;&#1077;&#1074; &#1074;&#1086;&#1076;&#1099; &#1086;&#1089;&#1091;&#1097;&#1077;&#1089;&#1090;&#1074;&#1083;&#1103;&#1077;&#1090;&#1089;&#1103; &#1091;&#1089;&#1090;&#1072;&#1085;&#1086;&#1074;&#1083;&#1077;&#1085;&#1085;&#1099;&#1084; &#1074; &#1074;&#1086;&#1076;&#1086;&#1085;&#1072;&#1075;&#1088;&#1077;&#1074;&#1072;&#1090;&#1077;&#1083;&#1077; &#1058;&#1069;&#1053;&#1086;&#1084;.</strong></em></p><p>&#1042;&#1086;&#1076;&#1086;&#1085;&#1072;&#1075;&#1088;&#1077;&#1074;&#1072;&#1090;&#1077;&#1083;&#1100; &#1086;&#1089;&#1085;&#1072;&#1097;&#1077;&#1085; &#1074;&#1099;&#1089;&#1086;&#1082;&#1086;&#1101;&#1092;&#1092;&#1077;&#1082;&#1090;&#1080;&#1074;&#1085;&#1086;&#1081; &#1090;&#1077;&#1087;&#1083;&#1086;&#1080;&#1079;&#1086;&#1083;&#1103;&#1094;&#1080;&#1077;&#1081;, &#1095;&#1090;&#1086; &#1087;&#1086;&#1079;&#1074;&#1086;&#1083;&#1103;&#1077;&#1090; &#1089;&#1085;&#1080;&#1079;&#1080;&#1090;&#1100; &#1090;&#1077;&#1087;&#1083;&#1086;&#1087;&#1086;&#1090;&#1077;&#1088;&#1080;. &#1047;&#1072;&#1097;&#1080;&#1090;&#1072; &#1086;&#1090; &#1082;&#1086;&#1088;&#1088;&#1086;&#1079;&#1080;&#1080; &#1086;&#1073;&#1077;&#1089;&#1087;&#1077;&#1095;&#1080;&#1074;&#1072;&#1077;&#1090;&#1089;&#1103; &#1089;&#1087;&#1077;&#1094;&#1080;&#1072;&#1083;&#1100;&#1085;&#1099;&#1084; &#1090;&#1077;&#1088;&#1084;&#1086;&#1089;&#1090;&#1086;&#1081;&#1082;&#1080;&#1084; &#1087;&#1086;&#1082;&#1088;&#1099;&#1090;&#1080;&#1077;&#1084; &#1074;&#1085;&#1091;&#1090;&#1088;&#1077;&#1085;&#1085;&#1077;&#1075;&#1086; &#1088;&#1077;&#1079;&#1077;&#1088;&#1074;&#1091;&#1072;&#1088;&#1072; &#1080; &#1084;&#1072;&#1075;&#1085;&#1080;&#1077;&#1074;&#1099;&#1084; &#1072;&#1085;&#1086;&#1076;&#1086;&#1084; &#1091;&#1074;&#1077;&#1083;&#1080;&#1095;&#1077;&#1085;&#1085;&#1086;&#1075;&#1086; &#1089;&#1077;&#1095;&#1077;&#1085;&#1080;&#1103;.</p><ul><li>&#1069;&#1082;&#1086;&#1085;&#1086;&#1084;&#1080;&#1095;&#1085;&#1086;&#1089;&#1090;&#1100; &#1079;&#1072; &#1089;&#1095;&#1077;&#1090; &#1074;&#1099;&#1089;&#1086;&#1082;&#1086;&#1101;&#1092;&#1092;&#1077;&#1082;&#1090;&#1080;&#1074;&#1085;&#1086;&#1081; &#1090;&#1077;&#1087;&#1083;&#1086;&#1080;&#1079;&#1086;&#1083;&#1103;&#1094;&#1080;&#1080; &#1080;&#1079; &#1087;&#1077;&#1085;&#1086;&#1087;&#1086;&#1083;&#1080;&#1091;&#1088;&#1077;&#1090;&#1072;&#1085;&#1072;</li><li>&#1042;&#1086;&#1079;&#1084;&#1086;&#1078;&#1085;&#1086;&#1089;&#1090;&#1100; &#1087;&#1086;&#1076;&#1082;&#1083;&#1102;&#1095;&#1077;&#1085;&#1080;&#1103; &#1079;&#1084;&#1077;&#1077;&#1074;&#1080;&#1082;&#1072; &#1089; &#1087;&#1088;&#1072;&#1074;&#1086;&#1081; &#1080;&#1083;&#1080; &#1083;&#1077;&#1074;&#1086;&#1081; &#1089;&#1090;&#1086;&#1088;&#1086;&#1085;&#1099; &#1086;&#1073;&#1077;&#1089;&#1087;&#1077;&#1095;&#1080;&#1074;&#1072;&#1077;&#1090; &#1091;&#1076;&#1086;&#1073;&#1089;&#1090;&#1074;&#1086; &#1080;&#1085;&#1089;&#1090;&#1072;&#1083;&#1083;&#1103;&#1094;&#1080;&#1080;</li><li>&#1044;&#1083;&#1103; &#1084;&#1086;&#1076;&#1077;&#1083;&#1077;&#1081; OW-E: &#1074;&#1089;&#1090;&#1088;&#1086;&#1077;&#1085;&#1085;&#1099;&#1081; &#1058;&#1069;&#1053; &#1089; &#1074;&#1086;&#1079;&#1084;&#1086;&#1078;&#1085;&#1086;&#1089;&#1090;&#1100;&#1102; &#1073;&#1077;&#1089;&#1089;&#1090;&#1091;&#1087;&#1077;&#1085;&#1095;&#1072;&#1090;&#1086;&#1081; &#1088;&#1077;&#1075;&#1091;&#1083;&#1080;&#1088;&#1086;&#1074;&#1082;&#1080; &#1090;&#1077;&#1084;&#1087;&#1077;&#1088;&#1072;&#1090;&#1091;&#1088;&#1099; &#1076;&#1083;&#1103; &#1087;&#1086;&#1076;&#1086;&#1075;&#1088;&#1077;&#1074;&#1072; &#1074;&#1086;&#1076;&#1099; &#1074; &#1084;&#1086;&#1084;&#1077;&#1085;&#1090;&#1099; &#1086;&#1090;&#1082;&#1083;&#1102;&#1095;&#1077;&#1085;&#1080;&#1103; &#1086;&#1090;&#1086;&#1087;&#1080;&#1090;&#1077;&#1083;&#1100;&#1085;&#1086;&#1075;&#1086; &#1086;&#1073;&#1086;&#1088;&#1091;&#1076;&#1086;&#1074;&#1072;&#1085;&#1080;&#1103;</li><li>&#1042; &#1084;&#1086;&#1076;&#1077;&#1083;&#1103;&#1093; W-E &#1086;&#1090;&#1089;&#1091;&#1090;&#1089;&#1090;&#1074;&#1091;&#1077;&#1090; &#1088;&#1077;&#1075;&#1091;&#1083;&#1080;&#1088;&#1086;&#1074;&#1082;&#1072; &#1090;&#1077;&#1084;&#1087;&#1077;&#1088;&#1072;&#1090;&#1091;&#1088;&#1099;</li><li>&#1057;&#1087;&#1086;&#1089;&#1086;&#1073; &#1084;&#1086;&#1085;&#1090;&#1072;&#1078;&#1072;: &#1085;&#1072;&#1089;&#1090;&#1077;&#1085;&#1085;&#1099;&#1081;</li></ul></div> | [24 empty] | 54 | [9 empty] | 440 | [449 empty] | 54 |  |  | 440 |  |  | 1156 | [64 empty] | 120
https://climatopt.ru/catalog/vodonagrevateli/nakopitelnye/nastennye/nibe/vodonagrevatel_kombinirovannogo_nagreva_nibe_classic_spiro_ow_e_120_12_p/ | /upload/resize_cache/iblock/04e/400_400_140cd750bba9870f18aada2478b24840a/14483_cover_0.jpg | [9 empty] | Водонагреватель комбинированного нагрева Nibe classic SPIRO OW-E 120.12 P | 38371 | 31534 | Накопительные |  | Водонагреватель SPIRO предназначен для приготовления горячей воды в небольших объемах в основном для домашнего использования. SPIRO нагревает воду за счет мощности работающего отопительного котла. В периоды, когда работа отопительного котла нецелесообразна, нагрев воды осуществляется установленным в водонагревателе ТЭНом. Водонагреватель оснащен высокоэффективной теплоизоляцией, что позволяет снизить теплопотери. Защита от коррозии обеспечивается специальным термостойким покрытием внутреннего резервуара и магниевым анодом увеличенного сечения. Экономичность за счет высокоэффективной теплоизоляции из пенополиуретана Возможность подключения змеевика с правой или левой стороны обеспечивает удобство инсталляции Для моделей OW-E: встроенный ТЭН с возможностью бесступенчатой регулировки температуры для подогрева воды в моменты отключения отопительного оборудования В моделях W-E отсутствует регулировка температуры Способ монтажа: настенный | <div class="detail_text"><p><em><strong>&#1042;&#1086;&#1076;&#1086;&#1085;&#1072;&#1075;&#1088;&#1077;&#1074;&#1072;&#1090;&#1077;&#1083;&#1100; SPIRO &#1087;&#1088;&#1077;&#1076;&#1085;&#1072;&#1079;&#1085;&#1072;&#1095;&#1077;&#1085; &#1076;&#1083;&#1103; &#1087;&#1088;&#1080;&#1075;&#1086;&#1090;&#1086;&#1074;&#1083;&#1077;&#1085;&#1080;&#1103; &#1075;&#1086;&#1088;&#1103;&#1095;&#1077;&#1081; &#1074;&#1086;&#1076;&#1099; &#1074; &#1085;&#1077;&#1073;&#1086;&#1083;&#1100;&#1096;&#1080;&#1093; &#1086;&#1073;&#1098;&#1077;&#1084;&#1072;&#1093; &#1074; &#1086;&#1089;&#1085;&#1086;&#1074;&#1085;&#1086;&#1084; &#1076;&#1083;&#1103; &#1076;&#1086;&#1084;&#1072;&#1096;&#1085;&#1077;&#1075;&#1086; &#1080;&#1089;&#1087;&#1086;&#1083;&#1100;&#1079;&#1086;&#1074;&#1072;&#1085;&#1080;&#1103;. SPIRO &#1085;&#1072;&#1075;&#1088;&#1077;&#1074;&#1072;&#1077;&#1090; &#1074;&#1086;&#1076;&#1091; &#1079;&#1072; &#1089;&#1095;&#1077;&#1090; &#1084;&#1086;&#1097;&#1085;&#1086;&#1089;&#1090;&#1080; &#1088;&#1072;&#1073;&#1086;&#1090;&#1072;&#1102;&#1097;&#1077;&#1075;&#1086; &#1086;&#1090;&#1086;&#1087;&#1080;&#1090;&#1077;&#1083;&#1100;&#1085;&#1086;&#1075;&#1086; &#1082;&#1086;&#1090;&#1083;&#1072;. &#1042; &#1087;&#1077;&#1088;&#1080;&#1086;&#1076;&#1099;, &#1082;&#1086;&#1075;&#1076;&#1072; &#1088;&#1072;&#1073;&#1086;&#1090;&#1072; &#1086;&#1090;&#1086;&#1087;&#1080;&#1090;&#1077;&#1083;&#1100;&#1085;&#1086;&#1075;&#1086; &#1082;&#1086;&#1090;&#1083;&#1072; &#1085;&#1077;&#1094;&#1077;&#1083;&#1077;&#1089;&#1086;&#1086;&#1073;&#1088;&#1072;&#1079;&#1085;&#1072;, &#1085;&#1072;&#1075;&#1088;&#1077;&#1074; &#1074;&#1086;&#1076;&#1099; &#1086;&#1089;&#1091;&#1097;&#1077;&#1089;&#1090;&#1074;&#1083;&#1103;&#1077;&#1090;&#1089;&#1103; &#1091;&#1089;&#1090;&#1072;&#1085;&#1086;&#1074;&#1083;&#1077;&#1085;&#1085;&#1099;&#1084; &#1074; &#1074;&#1086;&#1076;&#1086;&#1085;&#1072;&#1075;&#1088;&#1077;&#1074;&#1072;&#1090;&#1077;&#1083;&#1077; &#1058;&#1069;&#1053;&#1086;&#1084;.</strong></em></p><p>&#1042;&#1086;&#1076;&#1086;&#1085;&#1072;&#1075;&#1088;&#1077;&#1074;&#1072;&#1090;&#1077;&#1083;&#1100; &#1086;&#1089;&#1085;&#1072;&#1097;&#1077;&#1085; &#1074;&#1099;&#1089;&#1086;&#1082;&#1086;&#1101;&#1092;&#1092;&#1077;&#1082;&#1090;&#1080;&#1074;&#1085;&#1086;&#1081; &#1090;&#1077;&#1087;&#1083;&#1086;&#1080;&#1079;&#1086;&#1083;&#1103;&#1094;&#1080;&#1077;&#1081;, &#1095;&#1090;&#1086; &#1087;&#1086;&#1079;&#1074;&#1086;&#1083;&#1103;&#1077;&#1090; &#1089;&#1085;&#1080;&#1079;&#1080;&#1090;&#1100; &#1090;&#1077;&#1087;&#1083;&#1086;&#1087;&#1086;&#1090;&#1077;&#1088;&#1080;. &#1047;&#1072;&#1097;&#1080;&#1090;&#1072; &#1086;&#1090; &#1082;&#1086;&#1088;&#1088;&#1086;&#1079;&#1080;&#1080; &#1086;&#1073;&#1077;&#1089;&#1087;&#1077;&#1095;&#1080;&#1074;&#1072;&#1077;&#1090;&#1089;&#1103; &#1089;&#1087;&#1077;&#1094;&#1080;&#1072;&#1083;&#1100;&#1085;&#1099;&#1084; &#1090;&#1077;&#1088;&#1084;&#1086;&#1089;&#1090;&#1086;&#1081;&#1082;&#1080;&#1084; &#1087;&#1086;&#1082;&#1088;&#1099;&#1090;&#1080;&#1077;&#1084; &#1074;&#1085;&#1091;&#1090;&#1088;&#1077;&#1085;&#1085;&#1077;&#1075;&#1086; &#1088;&#1077;&#1079;&#1077;&#1088;&#1074;&#1091;&#1072;&#1088;&#1072; &#1080; &#1084;&#1072;&#1075;&#1085;&#1080;&#1077;&#1074;&#1099;&#1084; &#1072;&#1085;&#1086;&#1076;&#1086;&#1084; &#1091;&#1074;&#1077;&#1083;&#1080;&#1095;&#1077;&#1085;&#1085;&#1086;&#1075;&#1086; &#1089;&#1077;&#1095;&#1077;&#1085;&#1080;&#1103;.</p><ul><li>&#1069;&#1082;&#1086;&#1085;&#1086;&#1084;&#1080;&#1095;&#1085;&#1086;&#1089;&#1090;&#1100; &#1079;&#1072; &#1089;&#1095;&#1077;&#1090; &#1074;&#1099;&#1089;&#1086;&#1082;&#1086;&#1101;&#1092;&#1092;&#1077;&#1082;&#1090;&#1080;&#1074;&#1085;&#1086;&#1081; &#1090;&#1077;&#1087;&#1083;&#1086;&#1080;&#1079;&#1086;&#1083;&#1103;&#1094;&#1080;&#1080; &#1080;&#1079; &#1087;&#1077;&#1085;&#1086;&#1087;&#1086;&#1083;&#1080;&#1091;&#1088;&#1077;&#1090;&#1072;&#1085;&#1072;</li><li>&#1042;&#1086;&#1079;&#1084;&#1086;&#1078;&#1085;&#1086;&#1089;&#1090;&#1100; &#1087;&#1086;&#1076;&#1082;&#1083;&#1102;&#1095;&#1077;&#1085;&#1080;&#1103; &#1079;&#1084;&#1077;&#1077;&#1074;&#1080;&#1082;&#1072; &#1089; &#1087;&#1088;&#1072;&#1074;&#1086;&#1081; &#1080;&#1083;&#1080; &#1083;&#1077;&#1074;&#1086;&#1081; &#1089;&#1090;&#1086;&#1088;&#1086;&#1085;&#1099; &#1086;&#1073;&#1077;&#1089;&#1087;&#1077;&#1095;&#1080;&#1074;&#1072;&#1077;&#1090; &#1091;&#1076;&#1086;&#1073;&#1089;&#1090;&#1074;&#1086; &#1080;&#1085;&#1089;&#1090;&#1072;&#1083;&#1083;&#1103;&#1094;&#1080;&#1080;</li><li>&#1044;&#1083;&#1103; &#1084;&#1086;&#1076;&#1077;&#1083;&#1077;&#1081; OW-E: &#1074;&#1089;&#1090;&#1088;&#1086;&#1077;&#1085;&#1085;&#1099;&#1081; &#1058;&#1069;&#1053; &#1089; &#1074;&#1086;&#1079;&#1084;&#1086;&#1078;&#1085;&#1086;&#1089;&#1090;&#1100;&#1102; &#1073;&#1077;&#1089;&#1089;&#1090;&#1091;&#1087;&#1077;&#1085;&#1095;&#1072;&#1090;&#1086;&#1081; &#1088;&#1077;&#1075;&#1091;&#1083;&#1080;&#1088;&#1086;&#1074;&#1082;&#1080; &#1090;&#1077;&#1084;&#1087;&#1077;&#1088;&#1072;&#1090;&#1091;&#1088;&#1099; &#1076;&#1083;&#1103; &#1087;&#1086;&#1076;&#1086;&#1075;&#1088;&#1077;&#1074;&#1072; &#1074;&#1086;&#1076;&#1099; &#1074; &#1084;&#1086;&#1084;&#1077;&#1085;&#1090;&#1099; &#1086;&#1090;&#1082;&#1083;&#1102;&#1095;&#1077;&#1085;&#1080;&#1103; &#1086;&#1090;&#1086;&#1087;&#1080;&#1090;&#1077;&#1083;&#1100;&#1085;&#1086;&#1075;&#1086; &#1086;&#1073;&#1086;&#1088;&#1091;&#1076;&#1086;&#1074;&#1072;&#1085;&#1080;&#1103;</li><li>&#1042; &#1084;&#1086;&#1076;&#1077;&#1083;&#1103;&#1093; W-E &#1086;&#1090;&#1089;&#1091;&#1090;&#1089;&#1090;&#1074;&#1091;&#1077;&#1090; &#1088;&#1077;&#1075;&#1091;&#1083;&#1080;&#1088;&#1086;&#1074;&#1082;&#1072; &#1090;&#1077;&#1084;&#1087;&#1077;&#1088;&#1072;&#1090;&#1091;&#1088;&#1099;</li><li>&#1057;&#1087;&#1086;&#1089;&#1086;&#1073; &#1084;&#1086;&#1085;&#1090;&#1072;&#1078;&#1072;: &#1085;&#1072;&#1089;&#1090;&#1077;&#1085;&#1085;&#1099;&#1081;</li></ul></div> | [24 empty] | 54 | [9 empty] | 440 | [449 empty] | 54 |  |  | 440 |  |  | 1156 | [64 empty] | 120
https://climatopt.ru/catalog/vodonagrevateli/nakopitelnye/nastennye/nibe/vodonagrevatel_kombinirovannogo_nagreva_nibe_classic_spiro_ow_e_80_12_l/ | /upload/resize_cache/iblock/0d2/400_400_140cd750bba9870f18aada2478b24840a/14478_cover_0.jpg | [9 empty] | Водонагреватель комбинированного нагрева Nibe classic SPIRO OW-E 80.12 L | 34300 | 31535 | Накопительные |  | Водонагреватель SPIRO предназначен для приготовления горячей воды в небольших объемах в основном для домашнего использования. SPIRO нагревает воду за счет мощности работающего отопительного котла. В периоды, когда работа отопительного котла нецелесообразна, нагрев воды осуществляется установленным в водонагревателе ТЭНом. Водонагреватель оснащен высокоэффективной теплоизоляцией, что позволяет снизить теплопотери. Защита от коррозии обеспечивается специальным термостойким покрытием внутреннего резервуара и магниевым анодом увеличенного сечения. Экономичность за счет высокоэффективной теплоизоляции из пенополиуретана Возможность подключения змеевика с правой или левой стороны обеспечивает удобство инсталляции Для моделей OW-E: встроенный ТЭН с возможностью бесступенчатой регулировки температуры для подогрева воды в моменты отключения отопительного оборудования В моделях W-E отсутствует регулировка температуры Способ монтажа: настенный | <div class="detail_text"><p><em><strong>&#1042;&#1086;&#1076;&#1086;&#1085;&#1072;&#1075;&#1088;&#1077;&#1074;&#1072;&#1090;&#1077;&#1083;&#1100; SPIRO &#1087;&#1088;&#1077;&#1076;&#1085;&#1072;&#1079;&#1085;&#1072;&#1095;&#1077;&#1085; &#1076;&#1083;&#1103; &#1087;&#1088;&#1080;&#1075;&#1086;&#1090;&#1086;&#1074;&#1083;&#1077;&#1085;&#1080;&#1103; &#1075;&#1086;&#1088;&#1103;&#1095;&#1077;&#1081; &#1074;&#1086;&#1076;&#1099; &#1074; &#1085;&#1077;&#1073;&#1086;&#1083;&#1100;&#1096;&#1080;&#1093; &#1086;&#1073;&#1098;&#1077;&#1084;&#1072;&#1093; &#1074; &#1086;&#1089;&#1085;&#1086;&#1074;&#1085;&#1086;&#1084; &#1076;&#1083;&#1103; &#1076;&#1086;&#1084;&#1072;&#1096;&#1085;&#1077;&#1075;&#1086; &#1080;&#1089;&#1087;&#1086;&#1083;&#1100;&#1079;&#1086;&#1074;&#1072;&#1085;&#1080;&#1103;. SPIRO &#1085;&#1072;&#1075;&#1088;&#1077;&#1074;&#1072;&#1077;&#1090; &#1074;&#1086;&#1076;&#1091; &#1079;&#1072; &#1089;&#1095;&#1077;&#1090; &#1084;&#1086;&#1097;&#1085;&#1086;&#1089;&#1090;&#1080; &#1088;&#1072;&#1073;&#1086;&#1090;&#1072;&#1102;&#1097;&#1077;&#1075;&#1086; &#1086;&#1090;&#1086;&#1087;&#1080;&#1090;&#1077;&#1083;&#1100;&#1085;&#1086;&#1075;&#1086; &#1082;&#1086;&#1090;&#1083;&#1072;. &#1042; &#1087;&#1077;&#1088;&#1080;&#1086;&#1076;&#1099;, &#1082;&#1086;&#1075;&#1076;&#1072; &#1088;&#1072;&#1073;&#1086;&#1090;&#1072; &#1086;&#1090;&#1086;&#1087;&#1080;&#1090;&#1077;&#1083;&#1100;&#1085;&#1086;&#1075;&#1086; &#1082;&#1086;&#1090;&#1083;&#1072; &#1085;&#1077;&#1094;&#1077;&#1083;&#1077;&#1089;&#1086;&#1086;&#1073;&#1088;&#1072;&#1079;&#1085;&#1072;, &#1085;&#1072;&#1075;&#1088;&#1077;&#1074; &#1074;&#1086;&#1076;&#1099; &#1086;&#1089;&#1091;&#1097;&#1077;&#1089;&#1090;&#1074;&#1083;&#1103;&#1077;&#1090;&#1089;&#1103; &#1091;&#1089;&#1090;&#1072;&#1085;&#1086;&#1074;&#1083;&#1077;&#1085;&#1085;&#1099;&#1084; &#1074; &#1074;&#1086;&#1076;&#1086;&#1085;&#1072;&#1075;&#1088;&#1077;&#1074;&#1072;&#1090;&#1077;&#1083;&#1077; &#1058;&#1069;&#1053;&#1086;&#1084;.</strong></em></p><p>&#1042;&#1086;&#1076;&#1086;&#1085;&#1072;&#1075;&#1088;&#1077;&#1074;&#1072;&#1090;&#1077;&#1083;&#1100; &#1086;&#1089;&#1085;&#1072;&#1097;&#1077;&#1085; &#1074;&#1099;&#1089;&#1086;&#1082;&#1086;&#1101;&#1092;&#1092;&#1077;&#1082;&#1090;&#1080;&#1074;&#1085;&#1086;&#1081; &#1090;&#1077;&#1087;&#1083;&#1086;&#1080;&#1079;&#1086;&#1083;&#1103;&#1094;&#1080;&#1077;&#1081;, &#1095;&#1090;&#1086; &#1087;&#1086;&#1079;&#1074;&#1086;&#1083;&#1103;&#1077;&#1090; &#1089;&#1085;&#1080;&#1079;&#1080;&#1090;&#1100; &#1090;&#1077;&#1087;&#1083;&#1086;&#1087;&#1086;&#1090;&#1077;&#1088;&#1080;. &#1047;&#1072;&#1097;&#1080;&#1090;&#1072; &#1086;&#1090; &#1082;&#1086;&#1088;&#1088;&#1086;&#1079;&#1080;&#1080; &#1086;&#1073;&#1077;&#1089;&#1087;&#1077;&#1095;&#1080;&#1074;&#1072;&#1077;&#1090;&#1089;&#1103; &#1089;&#1087;&#1077;&#1094;&#1080;&#1072;&#1083;&#1100;&#1085;&#1099;&#1084; &#1090;&#1077;&#1088;&#1084;&#1086;&#1089;&#1090;&#1086;&#1081;&#1082;&#1080;&#1084; &#1087;&#1086;&#1082;&#1088;&#1099;&#1090;&#1080;&#1077;&#1084; &#1074;&#1085;&#1091;&#1090;&#1088;&#1077;&#1085;&#1085;&#1077;&#1075;&#1086; &#1088;&#1077;&#1079;&#1077;&#1088;&#1074;&#1091;&#1072;&#1088;&#1072; &#1080; &#1084;&#1072;&#1075;&#1085;&#1080;&#1077;&#1074;&#1099;&#1084; &#1072;&#1085;&#1086;&#1076;&#1086;&#1084; &#1091;&#1074;&#1077;&#1083;&#1080;&#1095;&#1077;&#1085;&#1085;&#1086;&#1075;&#1086; &#1089;&#1077;&#1095;&#1077;&#1085;&#1080;&#1103;.</p><ul><li>&#1069;&#1082;&#1086;&#1085;&#1086;&#1084;&#1080;&#1095;&#1085;&#1086;&#1089;&#1090;&#1100; &#1079;&#1072; &#1089;&#1095;&#1077;&#1090; &#1074;&#1099;&#1089;&#1086;&#1082;&#1086;&#1101;&#1092;&#1092;&#1077;&#1082;&#1090;&#1080;&#1074;&#1085;&#1086;&#1081; &#1090;&#1077;&#1087;&#1083;&#1086;&#1080;&#1079;&#1086;&#1083;&#1103;&#1094;&#1080;&#1080; &#1080;&#1079; &#1087;&#1077;&#1085;&#1086;&#1087;&#1086;&#1083;&#1080;&#1091;&#1088;&#1077;&#1090;&#1072;&#1085;&#1072;</li><li>&#1042;&#1086;&#1079;&#1084;&#1086;&#1078;&#1085;&#1086;&#1089;&#1090;&#1100; &#1087;&#1086;&#1076;&#1082;&#1083;&#1102;&#1095;&#1077;&#1085;&#1080;&#1103; &#1079;&#1084;&#1077;&#1077;&#1074;&#1080;&#1082;&#1072; &#1089; &#1087;&#1088;&#1072;&#1074;&#1086;&#1081; &#1080;&#1083;&#1080; &#1083;&#1077;&#1074;&#1086;&#1081; &#1089;&#1090;&#1086;&#1088;&#1086;&#1085;&#1099; &#1086;&#1073;&#1077;&#1089;&#1087;&#1077;&#1095;&#1080;&#1074;&#1072;&#1077;&#1090; &#1091;&#1076;&#1086;&#1073;&#1089;&#1090;&#1074;&#1086; &#1080;&#1085;&#1089;&#1090;&#1072;&#1083;&#1083;&#1103;&#1094;&#1080;&#1080;</li><li>&#1044;&#1083;&#1103; &#1084;&#1086;&#1076;&#1077;&#1083;&#1077;&#1081; OW-E: &#1074;&#1089;&#1090;&#1088;&#1086;&#1077;&#1085;&#1085;&#1099;&#1081; &#1058;&#1069;&#1053; &#1089; &#1074;&#1086;&#1079;&#1084;&#1086;&#1078;&#1085;&#1086;&#1089;&#1090;&#1100;&#1102; &#1073;&#1077;&#1089;&#1089;&#1090;&#1091;&#1087;&#1077;&#1085;&#1095;&#1072;&#1090;&#1086;&#1081; &#1088;&#1077;&#1075;&#1091;&#1083;&#1080;&#1088;&#1086;&#1074;&#1082;&#1080; &#1090;&#1077;&#1084;&#1087;&#1077;&#1088;&#1072;&#1090;&#1091;&#1088;&#1099; &#1076;&#1083;&#1103; &#1087;&#1086;&#1076;&#1086;&#1075;&#1088;&#1077;&#1074;&#1072; &#1074;&#1086;&#1076;&#1099; &#1074; &#1084;&#1086;&#1084;&#1077;&#1085;&#1090;&#1099; &#1086;&#1090;&#1082;&#1083;&#1102;&#1095;&#1077;&#1085;&#1080;&#1103; &#1086;&#1090;&#1086;&#1087;&#1080;&#1090;&#1077;&#1083;&#1100;&#1085;&#1086;&#1075;&#1086; &#1086;&#1073;&#1086;&#1088;&#1091;&#1076;&#1086;&#1074;&#1072;&#1085;&#1080;&#1103;</li><li>&#1042; &#1084;&#1086;&#1076;&#1077;&#1083;&#1103;&#1093; W-E &#1086;&#1090;&#1089;&#1091;&#1090;&#1089;&#1090;&#1074;&#1091;&#1077;&#1090; &#1088;&#1077;&#1075;&#1091;&#1083;&#1080;&#1088;&#1086;&#1074;&#1082;&#1072; &#1090;&#1077;&#1084;&#1087;&#1077;&#1088;&#1072;&#1090;&#1091;&#1088;&#1099;</li><li>&#1057;&#1087;&#1086;&#1089;&#1086;&#1073; &#1084;&#1086;&#1085;&#1090;&#1072;&#1078;&#1072;: &#1085;&#1072;&#1089;&#1090;&#1077;&#1085;&#1085;&#1099;&#1081;</li></ul></div> | [24 empty] | 43 | [9 empty] | 440 | [449 empty] | 43 |  |  | 440 |  |  | 836 | [64 empty] | 80
https://climatopt.ru/catalog/vodonagrevateli/nakopitelnye/nastennye/nibe/vodonagrevatel_kombinirovannogo_nagreva_nibe_classic_spiro_w_e_100_12_l/ | /upload/resize_cache/iblock/a18/400_400_140cd750bba9870f18aada2478b24840a/14484_cover_0.jpg | [9 empty] | Водонагреватель комбинированного нагрева Nibe classic SPIRO W-E 100.12 L | 26492 | 31536 | Накопительные |  | Водонагреватель SPIRO предназначен для приготовления горячей воды в небольших объемах в основном для домашнего использования. SPIRO нагревает воду за счет мощности работающего отопительного котла. В периоды, когда работа отопительного котла нецелесообразна, нагрев воды осуществляется установленным в водонагревателе ТЭНом. Водонагреватель оснащен высокоэффективной теплоизоляцией, что позволяет снизить теплопотери. Защита от коррозии обеспечивается специальным термостойким покрытием внутреннего резервуара и магниевым анодом увеличенного сечения. Экономичность за счет высокоэффективной теплоизоляции из пенополиуретана Возможность подключения змеевика с правой или левой стороны обеспечивает удобство инсталляции Для моделей OW-E: встроенный ТЭН с возможностью бесступенчатой регулировки температуры для подогрева воды в моменты отключения отопительного оборудования В моделях W-E отсутствует регулировка температуры Способ монтажа: настенный | <div class="detail_text"><p><em><strong>&#1042;&#1086;&#1076;&#1086;&#1085;&#1072;&#1075;&#1088;&#1077;&#1074;&#1072;&#1090;&#1077;&#1083;&#1100; SPIRO &#1087;&#1088;&#1077;&#1076;&#1085;&#1072;&#1079;&#1085;&#1072;&#1095;&#1077;&#1085; &#1076;&#1083;&#1103; &#1087;&#1088;&#1080;&#1075;&#1086;&#1090;&#1086;&#1074;&#1083;&#1077;&#1085;&#1080;&#1103; &#1075;&#1086;&#1088;&#1103;&#1095;&#1077;&#1081; &#1074;&#1086;&#1076;&#1099; &#1074; &#1085;&#1077;&#1073;&#1086;&#1083;&#1100;&#1096;&#1080;&#1093; &#1086;&#1073;&#1098;&#1077;&#1084;&#1072;&#1093; &#1074; &#1086;&#1089;&#1085;&#1086;&#1074;&#1085;&#1086;&#1084; &#1076;&#1083;&#1103; &#1076;&#1086;&#1084;&#1072;&#1096;&#1085;&#1077;&#1075;&#1086; &#1080;&#1089;&#1087;&#1086;&#1083;&#1100;&#1079;&#1086;&#1074;&#1072;&#1085;&#1080;&#1103;. SPIRO &#1085;&#1072;&#1075;&#1088;&#1077;&#1074;&#1072;&#1077;&#1090; &#1074;&#1086;&#1076;&#1091; &#1079;&#1072; &#1089;&#1095;&#1077;&#1090; &#1084;&#1086;&#1097;&#1085;&#1086;&#1089;&#1090;&#1080; &#1088;&#1072;&#1073;&#1086;&#1090;&#1072;&#1102;&#1097;&#1077;&#1075;&#1086; &#1086;&#1090;&#1086;&#1087;&#1080;&#1090;&#1077;&#1083;&#1100;&#1085;&#1086;&#1075;&#1086; &#1082;&#1086;&#1090;&#1083;&#1072;. &#1042; &#1087;&#1077;&#1088;&#1080;&#1086;&#1076;&#1099;, &#1082;&#1086;&#1075;&#1076;&#1072; &#1088;&#1072;&#1073;&#1086;&#1090;&#1072; &#1086;&#1090;&#1086;&#1087;&#1080;&#1090;&#1077;&#1083;&#1100;&#1085;&#1086;&#1075;&#1086; &#1082;&#1086;&#1090;&#1083;&#1072; &#1085;&#1077;&#1094;&#1077;&#1083;&#1077;&#1089;&#1086;&#1086;&#1073;&#1088;&#1072;&#1079;&#1085;&#1072;, &#1085;&#1072;&#1075;&#1088;&#1077;&#1074; &#1074;&#1086;&#1076;&#1099; &#1086;&#1089;&#1091;&#1097;&#1077;&#1089;&#1090;&#1074;&#1083;&#1103;&#1077;&#1090;&#1089;&#1103; &#1091;&#1089;&#1090;&#1072;&#1085;&#1086;&#1074;&#1083;&#1077;&#1085;&#1085;&#1099;&#1084; &#1074; &#1074;&#1086;&#1076;&#1086;&#1085;&#1072;&#1075;&#1088;&#1077;&#1074;&#1072;&#1090;&#1077;&#1083;&#1077; &#1058;&#1069;&#1053;&#1086;&#1084;.</strong></em></p><p>&#1042;&#1086;&#1076;&#1086;&#1085;&#1072;&#1075;&#1088;&#1077;&#1074;&#1072;&#1090;&#1077;&#1083;&#1100; &#1086;&#1089;&#1085;&#1072;&#1097;&#1077;&#1085; &#1074;&#1099;&#1089;&#1086;&#1082;&#1086;&#1101;&#1092;&#1092;&#1077;&#1082;&#1090;&#1080;&#1074;&#1085;&#1086;&#1081; &#1090;&#1077;&#1087;&#1083;&#1086;&#1080;&#1079;&#1086;&#1083;&#1103;&#1094;&#1080;&#1077;&#1081;, &#1095;&#1090;&#1086; &#1087;&#1086;&#1079;&#1074;&#1086;&#1083;&#1103;&#1077;&#1090; &#1089;&#1085;&#1080;&#1079;&#1080;&#1090;&#1100; &#1090;&#1077;&#1087;&#1083;&#1086;&#1087;&#1086;&#1090;&#1077;&#1088;&#1080;. &#1047;&#1072;&#1097;&#1080;&#1090;&#1072; &#1086;&#1090; &#1082;&#1086;&#1088;&#1088;&#1086;&#1079;&#1080;&#1080; &#1086;&#1073;&#1077;&#1089;&#1087;&#1077;&#1095;&#1080;&#1074;&#1072;&#1077;&#1090;&#1089;&#1103; &#1089;&#1087;&#1077;&#1094;&#1080;&#1072;&#1083;&#1100;&#1085;&#1099;&#1084; &#1090;&#1077;&#1088;&#1084;&#1086;&#1089;&#1090;&#1086;&#1081;&#1082;&#1080;&#1084; &#1087;&#1086;&#1082;&#1088;&#1099;&#1090;&#1080;&#1077;&#1084; &#1074;&#1085;&#1091;&#1090;&#1088;&#1077;&#1085;&#1085;&#1077;&#1075;&#1086; &#1088;&#1077;&#1079;&#1077;&#1088;&#1074;&#1091;&#1072;&#1088;&#1072; &#1080; &#1084;&#1072;&#1075;&#1085;&#1080;&#1077;&#1074;&#1099;&#1084; &#1072;&#1085;&#1086;&#1076;&#1086;&#1084; &#1091;&#1074;&#1077;&#1083;&#1080;&#1095;&#1077;&#1085;&#1085;&#1086;&#1075;&#1086; &#1089;&#1077;&#1095;&#1077;&#1085;&#1080;&#1103;.</p><ul><li>&#1069;&#1082;&#1086;&#1085;&#1086;&#1084;&#1080;&#1095;&#1085;&#1086;&#1089;&#1090;&#1100; &#1079;&#1072; &#1089;&#1095;&#1077;&#1090; &#1074;&#1099;&#1089;&#1086;&#1082;&#1086;&#1101;&#1092;&#1092;&#1077;&#1082;&#1090;&#1080;&#1074;&#1085;&#1086;&#1081; &#1090;&#1077;&#1087;&#1083;&#1086;&#1080;&#1079;&#1086;&#1083;&#1103;&#1094;&#1080;&#1080; &#1080;&#1079; &#1087;&#1077;&#1085;&#1086;&#1087;&#1086;&#1083;&#1080;&#1091;&#1088;&#1077;&#1090;&#1072;&#1085;&#1072;</li><li>&#1042;&#1086;&#1079;&#1084;&#1086;&#1078;&#1085;&#1086;&#1089;&#1090;&#1100; &#1087;&#1086;&#1076;&#1082;&#1083;&#1102;&#1095;&#1077;&#1085;&#1080;&#1103; &#1079;&#1084;&#1077;&#1077;&#1074;&#1080;&#1082;&#1072; &#1089; &#1087;&#1088;&#1072;&#1074;&#1086;&#1081; &#1080;&#1083;&#1080; &#1083;&#1077;&#1074;&#1086;&#1081; &#1089;&#1090;&#1086;&#1088;&#1086;&#1085;&#1099; &#1086;&#1073;&#1077;&#1089;&#1087;&#1077;&#1095;&#1080;&#1074;&#1072;&#1077;&#1090; &#1091;&#1076;&#1086;&#1073;&#1089;&#1090;&#1074;&#1086; &#1080;&#1085;&#1089;&#1090;&#1072;&#1083;&#1083;&#1103;&#1094;&#1080;&#1080;</li><li>&#1044;&#1083;&#1103; &#1084;&#1086;&#1076;&#1077;&#1083;&#1077;&#1081; OW-E: &#1074;&#1089;&#1090;&#1088;&#1086;&#1077;&#1085;&#1085;&#1099;&#1081; &#1058;&#1069;&#1053; &#1089; &#1074;&#1086;&#1079;&#1084;&#1086;&#1078;&#1085;&#1086;&#1089;&#1090;&#1100;&#1102; &#1073;&#1077;&#1089;&#1089;&#1090;&#1091;&#1087;&#1077;&#1085;&#1095;&#1072;&#1090;&#1086;&#1081; &#1088;&#1077;&#1075;&#1091;&#1083;&#1080;&#1088;&#1086;&#1074;&#1082;&#1080; &#1090;&#1077;&#1084;&#1087;&#1077;&#1088;&#1072;&#1090;&#1091;&#1088;&#1099; &#1076;&#1083;&#1103; &#1087;&#1086;&#1076;&#1086;&#1075;&#1088;&#1077;&#1074;&#1072; &#1074;&#1086;&#1076;&#1099; &#1074; &#1084;&#1086;&#1084;&#1077;&#1085;&#1090;&#1099; &#1086;&#1090;&#1082;&#1083;&#1102;&#1095;&#1077;&#1085;&#1080;&#1103; &#1086;&#1090;&#1086;&#1087;&#1080;&#1090;&#1077;&#1083;&#1100;&#1085;&#1086;&#1075;&#1086; &#1086;&#1073;&#1086;&#1088;&#1091;&#1076;&#1086;&#1074;&#1072;&#1085;&#1080;&#1103;</li><li>&#1042; &#1084;&#1086;&#1076;&#1077;&#1083;&#1103;&#1093; W-E &#1086;&#1090;&#1089;&#1091;&#1090;&#1089;&#1090;&#1074;&#1091;&#1077;&#1090; &#1088;&#1077;&#1075;&#1091;&#1083;&#1080;&#1088;&#1086;&#1074;&#1082;&#1072; &#1090;&#1077;&#1084;&#1087;&#1077;&#1088;&#1072;&#1090;&#1091;&#1088;&#1099;</li><li>&#1057;&#1087;&#1086;&#1089;&#1086;&#1073; &#1084;&#1086;&#1085;&#1090;&#1072;&#1078;&#1072;: &#1085;&#1072;&#1089;&#1090;&#1077;&#1085;&#1085;&#1099;&#1081;</li></ul></div> | [24 empty] | 43 | [9 empty] | 440 | [449 empty] | 43 |  |  | 440 |  |  | 978 | [64 empty] | 100
https://climatopt.ru/catalog/vodonagrevateli/nakopitelnye/nastennye/nibe/vodonagrevatel_kombinirovannogo_nagreva_nibe_classic_spiro_w_e_120_12_p/ | /upload/resize_cache/iblock/fed/400_400_140cd750bba9870f18aada2478b24840a/14487_cover_0.jpg | [9 empty] | Водонагреватель комбинированного нагрева Nibe classic SPIRO W-E 120.12 P | 28561 | 31537 | Накопительные |  | Водонагреватель SPIRO предназначен для приготовления горячей воды в небольших объемах в основном для домашнего использования. SPIRO нагревает воду за счет мощности работающего отопительного котла. В периоды, когда работа отопительного котла нецелесообразна, нагрев воды осуществляется установленным в водонагревателе ТЭНом. Водонагреватель оснащен высокоэффективной теплоизоляцией, что позволяет снизить теплопотери. Защита от коррозии обеспечивается специальным термостойким покрытием внутреннего резервуара и магниевым анодом увеличенного сечения. Экономичность за счет высокоэффективной теплоизоляции из пенополиуретана Возможность подключения змеевика с правой или левой стороны обеспечивает удобство инсталляции Для моделей OW-E: встроенный ТЭН с возможностью бесступенчатой регулировки температуры для подогрева воды в моменты отключения отопительного оборудования В моделях W-E отсутствует регулировка температуры Способ монтажа: настенный | <div class="detail_text"><p><em><strong>&#1042;&#1086;&#1076;&#1086;&#1085;&#1072;&#1075;&#1088;&#1077;&#1074;&#1072;&#1090;&#1077;&#1083;&#1100; SPIRO &#1087;&#1088;&#1077;&#1076;&#1085;&#1072;&#1079;&#1085;&#1072;&#1095;&#1077;&#1085; &#1076;&#1083;&#1103; &#1087;&#1088;&#1080;&#1075;&#1086;&#1090;&#1086;&#1074;&#1083;&#1077;&#1085;&#1080;&#1103; &#1075;&#1086;&#1088;&#1103;&#1095;&#1077;&#1081; &#1074;&#1086;&#1076;&#1099; &#1074; &#1085;&#1077;&#1073;&#1086;&#1083;&#1100;&#1096;&#1080;&#1093; &#1086;&#1073;&#1098;&#1077;&#1084;&#1072;&#1093; &#1074; &#1086;&#1089;&#1085;&#1086;&#1074;&#1085;&#1086;&#1084; &#1076;&#1083;&#1103; &#1076;&#1086;&#1084;&#1072;&#1096;&#1085;&#1077;&#1075;&#1086; &#1080;&#1089;&#1087;&#1086;&#1083;&#1100;&#1079;&#1086;&#1074;&#1072;&#1085;&#1080;&#1103;. SPIRO &#1085;&#1072;&#1075;&#1088;&#1077;&#1074;&#1072;&#1077;&#1090; &#1074;&#1086;&#1076;&#1091; &#1079;&#1072; &#1089;&#1095;&#1077;&#1090; &#1084;&#1086;&#1097;&#1085;&#1086;&#1089;&#1090;&#1080; &#1088;&#1072;&#1073;&#1086;&#1090;&#1072;&#1102;&#1097;&#1077;&#1075;&#1086; &#1086;&#1090;&#1086;&#1087;&#1080;&#1090;&#1077;&#1083;&#1100;&#1085;&#1086;&#1075;&#1086; &#1082;&#1086;&#1090;&#1083;&#1072;. &#1042; &#1087;&#1077;&#1088;&#1080;&#1086;&#1076;&#1099;, &#1082;&#1086;&#1075;&#1076;&#1072; &#1088;&#1072;&#1073;&#1086;&#1090;&#1072; &#1086;&#1090;&#1086;&#1087;&#1080;&#1090;&#1077;&#1083;&#1100;&#1085;&#1086;&#1075;&#1086; &#1082;&#1086;&#1090;&#1083;&#1072; &#1085;&#1077;&#1094;&#1077;&#1083;&#1077;&#1089;&#1086;&#1086;&#1073;&#1088;&#1072;&#1079;&#1085;&#1072;, &#1085;&#1072;&#1075;&#1088;&#1077;&#1074; &#1074;&#1086;&#1076;&#1099; &#1086;&#1089;&#1091;&#1097;&#1077;&#1089;&#1090;&#1074;&#1083;&#1103;&#1077;&#1090;&#1089;&#1103; &#1091;&#1089;&#1090;&#1072;&#1085;&#1086;&#1074;&#1083;&#1077;&#1085;&#1085;&#1099;&#1084; &#1074; &#1074;&#1086;&#1076;&#1086;&#1085;&#1072;&#1075;&#1088;&#1077;&#1074;&#1072;&#1090;&#1077;&#1083;&#1077; &#1058;&#1069;&#1053;&#1086;&#1084;.</strong></em></p><p>&#1042;&#1086;&#1076;&#1086;&#1085;&#1072;&#1075;&#1088;&#1077;&#1074;&#1072;&#1090;&#1077;&#1083;&#1100; &#1086;&#1089;&#1085;&#1072;&#1097;&#1077;&#1085; &#1074;&#1099;&#1089;&#1086;&#1082;&#1086;&#1101;&#1092;&#1092;&#1077;&#1082;&#1090;&#1080;&#1074;&#1085;&#1086;&#1081; &#1090;&#1077;&#1087;&#1083;&#1086;&#1080;&#1079;&#1086;&#1083;&#1103;&#1094;&#1080;&#1077;&#1081;, &#1095;&#1090;&#1086; &#1087;&#1086;&#1079;&#1074;&#1086;&#1083;&#1103;&#1077;&#1090; &#1089;&#1085;&#1080;&#1079;&#1080;&#1090;&#1100; &#1090;&#1077;&#1087;&#1083;&#1086;&#1087;&#1086;&#1090;&#1077;&#1088;&#1080;. &#1047;&#1072;&#1097;&#1080;&#1090;&#1072; &#1086;&#1090; &#1082;&#1086;&#1088;&#1088;&#1086;&#1079;&#1080;&#1080; &#1086;&#1073;&#1077;&#1089;&#1087;&#1077;&#1095;&#1080;&#1074;&#1072;&#1077;&#1090;&#1089;&#1103; &#1089;&#1087;&#1077;&#1094;&#1080;&#1072;&#1083;&#1100;&#1085;&#1099;&#1084; &#1090;&#1077;&#1088;&#1084;&#1086;&#1089;&#1090;&#1086;&#1081;&#1082;&#1080;&#1084; &#1087;&#1086;&#1082;&#1088;&#1099;&#1090;&#1080;&#1077;&#1084; &#1074;&#1085;&#1091;&#1090;&#1088;&#1077;&#1085;&#1085;&#1077;&#1075;&#1086; &#1088;&#1077;&#1079;&#1077;&#1088;&#1074;&#1091;&#1072;&#1088;&#1072; &#1080; &#1084;&#1072;&#1075;&#1085;&#1080;&#1077;&#1074;&#1099;&#1084; &#1072;&#1085;&#1086;&#1076;&#1086;&#1084; &#1091;&#1074;&#1077;&#1083;&#1080;&#1095;&#1077;&#1085;&#1085;&#1086;&#1075;&#1086; &#1089;&#1077;&#1095;&#1077;&#1085;&#1080;&#1103;.</p><ul><li>&#1069;&#1082;&#1086;&#1085;&#1086;&#1084;&#1080;&#1095;&#1085;&#1086;&#1089;&#1090;&#1100; &#1079;&#1072; &#1089;&#1095;&#1077;&#1090; &#1074;&#1099;&#1089;&#1086;&#1082;&#1086;&#1101;&#1092;&#1092;&#1077;&#1082;&#1090;&#1080;&#1074;&#1085;&#1086;&#1081; &#1090;&#1077;&#1087;&#1083;&#1086;&#1080;&#1079;&#1086;&#1083;&#1103;&#1094;&#1080;&#1080; &#1080;&#1079; &#1087;&#1077;&#1085;&#1086;&#1087;&#1086;&#1083;&#1080;&#1091;&#1088;&#1077;&#1090;&#1072;&#1085;&#1072;</li><li>&#1042;&#1086;&#1079;&#1084;&#1086;&#1078;&#1085;&#1086;&#1089;&#1090;&#1100; &#1087;&#1086;&#1076;&#1082;&#1083;&#1102;&#1095;&#1077;&#1085;&#1080;&#1103; &#1079;&#1084;&#1077;&#1077;&#1074;&#1080;&#1082;&#1072; &#1089; &#1087;&#1088;&#1072;&#1074;&#1086;&#1081; &#1080;&#1083;&#1080; &#1083;&#1077;&#1074;&#1086;&#1081; &#1089;&#1090;&#1086;&#1088;&#1086;&#1085;&#1099; &#1086;&#1073;&#1077;&#1089;&#1087;&#1077;&#1095;&#1080;&#1074;&#1072;&#1077;&#1090; &#1091;&#1076;&#1086;&#1073;&#1089;&#1090;&#1074;&#1086; &#1080;&#1085;&#1089;&#1090;&#1072;&#1083;&#1083;&#1103;&#1094;&#1080;&#1080;</li><li>&#1044;&#1083;&#1103; &#1084;&#1086;&#1076;&#1077;&#1083;&#1077;&#1081; OW-E: &#1074;&#1089;&#1090;&#1088;&#1086;&#1077;&#1085;&#1085;&#1099;&#1081; &#1058;&#1069;&#1053; &#1089; &#1074;&#1086;&#1079;&#1084;&#1086;&#1078;&#1085;&#1086;&#1089;&#1090;&#1100;&#1102; &#1073;&#1077;&#1089;&#1089;&#1090;&#1091;&#1087;&#1077;&#1085;&#1095;&#1072;&#1090;&#1086;&#1081; &#1088;&#1077;&#1075;&#1091;&#1083;&#1080;&#1088;&#1086;&#1074;&#1082;&#1080; &#1090;&#1077;&#1084;&#1087;&#1077;&#1088;&#1072;&#1090;&#1091;&#1088;&#1099; &#1076;&#1083;&#1103; &#1087;&#1086;&#1076;&#1086;&#1075;&#1088;&#1077;&#1074;&#1072; &#1074;&#1086;&#1076;&#1099; &#1074; &#1084;&#1086;&#1084;&#1077;&#1085;&#1090;&#1099; &#1086;&#1090;&#1082;&#1083;&#1102;&#1095;&#1077;&#1085;&#1080;&#1103; &#1086;&#1090;&#1086;&#1087;&#1080;&#1090;&#1077;&#1083;&#1100;&#1085;&#1086;&#1075;&#1086; &#1086;&#1073;&#1086;&#1088;&#1091;&#1076;&#1086;&#1074;&#1072;&#1085;&#1080;&#1103;</li><li>&#1042; &#1084;&#1086;&#1076;&#1077;&#1083;&#1103;&#1093; W-E &#1086;&#1090;&#1089;&#1091;&#1090;&#1089;&#1090;&#1074;&#1091;&#1077;&#1090; &#1088;&#1077;&#1075;&#1091;&#1083;&#1080;&#1088;&#1086;&#1074;&#1082;&#1072; &#1090;&#1077;&#1084;&#1087;&#1077;&#1088;&#1072;&#1090;&#1091;&#1088;&#1099;</li><li>&#1057;&#1087;&#1086;&#1089;&#1086;&#1073; &#1084;&#1086;&#1085;&#1090;&#1072;&#1078;&#1072;: &#1085;&#1072;&#1089;&#1090;&#1077;&#1085;&#1085;&#1099;&#1081;</li></ul></div> | [24 empty] | 46 | [9 empty] | 440 | [449 empty] | 46 |  |  | 440 |  |  | 1158 | [64 empty] | 120
https://climatopt.ru/catalog/vodonagrevateli/nakopitelnye/nastennye/gorenje/vodonagrevatel_kombinirovannogo_nagreva_gorenje_tgrk_100_lng_b6/ | /upload/resize_cache/iblock/4db/400_400_140cd750bba9870f18aada2478b24840a/12722_cover_0.jpg | [9 empty] | Водонагреватель комбинированного нагрева Gorenje TGRK 100 LNG B6 | 24490 | 31162 | Накопительные
https://climatopt.ru/catalog/vodonagrevateli/nakopitelnye/nastennye/gorenje/vodonagrevatel_kombinirovannogo_nagreva_gorenje_tgrk_150_lng_b6/ | /upload/resize_cache/iblock/e9d/400_400_140cd750bba9870f18aada2478b24840a/3724_cover_0.jpg | [9 empty] | Водонагреватель комбинированного нагрева Gorenje TGRK 150 LNG B6 | 30990 | 31377 | Накопительные | [27 empty] | 48 | [10 empty] | 461 | [448 empty] | 48 | 2 | 461 |  |  |  | 1305 | [63 empty] | G 1/2" | 150 | [21 empty] | 0.4
https://climatopt.ru/catalog/vodonagrevateli/nakopitelnye/nastennye/gorenje/vodonagrevatel_kombinirovannogo_nagreva_gorenje_tgrk_150_rng_b6/ | /upload/resize_cache/iblock/209/400_400_140cd750bba9870f18aada2478b24840a/12720_cover_0.jpg | [9 empty] | Водонагреватель комбинированного нагрева Gorenje TGRK 150 RNG B6 | 30990 | 31160 | Накопительные
https://climatopt.ru/catalog/vodonagrevateli/nakopitelnye/nastennye/gorenje/vodonagrevatel_kombinirovannogo_nagreva_gorenje_tgrk_200_lng_b6/ | /upload/resize_cache/iblock/f2b/400_400_140cd750bba9870f18aada2478b24840a/3726_cover_0.jpg | [9 empty] | Водонагреватель комбинированного нагрева Gorenje TGRK 200 LNG B6 | 35490 | 31378 | Накопительные | [27 empty] | 72 | [10 empty] | 507 | [448 empty] | 72 | 2 | 507 |  |  |  | 1514 | [63 empty] | G 1/2" | 200 | [21 empty] | 0.4
https://climatopt.ru/catalog/vodonagrevateli/nakopitelnye/nastennye/gorenje/vodonagrevatel_kombinirovannogo_nagreva_gorenje_tgrk_200_rng_b6/ | /upload/resize_cache/iblock/02c/400_400_140cd750bba9870f18aada2478b24840a/3727_cover_0.jpg | [9 empty] | Водонагреватель комбинированного нагрева Gorenje TGRK 200 RNG B6 | 35490 | 31379 | Накопительные | [27 empty] | 72 | [10 empty] | 507 | [448 empty] | 72 | 2 | 507 |  |  |  | 1514 | [63 empty] | G 1/2" | 200 | [21 empty] | 0.4
https://climatopt.ru/catalog/vodonagrevateli/nakopitelnye/nastennye/gorenje/vodonagrevatel_kombinirovannogo_nagreva_gorenje_tgrk_80_lng_b6/ | /upload/resize_cache/iblock/c5c/400_400_140cd750bba9870f18aada2478b24840a/3718_cover_0.jpg | [9 empty] | Водонагреватель комбинированного нагрева Gorenje TGRK 80 LNG B6 | 22490 | 31380 | Накопительные | [27 empty] | 32 | [10 empty] | 461 | [448 empty] | 32 | 2 | 461 |  |  |  | 775 | [63 empty] | G 1/2" | 200 | [21 empty] | 0.4
https://climatopt.ru/catalog/vodonagrevateli/nakopitelnye/nastennye/gorenje/vodonagrevatel_kombinirovannogo_nagreva_gorenje_tgrk_80_rng_b6/ | /upload/resize_cache/iblock/85d/400_400_140cd750bba9870f18aada2478b24840a/3719_cover_0.jpg | [9 empty] | Водонагреватель комбинированного нагрева Gorenje TGRK 80 RNG B6 | 22490 | 31381 | Накопительные | [27 empty] | 32 | [10 empty] | 461 | [448 empty] | 32 | 2 | 461 |  |  |  | 775 | [63 empty] | G 1/2" | 80 | [21 empty] | 0.4
https://climatopt.ru/catalog/vodonagrevateli/nakopitelnye/nastennye/gorenje/vodonagrevatel_kombinirovannogo_nagreva_gorenje_tgrk_100_rng_b6/ | /upload/resize_cache/iblock/acc/400_400_140cd750bba9870f18aada2478b24840a/12721_cover_0.jpg | [9 empty] | Водонагреватель комбинированного нагрева Gorenje TGRK100 RNG B6 | 24490 | 31161 | Накопительные
https://climatopt.ru/catalog/vodonagrevateli/nakopitelnye/napolnye/gorenje/vodonagrevatel_kosvennogo_nagreva_gorenje_gv_100/ | /upload/resize_cache/iblock/63d/400_400_140cd750bba9870f18aada2478b24840a/11812_cover_0.jpg | [9 empty] | Водонагреватель косвенного нагрева Gorenje GV 100 | 30990 | 30330 | Накопительные |  | Накопительный напорный водонагреватель косвенного нагрева Gorenje GV 100. Водонагреватели серии GV были разработаны на основе семейства GB - это зарекомендовавшие себя приборы косвенного нагрева воды, в серии GV они имеют вертикальное исполнение и напольную установку. Оснащен теплообменником трубчатым с большой площадью рабочей поверхности и высокой производительностью. Может быть подсоединен к любым источникам и системам отопления, забирать тепло из этой системы и через теплообменник передавать его в систему горячего водоснабжения. Идеально подходит для уснановки и использования непосредственно под газовым или электрическим котлом, размещенным на стене. Подсоединение теплообменника сзади. Биметаллический термометр показывает текущую температуру непосредственно в баке. Теплоизоляция экологичная и достаточно широкая сводит теплопотери к минимуму. Основные данные Вид напорного электроводонагревателя: профессиональный инженерный Объем Объем, л: 100 Предназначение и установка Одна или несколько водоразборных точек Количество человек при среднем расходе: 4-5 Вертикальный напольный монтаж: да Монтажные размеры Высота, мм: 948 Внешний диаметр, мм: 500 Глубина, мм: 500 Присоединение к водопроводу: G 1/2 Присоединение к теплообменнику: G 3/4 Вес нетто/брутто/с водой, кг: 54/57/154 Технические характеристики Стальной эмалированный бак Магниевый защитный анод Рабочее давление в водонагревателе, бар: 6 Средняя толщина изоляционного слоя, мм: 40 Термометр Подключение к дополнительному источнику энергии Теплообменник Площадь теплообменника, кв·м·: 0,9 Максимальное давление теплоносителя, бар: 6 Максимальная температура на входе, С: 85 Безопасность Предохранительный клапан группы безопасности Рабочие характеристики Время нагрева от 15 до 75°С: 15 мин Количество смешанной воды при 40°С, л: 187 Теплопотери, кВтч/24ч: 1,58 Таблица сравнения GV100 GV120 GV150 GV200 Основные данные Вид прибора: косвенный водонагреватель косвенный водонагреватель косвенный водонагреватель косвенный водонагреватель Вид напорного электроводонагревателя: профессиональный инженерный профессиональный инженерный профессиональный инженерный профессиональный инженерный Новинка: — — — — Объем Объем, л: 100 120 150 200 Предназначение и установка Одна или несколько водоразборных точек: Количество человек при среднем расходе: 4-5 5-6 6-8 8-10 Вертикальный напольный монтаж: да да да да Монтажные размеры Высота, мм: 948 1103 1318 1510 Внешний диаметр, мм: 500 500 500 500 Глубина, мм: 500 500 500 500 Присоединение к водопроводу: G 1/2 G 1/2 G 1/2 G 1/2 Присоединение к теплообменнику: G 3/4 G 3/4 G 3/4 G 3/4 Вес нетто/брутто/с водой, кг: 54/57/154 60/66/182 70/74/220 88/93/293 Технические характеристики Стальной эмалированный бак: Магниевый защитный анод: Рабочее давление в водонагревателе, бар: 6 6 6 6 Средняя толщина изоляционного слоя, мм: 40 40 40 40 Термометр: Подключение к дополнительному источнику энергии: Теплообменник Площадь теплообменника, кв·м·: 0,9 0,9 0,9 0,9 Максимальное давление теплоносителя, бар: 6 6 6 6 Максимальная температура на входе, С: 85 85 85 85 Безопасность Предохранительный клапан группы безопасности: Рабочие характеристики Время нагрева от 15 до 75°С: 15 мин 17 мин 18 мин 24 мин Количество смешанной воды при 40°С, л: 187 226 286 387 Теплопотери, кВтч/24ч: 1,58 1,77 2,05 2,5 | <div class="detail_text"><p> &#1053;&#1072;&#1082;&#1086;&#1087;&#1080;&#1090;&#1077;&#1083;&#1100;&#1085;&#1099;&#1081; &#1085;&#1072;&#1087;&#1086;&#1088;&#1085;&#1099;&#1081; &#1074;&#1086;&#1076;&#1086;&#1085;&#1072;&#1075;&#1088;&#1077;&#1074;&#1072;&#1090;&#1077;&#1083;&#1100; &#1082;&#1086;&#1089;&#1074;&#1077;&#1085;&#1085;&#1086;&#1075;&#1086; &#1085;&#1072;&#1075;&#1088;&#1077;&#1074;&#1072;<strong>Gorenje GV 100.</strong>&#1042;&#1086;&#1076;&#1086;&#1085;&#1072;&#1075;&#1088;&#1077;&#1074;&#1072;&#1090;&#1077;&#1083;&#1080; &#1089;&#1077;&#1088;&#1080;&#1080; GV &#1073;&#1099;&#1083;&#1080; &#1088;&#1072;&#1079;&#1088;&#1072;&#1073;&#1086;&#1090;&#1072;&#1085;&#1099; &#1085;&#1072; &#1086;&#1089;&#1085;&#1086;&#1074;&#1077; &#1089;&#1077;&#1084;&#1077;&#1081;&#1089;&#1090;&#1074;&#1072; GB - &#1101;&#1090;&#1086; &#1079;&#1072;&#1088;&#1077;&#1082;&#1086;&#1084;&#1077;&#1085;&#1076;&#1086;&#1074;&#1072;&#1074;&#1096;&#1080;&#1077; &#1089;&#1077;&#1073;&#1103; &#1087;&#1088;&#1080;&#1073;&#1086;&#1088;&#1099; &#1082;&#1086;&#1089;&#1074;&#1077;&#1085;&#1085;&#1086;&#1075;&#1086; &#1085;&#1072;&#1075;&#1088;&#1077;&#1074;&#1072; &#1074;&#1086;&#1076;&#1099;, &#1074; &#1089;&#1077;&#1088;&#1080;&#1080; GV &#1086;&#1085;&#1080; &#1080;&#1084;&#1077;&#1102;&#1090; &#1074;&#1077;&#1088;&#1090;&#1080;&#1082;&#1072;&#1083;&#1100;&#1085;&#1086;&#1077; &#1080;&#1089;&#1087;&#1086;&#1083;&#1085;&#1077;&#1085;&#1080;&#1077; &#1080; &#1085;&#1072;&#1087;&#1086;&#1083;&#1100;&#1085;&#1091;&#1102; &#1091;&#1089;&#1090;&#1072;&#1085;&#1086;&#1074;&#1082;&#1091;.<br> &#1054;&#1089;&#1085;&#1072;&#1097;&#1077;&#1085; &#1090;&#1077;&#1087;&#1083;&#1086;&#1086;&#1073;&#1084;&#1077;&#1085;&#1085;&#1080;&#1082;&#1086;&#1084; &#1090;&#1088;&#1091;&#1073;&#1095;&#1072;&#1090;&#1099;&#1084; &#1089; &#1073;&#1086;&#1083;&#1100;&#1096;&#1086;&#1081; &#1087;&#1083;&#1086;&#1097;&#1072;&#1076;&#1100;&#1102; &#1088;&#1072;&#1073;&#1086;&#1095;&#1077;&#1081; &#1087;&#1086;&#1074;&#1077;&#1088;&#1093;&#1085;&#1086;&#1089;&#1090;&#1080; &#1080; &#1074;&#1099;&#1089;&#1086;&#1082;&#1086;&#1081; &#1087;&#1088;&#1086;&#1080;&#1079;&#1074;&#1086;&#1076;&#1080;&#1090;&#1077;&#1083;&#1100;&#1085;&#1086;&#1089;&#1090;&#1100;&#1102;. &#1052;&#1086;&#1078;&#1077;&#1090; &#1073;&#1099;&#1090;&#1100; &#1087;&#1086;&#1076;&#1089;&#1086;&#1077;&#1076;&#1080;&#1085;&#1077;&#1085; &#1082; &#1083;&#1102;&#1073;&#1099;&#1084; &#1080;&#1089;&#1090;&#1086;&#1095;&#1085;&#1080;&#1082;&#1072;&#1084; &#1080; &#1089;&#1080;&#1089;&#1090;&#1077;&#1084;&#1072;&#1084; &#1086;&#1090;&#1086;&#1087;&#1083;&#1077;&#1085;&#1080;&#1103;, &#1079;&#1072;&#1073;&#1080;&#1088;&#1072;&#1090;&#1100; &#1090;&#1077;&#1087;&#1083;&#1086; &#1080;&#1079; &#1101;&#1090;&#1086;&#1081; &#1089;&#1080;&#1089;&#1090;&#1077;&#1084;&#1099; &#1080; &#1095;&#1077;&#1088;&#1077;&#1079; &#1090;&#1077;&#1087;&#1083;&#1086;&#1086;&#1073;&#1084;&#1077;&#1085;&#1085;&#1080;&#1082; &#1087;&#1077;&#1088;&#1077;&#1076;&#1072;&#1074;&#1072;&#1090;&#1100; &#1077;&#1075;&#1086; &#1074; &#1089;&#1080;&#1089;&#1090;&#1077;&#1084;&#1091; &#1075;&#1086;&#1088;&#1103;&#1095;&#1077;&#1075;&#1086; &#1074;&#1086;&#1076;&#1086;&#1089;&#1085;&#1072;&#1073;&#1078;&#1077;&#1085;&#1080;&#1103;. &#1048;&#1076;&#1077;&#1072;&#1083;&#1100;&#1085;&#1086; &#1087;&#1086;&#1076;&#1093;&#1086;&#1076;&#1080;&#1090; &#1076;&#1083;&#1103; &#1091;&#1089;&#1085;&#1072;&#1085;&#1086;&#1074;&#1082;&#1080; &#1080; &#1080;&#1089;&#1087;&#1086;&#1083;&#1100;&#1079;&#1086;&#1074;&#1072;&#1085;&#1080;&#1103; &#1085;&#1077;&#1087;&#1086;&#1089;&#1088;&#1077;&#1076;&#1089;&#1090;&#1074;&#1077;&#1085;&#1085;&#1086; &#1087;&#1086;&#1076; &#1075;&#1072;&#1079;&#1086;&#1074;&#1099;&#1084; &#1080;&#1083;&#1080; &#1101;&#1083;&#1077;&#1082;&#1090;&#1088;&#1080;&#1095;&#1077;&#1089;&#1082;&#1080;&#1084; &#1082;&#1086;&#1090;&#1083;&#1086;&#1084;, &#1088;&#1072;&#1079;&#1084;&#1077;&#1097;&#1077;&#1085;&#1085;&#1099;&#1084; &#1085;&#1072; &#1089;&#1090;&#1077;&#1085;&#1077;. &#1055;&#1086;&#1076;&#1089;&#1086;&#1077;&#1076;&#1080;&#1085;&#1077;&#1085;&#1080;&#1077; &#1090;&#1077;&#1087;&#1083;&#1086;&#1086;&#1073;&#1084;&#1077;&#1085;&#1085;&#1080;&#1082;&#1072; &#1089;&#1079;&#1072;&#1076;&#1080;. &#1041;&#1080;&#1084;&#1077;&#1090;&#1072;&#1083;&#1083;&#1080;&#1095;&#1077;&#1089;&#1082;&#1080;&#1081; &#1090;&#1077;&#1088;&#1084;&#1086;&#1084;&#1077;&#1090;&#1088; &#1087;&#1086;&#1082;&#1072;&#1079;&#1099;&#1074;&#1072;&#1077;&#1090; &#1090;&#1077;&#1082;&#1091;&#1097;&#1091;&#1102; &#1090;&#1077;&#1084;&#1087;&#1077;&#1088;&#1072;&#1090;&#1091;&#1088;&#1091; &#1085;&#1077;&#1087;&#1086;&#1089;&#1088;&#1077;&#1076;&#1089;&#1090;&#1074;&#1077;&#1085;&#1085;&#1086; &#1074; &#1073;&#1072;&#1082;&#1077;. &#1058;&#1077;&#1087;&#1083;&#1086;&#1080;&#1079;&#1086;&#1083;&#1103;&#1094;&#1080;&#1103; &#1101;&#1082;&#1086;&#1083;&#1086;&#1075;&#1080;&#1095;&#1085;&#1072;&#1103; &#1080; &#1076;&#1086;&#1089;&#1090;&#1072;&#1090;&#1086;&#1095;&#1085;&#1086; &#1096;&#1080;&#1088;&#1086;&#1082;&#1072;&#1103; &#1089;&#1074;&#1086;&#1076;&#1080;&#1090; &#1090;&#1077;&#1087;&#1083;&#1086;&#1087;&#1086;&#1090;&#1077;&#1088;&#1080; &#1082; &#1084;&#1080;&#1085;&#1080;&#1084;&#1091;&#1084;&#1091;. </p> <h3>&#1054;&#1089;&#1085;&#1086;&#1074;&#1085;&#1099;&#1077; &#1076;&#1072;&#1085;&#1085;&#1099;&#1077;</h3> <ul> <li>&#1042;&#1080;&#1076; &#1085;&#1072;&#1087;&#1086;&#1088;&#1085;&#1086;&#1075;&#1086; &#1101;&#1083;&#1077;&#1082;&#1090;&#1088;&#1086;&#1074;&#1086;&#1076;&#1086;&#1085;&#1072;&#1075;&#1088;&#1077;&#1074;&#1072;&#1090;&#1077;&#1083;&#1103;: &#1087;&#1088;&#1086;&#1092;&#1077;&#1089;&#1089;&#1080;&#1086;&#1085;&#1072;&#1083;&#1100;&#1085;&#1099;&#1081; &#1080;&#1085;&#1078;&#1077;&#1085;&#1077;&#1088;&#1085;&#1099;&#1081;</li> </ul> <h3>&#1054;&#1073;&#1098;&#1077;&#1084;</h3> <ul> <li>&#1054;&#1073;&#1098;&#1077;&#1084;, &#1083;: 100</li> </ul> <h3>&#1055;&#1088;&#1077;&#1076;&#1085;&#1072;&#1079;&#1085;&#1072;&#1095;&#1077;&#1085;&#1080;&#1077; &#1080; &#1091;&#1089;&#1090;&#1072;&#1085;&#1086;&#1074;&#1082;&#1072;</h3> <ul> <li>&#1054;&#1076;&#1085;&#1072; &#1080;&#1083;&#1080; &#1085;&#1077;&#1089;&#1082;&#1086;&#1083;&#1100;&#1082;&#1086; &#1074;&#1086;&#1076;&#1086;&#1088;&#1072;&#1079;&#1073;&#1086;&#1088;&#1085;&#1099;&#1093; &#1090;&#1086;&#1095;&#1077;&#1082;</li> <li>&#1050;&#1086;&#1083;&#1080;&#1095;&#1077;&#1089;&#1090;&#1074;&#1086; &#1095;&#1077;&#1083;&#1086;&#1074;&#1077;&#1082; &#1087;&#1088;&#1080; &#1089;&#1088;&#1077;&#1076;&#1085;&#1077;&#1084; &#1088;&#1072;&#1089;&#1093;&#1086;&#1076;&#1077;: 4-5</li> <li>&#1042;&#1077;&#1088;&#1090;&#1080;&#1082;&#1072;&#1083;&#1100;&#1085;&#1099;&#1081; &#1085;&#1072;&#1087;&#1086;&#1083;&#1100;&#1085;&#1099;&#1081; &#1084;&#1086;&#1085;&#1090;&#1072;&#1078;: &#1076;&#1072;</li> </ul> <h3>&#1052;&#1086;&#1085;&#1090;&#1072;&#1078;&#1085;&#1099;&#1077; &#1088;&#1072;&#1079;&#1084;&#1077;&#1088;&#1099;</h3> <ul> <li>&#1042;&#1099;&#1089;&#1086;&#1090;&#1072;, &#1084;&#1084;: 948</li> <li>&#1042;&#1085;&#1077;&#1096;&#1085;&#1080;&#1081; &#1076;&#1080;&#1072;&#1084;&#1077;&#1090;&#1088;, &#1084;&#1084;: 500</li> <li>&#1043;&#1083;&#1091;&#1073;&#1080;&#1085;&#1072;, &#1084;&#1084;: 500</li> <li>&#1055;&#1088;&#1080;&#1089;&#1086;&#1077;&#1076;&#1080;&#1085;&#1077;&#1085;&#1080;&#1077; &#1082; &#1074;&#1086;&#1076;&#1086;&#1087;&#1088;&#1086;&#1074;&#1086;&#1076;&#1091;: G 1/2</li> <li>&#1055;&#1088;&#1080;&#1089;&#1086;&#1077;&#1076;&#1080;&#1085;&#1077;&#1085;&#1080;&#1077; &#1082; &#1090;&#1077;&#1087;&#1083;&#1086;&#1086;&#1073;&#1084;&#1077;&#1085;&#1085;&#1080;&#1082;&#1091;: G 3/4</li> <li>&#1042;&#1077;&#1089; &#1085;&#1077;&#1090;&#1090;&#1086;/&#1073;&#1088;&#1091;&#1090;&#1090;&#1086;/&#1089; &#1074;&#1086;&#1076;&#1086;&#1081;, &#1082;&#1075;: 54/57/154</li> </ul> <h3>&#1058;&#1077;&#1093;&#1085;&#1080;&#1095;&#1077;&#1089;&#1082;&#1080;&#1077; &#1093;&#1072;&#1088;&#1072;&#1082;&#1090;&#1077;&#1088;&#1080;&#1089;&#1090;&#1080;&#1082;&#1080;</h3> <ul> <li>&#1057;&#1090;&#1072;&#1083;&#1100;&#1085;&#1086;&#1081; &#1101;&#1084;&#1072;&#1083;&#1080;&#1088;&#1086;&#1074;&#1072;&#1085;&#1085;&#1099;&#1081; &#1073;&#1072;&#1082;</li> <li>&#1052;&#1072;&#1075;&#1085;&#1080;&#1077;&#1074;&#1099;&#1081; &#1079;&#1072;&#1097;&#1080;&#1090;&#1085;&#1099;&#1081; &#1072;&#1085;&#1086;&#1076;</li> <li>&#1056;&#1072;&#1073;&#1086;&#1095;&#1077;&#1077; &#1076;&#1072;&#1074;&#1083;&#1077;&#1085;&#1080;&#1077; &#1074; &#1074;&#1086;&#1076;&#1086;&#1085;&#1072;&#1075;&#1088;&#1077;&#1074;&#1072;&#1090;&#1077;&#1083;&#1077;, &#1073;&#1072;&#1088;: 6</li> <li>&#1057;&#1088;&#1077;&#1076;&#1085;&#1103;&#1103; &#1090;&#1086;&#1083;&#1097;&#1080;&#1085;&#1072; &#1080;&#1079;&#1086;&#1083;&#1103;&#1094;&#1080;&#1086;&#1085;&#1085;&#1086;&#1075;&#1086; &#1089;&#1083;&#1086;&#1103;, &#1084;&#1084;: 40</li> <li>&#1058;&#1077;&#1088;&#1084;&#1086;&#1084;&#1077;&#1090;&#1088;</li> <li>&#1055;&#1086;&#1076;&#1082;&#1083;&#1102;&#1095;&#1077;&#1085;&#1080;&#1077; &#1082; &#1076;&#1086;&#1087;&#1086;&#1083;&#1085;&#1080;&#1090;&#1077;&#1083;&#1100;&#1085;&#1086;&#1084;&#1091; &#1080;&#1089;&#1090;&#1086;&#1095;&#1085;&#1080;&#1082;&#1091; &#1101;&#1085;&#1077;&#1088;&#1075;&#1080;&#1080;</li> </ul> <h3>&#1058;&#1077;&#1087;&#1083;&#1086;&#1086;&#1073;&#1084;&#1077;&#1085;&#1085;&#1080;&#1082;</h3> <ul> <li>&#1055;&#1083;&#1086;&#1097;&#1072;&#1076;&#1100; &#1090;&#1077;&#1087;&#1083;&#1086;&#1086;&#1073;&#1084;&#1077;&#1085;&#1085;&#1080;&#1082;&#1072;, &#1082;&#1074;&#183;&#1084;&#183;: 0,9</li> <li>&#1052;&#1072;&#1082;&#1089;&#1080;&#1084;&#1072;&#1083;&#1100;&#1085;&#1086;&#1077; &#1076;&#1072;&#1074;&#1083;&#1077;&#1085;&#1080;&#1077; &#1090;&#1077;&#1087;&#1083;&#1086;&#1085;&#1086;&#1089;&#1080;&#1090;&#1077;&#1083;&#1103;, &#1073;&#1072;&#1088;: 6</li> <li>&#1052;&#1072;&#1082;&#1089;&#1080;&#1084;&#1072;&#1083;&#1100;&#1085;&#1072;&#1103; &#1090;&#1077;&#1084;&#1087;&#1077;&#1088;&#1072;&#1090;&#1091;&#1088;&#1072; &#1085;&#1072; &#1074;&#1093;&#1086;&#1076;&#1077;, &#1057;: 85</li> </ul> <h3>&#1041;&#1077;&#1079;&#1086;&#1087;&#1072;&#1089;&#1085;&#1086;&#1089;&#1090;&#1100;</h3> <ul> <li>&#1055;&#1088;&#1077;&#1076;&#1086;&#1093;&#1088;&#1072;&#1085;&#1080;&#1090;&#1077;&#1083;&#1100;&#1085;&#1099;&#1081; &#1082;&#1083;&#1072;&#1087;&#1072;&#1085; &#1075;&#1088;&#1091;&#1087;&#1087;&#1099; &#1073;&#1077;&#1079;&#1086;&#1087;&#1072;&#1089;&#1085;&#1086;&#1089;&#1090;&#1080;</li> </ul> <h3>&#1056;&#1072;&#1073;&#1086;&#1095;&#1080;&#1077; &#1093;&#1072;&#1088;&#1072;&#1082;&#1090;&#1077;&#1088;&#1080;&#1089;&#1090;&#1080;&#1082;&#1080;</h3> <ul> <li>&#1042;&#1088;&#1077;&#1084;&#1103; &#1085;&#1072;&#1075;&#1088;&#1077;&#1074;&#1072; &#1086;&#1090; 15 &#1076;&#1086; 75&#176;&#1057;: 15 &#1084;&#1080;&#1085;</li> <li>&#1050;&#1086;&#1083;&#1080;&#1095;&#1077;&#1089;&#1090;&#1074;&#1086; &#1089;&#1084;&#1077;&#1096;&#1072;&#1085;&#1085;&#1086;&#1081; &#1074;&#1086;&#1076;&#1099; &#1087;&#1088;&#1080; 40&#176;&#1057;, &#1083;: 187</li> <li>&#1058;&#1077;&#1087;&#1083;&#1086;&#1087;&#1086;&#1090;&#1077;&#1088;&#1080;, &#1082;&#1042;&#1090;&#1095;/24&#1095;: 1,58</li> </ul> <table align="center" style="width: 80%; height: 80%;" border="1" cellspacing="0" cellpadding="0"> <tbody> <tr> <td style="width: 224pt; height: 69.75pt;"> <strong>&#1058;&#1072;&#1073;&#1083;&#1080;&#1094;&#1072; &#1089;&#1088;&#1072;&#1074;&#1085;&#1077;&#1085;&#1080;&#1103;</strong> </td> <td style="width: 108pt;"> <strong>GV100</strong> </td> <td style="width: 108pt;"> <strong>GV120</strong> </td> <td style="width: 108pt;"> <strong>GV150</strong> </td> <td style="width: 108pt;"> <strong>GV200</strong> </td> </tr> <tr> <td colspan="5" style="width: 656pt; height: 22.5pt;"> <strong>&#1054;&#1089;&#1085;&#1086;&#1074;&#1085;&#1099;&#1077; &#1076;&#1072;&#1085;&#1085;&#1099;&#1077;</strong> </td> </tr> <tr> <td style="width: 224pt; height: 31.5pt;"> &#1042;&#1080;&#1076; &#1087;&#1088;&#1080;&#1073;&#1086;&#1088;&#1072;: </td> <td style="width: 108pt;"> &#1082;&#1086;&#1089;&#1074;&#1077;&#1085;&#1085;&#1099;&#1081; &#1074;&#1086;&#1076;&#1086;&#1085;&#1072;&#1075;&#1088;&#1077;&#1074;&#1072;&#1090;&#1077;&#1083;&#1100; </td> <td style="width: 108pt;"> &#1082;&#1086;&#1089;&#1074;&#1077;&#1085;&#1085;&#1099;&#1081; &#1074;&#1086;&#1076;&#1086;&#1085;&#1072;&#1075;&#1088;&#1077;&#1074;&#1072;&#1090;&#1077;&#1083;&#1100; </td> <td style="width: 108pt;"> &#1082;&#1086;&#1089;&#1074;&#1077;&#1085;&#1085;&#1099;&#1081; &#1074;&#1086;&#1076;&#1086;&#1085;&#1072;&#1075;&#1088;&#1077;&#1074;&#1072;&#1090;&#1077;&#1083;&#1100; </td> <td style="width: 108pt;"> &#1082;&#1086;&#1089;&#1074;&#1077;&#1085;&#1085;&#1099;&#1081; &#1074;&#1086;&#1076;&#1086;&#1085;&#1072;&#1075;&#1088;&#1077;&#1074;&#1072;&#1090;&#1077;&#1083;&#1100; </td> </tr> <tr> <td style="width: 224pt; height: 32.25pt;"> &#1042;&#1080;&#1076; &#1085;&#1072;&#1087;&#1086;&#1088;&#1085;&#1086;&#1075;&#1086; &#1101;&#1083;&#1077;&#1082;&#1090;&#1088;&#1086;&#1074;&#1086;&#1076;&#1086;&#1085;&#1072;&#1075;&#1088;&#1077;&#1074;&#1072;&#1090;&#1077;&#1083;&#1103;: </td> <td style="width: 108pt;"> &#1087;&#1088;&#1086;&#1092;&#1077;&#1089;&#1089;&#1080;&#1086;&#1085;&#1072;&#1083;&#1100;&#1085;&#1099;&#1081; &#1080;&#1085;&#1078;&#1077;&#1085;&#1077;&#1088;&#1085;&#1099;&#1081; </td> <td style="width: 108pt;"> &#1087;&#1088;&#1086;&#1092;&#1077;&#1089;&#1089;&#1080;&#1086;&#1085;&#1072;&#1083;&#1100;&#1085;&#1099;&#1081; &#1080;&#1085;&#1078;&#1077;&#1085;&#1077;&#1088;&#1085;&#1099;&#1081; </td> <td style="width: 108pt;"> &#1087;&#1088;&#1086;&#1092;&#1077;&#1089;&#1089;&#1080;&#1086;&#1085;&#1072;&#1083;&#1100;&#1085;&#1099;&#1081; &#1080;&#1085;&#1078;&#1077;&#1085;&#1077;&#1088;&#1085;&#1099;&#1081; </td> <td style="width: 108pt;"> &#1087;&#1088;&#1086;&#1092;&#1077;&#1089;&#1089;&#1080;&#1086;&#1085;&#1072;&#1083;&#1100;&#1085;&#1099;&#1081; &#1080;&#1085;&#1078;&#1077;&#1085;&#1077;&#1088;&#1085;&#1099;&#1081; </td> </tr> <tr> <td style="width: 224pt; height: 22.5pt;"> &#1053;&#1086;&#1074;&#1080;&#1085;&#1082;&#1072;: </td> <td style="width: 108pt;"> &#8212; </td> <td style="width: 108pt;"> &#8212; </td> <td style="width: 108pt;"> &#8212; </td> <td style="width: 108pt;"> &#8212; </td> </tr> <tr> <td colspan="5" style="width: 656pt; height: 22.5pt;"> <strong>&#1054;&#1073;&#1098;&#1077;&#1084;</strong> </td> </tr> <tr> <td style="width: 224pt; height: 22.5pt;"> &#1054;&#1073;&#1098;&#1077;&#1084;, &#1083;: </td> <td style="width: 108pt;"> 100 </td> <td style="width: 108pt;"> 120 </td> <td style="width: 108pt;"> 150 </td> <td style="width: 108pt;"> 200 </td> </tr> <tr> <td colspan="5" style="width: 656pt; height: 22.5pt;"> <strong>&#1055;&#1088;&#1077;&#1076;&#1085;&#1072;&#1079;&#1085;&#1072;&#1095;&#1077;&#1085;&#1080;&#1077; &#1080; &#1091;&#1089;&#1090;&#1072;&#1085;&#1086;&#1074;&#1082;&#1072;</strong> </td> </tr> <tr> <td style="width: 224pt; height: 22.5pt;"> &#1054;&#1076;&#1085;&#1072; &#1080;&#1083;&#1080; &#1085;&#1077;&#1089;&#1082;&#1086;&#1083;&#1100;&#1082;&#1086; &#1074;&#1086;&#1076;&#1086;&#1088;&#1072;&#1079;&#1073;&#1086;&#1088;&#1085;&#1099;&#1093; &#1090;&#1086;&#1095;&#1077;&#1082;: </td> <td style="width: 108pt;"> </td> <td style="width: 108pt;"> </td> <td style="width: 108pt;"> </td> <td style="width: 108pt;"> </td> </tr> <tr> <td style="width: 224pt; height: 22.5pt;"> &#1050;&#1086;&#1083;&#1080;&#1095;&#1077;&#1089;&#1090;&#1074;&#1086; &#1095;&#1077;&#1083;&#1086;&#1074;&#1077;&#1082; &#1087;&#1088;&#1080; &#1089;&#1088;&#1077;&#1076;&#1085;&#1077;&#1084; &#1088;&#1072;&#1089;&#1093;&#1086;&#1076;&#1077;: </td> <td style="width: 108pt;"> 4-5 </td> <td style="width: 108pt;"> 5-6 </td> <td style="width: 108pt;"> 6-8 </td> <td style="width: 108pt;"> 8-10 </td> </tr> <tr> <td style="width: 224pt; height: 22.5pt;"> &#1042;&#1077;&#1088;&#1090;&#1080;&#1082;&#1072;&#1083;&#1100;&#1085;&#1099;&#1081; &#1085;&#1072;&#1087;&#1086;&#1083;&#1100;&#1085;&#1099;&#1081; &#1084;&#1086;&#1085;&#1090;&#1072;&#1078;: </td> <td style="width: 108pt;"> &#1076;&#1072; </td> <td style="width: 108pt;"> &#1076;&#1072; </td> <td style="width: 108pt;"> &#1076;&#1072; </td> <td style="width: 108pt;"> &#1076;&#1072; </td> </tr> <tr> <td colspan="5" style="width: 656pt; height: 22.5pt;"> <strong>&#1052;&#1086;&#1085;&#1090;&#1072;&#1078;&#1085;&#1099;&#1077; &#1088;&#1072;&#1079;&#1084;&#1077;&#1088;&#1099;</strong> </td> </tr> <tr> <td style="width: 224pt; height: 22.5pt;"> &#1042;&#1099;&#1089;&#1086;&#1090;&#1072;, &#1084;&#1084;: </td> <td style="width: 108pt;"> 948 </td> <td style="width: 108pt;"> 1103 </td> <td style="width: 108pt;"> 1318 </td> <td style="width: 108pt;"> 1510 </td> </tr> <tr> <td style="width: 224pt; height: 22.5pt;"> &#1042;&#1085;&#1077;&#1096;&#1085;&#1080;&#1081; &#1076;&#1080;&#1072;&#1084;&#1077;&#1090;&#1088;, &#1084;&#1084;: </td> <td style="width: 108pt;"> 500 </td> <td style="width: 108pt;"> 500 </td> <td style="width: 108pt;"> 500 </td> <td style="width: 108pt;"> 500 </td> </tr> <tr> <td style="width: 224pt; height: 22.5pt;"> &#1043;&#1083;&#1091;&#1073;&#1080;&#1085;&#1072;, &#1084;&#1084;: </td> <td style="width: 108pt;"> 500 </td> <td style="width: 108pt;"> 500 </td> <td style="width: 108pt;"> 500 </td> <td style="width: 108pt;"> 500 </td> </tr> <tr> <td style="width: 224pt; height: 22.5pt;"> &#1055;&#1088;&#1080;&#1089;&#1086;&#1077;&#1076;&#1080;&#1085;&#1077;&#1085;&#1080;&#1077; &#1082; &#1074;&#1086;&#1076;&#1086;&#1087;&#1088;&#1086;&#1074;&#1086;&#1076;&#1091;: </td> <td style="width: 108pt;"> G 1/2 </td> <td style="width: 108pt;"> G 1/2 </td> <td style="width: 108pt;"> G 1/2 </td> <td style="width: 108pt;"> G 1/2 </td> </tr> <tr> <td style="width: 224pt; height: 22.5pt;"> &#1055;&#1088;&#1080;&#1089;&#1086;&#1077;&#1076;&#1080;&#1085;&#1077;&#1085;&#1080;&#1077; &#1082; &#1090;&#1077;&#1087;&#1083;&#1086;&#1086;&#1073;&#1084;&#1077;&#1085;&#1085;&#1080;&#1082;&#1091;: </td> <td style="width: 108pt;"> G 3/4 </td> <td style="width: 108pt;"> G 3/4 </td> <td style="width: 108pt;"> G 3/4 </td> <td style="width: 108pt;"> G 3/4 </td> </tr> <tr> <td style="width: 224pt; height: 22.5pt;"> &#1042;&#1077;&#1089; &#1085;&#1077;&#1090;&#1090;&#1086;/&#1073;&#1088;&#1091;&#1090;&#1090;&#1086;/&#1089; &#1074;&#1086;&#1076;&#1086;&#1081;, &#1082;&#1075;: </td> <td style="width: 108pt;"> 54/57/154 </td> <td style="width: 108pt;"> 60/66/182 </td> <td style="width: 108pt;"> 70/74/220 </td> <td style="width: 108pt;"> 88/93/293 </td> </tr> <tr> <td colspan="5" style="width: 656pt; height: 22.5pt;"> <strong>&#1058;&#1077;&#1093;&#1085;&#1080;&#1095;&#1077;&#1089;&#1082;&#1080;&#1077; &#1093;&#1072;&#1088;&#1072;&#1082;&#1090;&#1077;&#1088;&#1080;&#1089;&#1090;&#1080;&#1082;&#1080;</strong> </td> </tr> <tr> <td style="width: 224pt; height: 22.5pt;"> &#1057;&#1090;&#1072;&#1083;&#1100;&#1085;&#1086;&#1081; &#1101;&#1084;&#1072;&#1083;&#1080;&#1088;&#1086;&#1074;&#1072;&#1085;&#1085;&#1099;&#1081; &#1073;&#1072;&#1082;: </td> <td style="width: 108pt;"> </td> <td style="width: 108pt;"> </td> <td style="width: 108pt;"> </td> <td style="width: 108pt;"> </td> </tr> <tr> <td style="width: 224pt; height: 22.5pt;"> &#1052;&#1072;&#1075;&#1085;&#1080;&#1077;&#1074;&#1099;&#1081; &#1079;&#1072;&#1097;&#1080;&#1090;&#1085;&#1099;&#1081; &#1072;&#1085;&#1086;&#1076;: </td> <td style="width: 108pt;"> </td> <td style="width: 108pt;"> </td> <td style="width: 108pt;"> </td> <td style="width: 108pt;"> </td> </tr> <tr> <td style="width: 224pt; height: 22.5pt;"> &#1056;&#1072;&#1073;&#1086;&#1095;&#1077;&#1077; &#1076;&#1072;&#1074;&#1083;&#1077;&#1085;&#1080;&#1077; &#1074; &#1074;&#1086;&#1076;&#1086;&#1085;&#1072;&#1075;&#1088;&#1077;&#1074;&#1072;&#1090;&#1077;&#1083;&#1077;, &#1073;&#1072;&#1088;: </td> <td style="width: 108pt;"> 6 </td> <td style="width: 108pt;"> 6 </td> <td style="width: 108pt;"> 6 </td> <td style="width: 108pt;"> 6 </td> </tr> <tr> <td style="width: 224pt; height: 22.5pt;"> &#1057;&#1088;&#1077;&#1076;&#1085;&#1103;&#1103; &#1090;&#1086;&#1083;&#1097;&#1080;&#1085;&#1072; &#1080;&#1079;&#1086;&#1083;&#1103;&#1094;&#1080;&#1086;&#1085;&#1085;&#1086;&#1075;&#1086; &#1089;&#1083;&#1086;&#1103;, &#1084;&#1084;: </td> <td style="width: 108pt;"> 40 </td> <td style="width: 108pt;"> 40 </td> <td style="width: 108pt;"> 40 </td> <td style="width: 108pt;"> 40 </td> </tr> <tr> <td style="width: 224pt; height: 22.5pt;"> &#1058;&#1077;&#1088;&#1084;&#1086;&#1084;&#1077;&#1090;&#1088;: </td> <td style="width: 108pt;"> </td> <td style="width: 108pt;"> </td> <td style="width: 108pt;"> </td> <td style="width: 108pt;"> </td> </tr> <tr> <td style="width: 224pt; height: 32.25pt;"> &#1055;&#1086;&#1076;&#1082;&#1083;&#1102;&#1095;&#1077;&#1085;&#1080;&#1077; &#1082; &#1076;&#1086;&#1087;&#1086;&#1083;&#1085;&#1080;&#1090;&#1077;&#1083;&#1100;&#1085;&#1086;&#1084;&#1091; &#1080;&#1089;&#1090;&#1086;&#1095;&#1085;&#1080;&#1082;&#1091; &#1101;&#1085;&#1077;&#1088;&#1075;&#1080;&#1080;: </td> <td style="width: 108pt;"> </td> <td style="width: 108pt;"> </td> <td style="width: 108pt;"> </td> <td style="width: 108pt;"> </td> </tr> <tr> <td colspan="5" style="width: 656pt; height: 22.5pt;"> <strong>&#1058;&#1077;&#1087;&#1083;&#1086;&#1086;&#1073;&#1084;&#1077;&#1085;&#1085;&#1080;&#1082;</strong> </td> </tr> <tr> <td style="width: 224pt; height: 22.5pt;"> &#1055;&#1083;&#1086;&#1097;&#1072;&#1076;&#1100; &#1090;&#1077;&#1087;&#1083;&#1086;&#1086;&#1073;&#1084;&#1077;&#1085;&#1085;&#1080;&#1082;&#1072;, &#1082;&#1074;&#183;&#1084;&#183;: </td> <td style="width: 108pt;"> 0,9 </td> <td style="width: 108pt;"> 0,9 </td> <td style="width: 108pt;"> 0,9 </td> <td style="width: 108pt;"> 0,9 </td> </tr> <tr> <td style="width: 224pt; height: 33pt;"> &#1052;&#1072;&#1082;&#1089;&#1080;&#1084;&#1072;&#1083;&#1100;&#1085;&#1086;&#1077; &#1076;&#1072;&#1074;&#1083;&#1077;&#1085;&#1080;&#1077; &#1090;&#1077;&#1087;&#1083;&#1086;&#1085;&#1086;&#1089;&#1080;&#1090;&#1077;&#1083;&#1103;, &#1073;&#1072;&#1088;: </td> <td style="width: 108pt;"> 6 </td> <td style="width: 108pt;"> 6 </td> <td style="width: 108pt;"> 6 </td> <td style="width: 108pt;"> 6 </td> </tr> <tr> <td style="width: 224pt; height: 22.5pt;"> &#1052;&#1072;&#1082;&#1089;&#1080;&#1084;&#1072;&#1083;&#1100;&#1085;&#1072;&#1103; &#1090;&#1077;&#1084;&#1087;&#1077;&#1088;&#1072;&#1090;&#1091;&#1088;&#1072; &#1085;&#1072; &#1074;&#1093;&#1086;&#1076;&#1077;, &#1057;: </td> <td style="width: 108pt;"> 85 </td> <td style="width: 108pt;"> 85 </td> <td style="width: 108pt;"> 85 </td> <td style="width: 108pt;"> 85 </td> </tr> <tr> <td colspan="5" style="width: 656pt; height: 22.5pt;"> <strong>&#1041;&#1077;&#1079;&#1086;&#1087;&#1072;&#1089;&#1085;&#1086;&#1089;&#1090;&#1100;</strong> </td> </tr> <tr> <td style="width: 224pt; height: 30pt;"> &#1055;&#1088;&#1077;&#1076;&#1086;&#1093;&#1088;&#1072;&#1085;&#1080;&#1090;&#1077;&#1083;&#1100;&#1085;&#1099;&#1081; &#1082;&#1083;&#1072;&#1087;&#1072;&#1085; &#1075;&#1088;&#1091;&#1087;&#1087;&#1099; &#1073;&#1077;&#1079;&#1086;&#1087;&#1072;&#1089;&#1085;&#1086;&#1089;&#1090;&#1080;: </td> <td style="width: 108pt;"> </td> <td style="width: 108pt;"> </td> <td style="width: 108pt;"> </td> <td style="width: 108pt;"> </td> </tr> <tr> <td colspan="5" style="width: 656pt; height: 22.5pt;"> <strong>&#1056;&#1072;&#1073;&#1086;&#1095;&#1080;&#1077; &#1093;&#1072;&#1088;&#1072;&#1082;&#1090;&#1077;&#1088;&#1080;&#1089;&#1090;&#1080;&#1082;&#1080;</strong> </td> </tr> <tr> <td style="width: 224pt; height: 22.5pt;"> &#1042;&#1088;&#1077;&#1084;&#1103; &#1085;&#1072;&#1075;&#1088;&#1077;&#1074;&#1072; &#1086;&#1090; 15 &#1076;&#1086; 75&#176;&#1057;: </td> <td style="width: 108pt;"> 15 &#1084;&#1080;&#1085; </td> <td style="width: 108pt;"> 17 &#1084;&#1080;&#1085; </td> <td style="width: 108pt;"> 18 &#1084;&#1080;&#1085; </td> <td style="width: 108pt;"> 24 &#1084;&#1080;&#1085; </td> </tr> <tr> <td style="width: 224pt; height: 22.5pt;"> &#1050;&#1086;&#1083;&#1080;&#1095;&#1077;&#1089;&#1090;&#1074;&#1086; &#1089;&#1084;&#1077;&#1096;&#1072;&#1085;&#1085;&#1086;&#1081; &#1074;&#1086;&#1076;&#1099; &#1087;&#1088;&#1080; 40&#176;&#1057;, &#1083;: </td> <td style="width: 108pt;"> 187 </td> <td style="width: 108pt;"> 226 </td> <td style="width: 108pt;"> 286 </td> <td style="width: 108pt;"> 387 </td> </tr> <tr> <td style="width: 224pt; height: 22.5pt;"> &#1058;&#1077;&#1087;&#1083;&#1086;&#1087;&#1086;&#1090;&#1077;&#1088;&#1080;, &#1082;&#1042;&#1090;&#1095;/24&#1095;: </td> <td style="width: 108pt;"> 1,58 </td> <td style="width: 108pt;"> 1,77 </td> <td style="width: 108pt;"> 2,05 </td> <td style="width: 108pt;"> 2,5 </td> </tr> </tbody> </table></div> | [24 empty] | 54 | [10 empty] | 507 | [448 empty] | 54 | 17 | 507 |  |  |  | 948 | [58 empty] | Трубчатый спиральный | Сталь эмалированная |  |  |  | G 1/2" | 100 | [21 empty] | 0.9
https://climatopt.ru/catalog/vodonagrevateli/nakopitelnye/napolnye/gorenje/vodonagrevatel_kosvennogo_nagreva_gorenje_gv_150/ | /upload/resize_cache/iblock/8a1/400_400_140cd750bba9870f18aada2478b24840a/11814_cover_0.jpg | [9 empty] | Водонагреватель косвенного нагрева Gorenje GV 150 | 34490 | 30332 | Накопительные |  | Накопительный напорный водонагреватель косвенного нагрева Gorenje GV 200. Водонагреватели серии GV были разработаны на основе семейства GB - это зарекомендовавшие себя приборы косвенного нагрева воды, в серии GV они имеют вертикальное исполнение и напольную установку. Оснащен теплообменником трубчатым с большой площадью рабочей поверхности и высокой производительностью. Может быть подсоединен к любым источникам и системам отопления, забирать тепло из этой системы и через теплообменник передавать его в систему горячего водоснабжения. Идеально подходит для уснановки и использования непосредственно под газовым или электрическим котлом, размещенным на стене. Подсоединение теплообменника сзади. Биметаллический термометр показывает текущую температуру непосредственно в баке. Теплоизоляция экологичная и достаточно широкая сводит теплопотери к минимуму. Основные данные Вид напорного электроводонагревателя: профессиональный инженерный Объем Объем, л: 200 Предназначение и установка Одна или несколько водоразборных точек Количество человек при среднем расходе: 8-10 Вертикальный напольный монтаж: да Монтажные размеры Высота, мм: 1510 Внешний диаметр, мм: 500 Глубина, мм: 500 Присоединение к водопроводу: G 1/2 Присоединение к теплообменнику: G 3/4 Вес нетто/брутто/с водой, кг: 88/93/293 Технические характеристики Стальной эмалированный бак Магниевый защитный анод Рабочее давление в водонагревателе, бар: 6 Средняя толщина изоляционного слоя, мм: 40 Термометр Подключение к дополнительному источнику энергии Теплообменник Площадь теплообменника, кв·м·: 0,9 Максимальное давление теплоносителя, бар: 6 Максимальная температура на входе, С: 85 Безопасность Предохранительный клапан группы безопасности Рабочие характеристики Время нагрева от 15 до 75°С: 18 мин Количество смешанной воды при 40°С, л: 387 Теплопотери, кВтч/24ч: 2,5 Таблица сравнения GV100 GV120 GV150 GV200 Основные данные Вид прибора: косвенный водонагреватель косвенный водонагреватель косвенный водонагреватель косвенный водонагреватель Вид напорного электроводонагревателя: профессиональный инженерный профессиональный инженерный профессиональный инженерный профессиональный инженерный Новинка: — — — — Объем Объем, л: 100 120 150 200 Предназначение и установка Одна или несколько водоразборных точек: Количество человек при среднем расходе: 4-5 5-6 6-8 8-10 Вертикальный напольный монтаж: да да да да Монтажные размеры Высота, мм: 948 1103 1318 1510 Внешний диаметр, мм: 500 500 500 500 Глубина, мм: 500 500 500 500 Присоединение к водопроводу: G 1/2 G 1/2 G 1/2 G 1/2 Присоединение к теплообменнику: G 3/4 G 3/4 G 3/4 G 3/4 Вес нетто/брутто/с водой, кг: 54/57/154 60/66/182 70/74/220 88/93/293 Технические характеристики Стальной эмалированный бак: Магниевый защитный анод: Рабочее давление в водонагревателе, бар: 6 6 6 6 Средняя толщина изоляционного слоя, мм: 40 40 40 40 Термометр: Подключение к дополнительному источнику энергии: Теплообменник Площадь теплообменника, кв·м·: 0,9 0,9 0,9 0,9 Максимальное давление теплоносителя, бар: 6 6 6 6 Максимальная температура на входе, С: 85 85 85 85 Безопасность Предохранительный клапан группы безопасности: Рабочие характеристики Время нагрева от 15 до 75°С: 15 мин 17 мин 18 мин 24 мин Количество смешанной воды при 40°С, л: 187 226 286 387 Теплопотери, кВтч/24ч: 1,58 1,77 2,05 2,5 | <div class="detail_text"><p> &#1053;&#1072;&#1082;&#1086;&#1087;&#1080;&#1090;&#1077;&#1083;&#1100;&#1085;&#1099;&#1081; &#1085;&#1072;&#1087;&#1086;&#1088;&#1085;&#1099;&#1081; &#1074;&#1086;&#1076;&#1086;&#1085;&#1072;&#1075;&#1088;&#1077;&#1074;&#1072;&#1090;&#1077;&#1083;&#1100; &#1082;&#1086;&#1089;&#1074;&#1077;&#1085;&#1085;&#1086;&#1075;&#1086; &#1085;&#1072;&#1075;&#1088;&#1077;&#1074;&#1072;<strong>Gorenje GV 200.</strong>&#1042;&#1086;&#1076;&#1086;&#1085;&#1072;&#1075;&#1088;&#1077;&#1074;&#1072;&#1090;&#1077;&#1083;&#1080; &#1089;&#1077;&#1088;&#1080;&#1080; GV &#1073;&#1099;&#1083;&#1080; &#1088;&#1072;&#1079;&#1088;&#1072;&#1073;&#1086;&#1090;&#1072;&#1085;&#1099; &#1085;&#1072; &#1086;&#1089;&#1085;&#1086;&#1074;&#1077; &#1089;&#1077;&#1084;&#1077;&#1081;&#1089;&#1090;&#1074;&#1072; GB - &#1101;&#1090;&#1086; &#1079;&#1072;&#1088;&#1077;&#1082;&#1086;&#1084;&#1077;&#1085;&#1076;&#1086;&#1074;&#1072;&#1074;&#1096;&#1080;&#1077; &#1089;&#1077;&#1073;&#1103; &#1087;&#1088;&#1080;&#1073;&#1086;&#1088;&#1099; &#1082;&#1086;&#1089;&#1074;&#1077;&#1085;&#1085;&#1086;&#1075;&#1086; &#1085;&#1072;&#1075;&#1088;&#1077;&#1074;&#1072; &#1074;&#1086;&#1076;&#1099;, &#1074; &#1089;&#1077;&#1088;&#1080;&#1080; GV &#1086;&#1085;&#1080; &#1080;&#1084;&#1077;&#1102;&#1090; &#1074;&#1077;&#1088;&#1090;&#1080;&#1082;&#1072;&#1083;&#1100;&#1085;&#1086;&#1077; &#1080;&#1089;&#1087;&#1086;&#1083;&#1085;&#1077;&#1085;&#1080;&#1077; &#1080; &#1085;&#1072;&#1087;&#1086;&#1083;&#1100;&#1085;&#1091;&#1102; &#1091;&#1089;&#1090;&#1072;&#1085;&#1086;&#1074;&#1082;&#1091;.<br> &#1054;&#1089;&#1085;&#1072;&#1097;&#1077;&#1085; &#1090;&#1077;&#1087;&#1083;&#1086;&#1086;&#1073;&#1084;&#1077;&#1085;&#1085;&#1080;&#1082;&#1086;&#1084; &#1090;&#1088;&#1091;&#1073;&#1095;&#1072;&#1090;&#1099;&#1084; &#1089; &#1073;&#1086;&#1083;&#1100;&#1096;&#1086;&#1081; &#1087;&#1083;&#1086;&#1097;&#1072;&#1076;&#1100;&#1102; &#1088;&#1072;&#1073;&#1086;&#1095;&#1077;&#1081; &#1087;&#1086;&#1074;&#1077;&#1088;&#1093;&#1085;&#1086;&#1089;&#1090;&#1080; &#1080; &#1074;&#1099;&#1089;&#1086;&#1082;&#1086;&#1081; &#1087;&#1088;&#1086;&#1080;&#1079;&#1074;&#1086;&#1076;&#1080;&#1090;&#1077;&#1083;&#1100;&#1085;&#1086;&#1089;&#1090;&#1100;&#1102;. &#1052;&#1086;&#1078;&#1077;&#1090; &#1073;&#1099;&#1090;&#1100; &#1087;&#1086;&#1076;&#1089;&#1086;&#1077;&#1076;&#1080;&#1085;&#1077;&#1085; &#1082; &#1083;&#1102;&#1073;&#1099;&#1084; &#1080;&#1089;&#1090;&#1086;&#1095;&#1085;&#1080;&#1082;&#1072;&#1084; &#1080; &#1089;&#1080;&#1089;&#1090;&#1077;&#1084;&#1072;&#1084; &#1086;&#1090;&#1086;&#1087;&#1083;&#1077;&#1085;&#1080;&#1103;, &#1079;&#1072;&#1073;&#1080;&#1088;&#1072;&#1090;&#1100; &#1090;&#1077;&#1087;&#1083;&#1086; &#1080;&#1079; &#1101;&#1090;&#1086;&#1081; &#1089;&#1080;&#1089;&#1090;&#1077;&#1084;&#1099; &#1080; &#1095;&#1077;&#1088;&#1077;&#1079; &#1090;&#1077;&#1087;&#1083;&#1086;&#1086;&#1073;&#1084;&#1077;&#1085;&#1085;&#1080;&#1082; &#1087;&#1077;&#1088;&#1077;&#1076;&#1072;&#1074;&#1072;&#1090;&#1100; &#1077;&#1075;&#1086; &#1074; &#1089;&#1080;&#1089;&#1090;&#1077;&#1084;&#1091; &#1075;&#1086;&#1088;&#1103;&#1095;&#1077;&#1075;&#1086; &#1074;&#1086;&#1076;&#1086;&#1089;&#1085;&#1072;&#1073;&#1078;&#1077;&#1085;&#1080;&#1103;. &#1048;&#1076;&#1077;&#1072;&#1083;&#1100;&#1085;&#1086; &#1087;&#1086;&#1076;&#1093;&#1086;&#1076;&#1080;&#1090; &#1076;&#1083;&#1103; &#1091;&#1089;&#1085;&#1072;&#1085;&#1086;&#1074;&#1082;&#1080; &#1080; &#1080;&#1089;&#1087;&#1086;&#1083;&#1100;&#1079;&#1086;&#1074;&#1072;&#1085;&#1080;&#1103; &#1085;&#1077;&#1087;&#1086;&#1089;&#1088;&#1077;&#1076;&#1089;&#1090;&#1074;&#1077;&#1085;&#1085;&#1086; &#1087;&#1086;&#1076; &#1075;&#1072;&#1079;&#1086;&#1074;&#1099;&#1084; &#1080;&#1083;&#1080; &#1101;&#1083;&#1077;&#1082;&#1090;&#1088;&#1080;&#1095;&#1077;&#1089;&#1082;&#1080;&#1084; &#1082;&#1086;&#1090;&#1083;&#1086;&#1084;, &#1088;&#1072;&#1079;&#1084;&#1077;&#1097;&#1077;&#1085;&#1085;&#1099;&#1084; &#1085;&#1072; &#1089;&#1090;&#1077;&#1085;&#1077;. &#1055;&#1086;&#1076;&#1089;&#1086;&#1077;&#1076;&#1080;&#1085;&#1077;&#1085;&#1080;&#1077; &#1090;&#1077;&#1087;&#1083;&#1086;&#1086;&#1073;&#1084;&#1077;&#1085;&#1085;&#1080;&#1082;&#1072; &#1089;&#1079;&#1072;&#1076;&#1080;. &#1041;&#1080;&#1084;&#1077;&#1090;&#1072;&#1083;&#1083;&#1080;&#1095;&#1077;&#1089;&#1082;&#1080;&#1081; &#1090;&#1077;&#1088;&#1084;&#1086;&#1084;&#1077;&#1090;&#1088; &#1087;&#1086;&#1082;&#1072;&#1079;&#1099;&#1074;&#1072;&#1077;&#1090; &#1090;&#1077;&#1082;&#1091;&#1097;&#1091;&#1102; &#1090;&#1077;&#1084;&#1087;&#1077;&#1088;&#1072;&#1090;&#1091;&#1088;&#1091; &#1085;&#1077;&#1087;&#1086;&#1089;&#1088;&#1077;&#1076;&#1089;&#1090;&#1074;&#1077;&#1085;&#1085;&#1086; &#1074; &#1073;&#1072;&#1082;&#1077;. &#1058;&#1077;&#1087;&#1083;&#1086;&#1080;&#1079;&#1086;&#1083;&#1103;&#1094;&#1080;&#1103; &#1101;&#1082;&#1086;&#1083;&#1086;&#1075;&#1080;&#1095;&#1085;&#1072;&#1103; &#1080; &#1076;&#1086;&#1089;&#1090;&#1072;&#1090;&#1086;&#1095;&#1085;&#1086; &#1096;&#1080;&#1088;&#1086;&#1082;&#1072;&#1103; &#1089;&#1074;&#1086;&#1076;&#1080;&#1090; &#1090;&#1077;&#1087;&#1083;&#1086;&#1087;&#1086;&#1090;&#1077;&#1088;&#1080; &#1082; &#1084;&#1080;&#1085;&#1080;&#1084;&#1091;&#1084;&#1091;. </p> <p> <br> <strong>&#1054;&#1089;&#1085;&#1086;&#1074;&#1085;&#1099;&#1077; &#1076;&#1072;&#1085;&#1085;&#1099;&#1077;</strong> </p> <ul> <li>&#1042;&#1080;&#1076; &#1085;&#1072;&#1087;&#1086;&#1088;&#1085;&#1086;&#1075;&#1086; &#1101;&#1083;&#1077;&#1082;&#1090;&#1088;&#1086;&#1074;&#1086;&#1076;&#1086;&#1085;&#1072;&#1075;&#1088;&#1077;&#1074;&#1072;&#1090;&#1077;&#1083;&#1103;: &#1087;&#1088;&#1086;&#1092;&#1077;&#1089;&#1089;&#1080;&#1086;&#1085;&#1072;&#1083;&#1100;&#1085;&#1099;&#1081; &#1080;&#1085;&#1078;&#1077;&#1085;&#1077;&#1088;&#1085;&#1099;&#1081;</li> </ul> <h3>&#1054;&#1073;&#1098;&#1077;&#1084;</h3> <ul> <li>&#1054;&#1073;&#1098;&#1077;&#1084;, &#1083;: 200</li> </ul> <h3>&#1055;&#1088;&#1077;&#1076;&#1085;&#1072;&#1079;&#1085;&#1072;&#1095;&#1077;&#1085;&#1080;&#1077; &#1080; &#1091;&#1089;&#1090;&#1072;&#1085;&#1086;&#1074;&#1082;&#1072;</h3> <ul> <li>&#1054;&#1076;&#1085;&#1072; &#1080;&#1083;&#1080; &#1085;&#1077;&#1089;&#1082;&#1086;&#1083;&#1100;&#1082;&#1086; &#1074;&#1086;&#1076;&#1086;&#1088;&#1072;&#1079;&#1073;&#1086;&#1088;&#1085;&#1099;&#1093; &#1090;&#1086;&#1095;&#1077;&#1082;</li> <li>&#1050;&#1086;&#1083;&#1080;&#1095;&#1077;&#1089;&#1090;&#1074;&#1086; &#1095;&#1077;&#1083;&#1086;&#1074;&#1077;&#1082; &#1087;&#1088;&#1080; &#1089;&#1088;&#1077;&#1076;&#1085;&#1077;&#1084; &#1088;&#1072;&#1089;&#1093;&#1086;&#1076;&#1077;: 8-10</li> <li>&#1042;&#1077;&#1088;&#1090;&#1080;&#1082;&#1072;&#1083;&#1100;&#1085;&#1099;&#1081; &#1085;&#1072;&#1087;&#1086;&#1083;&#1100;&#1085;&#1099;&#1081; &#1084;&#1086;&#1085;&#1090;&#1072;&#1078;: &#1076;&#1072;</li> </ul> <h3>&#1052;&#1086;&#1085;&#1090;&#1072;&#1078;&#1085;&#1099;&#1077; &#1088;&#1072;&#1079;&#1084;&#1077;&#1088;&#1099;</h3> <ul> <li>&#1042;&#1099;&#1089;&#1086;&#1090;&#1072;, &#1084;&#1084;: 1510</li> <li>&#1042;&#1085;&#1077;&#1096;&#1085;&#1080;&#1081; &#1076;&#1080;&#1072;&#1084;&#1077;&#1090;&#1088;, &#1084;&#1084;: 500</li> <li>&#1043;&#1083;&#1091;&#1073;&#1080;&#1085;&#1072;, &#1084;&#1084;: 500</li> <li>&#1055;&#1088;&#1080;&#1089;&#1086;&#1077;&#1076;&#1080;&#1085;&#1077;&#1085;&#1080;&#1077; &#1082; &#1074;&#1086;&#1076;&#1086;&#1087;&#1088;&#1086;&#1074;&#1086;&#1076;&#1091;: G 1/2</li> <li>&#1055;&#1088;&#1080;&#1089;&#1086;&#1077;&#1076;&#1080;&#1085;&#1077;&#1085;&#1080;&#1077; &#1082; &#1090;&#1077;&#1087;&#1083;&#1086;&#1086;&#1073;&#1084;&#1077;&#1085;&#1085;&#1080;&#1082;&#1091;: G 3/4</li> <li>&#1042;&#1077;&#1089; &#1085;&#1077;&#1090;&#1090;&#1086;/&#1073;&#1088;&#1091;&#1090;&#1090;&#1086;/&#1089; &#1074;&#1086;&#1076;&#1086;&#1081;, &#1082;&#1075;: 88/93/293</li> </ul> <h3>&#1058;&#1077;&#1093;&#1085;&#1080;&#1095;&#1077;&#1089;&#1082;&#1080;&#1077; &#1093;&#1072;&#1088;&#1072;&#1082;&#1090;&#1077;&#1088;&#1080;&#1089;&#1090;&#1080;&#1082;&#1080;</h3> <ul> <li>&#1057;&#1090;&#1072;&#1083;&#1100;&#1085;&#1086;&#1081; &#1101;&#1084;&#1072;&#1083;&#1080;&#1088;&#1086;&#1074;&#1072;&#1085;&#1085;&#1099;&#1081; &#1073;&#1072;&#1082;</li> <li>&#1052;&#1072;&#1075;&#1085;&#1080;&#1077;&#1074;&#1099;&#1081; &#1079;&#1072;&#1097;&#1080;&#1090;&#1085;&#1099;&#1081; &#1072;&#1085;&#1086;&#1076;</li> <li>&#1056;&#1072;&#1073;&#1086;&#1095;&#1077;&#1077; &#1076;&#1072;&#1074;&#1083;&#1077;&#1085;&#1080;&#1077; &#1074; &#1074;&#1086;&#1076;&#1086;&#1085;&#1072;&#1075;&#1088;&#1077;&#1074;&#1072;&#1090;&#1077;&#1083;&#1077;, &#1073;&#1072;&#1088;: 6</li> <li>&#1057;&#1088;&#1077;&#1076;&#1085;&#1103;&#1103; &#1090;&#1086;&#1083;&#1097;&#1080;&#1085;&#1072; &#1080;&#1079;&#1086;&#1083;&#1103;&#1094;&#1080;&#1086;&#1085;&#1085;&#1086;&#1075;&#1086; &#1089;&#1083;&#1086;&#1103;, &#1084;&#1084;: 40</li> <li>&#1058;&#1077;&#1088;&#1084;&#1086;&#1084;&#1077;&#1090;&#1088;</li> <li>&#1055;&#1086;&#1076;&#1082;&#1083;&#1102;&#1095;&#1077;&#1085;&#1080;&#1077; &#1082; &#1076;&#1086;&#1087;&#1086;&#1083;&#1085;&#1080;&#1090;&#1077;&#1083;&#1100;&#1085;&#1086;&#1084;&#1091; &#1080;&#1089;&#1090;&#1086;&#1095;&#1085;&#1080;&#1082;&#1091; &#1101;&#1085;&#1077;&#1088;&#1075;&#1080;&#1080;</li> </ul> <h3>&#1058;&#1077;&#1087;&#1083;&#1086;&#1086;&#1073;&#1084;&#1077;&#1085;&#1085;&#1080;&#1082;</h3> <ul> <li>&#1055;&#1083;&#1086;&#1097;&#1072;&#1076;&#1100; &#1090;&#1077;&#1087;&#1083;&#1086;&#1086;&#1073;&#1084;&#1077;&#1085;&#1085;&#1080;&#1082;&#1072;, &#1082;&#1074;&#183;&#1084;&#183;: 0,9</li> <li>&#1052;&#1072;&#1082;&#1089;&#1080;&#1084;&#1072;&#1083;&#1100;&#1085;&#1086;&#1077; &#1076;&#1072;&#1074;&#1083;&#1077;&#1085;&#1080;&#1077; &#1090;&#1077;&#1087;&#1083;&#1086;&#1085;&#1086;&#1089;&#1080;&#1090;&#1077;&#1083;&#1103;, &#1073;&#1072;&#1088;: 6</li> <li>&#1052;&#1072;&#1082;&#1089;&#1080;&#1084;&#1072;&#1083;&#1100;&#1085;&#1072;&#1103; &#1090;&#1077;&#1084;&#1087;&#1077;&#1088;&#1072;&#1090;&#1091;&#1088;&#1072; &#1085;&#1072; &#1074;&#1093;&#1086;&#1076;&#1077;, &#1057;: 85</li> </ul> <h3>&#1041;&#1077;&#1079;&#1086;&#1087;&#1072;&#1089;&#1085;&#1086;&#1089;&#1090;&#1100;</h3> <ul> <li>&#1055;&#1088;&#1077;&#1076;&#1086;&#1093;&#1088;&#1072;&#1085;&#1080;&#1090;&#1077;&#1083;&#1100;&#1085;&#1099;&#1081; &#1082;&#1083;&#1072;&#1087;&#1072;&#1085; &#1075;&#1088;&#1091;&#1087;&#1087;&#1099; &#1073;&#1077;&#1079;&#1086;&#1087;&#1072;&#1089;&#1085;&#1086;&#1089;&#1090;&#1080;</li> </ul> <h3>&#1056;&#1072;&#1073;&#1086;&#1095;&#1080;&#1077; &#1093;&#1072;&#1088;&#1072;&#1082;&#1090;&#1077;&#1088;&#1080;&#1089;&#1090;&#1080;&#1082;&#1080;</h3> <ul> <li>&#1042;&#1088;&#1077;&#1084;&#1103; &#1085;&#1072;&#1075;&#1088;&#1077;&#1074;&#1072; &#1086;&#1090; 15 &#1076;&#1086; 75&#176;&#1057;: 18 &#1084;&#1080;&#1085;</li> <li>&#1050;&#1086;&#1083;&#1080;&#1095;&#1077;&#1089;&#1090;&#1074;&#1086; &#1089;&#1084;&#1077;&#1096;&#1072;&#1085;&#1085;&#1086;&#1081; &#1074;&#1086;&#1076;&#1099; &#1087;&#1088;&#1080; 40&#176;&#1057;, &#1083;: 387</li> <li>&#1058;&#1077;&#1087;&#1083;&#1086;&#1087;&#1086;&#1090;&#1077;&#1088;&#1080;, &#1082;&#1042;&#1090;&#1095;/24&#1095;: 2,5</li> </ul> <table align="center" style="width: 80%; height: 80%;" border="1" cellspacing="0" cellpadding="0"> <tbody> <tr> <td style="width: 224pt; height: 69.75pt;"> <strong>&#1058;&#1072;&#1073;&#1083;&#1080;&#1094;&#1072; &#1089;&#1088;&#1072;&#1074;&#1085;&#1077;&#1085;&#1080;&#1103;</strong> </td> <td style="width: 108pt;"> <strong>GV100</strong> </td> <td style="width: 108pt;"> <strong>GV120</strong> </td> <td style="width: 108pt;"> <strong>GV150</strong> </td> <td style="width: 108pt;"> <strong>GV200</strong> </td> </tr> <tr> <td colspan="5" style="width: 656pt; height: 22.5pt;"> <strong>&#1054;&#1089;&#1085;&#1086;&#1074;&#1085;&#1099;&#1077; &#1076;&#1072;&#1085;&#1085;&#1099;&#1077;</strong> </td> </tr> <tr> <td style="width: 224pt; height: 31.5pt;"> &#1042;&#1080;&#1076; &#1087;&#1088;&#1080;&#1073;&#1086;&#1088;&#1072;: </td> <td style="width: 108pt;"> &#1082;&#1086;&#1089;&#1074;&#1077;&#1085;&#1085;&#1099;&#1081; &#1074;&#1086;&#1076;&#1086;&#1085;&#1072;&#1075;&#1088;&#1077;&#1074;&#1072;&#1090;&#1077;&#1083;&#1100; </td> <td style="width: 108pt;"> &#1082;&#1086;&#1089;&#1074;&#1077;&#1085;&#1085;&#1099;&#1081; &#1074;&#1086;&#1076;&#1086;&#1085;&#1072;&#1075;&#1088;&#1077;&#1074;&#1072;&#1090;&#1077;&#1083;&#1100; </td> <td style="width: 108pt;"> &#1082;&#1086;&#1089;&#1074;&#1077;&#1085;&#1085;&#1099;&#1081; &#1074;&#1086;&#1076;&#1086;&#1085;&#1072;&#1075;&#1088;&#1077;&#1074;&#1072;&#1090;&#1077;&#1083;&#1100; </td> <td style="width: 108pt;"> &#1082;&#1086;&#1089;&#1074;&#1077;&#1085;&#1085;&#1099;&#1081; &#1074;&#1086;&#1076;&#1086;&#1085;&#1072;&#1075;&#1088;&#1077;&#1074;&#1072;&#1090;&#1077;&#1083;&#1100; </td> </tr> <tr> <td style="width: 224pt; height: 32.25pt;"> &#1042;&#1080;&#1076; &#1085;&#1072;&#1087;&#1086;&#1088;&#1085;&#1086;&#1075;&#1086; &#1101;&#1083;&#1077;&#1082;&#1090;&#1088;&#1086;&#1074;&#1086;&#1076;&#1086;&#1085;&#1072;&#1075;&#1088;&#1077;&#1074;&#1072;&#1090;&#1077;&#1083;&#1103;: </td> <td style="width: 108pt;"> &#1087;&#1088;&#1086;&#1092;&#1077;&#1089;&#1089;&#1080;&#1086;&#1085;&#1072;&#1083;&#1100;&#1085;&#1099;&#1081; &#1080;&#1085;&#1078;&#1077;&#1085;&#1077;&#1088;&#1085;&#1099;&#1081; </td> <td style="width: 108pt;"> &#1087;&#1088;&#1086;&#1092;&#1077;&#1089;&#1089;&#1080;&#1086;&#1085;&#1072;&#1083;&#1100;&#1085;&#1099;&#1081; &#1080;&#1085;&#1078;&#1077;&#1085;&#1077;&#1088;&#1085;&#1099;&#1081; </td> <td style="width: 108pt;"> &#1087;&#1088;&#1086;&#1092;&#1077;&#1089;&#1089;&#1080;&#1086;&#1085;&#1072;&#1083;&#1100;&#1085;&#1099;&#1081; &#1080;&#1085;&#1078;&#1077;&#1085;&#1077;&#1088;&#1085;&#1099;&#1081; </td> <td style="width: 108pt;"> &#1087;&#1088;&#1086;&#1092;&#1077;&#1089;&#1089;&#1080;&#1086;&#1085;&#1072;&#1083;&#1100;&#1085;&#1099;&#1081; &#1080;&#1085;&#1078;&#1077;&#1085;&#1077;&#1088;&#1085;&#1099;&#1081; </td> </tr> <tr> <td style="width: 224pt; height: 22.5pt;"> &#1053;&#1086;&#1074;&#1080;&#1085;&#1082;&#1072;: </td> <td style="width: 108pt;"> &#8212; </td> <td style="width: 108pt;"> &#8212; </td> <td style="width: 108pt;"> &#8212; </td> <td style="width: 108pt;"> &#8212; </td> </tr> <tr> <td colspan="5" style="width: 656pt; height: 22.5pt;"> <strong>&#1054;&#1073;&#1098;&#1077;&#1084;</strong> </td> </tr> <tr> <td style="width: 224pt; height: 22.5pt;"> &#1054;&#1073;&#1098;&#1077;&#1084;, &#1083;: </td> <td style="width: 108pt;"> 100 </td> <td style="width: 108pt;"> 120 </td> <td style="width: 108pt;"> 150 </td> <td style="width: 108pt;"> 200 </td> </tr> <tr> <td colspan="5" style="width: 656pt; height: 22.5pt;"> <strong>&#1055;&#1088;&#1077;&#1076;&#1085;&#1072;&#1079;&#1085;&#1072;&#1095;&#1077;&#1085;&#1080;&#1077; &#1080; &#1091;&#1089;&#1090;&#1072;&#1085;&#1086;&#1074;&#1082;&#1072;</strong> </td> </tr> <tr> <td style="width: 224pt; height: 22.5pt;"> &#1054;&#1076;&#1085;&#1072; &#1080;&#1083;&#1080; &#1085;&#1077;&#1089;&#1082;&#1086;&#1083;&#1100;&#1082;&#1086; &#1074;&#1086;&#1076;&#1086;&#1088;&#1072;&#1079;&#1073;&#1086;&#1088;&#1085;&#1099;&#1093; &#1090;&#1086;&#1095;&#1077;&#1082;: </td> <td style="width: 108pt;"> </td> <td style="width: 108pt;"> </td> <td style="width: 108pt;"> </td> <td style="width: 108pt;"> </td> </tr> <tr> <td style="width: 224pt; height: 22.5pt;"> &#1050;&#1086;&#1083;&#1080;&#1095;&#1077;&#1089;&#1090;&#1074;&#1086; &#1095;&#1077;&#1083;&#1086;&#1074;&#1077;&#1082; &#1087;&#1088;&#1080; &#1089;&#1088;&#1077;&#1076;&#1085;&#1077;&#1084; &#1088;&#1072;&#1089;&#1093;&#1086;&#1076;&#1077;: </td> <td style="width: 108pt;"> 4-5 </td> <td style="width: 108pt;"> 5-6 </td> <td style="width: 108pt;"> 6-8 </td> <td style="width: 108pt;"> 8-10 </td> </tr> <tr> <td style="width: 224pt; height: 22.5pt;"> &#1042;&#1077;&#1088;&#1090;&#1080;&#1082;&#1072;&#1083;&#1100;&#1085;&#1099;&#1081; &#1085;&#1072;&#1087;&#1086;&#1083;&#1100;&#1085;&#1099;&#1081; &#1084;&#1086;&#1085;&#1090;&#1072;&#1078;: </td> <td style="width: 108pt;"> &#1076;&#1072; </td> <td style="width: 108pt;"> &#1076;&#1072; </td> <td style="width: 108pt;"> &#1076;&#1072; </td> <td style="width: 108pt;"> &#1076;&#1072; </td> </tr> <tr> <td colspan="5" style="width: 656pt; height: 22.5pt;"> <strong>&#1052;&#1086;&#1085;&#1090;&#1072;&#1078;&#1085;&#1099;&#1077; &#1088;&#1072;&#1079;&#1084;&#1077;&#1088;&#1099;</strong> </td> </tr> <tr> <td style="width: 224pt; height: 22.5pt;"> &#1042;&#1099;&#1089;&#1086;&#1090;&#1072;, &#1084;&#1084;: </td> <td style="width: 108pt;"> 948 </td> <td style="width: 108pt;"> 1103 </td> <td style="width: 108pt;"> 1318 </td> <td style="width: 108pt;"> 1510 </td> </tr> <tr> <td style="width: 224pt; height: 22.5pt;"> &#1042;&#1085;&#1077;&#1096;&#1085;&#1080;&#1081; &#1076;&#1080;&#1072;&#1084;&#1077;&#1090;&#1088;, &#1084;&#1084;: </td> <td style="width: 108pt;"> 500 </td> <td style="width: 108pt;"> 500 </td> <td style="width: 108pt;"> 500 </td> <td style="width: 108pt;"> 500 </td> </tr> <tr> <td style="width: 224pt; height: 22.5pt;"> &#1043;&#1083;&#1091;&#1073;&#1080;&#1085;&#1072;, &#1084;&#1084;: </td> <td style="width: 108pt;"> 500 </td> <td style="width: 108pt;"> 500 </td> <td style="width: 108pt;"> 500 </td> <td style="width: 108pt;"> 500 </td> </tr> <tr> <td style="width: 224pt; height: 22.5pt;"> &#1055;&#1088;&#1080;&#1089;&#1086;&#1077;&#1076;&#1080;&#1085;&#1077;&#1085;&#1080;&#1077; &#1082; &#1074;&#1086;&#1076;&#1086;&#1087;&#1088;&#1086;&#1074;&#1086;&#1076;&#1091;: </td> <td style="width: 108pt;"> G 1/2 </td> <td style="width: 108pt;"> G 1/2 </td> <td style="width: 108pt;"> G 1/2 </td> <td style="width: 108pt;"> G 1/2 </td> </tr> <tr> <td style="width: 224pt; height: 22.5pt;"> &#1055;&#1088;&#1080;&#1089;&#1086;&#1077;&#1076;&#1080;&#1085;&#1077;&#1085;&#1080;&#1077; &#1082; &#1090;&#1077;&#1087;&#1083;&#1086;&#1086;&#1073;&#1084;&#1077;&#1085;&#1085;&#1080;&#1082;&#1091;: </td> <td style="width: 108pt;"> G 3/4 </td> <td style="width: 108pt;"> G 3/4 </td> <td style="width: 108pt;"> G 3/4 </td> <td style="width: 108pt;"> G 3/4 </td> </tr> <tr> <td style="width: 224pt; height: 22.5pt;"> &#1042;&#1077;&#1089; &#1085;&#1077;&#1090;&#1090;&#1086;/&#1073;&#1088;&#1091;&#1090;&#1090;&#1086;/&#1089; &#1074;&#1086;&#1076;&#1086;&#1081;, &#1082;&#1075;: </td> <td style="width: 108pt;"> 54/57/154 </td> <td style="width: 108pt;"> 60/66/182 </td> <td style="width: 108pt;"> 70/74/220 </td> <td style="width: 108pt;"> 88/93/293 </td> </tr> <tr> <td colspan="5" style="width: 656pt; height: 22.5pt;"> <strong>&#1058;&#1077;&#1093;&#1085;&#1080;&#1095;&#1077;&#1089;&#1082;&#1080;&#1077; &#1093;&#1072;&#1088;&#1072;&#1082;&#1090;&#1077;&#1088;&#1080;&#1089;&#1090;&#1080;&#1082;&#1080;</strong> </td> </tr> <tr> <td style="width: 224pt; height: 22.5pt;"> &#1057;&#1090;&#1072;&#1083;&#1100;&#1085;&#1086;&#1081; &#1101;&#1084;&#1072;&#1083;&#1080;&#1088;&#1086;&#1074;&#1072;&#1085;&#1085;&#1099;&#1081; &#1073;&#1072;&#1082;: </td> <td style="width: 108pt;"> </td> <td style="width: 108pt;"> </td> <td style="width: 108pt;"> </td> <td style="width: 108pt;"> </td> </tr> <tr> <td style="width: 224pt; height: 22.5pt;"> &#1052;&#1072;&#1075;&#1085;&#1080;&#1077;&#1074;&#1099;&#1081; &#1079;&#1072;&#1097;&#1080;&#1090;&#1085;&#1099;&#1081; &#1072;&#1085;&#1086;&#1076;: </td> <td style="width: 108pt;"> </td> <td style="width: 108pt;"> </td> <td style="width: 108pt;"> </td> <td style="width: 108pt;"> </td> </tr> <tr> <td style="width: 224pt; height: 22.5pt;"> &#1056;&#1072;&#1073;&#1086;&#1095;&#1077;&#1077; &#1076;&#1072;&#1074;&#1083;&#1077;&#1085;&#1080;&#1077; &#1074; &#1074;&#1086;&#1076;&#1086;&#1085;&#1072;&#1075;&#1088;&#1077;&#1074;&#1072;&#1090;&#1077;&#1083;&#1077;, &#1073;&#1072;&#1088;: </td> <td style="width: 108pt;"> 6 </td> <td style="width: 108pt;"> 6 </td> <td style="width: 108pt;"> 6 </td> <td style="width: 108pt;"> 6 </td> </tr> <tr> <td style="width: 224pt; height: 22.5pt;"> &#1057;&#1088;&#1077;&#1076;&#1085;&#1103;&#1103; &#1090;&#1086;&#1083;&#1097;&#1080;&#1085;&#1072; &#1080;&#1079;&#1086;&#1083;&#1103;&#1094;&#1080;&#1086;&#1085;&#1085;&#1086;&#1075;&#1086; &#1089;&#1083;&#1086;&#1103;, &#1084;&#1084;: </td> <td style="width: 108pt;"> 40 </td> <td style="width: 108pt;"> 40 </td> <td style="width: 108pt;"> 40 </td> <td style="width: 108pt;"> 40 </td> </tr> <tr> <td style="width: 224pt; height: 22.5pt;"> &#1058;&#1077;&#1088;&#1084;&#1086;&#1084;&#1077;&#1090;&#1088;: </td> <td style="width: 108pt;"> </td> <td style="width: 108pt;"> </td> <td style="width: 108pt;"> </td> <td style="width: 108pt;"> </td> </tr> <tr> <td style="width: 224pt; height: 32.25pt;"> &#1055;&#1086;&#1076;&#1082;&#1083;&#1102;&#1095;&#1077;&#1085;&#1080;&#1077; &#1082; &#1076;&#1086;&#1087;&#1086;&#1083;&#1085;&#1080;&#1090;&#1077;&#1083;&#1100;&#1085;&#1086;&#1084;&#1091; &#1080;&#1089;&#1090;&#1086;&#1095;&#1085;&#1080;&#1082;&#1091; &#1101;&#1085;&#1077;&#1088;&#1075;&#1080;&#1080;: </td> <td style="width: 108pt;"> </td> <td style="width: 108pt;"> </td> <td style="width: 108pt;"> </td> <td style="width: 108pt;"> </td> </tr> <tr> <td colspan="5" style="width: 656pt; height: 22.5pt;"> <strong>&#1058;&#1077;&#1087;&#1083;&#1086;&#1086;&#1073;&#1084;&#1077;&#1085;&#1085;&#1080;&#1082;</strong> </td> </tr> <tr> <td style="width: 224pt; height: 22.5pt;"> &#1055;&#1083;&#1086;&#1097;&#1072;&#1076;&#1100; &#1090;&#1077;&#1087;&#1083;&#1086;&#1086;&#1073;&#1084;&#1077;&#1085;&#1085;&#1080;&#1082;&#1072;, &#1082;&#1074;&#183;&#1084;&#183;: </td> <td style="width: 108pt;"> 0,9 </td> <td style="width: 108pt;"> 0,9 </td> <td style="width: 108pt;"> 0,9 </td> <td style="width: 108pt;"> 0,9 </td> </tr> <tr> <td style="width: 224pt; height: 33pt;"> &#1052;&#1072;&#1082;&#1089;&#1080;&#1084;&#1072;&#1083;&#1100;&#1085;&#1086;&#1077; &#1076;&#1072;&#1074;&#1083;&#1077;&#1085;&#1080;&#1077; &#1090;&#1077;&#1087;&#1083;&#1086;&#1085;&#1086;&#1089;&#1080;&#1090;&#1077;&#1083;&#1103;, &#1073;&#1072;&#1088;: </td> <td style="width: 108pt;"> 6 </td> <td style="width: 108pt;"> 6 </td> <td style="width: 108pt;"> 6 </td> <td style="width: 108pt;"> 6 </td> </tr> <tr> <td style="width: 224pt; height: 22.5pt;"> &#1052;&#1072;&#1082;&#1089;&#1080;&#1084;&#1072;&#1083;&#1100;&#1085;&#1072;&#1103; &#1090;&#1077;&#1084;&#1087;&#1077;&#1088;&#1072;&#1090;&#1091;&#1088;&#1072; &#1085;&#1072; &#1074;&#1093;&#1086;&#1076;&#1077;, &#1057;: </td> <td style="width: 108pt;"> 85 </td> <td style="width: 108pt;"> 85 </td> <td style="width: 108pt;"> 85 </td> <td style="width: 108pt;"> 85 </td> </tr> <tr> <td colspan="5" style="width: 656pt; height: 22.5pt;"> <strong>&#1041;&#1077;&#1079;&#1086;&#1087;&#1072;&#1089;&#1085;&#1086;&#1089;&#1090;&#1100;</strong> </td> </tr> <tr> <td style="width: 224pt; height: 30pt;"> &#1055;&#1088;&#1077;&#1076;&#1086;&#1093;&#1088;&#1072;&#1085;&#1080;&#1090;&#1077;&#1083;&#1100;&#1085;&#1099;&#1081; &#1082;&#1083;&#1072;&#1087;&#1072;&#1085; &#1075;&#1088;&#1091;&#1087;&#1087;&#1099; &#1073;&#1077;&#1079;&#1086;&#1087;&#1072;&#1089;&#1085;&#1086;&#1089;&#1090;&#1080;: </td> <td style="width: 108pt;"> </td> <td style="width: 108pt;"> </td> <td style="width: 108pt;"> </td> <td style="width: 108pt;"> </td> </tr> <tr> <td colspan="5" style="width: 656pt; height: 22.5pt;"> <strong>&#1056;&#1072;&#1073;&#1086;&#1095;&#1080;&#1077; &#1093;&#1072;&#1088;&#1072;&#1082;&#1090;&#1077;&#1088;&#1080;&#1089;&#1090;&#1080;&#1082;&#1080;</strong> </td> </tr> <tr> <td style="width: 224pt; height: 22.5pt;"> &#1042;&#1088;&#1077;&#1084;&#1103; &#1085;&#1072;&#1075;&#1088;&#1077;&#1074;&#1072; &#1086;&#1090; 15 &#1076;&#1086; 75&#176;&#1057;: </td> <td style="width: 108pt;"> 15 &#1084;&#1080;&#1085; </td> <td style="width: 108pt;"> 17 &#1084;&#1080;&#1085; </td> <td style="width: 108pt;"> 18 &#1084;&#1080;&#1085; </td> <td style="width: 108pt;"> 24 &#1084;&#1080;&#1085; </td> </tr> <tr> <td style="width: 224pt; height: 22.5pt;"> &#1050;&#1086;&#1083;&#1080;&#1095;&#1077;&#1089;&#1090;&#1074;&#1086; &#1089;&#1084;&#1077;&#1096;&#1072;&#1085;&#1085;&#1086;&#1081; &#1074;&#1086;&#1076;&#1099; &#1087;&#1088;&#1080; 40&#176;&#1057;, &#1083;: </td> <td style="width: 108pt;"> 187 </td> <td style="width: 108pt;"> 226 </td> <td style="width: 108pt;"> 286 </td> <td style="width: 108pt;"> 387 </td> </tr> <tr> <td style="width: 224pt; height: 22.5pt;"> &#1058;&#1077;&#1087;&#1083;&#1086;&#1087;&#1086;&#1090;&#1077;&#1088;&#1080;, &#1082;&#1042;&#1090;&#1095;/24&#1095;: </td> <td style="width: 108pt;"> 1,58 </td> <td style="width: 108pt;"> 1,77 </td> <td style="width: 108pt;"> 2,05 </td> <td style="width: 108pt;"> 2,5 </td> </tr> </tbody> </table></div> | [24 empty] | 70 | [10 empty] | 507 | [448 empty] | 70 | 17 | 507 |  |  |  | 1318 | [58 empty] | Трубчатый спиральный | Сталь эмалированная |  |  |  | G 1/2" | 150 | [21 empty] | 0.9
https://climatopt.ru/catalog/vodonagrevateli/nakopitelnye/napolnye/gorenje/vodonagrevatel_kosvennogo_nagreva_gorenje_gv_200/ | /upload/resize_cache/iblock/c04/400_400_140cd750bba9870f18aada2478b24840a/11815_cover_0.jpg | [9 empty] | Водонагреватель косвенного нагрева Gorenje GV 200 | 40490 | 30333 | Накопительные |  | Накопительный напорный водонагреватель косвенного нагрева Gorenje GV 150. Водонагреватели серии GV были разработаны на основе семейства GB - это зарекомендовавшие себя приборы косвенного нагрева воды, в серии GV они имеют вертикальное исполнение и напольную установку. Оснащен теплообменником трубчатым с большой площадью рабочей поверхности и высокой производительностью. Может быть подсоединен к любым источникам и системам отопления, забирать тепло из этой системы и через теплообменник передавать его в систему горячего водоснабжения. Идеально подходит для уснановки и использования непосредственно под газовым или электрическим котлом, размещенным на стене. Подсоединение теплообменника сзади. Биметаллический термометр показывает текущую температуру непосредственно в баке. Теплоизоляция экологичная и достаточно широкая сводит теплопотери к минимуму. Основные данные Вид напорного электроводонагревателя: профессиональный инженерный Объем Объем, л: 150 Предназначение и установка Одна или несколько водоразборных точек Количество человек при среднем расходе: 6-8 Вертикальный напольный монтаж: да Монтажные размеры Высота, мм: 1318 Внешний диаметр, мм: 500 Глубина, мм: 500 Присоединение к водопроводу: G 1/2 Присоединение к теплообменнику: G 3/4 Вес нетто/брутто/с водой, кг: 70/74/220 Технические характеристики Стальной эмалированный бак Магниевый защитный анод Рабочее давление в водонагревателе, бар: 6 Средняя толщина изоляционного слоя, мм: 40 Термометр Подключение к дополнительному источнику энергии Теплообменник Площадь теплообменника, кв·м·: 0,9 Максимальное давление теплоносителя, бар: 6 Максимальная температура на входе, С: 85 Безопасность Предохранительный клапан группы безопасности Рабочие характеристики Время нагрева от 15 до 75°С: 24 мин Количество смешанной воды при 40°С, л: 286 Теплопотери, кВтч/24ч: 2,05 Таблица сравнения GV100 GV120 GV150 GV200 Основные данные Вид прибора: косвенный водонагреватель косвенный водонагреватель косвенный водонагреватель косвенный водонагреватель Вид напорного электроводонагревателя: профессиональный инженерный профессиональный инженерный профессиональный инженерный профессиональный инженерный Новинка: — — — — Объем Объем, л: 100 120 150 200 Предназначение и установка Одна или несколько водоразборных точек: Количество человек при среднем расходе: 4-5 5-6 6-8 8-10 Вертикальный напольный монтаж: да да да да Монтажные размеры Высота, мм: 948 1103 1318 1510 Внешний диаметр, мм: 500 500 500 500 Глубина, мм: 500 500 500 500 Присоединение к водопроводу: G 1/2 G 1/2 G 1/2 G 1/2 Присоединение к теплообменнику: G 3/4 G 3/4 G 3/4 G 3/4 Вес нетто/брутто/с водой, кг: 54/57/154 60/66/182 70/74/220 88/93/293 Технические характеристики Стальной эмалированный бак: Магниевый защитный анод: Рабочее давление в водонагревателе, бар: 6 6 6 6 Средняя толщина изоляционного слоя, мм: 40 40 40 40 Термометр: Подключение к дополнительному источнику энергии: Теплообменник Площадь теплообменника, кв·м·: 0,9 0,9 0,9 0,9 Максимальное давление теплоносителя, бар: 6 6 6 6 Максимальная температура на входе, С: 85 85 85 85 Безопасность Предохранительный клапан группы безопасности: Рабочие характеристики Время нагрева от 15 до 75°С: 15 мин 17 мин 18 мин 24 мин Количество смешанной воды при 40°С, л: 187 226 286 387 Теплопотери, кВтч/24ч: 1,58 1,77 2,05 2,5 | <div class="detail_text"><p> &#1053;&#1072;&#1082;&#1086;&#1087;&#1080;&#1090;&#1077;&#1083;&#1100;&#1085;&#1099;&#1081; &#1085;&#1072;&#1087;&#1086;&#1088;&#1085;&#1099;&#1081; &#1074;&#1086;&#1076;&#1086;&#1085;&#1072;&#1075;&#1088;&#1077;&#1074;&#1072;&#1090;&#1077;&#1083;&#1100; &#1082;&#1086;&#1089;&#1074;&#1077;&#1085;&#1085;&#1086;&#1075;&#1086; &#1085;&#1072;&#1075;&#1088;&#1077;&#1074;&#1072;<strong>Gorenje GV 150.</strong>&#1042;&#1086;&#1076;&#1086;&#1085;&#1072;&#1075;&#1088;&#1077;&#1074;&#1072;&#1090;&#1077;&#1083;&#1080; &#1089;&#1077;&#1088;&#1080;&#1080; GV &#1073;&#1099;&#1083;&#1080; &#1088;&#1072;&#1079;&#1088;&#1072;&#1073;&#1086;&#1090;&#1072;&#1085;&#1099; &#1085;&#1072; &#1086;&#1089;&#1085;&#1086;&#1074;&#1077; &#1089;&#1077;&#1084;&#1077;&#1081;&#1089;&#1090;&#1074;&#1072; GB - &#1101;&#1090;&#1086; &#1079;&#1072;&#1088;&#1077;&#1082;&#1086;&#1084;&#1077;&#1085;&#1076;&#1086;&#1074;&#1072;&#1074;&#1096;&#1080;&#1077; &#1089;&#1077;&#1073;&#1103; &#1087;&#1088;&#1080;&#1073;&#1086;&#1088;&#1099; &#1082;&#1086;&#1089;&#1074;&#1077;&#1085;&#1085;&#1086;&#1075;&#1086; &#1085;&#1072;&#1075;&#1088;&#1077;&#1074;&#1072; &#1074;&#1086;&#1076;&#1099;, &#1074; &#1089;&#1077;&#1088;&#1080;&#1080; GV &#1086;&#1085;&#1080; &#1080;&#1084;&#1077;&#1102;&#1090; &#1074;&#1077;&#1088;&#1090;&#1080;&#1082;&#1072;&#1083;&#1100;&#1085;&#1086;&#1077; &#1080;&#1089;&#1087;&#1086;&#1083;&#1085;&#1077;&#1085;&#1080;&#1077; &#1080; &#1085;&#1072;&#1087;&#1086;&#1083;&#1100;&#1085;&#1091;&#1102; &#1091;&#1089;&#1090;&#1072;&#1085;&#1086;&#1074;&#1082;&#1091;. <br> &#1054;&#1089;&#1085;&#1072;&#1097;&#1077;&#1085; &#1090;&#1077;&#1087;&#1083;&#1086;&#1086;&#1073;&#1084;&#1077;&#1085;&#1085;&#1080;&#1082;&#1086;&#1084; &#1090;&#1088;&#1091;&#1073;&#1095;&#1072;&#1090;&#1099;&#1084; &#1089; &#1073;&#1086;&#1083;&#1100;&#1096;&#1086;&#1081; &#1087;&#1083;&#1086;&#1097;&#1072;&#1076;&#1100;&#1102; &#1088;&#1072;&#1073;&#1086;&#1095;&#1077;&#1081; &#1087;&#1086;&#1074;&#1077;&#1088;&#1093;&#1085;&#1086;&#1089;&#1090;&#1080; &#1080; &#1074;&#1099;&#1089;&#1086;&#1082;&#1086;&#1081; &#1087;&#1088;&#1086;&#1080;&#1079;&#1074;&#1086;&#1076;&#1080;&#1090;&#1077;&#1083;&#1100;&#1085;&#1086;&#1089;&#1090;&#1100;&#1102;. &#1052;&#1086;&#1078;&#1077;&#1090; &#1073;&#1099;&#1090;&#1100; &#1087;&#1086;&#1076;&#1089;&#1086;&#1077;&#1076;&#1080;&#1085;&#1077;&#1085; &#1082; &#1083;&#1102;&#1073;&#1099;&#1084; &#1080;&#1089;&#1090;&#1086;&#1095;&#1085;&#1080;&#1082;&#1072;&#1084; &#1080; &#1089;&#1080;&#1089;&#1090;&#1077;&#1084;&#1072;&#1084; &#1086;&#1090;&#1086;&#1087;&#1083;&#1077;&#1085;&#1080;&#1103;, &#1079;&#1072;&#1073;&#1080;&#1088;&#1072;&#1090;&#1100; &#1090;&#1077;&#1087;&#1083;&#1086; &#1080;&#1079; &#1101;&#1090;&#1086;&#1081; &#1089;&#1080;&#1089;&#1090;&#1077;&#1084;&#1099; &#1080; &#1095;&#1077;&#1088;&#1077;&#1079; &#1090;&#1077;&#1087;&#1083;&#1086;&#1086;&#1073;&#1084;&#1077;&#1085;&#1085;&#1080;&#1082; &#1087;&#1077;&#1088;&#1077;&#1076;&#1072;&#1074;&#1072;&#1090;&#1100; &#1077;&#1075;&#1086; &#1074; &#1089;&#1080;&#1089;&#1090;&#1077;&#1084;&#1091; &#1075;&#1086;&#1088;&#1103;&#1095;&#1077;&#1075;&#1086; &#1074;&#1086;&#1076;&#1086;&#1089;&#1085;&#1072;&#1073;&#1078;&#1077;&#1085;&#1080;&#1103;. &#1048;&#1076;&#1077;&#1072;&#1083;&#1100;&#1085;&#1086; &#1087;&#1086;&#1076;&#1093;&#1086;&#1076;&#1080;&#1090; &#1076;&#1083;&#1103; &#1091;&#1089;&#1085;&#1072;&#1085;&#1086;&#1074;&#1082;&#1080; &#1080; &#1080;&#1089;&#1087;&#1086;&#1083;&#1100;&#1079;&#1086;&#1074;&#1072;&#1085;&#1080;&#1103; &#1085;&#1077;&#1087;&#1086;&#1089;&#1088;&#1077;&#1076;&#1089;&#1090;&#1074;&#1077;&#1085;&#1085;&#1086; &#1087;&#1086;&#1076; &#1075;&#1072;&#1079;&#1086;&#1074;&#1099;&#1084; &#1080;&#1083;&#1080; &#1101;&#1083;&#1077;&#1082;&#1090;&#1088;&#1080;&#1095;&#1077;&#1089;&#1082;&#1080;&#1084; &#1082;&#1086;&#1090;&#1083;&#1086;&#1084;, &#1088;&#1072;&#1079;&#1084;&#1077;&#1097;&#1077;&#1085;&#1085;&#1099;&#1084; &#1085;&#1072; &#1089;&#1090;&#1077;&#1085;&#1077;. &#1055;&#1086;&#1076;&#1089;&#1086;&#1077;&#1076;&#1080;&#1085;&#1077;&#1085;&#1080;&#1077; &#1090;&#1077;&#1087;&#1083;&#1086;&#1086;&#1073;&#1084;&#1077;&#1085;&#1085;&#1080;&#1082;&#1072; &#1089;&#1079;&#1072;&#1076;&#1080;. &#1041;&#1080;&#1084;&#1077;&#1090;&#1072;&#1083;&#1083;&#1080;&#1095;&#1077;&#1089;&#1082;&#1080;&#1081; &#1090;&#1077;&#1088;&#1084;&#1086;&#1084;&#1077;&#1090;&#1088; &#1087;&#1086;&#1082;&#1072;&#1079;&#1099;&#1074;&#1072;&#1077;&#1090; &#1090;&#1077;&#1082;&#1091;&#1097;&#1091;&#1102; &#1090;&#1077;&#1084;&#1087;&#1077;&#1088;&#1072;&#1090;&#1091;&#1088;&#1091; &#1085;&#1077;&#1087;&#1086;&#1089;&#1088;&#1077;&#1076;&#1089;&#1090;&#1074;&#1077;&#1085;&#1085;&#1086; &#1074; &#1073;&#1072;&#1082;&#1077;. &#1058;&#1077;&#1087;&#1083;&#1086;&#1080;&#1079;&#1086;&#1083;&#1103;&#1094;&#1080;&#1103; &#1101;&#1082;&#1086;&#1083;&#1086;&#1075;&#1080;&#1095;&#1085;&#1072;&#1103; &#1080; &#1076;&#1086;&#1089;&#1090;&#1072;&#1090;&#1086;&#1095;&#1085;&#1086; &#1096;&#1080;&#1088;&#1086;&#1082;&#1072;&#1103; &#1089;&#1074;&#1086;&#1076;&#1080;&#1090; &#1090;&#1077;&#1087;&#1083;&#1086;&#1087;&#1086;&#1090;&#1077;&#1088;&#1080; &#1082; &#1084;&#1080;&#1085;&#1080;&#1084;&#1091;&#1084;&#1091;. </p> <h3>&#1054;&#1089;&#1085;&#1086;&#1074;&#1085;&#1099;&#1077; &#1076;&#1072;&#1085;&#1085;&#1099;&#1077;</h3> <ul> <li>&#1042;&#1080;&#1076; &#1085;&#1072;&#1087;&#1086;&#1088;&#1085;&#1086;&#1075;&#1086; &#1101;&#1083;&#1077;&#1082;&#1090;&#1088;&#1086;&#1074;&#1086;&#1076;&#1086;&#1085;&#1072;&#1075;&#1088;&#1077;&#1074;&#1072;&#1090;&#1077;&#1083;&#1103;: &#1087;&#1088;&#1086;&#1092;&#1077;&#1089;&#1089;&#1080;&#1086;&#1085;&#1072;&#1083;&#1100;&#1085;&#1099;&#1081; &#1080;&#1085;&#1078;&#1077;&#1085;&#1077;&#1088;&#1085;&#1099;&#1081;</li> </ul> <h3>&#1054;&#1073;&#1098;&#1077;&#1084;</h3> <ul> <li>&#1054;&#1073;&#1098;&#1077;&#1084;, &#1083;: 150</li> </ul> <h3>&#1055;&#1088;&#1077;&#1076;&#1085;&#1072;&#1079;&#1085;&#1072;&#1095;&#1077;&#1085;&#1080;&#1077; &#1080; &#1091;&#1089;&#1090;&#1072;&#1085;&#1086;&#1074;&#1082;&#1072;</h3> <ul> <li>&#1054;&#1076;&#1085;&#1072; &#1080;&#1083;&#1080; &#1085;&#1077;&#1089;&#1082;&#1086;&#1083;&#1100;&#1082;&#1086; &#1074;&#1086;&#1076;&#1086;&#1088;&#1072;&#1079;&#1073;&#1086;&#1088;&#1085;&#1099;&#1093; &#1090;&#1086;&#1095;&#1077;&#1082;</li> <li>&#1050;&#1086;&#1083;&#1080;&#1095;&#1077;&#1089;&#1090;&#1074;&#1086; &#1095;&#1077;&#1083;&#1086;&#1074;&#1077;&#1082; &#1087;&#1088;&#1080; &#1089;&#1088;&#1077;&#1076;&#1085;&#1077;&#1084; &#1088;&#1072;&#1089;&#1093;&#1086;&#1076;&#1077;: 6-8</li> <li>&#1042;&#1077;&#1088;&#1090;&#1080;&#1082;&#1072;&#1083;&#1100;&#1085;&#1099;&#1081; &#1085;&#1072;&#1087;&#1086;&#1083;&#1100;&#1085;&#1099;&#1081; &#1084;&#1086;&#1085;&#1090;&#1072;&#1078;: &#1076;&#1072;</li> </ul> <h3>&#1052;&#1086;&#1085;&#1090;&#1072;&#1078;&#1085;&#1099;&#1077; &#1088;&#1072;&#1079;&#1084;&#1077;&#1088;&#1099;</h3> <ul> <li>&#1042;&#1099;&#1089;&#1086;&#1090;&#1072;, &#1084;&#1084;: 1318</li> <li>&#1042;&#1085;&#1077;&#1096;&#1085;&#1080;&#1081; &#1076;&#1080;&#1072;&#1084;&#1077;&#1090;&#1088;, &#1084;&#1084;: 500</li> <li>&#1043;&#1083;&#1091;&#1073;&#1080;&#1085;&#1072;, &#1084;&#1084;: 500</li> <li>&#1055;&#1088;&#1080;&#1089;&#1086;&#1077;&#1076;&#1080;&#1085;&#1077;&#1085;&#1080;&#1077; &#1082; &#1074;&#1086;&#1076;&#1086;&#1087;&#1088;&#1086;&#1074;&#1086;&#1076;&#1091;: G 1/2</li> <li>&#1055;&#1088;&#1080;&#1089;&#1086;&#1077;&#1076;&#1080;&#1085;&#1077;&#1085;&#1080;&#1077; &#1082; &#1090;&#1077;&#1087;&#1083;&#1086;&#1086;&#1073;&#1084;&#1077;&#1085;&#1085;&#1080;&#1082;&#1091;: G 3/4</li> <li>&#1042;&#1077;&#1089; &#1085;&#1077;&#1090;&#1090;&#1086;/&#1073;&#1088;&#1091;&#1090;&#1090;&#1086;/&#1089; &#1074;&#1086;&#1076;&#1086;&#1081;, &#1082;&#1075;: 70/74/220</li> </ul> <h3>&#1058;&#1077;&#1093;&#1085;&#1080;&#1095;&#1077;&#1089;&#1082;&#1080;&#1077; &#1093;&#1072;&#1088;&#1072;&#1082;&#1090;&#1077;&#1088;&#1080;&#1089;&#1090;&#1080;&#1082;&#1080;</h3> <ul> <li>&#1057;&#1090;&#1072;&#1083;&#1100;&#1085;&#1086;&#1081; &#1101;&#1084;&#1072;&#1083;&#1080;&#1088;&#1086;&#1074;&#1072;&#1085;&#1085;&#1099;&#1081; &#1073;&#1072;&#1082;</li> <li>&#1052;&#1072;&#1075;&#1085;&#1080;&#1077;&#1074;&#1099;&#1081; &#1079;&#1072;&#1097;&#1080;&#1090;&#1085;&#1099;&#1081; &#1072;&#1085;&#1086;&#1076;</li> <li>&#1056;&#1072;&#1073;&#1086;&#1095;&#1077;&#1077; &#1076;&#1072;&#1074;&#1083;&#1077;&#1085;&#1080;&#1077; &#1074; &#1074;&#1086;&#1076;&#1086;&#1085;&#1072;&#1075;&#1088;&#1077;&#1074;&#1072;&#1090;&#1077;&#1083;&#1077;, &#1073;&#1072;&#1088;: 6</li> <li>&#1057;&#1088;&#1077;&#1076;&#1085;&#1103;&#1103; &#1090;&#1086;&#1083;&#1097;&#1080;&#1085;&#1072; &#1080;&#1079;&#1086;&#1083;&#1103;&#1094;&#1080;&#1086;&#1085;&#1085;&#1086;&#1075;&#1086; &#1089;&#1083;&#1086;&#1103;, &#1084;&#1084;: 40</li> <li>&#1058;&#1077;&#1088;&#1084;&#1086;&#1084;&#1077;&#1090;&#1088;</li> <li>&#1055;&#1086;&#1076;&#1082;&#1083;&#1102;&#1095;&#1077;&#1085;&#1080;&#1077; &#1082; &#1076;&#1086;&#1087;&#1086;&#1083;&#1085;&#1080;&#1090;&#1077;&#1083;&#1100;&#1085;&#1086;&#1084;&#1091; &#1080;&#1089;&#1090;&#1086;&#1095;&#1085;&#1080;&#1082;&#1091; &#1101;&#1085;&#1077;&#1088;&#1075;&#1080;&#1080;</li> </ul> <h3>&#1058;&#1077;&#1087;&#1083;&#1086;&#1086;&#1073;&#1084;&#1077;&#1085;&#1085;&#1080;&#1082;</h3> <ul> <li>&#1055;&#1083;&#1086;&#1097;&#1072;&#1076;&#1100; &#1090;&#1077;&#1087;&#1083;&#1086;&#1086;&#1073;&#1084;&#1077;&#1085;&#1085;&#1080;&#1082;&#1072;, &#1082;&#1074;&#183;&#1084;&#183;: 0,9</li> <li>&#1052;&#1072;&#1082;&#1089;&#1080;&#1084;&#1072;&#1083;&#1100;&#1085;&#1086;&#1077; &#1076;&#1072;&#1074;&#1083;&#1077;&#1085;&#1080;&#1077; &#1090;&#1077;&#1087;&#1083;&#1086;&#1085;&#1086;&#1089;&#1080;&#1090;&#1077;&#1083;&#1103;, &#1073;&#1072;&#1088;: 6</li> <li>&#1052;&#1072;&#1082;&#1089;&#1080;&#1084;&#1072;&#1083;&#1100;&#1085;&#1072;&#1103; &#1090;&#1077;&#1084;&#1087;&#1077;&#1088;&#1072;&#1090;&#1091;&#1088;&#1072; &#1085;&#1072; &#1074;&#1093;&#1086;&#1076;&#1077;, &#1057;: 85</li> </ul> <h3>&#1041;&#1077;&#1079;&#1086;&#1087;&#1072;&#1089;&#1085;&#1086;&#1089;&#1090;&#1100;</h3> <ul> <li>&#1055;&#1088;&#1077;&#1076;&#1086;&#1093;&#1088;&#1072;&#1085;&#1080;&#1090;&#1077;&#1083;&#1100;&#1085;&#1099;&#1081; &#1082;&#1083;&#1072;&#1087;&#1072;&#1085; &#1075;&#1088;&#1091;&#1087;&#1087;&#1099; &#1073;&#1077;&#1079;&#1086;&#1087;&#1072;&#1089;&#1085;&#1086;&#1089;&#1090;&#1080;</li> </ul> <h3>&#1056;&#1072;&#1073;&#1086;&#1095;&#1080;&#1077; &#1093;&#1072;&#1088;&#1072;&#1082;&#1090;&#1077;&#1088;&#1080;&#1089;&#1090;&#1080;&#1082;&#1080;</h3> <ul> <li>&#1042;&#1088;&#1077;&#1084;&#1103; &#1085;&#1072;&#1075;&#1088;&#1077;&#1074;&#1072; &#1086;&#1090; 15 &#1076;&#1086; 75&#176;&#1057;: 24 &#1084;&#1080;&#1085;</li> <li>&#1050;&#1086;&#1083;&#1080;&#1095;&#1077;&#1089;&#1090;&#1074;&#1086; &#1089;&#1084;&#1077;&#1096;&#1072;&#1085;&#1085;&#1086;&#1081; &#1074;&#1086;&#1076;&#1099; &#1087;&#1088;&#1080; 40&#176;&#1057;, &#1083;: 286</li> <li>&#1058;&#1077;&#1087;&#1083;&#1086;&#1087;&#1086;&#1090;&#1077;&#1088;&#1080;, &#1082;&#1042;&#1090;&#1095;/24&#1095;: 2,05</li> </ul> <table align="center" style="width: 80%; height: 80%;" border="1" cellspacing="0" cellpadding="0"> <tbody> <tr> <td style="width: 224pt; height: 69.75pt;"> <strong>&#1058;&#1072;&#1073;&#1083;&#1080;&#1094;&#1072; &#1089;&#1088;&#1072;&#1074;&#1085;&#1077;&#1085;&#1080;&#1103;</strong> </td> <td style="width: 108pt;"> <strong> GV100</strong> </td> <td style="width: 108pt;"> <strong> GV120</strong> </td> <td style="width: 108pt;"> <strong> GV150</strong> </td> <td style="width: 108pt;"> <strong> GV200</strong> </td> </tr> <tr> <td colspan="5" style="width: 656pt; height: 22.5pt;"> <strong>&#1054;&#1089;&#1085;&#1086;&#1074;&#1085;&#1099;&#1077; &#1076;&#1072;&#1085;&#1085;&#1099;&#1077;</strong> </td> </tr> <tr> <td style="width: 224pt; height: 31.5pt;"> &#1042;&#1080;&#1076; &#1087;&#1088;&#1080;&#1073;&#1086;&#1088;&#1072;: </td> <td style="width: 108pt;"> &#1082;&#1086;&#1089;&#1074;&#1077;&#1085;&#1085;&#1099;&#1081; &#1074;&#1086;&#1076;&#1086;&#1085;&#1072;&#1075;&#1088;&#1077;&#1074;&#1072;&#1090;&#1077;&#1083;&#1100; </td> <td style="width: 108pt;"> &#1082;&#1086;&#1089;&#1074;&#1077;&#1085;&#1085;&#1099;&#1081; &#1074;&#1086;&#1076;&#1086;&#1085;&#1072;&#1075;&#1088;&#1077;&#1074;&#1072;&#1090;&#1077;&#1083;&#1100; </td> <td style="width: 108pt;"> &#1082;&#1086;&#1089;&#1074;&#1077;&#1085;&#1085;&#1099;&#1081; &#1074;&#1086;&#1076;&#1086;&#1085;&#1072;&#1075;&#1088;&#1077;&#1074;&#1072;&#1090;&#1077;&#1083;&#1100; </td> <td style="width: 108pt;"> &#1082;&#1086;&#1089;&#1074;&#1077;&#1085;&#1085;&#1099;&#1081; &#1074;&#1086;&#1076;&#1086;&#1085;&#1072;&#1075;&#1088;&#1077;&#1074;&#1072;&#1090;&#1077;&#1083;&#1100; </td> </tr> <tr> <td style="width: 224pt; height: 32.25pt;"> &#1042;&#1080;&#1076; &#1085;&#1072;&#1087;&#1086;&#1088;&#1085;&#1086;&#1075;&#1086; &#1101;&#1083;&#1077;&#1082;&#1090;&#1088;&#1086;&#1074;&#1086;&#1076;&#1086;&#1085;&#1072;&#1075;&#1088;&#1077;&#1074;&#1072;&#1090;&#1077;&#1083;&#1103;: </td> <td style="width: 108pt;"> &#1087;&#1088;&#1086;&#1092;&#1077;&#1089;&#1089;&#1080;&#1086;&#1085;&#1072;&#1083;&#1100;&#1085;&#1099;&#1081; &#1080;&#1085;&#1078;&#1077;&#1085;&#1077;&#1088;&#1085;&#1099;&#1081; </td> <td style="width: 108pt;"> &#1087;&#1088;&#1086;&#1092;&#1077;&#1089;&#1089;&#1080;&#1086;&#1085;&#1072;&#1083;&#1100;&#1085;&#1099;&#1081; &#1080;&#1085;&#1078;&#1077;&#1085;&#1077;&#1088;&#1085;&#1099;&#1081; </td> <td style="width: 108pt;"> &#1087;&#1088;&#1086;&#1092;&#1077;&#1089;&#1089;&#1080;&#1086;&#1085;&#1072;&#1083;&#1100;&#1085;&#1099;&#1081; &#1080;&#1085;&#1078;&#1077;&#1085;&#1077;&#1088;&#1085;&#1099;&#1081; </td> <td style="width: 108pt;"> &#1087;&#1088;&#1086;&#1092;&#1077;&#1089;&#1089;&#1080;&#1086;&#1085;&#1072;&#1083;&#1100;&#1085;&#1099;&#1081; &#1080;&#1085;&#1078;&#1077;&#1085;&#1077;&#1088;&#1085;&#1099;&#1081; </td> </tr> <tr> <td style="width: 224pt; height: 22.5pt;"> &#1053;&#1086;&#1074;&#1080;&#1085;&#1082;&#1072;: </td> <td style="width: 108pt;"> &#8212; </td> <td style="width: 108pt;"> &#8212; </td> <td style="width: 108pt;"> &#8212; </td> <td style="width: 108pt;"> &#8212; </td> </tr> <tr> <td colspan="5" style="width: 656pt; height: 22.5pt;"> <strong>&#1054;&#1073;&#1098;&#1077;&#1084;</strong> </td> </tr> <tr> <td style="width: 224pt; height: 22.5pt;"> &#1054;&#1073;&#1098;&#1077;&#1084;, &#1083;: </td> <td style="width: 108pt;"> 100 </td> <td style="width: 108pt;"> 120 </td> <td style="width: 108pt;"> 150 </td> <td style="width: 108pt;"> 200 </td> </tr> <tr> <td colspan="5" style="width: 656pt; height: 22.5pt;"> <strong>&#1055;&#1088;&#1077;&#1076;&#1085;&#1072;&#1079;&#1085;&#1072;&#1095;&#1077;&#1085;&#1080;&#1077; &#1080; &#1091;&#1089;&#1090;&#1072;&#1085;&#1086;&#1074;&#1082;&#1072;</strong> </td> </tr> <tr> <td style="width: 224pt; height: 22.5pt;"> &#1054;&#1076;&#1085;&#1072; &#1080;&#1083;&#1080; &#1085;&#1077;&#1089;&#1082;&#1086;&#1083;&#1100;&#1082;&#1086; &#1074;&#1086;&#1076;&#1086;&#1088;&#1072;&#1079;&#1073;&#1086;&#1088;&#1085;&#1099;&#1093; &#1090;&#1086;&#1095;&#1077;&#1082;: </td> <td style="width: 108pt;"> </td> <td style="width: 108pt;"> </td> <td style="width: 108pt;"> </td> <td style="width: 108pt;"> </td> </tr> <tr> <td style="width: 224pt; height: 22.5pt;"> &#1050;&#1086;&#1083;&#1080;&#1095;&#1077;&#1089;&#1090;&#1074;&#1086; &#1095;&#1077;&#1083;&#1086;&#1074;&#1077;&#1082; &#1087;&#1088;&#1080; &#1089;&#1088;&#1077;&#1076;&#1085;&#1077;&#1084; &#1088;&#1072;&#1089;&#1093;&#1086;&#1076;&#1077;: </td> <td style="width: 108pt;"> 4-5 </td> <td style="width: 108pt;"> 5-6 </td> <td style="width: 108pt;"> 6-8 </td> <td style="width: 108pt;"> 8-10 </td> </tr> <tr> <td style="width: 224pt; height: 22.5pt;"> &#1042;&#1077;&#1088;&#1090;&#1080;&#1082;&#1072;&#1083;&#1100;&#1085;&#1099;&#1081; &#1085;&#1072;&#1087;&#1086;&#1083;&#1100;&#1085;&#1099;&#1081; &#1084;&#1086;&#1085;&#1090;&#1072;&#1078;: </td> <td style="width: 108pt;"> &#1076;&#1072; </td> <td style="width: 108pt;"> &#1076;&#1072; </td> <td style="width: 108pt;"> &#1076;&#1072; </td> <td style="width: 108pt;"> &#1076;&#1072; </td> </tr> <tr> <td colspan="5" style="width: 656pt; height: 22.5pt;"> <strong>&#1052;&#1086;&#1085;&#1090;&#1072;&#1078;&#1085;&#1099;&#1077; &#1088;&#1072;&#1079;&#1084;&#1077;&#1088;&#1099;</strong> </td> </tr> <tr> <td style="width: 224pt; height: 22.5pt;"> &#1042;&#1099;&#1089;&#1086;&#1090;&#1072;, &#1084;&#1084;: </td> <td style="width: 108pt;"> 948 </td> <td style="width: 108pt;"> 1103 </td> <td style="width: 108pt;"> 1318 </td> <td style="width: 108pt;"> 1510 </td> </tr> <tr> <td style="width: 224pt; height: 22.5pt;"> &#1042;&#1085;&#1077;&#1096;&#1085;&#1080;&#1081; &#1076;&#1080;&#1072;&#1084;&#1077;&#1090;&#1088;, &#1084;&#1084;: </td> <td style="width: 108pt;"> 500 </td> <td style="width: 108pt;"> 500 </td> <td style="width: 108pt;"> 500 </td> <td style="width: 108pt;"> 500 </td> </tr> <tr> <td style="width: 224pt; height: 22.5pt;"> &#1043;&#1083;&#1091;&#1073;&#1080;&#1085;&#1072;, &#1084;&#1084;: </td> <td style="width: 108pt;"> 500 </td> <td style="width: 108pt;"> 500 </td> <td style="width: 108pt;"> 500 </td> <td style="width: 108pt;"> 500 </td> </tr> <tr> <td style="width: 224pt; height: 22.5pt;"> &#1055;&#1088;&#1080;&#1089;&#1086;&#1077;&#1076;&#1080;&#1085;&#1077;&#1085;&#1080;&#1077; &#1082; &#1074;&#1086;&#1076;&#1086;&#1087;&#1088;&#1086;&#1074;&#1086;&#1076;&#1091;: </td> <td style="width: 108pt;"> G 1/2 </td> <td style="width: 108pt;"> G 1/2 </td> <td style="width: 108pt;"> G 1/2 </td> <td style="width: 108pt;"> G 1/2 </td> </tr> <tr> <td style="width: 224pt; height: 22.5pt;"> &#1055;&#1088;&#1080;&#1089;&#1086;&#1077;&#1076;&#1080;&#1085;&#1077;&#1085;&#1080;&#1077; &#1082; &#1090;&#1077;&#1087;&#1083;&#1086;&#1086;&#1073;&#1084;&#1077;&#1085;&#1085;&#1080;&#1082;&#1091;: </td> <td style="width: 108pt;"> G 3/4 </td> <td style="width: 108pt;"> G 3/4 </td> <td style="width: 108pt;"> G 3/4 </td> <td style="width: 108pt;"> G 3/4 </td> </tr> <tr> <td style="width: 224pt; height: 22.5pt;"> &#1042;&#1077;&#1089; &#1085;&#1077;&#1090;&#1090;&#1086;/&#1073;&#1088;&#1091;&#1090;&#1090;&#1086;/&#1089; &#1074;&#1086;&#1076;&#1086;&#1081;, &#1082;&#1075;: </td> <td style="width: 108pt;"> 54/57/154 </td> <td style="width: 108pt;"> 60/66/182 </td> <td style="width: 108pt;"> 70/74/220 </td> <td style="width: 108pt;"> 88/93/293 </td> </tr> <tr> <td colspan="5" style="width: 656pt; height: 22.5pt;"> <strong>&#1058;&#1077;&#1093;&#1085;&#1080;&#1095;&#1077;&#1089;&#1082;&#1080;&#1077; &#1093;&#1072;&#1088;&#1072;&#1082;&#1090;&#1077;&#1088;&#1080;&#1089;&#1090;&#1080;&#1082;&#1080;</strong> </td> </tr> <tr> <td style="width: 224pt; height: 22.5pt;"> &#1057;&#1090;&#1072;&#1083;&#1100;&#1085;&#1086;&#1081; &#1101;&#1084;&#1072;&#1083;&#1080;&#1088;&#1086;&#1074;&#1072;&#1085;&#1085;&#1099;&#1081; &#1073;&#1072;&#1082;: </td> <td style="width: 108pt;"> </td> <td style="width: 108pt;"> </td> <td style="width: 108pt;"> </td> <td style="width: 108pt;"> </td> </tr> <tr> <td style="width: 224pt; height: 22.5pt;"> &#1052;&#1072;&#1075;&#1085;&#1080;&#1077;&#1074;&#1099;&#1081; &#1079;&#1072;&#1097;&#1080;&#1090;&#1085;&#1099;&#1081; &#1072;&#1085;&#1086;&#1076;: </td> <td style="width: 108pt;"> </td> <td style="width: 108pt;"> </td> <td style="width: 108pt;"> </td> <td style="width: 108pt;"> </td> </tr> <tr> <td style="width: 224pt; height: 22.5pt;"> &#1056;&#1072;&#1073;&#1086;&#1095;&#1077;&#1077; &#1076;&#1072;&#1074;&#1083;&#1077;&#1085;&#1080;&#1077; &#1074; &#1074;&#1086;&#1076;&#1086;&#1085;&#1072;&#1075;&#1088;&#1077;&#1074;&#1072;&#1090;&#1077;&#1083;&#1077;, &#1073;&#1072;&#1088;: </td> <td style="width: 108pt;"> 6 </td> <td style="width: 108pt;"> 6 </td> <td style="width: 108pt;"> 6 </td> <td style="width: 108pt;"> 6 </td> </tr> <tr> <td style="width: 224pt; height: 22.5pt;"> &#1057;&#1088;&#1077;&#1076;&#1085;&#1103;&#1103; &#1090;&#1086;&#1083;&#1097;&#1080;&#1085;&#1072; &#1080;&#1079;&#1086;&#1083;&#1103;&#1094;&#1080;&#1086;&#1085;&#1085;&#1086;&#1075;&#1086; &#1089;&#1083;&#1086;&#1103;, &#1084;&#1084;: </td> <td style="width: 108pt;"> 40 </td> <td style="width: 108pt;"> 40 </td> <td style="width: 108pt;"> 40 </td> <td style="width: 108pt;"> 40 </td> </tr> <tr> <td style="width: 224pt; height: 22.5pt;"> &#1058;&#1077;&#1088;&#1084;&#1086;&#1084;&#1077;&#1090;&#1088;: </td> <td style="width: 108pt;"> </td> <td style="width: 108pt;"> </td> <td style="width: 108pt;"> </td> <td style="width: 108pt;"> </td> </tr> <tr> <td style="width: 224pt; height: 32.25pt;"> &#1055;&#1086;&#1076;&#1082;&#1083;&#1102;&#1095;&#1077;&#1085;&#1080;&#1077; &#1082; &#1076;&#1086;&#1087;&#1086;&#1083;&#1085;&#1080;&#1090;&#1077;&#1083;&#1100;&#1085;&#1086;&#1084;&#1091; &#1080;&#1089;&#1090;&#1086;&#1095;&#1085;&#1080;&#1082;&#1091; &#1101;&#1085;&#1077;&#1088;&#1075;&#1080;&#1080;: </td> <td style="width: 108pt;"> </td> <td style="width: 108pt;"> </td> <td style="width: 108pt;"> </td> <td style="width: 108pt;"> </td> </tr> <tr> <td colspan="5" style="width: 656pt; height: 22.5pt;"> <strong>&#1058;&#1077;&#1087;&#1083;&#1086;&#1086;&#1073;&#1084;&#1077;&#1085;&#1085;&#1080;&#1082;</strong> </td> </tr> <tr> <td style="width: 224pt; height: 22.5pt;"> &#1055;&#1083;&#1086;&#1097;&#1072;&#1076;&#1100; &#1090;&#1077;&#1087;&#1083;&#1086;&#1086;&#1073;&#1084;&#1077;&#1085;&#1085;&#1080;&#1082;&#1072;, &#1082;&#1074;&#183;&#1084;&#183;: </td> <td style="width: 108pt;"> 0,9 </td> <td style="width: 108pt;"> 0,9 </td> <td style="width: 108pt;"> 0,9 </td> <td style="width: 108pt;"> 0,9 </td> </tr> <tr> <td style="width: 224pt; height: 33pt;"> &#1052;&#1072;&#1082;&#1089;&#1080;&#1084;&#1072;&#1083;&#1100;&#1085;&#1086;&#1077; &#1076;&#1072;&#1074;&#1083;&#1077;&#1085;&#1080;&#1077; &#1090;&#1077;&#1087;&#1083;&#1086;&#1085;&#1086;&#1089;&#1080;&#1090;&#1077;&#1083;&#1103;, &#1073;&#1072;&#1088;: </td> <td style="width: 108pt;"> 6 </td> <td style="width: 108pt;"> 6 </td> <td style="width: 108pt;"> 6 </td> <td style="width: 108pt;"> 6 </td> </tr> <tr> <td style="width: 224pt; height: 22.5pt;"> &#1052;&#1072;&#1082;&#1089;&#1080;&#1084;&#1072;&#1083;&#1100;&#1085;&#1072;&#1103; &#1090;&#1077;&#1084;&#1087;&#1077;&#1088;&#1072;&#1090;&#1091;&#1088;&#1072; &#1085;&#1072; &#1074;&#1093;&#1086;&#1076;&#1077;, &#1057;: </td> <td style="width: 108pt;"> 85 </td> <td style="width: 108pt;"> 85 </td> <td style="width: 108pt;"> 85 </td> <td style="width: 108pt;"> 85 </td> </tr> <tr> <td colspan="5" style="width: 656pt; height: 22.5pt;"> <strong>&#1041;&#1077;&#1079;&#1086;&#1087;&#1072;&#1089;&#1085;&#1086;&#1089;&#1090;&#1100;</strong> </td> </tr> <tr> <td style="width: 224pt; height: 30pt;"> &#1055;&#1088;&#1077;&#1076;&#1086;&#1093;&#1088;&#1072;&#1085;&#1080;&#1090;&#1077;&#1083;&#1100;&#1085;&#1099;&#1081; &#1082;&#1083;&#1072;&#1087;&#1072;&#1085; &#1075;&#1088;&#1091;&#1087;&#1087;&#1099; &#1073;&#1077;&#1079;&#1086;&#1087;&#1072;&#1089;&#1085;&#1086;&#1089;&#1090;&#1080;: </td> <td style="width: 108pt;"> </td> <td style="width: 108pt;"> </td> <td style="width: 108pt;"> </td> <td style="width: 108pt;"> </td> </tr> <tr> <td colspan="5" style="width: 656pt; height: 22.5pt;"> <strong>&#1056;&#1072;&#1073;&#1086;&#1095;&#1080;&#1077; &#1093;&#1072;&#1088;&#1072;&#1082;&#1090;&#1077;&#1088;&#1080;&#1089;&#1090;&#1080;&#1082;&#1080;</strong> </td> </tr> <tr> <td style="width: 224pt; height: 22.5pt;"> &#1042;&#1088;&#1077;&#1084;&#1103; &#1085;&#1072;&#1075;&#1088;&#1077;&#1074;&#1072; &#1086;&#1090; 15 &#1076;&#1086; 75&#176;&#1057;: </td> <td style="width: 108pt;"> 15 &#1084;&#1080;&#1085; </td> <td style="width: 108pt;"> 17 &#1084;&#1080;&#1085; </td> <td style="width: 108pt;"> 18 &#1084;&#1080;&#1085; </td> <td style="width: 108pt;"> 24 &#1084;&#1080;&#1085; </td> </tr> <tr> <td style="width: 224pt; height: 22.5pt;"> &#1050;&#1086;&#1083;&#1080;&#1095;&#1077;&#1089;&#1090;&#1074;&#1086; &#1089;&#1084;&#1077;&#1096;&#1072;&#1085;&#1085;&#1086;&#1081; &#1074;&#1086;&#1076;&#1099; &#1087;&#1088;&#1080; 40&#176;&#1057;, &#1083;: </td> <td style="width: 108pt;"> 187 </td> <td style="width: 108pt;"> 226 </td> <td style="width: 108pt;"> 286 </td> <td style="width: 108pt;"> 387 </td> </tr> <tr> <td style="width: 224pt; height: 22.5pt;"> &#1058;&#1077;&#1087;&#1083;&#1086;&#1087;&#1086;&#1090;&#1077;&#1088;&#1080;, &#1082;&#1042;&#1090;&#1095;/24&#1095;: </td> <td style="width: 108pt;"> 1,58 </td> <td style="width: 108pt;"> 1,77 </td> <td style="width: 108pt;"> 2,05 </td> <td style="width: 108pt;"> 2,5 </td> </tr> </tbody> </table></div> | [24 empty] | 88 | [10 empty] | 507 | [448 empty] | 88 | 17 | 507 |  |  |  | 1510 | [58 empty] | Трубчатый спиральный | Сталь эмалированная |  |  |  | G 1/2" | 200 | [21 empty] | 0.9
https://climatopt.ru/catalog/vodonagrevateli/nakopitelnye/napolnye/hajdu/vodonagrevatel_kosvennogo_nagreva_hajdu_hr_n_30/ | /upload/resize_cache/iblock/025/400_400_140cd750bba9870f18aada2478b24840a/12468_cover_0.jpg | [9 empty] | Водонагреватель косвенного нагрева Hajdu HR-N 30 | 31480 | 31538 | Накопительные
https://climatopt.ru/catalog/vodonagrevateli/nakopitelnye/napolnye/hajdu/vodonagrevatel_kosvennogo_nagreva_hajdu_hr_n_40/ | /upload/resize_cache/iblock/340/400_400_140cd750bba9870f18aada2478b24840a/12469_cover_0.jpg | [9 empty] | Водонагреватель косвенного нагрева Hajdu HR-N 40 | 32980 | 31539 | Накопительные |  | Нагрев воды от внешнего отопительного котла Возможность обслуживания нескольких водорасходных точек одновременно Внутренняя часть рабочего бака покрыта специальной стеклокерамической эмалью Экологически чистый теплоизоляционный материал Вода пригодна для бытовых и пищевых нужд Мощный нагревательный элемент, изготовленный из меди Антикоррозийная защита (активный магниевый анод) Регулировка температуры Термостат управления трехходовым клапаном или насосом Клапан сброса избыточного давления Наружный корпус изготовлен из листовой стали, покрытой белой порошковой эмалью | <div class="detail_text"><ul> <li>&#1053;&#1072;&#1075;&#1088;&#1077;&#1074; &#1074;&#1086;&#1076;&#1099; &#1086;&#1090; &#1074;&#1085;&#1077;&#1096;&#1085;&#1077;&#1075;&#1086; &#1086;&#1090;&#1086;&#1087;&#1080;&#1090;&#1077;&#1083;&#1100;&#1085;&#1086;&#1075;&#1086; &#1082;&#1086;&#1090;&#1083;&#1072;</li> <li>&#1042;&#1086;&#1079;&#1084;&#1086;&#1078;&#1085;&#1086;&#1089;&#1090;&#1100; &#1086;&#1073;&#1089;&#1083;&#1091;&#1078;&#1080;&#1074;&#1072;&#1085;&#1080;&#1103; &#1085;&#1077;&#1089;&#1082;&#1086;&#1083;&#1100;&#1082;&#1080;&#1093; &#1074;&#1086;&#1076;&#1086;&#1088;&#1072;&#1089;&#1093;&#1086;&#1076;&#1085;&#1099;&#1093; &#1090;&#1086;&#1095;&#1077;&#1082; &#1086;&#1076;&#1085;&#1086;&#1074;&#1088;&#1077;&#1084;&#1077;&#1085;&#1085;&#1086;</li> <li>&#1042;&#1085;&#1091;&#1090;&#1088;&#1077;&#1085;&#1085;&#1103;&#1103; &#1095;&#1072;&#1089;&#1090;&#1100; &#1088;&#1072;&#1073;&#1086;&#1095;&#1077;&#1075;&#1086; &#1073;&#1072;&#1082;&#1072; &#1087;&#1086;&#1082;&#1088;&#1099;&#1090;&#1072; &#1089;&#1087;&#1077;&#1094;&#1080;&#1072;&#1083;&#1100;&#1085;&#1086;&#1081; &#1089;&#1090;&#1077;&#1082;&#1083;&#1086;&#1082;&#1077;&#1088;&#1072;&#1084;&#1080;&#1095;&#1077;&#1089;&#1082;&#1086;&#1081; &#1101;&#1084;&#1072;&#1083;&#1100;&#1102;</li> <li>&#1069;&#1082;&#1086;&#1083;&#1086;&#1075;&#1080;&#1095;&#1077;&#1089;&#1082;&#1080; &#1095;&#1080;&#1089;&#1090;&#1099;&#1081; &#1090;&#1077;&#1087;&#1083;&#1086;&#1080;&#1079;&#1086;&#1083;&#1103;&#1094;&#1080;&#1086;&#1085;&#1085;&#1099;&#1081; &#1084;&#1072;&#1090;&#1077;&#1088;&#1080;&#1072;&#1083;</li> <li>&#1042;&#1086;&#1076;&#1072; &#1087;&#1088;&#1080;&#1075;&#1086;&#1076;&#1085;&#1072; &#1076;&#1083;&#1103; &#1073;&#1099;&#1090;&#1086;&#1074;&#1099;&#1093; &#1080; &#1087;&#1080;&#1097;&#1077;&#1074;&#1099;&#1093; &#1085;&#1091;&#1078;&#1076;</li> <li>&#1052;&#1086;&#1097;&#1085;&#1099;&#1081; &#1085;&#1072;&#1075;&#1088;&#1077;&#1074;&#1072;&#1090;&#1077;&#1083;&#1100;&#1085;&#1099;&#1081; &#1101;&#1083;&#1077;&#1084;&#1077;&#1085;&#1090;, &#1080;&#1079;&#1075;&#1086;&#1090;&#1086;&#1074;&#1083;&#1077;&#1085;&#1085;&#1099;&#1081; &#1080;&#1079; &#1084;&#1077;&#1076;&#1080;</li> <li>&#1040;&#1085;&#1090;&#1080;&#1082;&#1086;&#1088;&#1088;&#1086;&#1079;&#1080;&#1081;&#1085;&#1072;&#1103; &#1079;&#1072;&#1097;&#1080;&#1090;&#1072; (&#1072;&#1082;&#1090;&#1080;&#1074;&#1085;&#1099;&#1081; &#1084;&#1072;&#1075;&#1085;&#1080;&#1077;&#1074;&#1099;&#1081; &#1072;&#1085;&#1086;&#1076;)</li> <li>&#1056;&#1077;&#1075;&#1091;&#1083;&#1080;&#1088;&#1086;&#1074;&#1082;&#1072; &#1090;&#1077;&#1084;&#1087;&#1077;&#1088;&#1072;&#1090;&#1091;&#1088;&#1099;</li> <li>&#1058;&#1077;&#1088;&#1084;&#1086;&#1089;&#1090;&#1072;&#1090; &#1091;&#1087;&#1088;&#1072;&#1074;&#1083;&#1077;&#1085;&#1080;&#1103; &#1090;&#1088;&#1077;&#1093;&#1093;&#1086;&#1076;&#1086;&#1074;&#1099;&#1084; &#1082;&#1083;&#1072;&#1087;&#1072;&#1085;&#1086;&#1084; &#1080;&#1083;&#1080; &#1085;&#1072;&#1089;&#1086;&#1089;&#1086;&#1084;</li> <li>&#1050;&#1083;&#1072;&#1087;&#1072;&#1085; &#1089;&#1073;&#1088;&#1086;&#1089;&#1072; &#1080;&#1079;&#1073;&#1099;&#1090;&#1086;&#1095;&#1085;&#1086;&#1075;&#1086; &#1076;&#1072;&#1074;&#1083;&#1077;&#1085;&#1080;&#1103;</li> <li>&#1053;&#1072;&#1088;&#1091;&#1078;&#1085;&#1099;&#1081; &#1082;&#1086;&#1088;&#1087;&#1091;&#1089; &#1080;&#1079;&#1075;&#1086;&#1090;&#1086;&#1074;&#1083;&#1077;&#1085; &#1080;&#1079; &#1083;&#1080;&#1089;&#1090;&#1086;&#1074;&#1086;&#1081; &#1089;&#1090;&#1072;&#1083;&#1080;, &#1087;&#1086;&#1082;&#1088;&#1099;&#1090;&#1086;&#1081; &#1073;&#1077;&#1083;&#1086;&#1081; &#1087;&#1086;&#1088;&#1086;&#1096;&#1082;&#1086;&#1074;&#1086;&#1081; &#1101;&#1084;&#1072;&#1083;&#1100;&#1102;</li> </ul></div>
https://climatopt.ru/catalog/vodonagrevateli/nakopitelnye/napolnye/hajdu/vodonagrevatel_kosvennogo_nagreva_hajdu_id_25_s/ | /upload/resize_cache/iblock/12f/400_400_140cd750bba9870f18aada2478b24840a/14541_cover_0.jpg | [9 empty] | Водонагреватель косвенного нагрева Hajdu ID 25 S | 20820 | 31542 | Накопительные |  | Бойлер косвенного нагрева HAJDU напольный серия ID S Функцию управления нагревом выполняет автоматика котла, датчик бойлера ГВС котла и насос или 3-х ходовой клапан. Термостат отсутствует. Диаметр гильзы для установки датчика котла мм, 10 Материал покрытия бака эмаль Присутствует патрубок рециркуляции Установка ТЭН не предусмотрена В комплект поставки входит: Комбинированный сбросной и обратный клапан Технические характеристики Тип ID 25 S ID 40 S ID 50 S Номинальная емкость 100 150 190 Мощность теплообменника кВт 24 32 32 Длина, мм 890 1215 1490 Диаметр, мм 515 515 515 Вес, кг 53 66 78 | <div class="detail_text"><h3>&#1041;&#1086;&#1081;&#1083;&#1077;&#1088; &#1082;&#1086;&#1089;&#1074;&#1077;&#1085;&#1085;&#1086;&#1075;&#1086; &#1085;&#1072;&#1075;&#1088;&#1077;&#1074;&#1072; HAJDU &#1085;&#1072;&#1087;&#1086;&#1083;&#1100;&#1085;&#1099;&#1081;<br>&#1089;&#1077;&#1088;&#1080;&#1103; ID S</h3><ul><li>&#1060;&#1091;&#1085;&#1082;&#1094;&#1080;&#1102; &#1091;&#1087;&#1088;&#1072;&#1074;&#1083;&#1077;&#1085;&#1080;&#1103; &#1085;&#1072;&#1075;&#1088;&#1077;&#1074;&#1086;&#1084; &#1074;&#1099;&#1087;&#1086;&#1083;&#1085;&#1103;&#1077;&#1090; &#1072;&#1074;&#1090;&#1086;&#1084;&#1072;&#1090;&#1080;&#1082;&#1072; &#1082;&#1086;&#1090;&#1083;&#1072;, &#1076;&#1072;&#1090;&#1095;&#1080;&#1082; &#1073;&#1086;&#1081;&#1083;&#1077;&#1088;&#1072; &#1043;&#1042;&#1057; &#1082;&#1086;&#1090;&#1083;&#1072; &#1080; &#1085;&#1072;&#1089;&#1086;&#1089; &#1080;&#1083;&#1080; 3-&#1093; &#1093;&#1086;&#1076;&#1086;&#1074;&#1086;&#1081; &#1082;&#1083;&#1072;&#1087;&#1072;&#1085;. &#1058;&#1077;&#1088;&#1084;&#1086;&#1089;&#1090;&#1072;&#1090; &#1086;&#1090;&#1089;&#1091;&#1090;&#1089;&#1090;&#1074;&#1091;&#1077;&#1090;.</li><li>&#1044;&#1080;&#1072;&#1084;&#1077;&#1090;&#1088; &#1075;&#1080;&#1083;&#1100;&#1079;&#1099; &#1076;&#1083;&#1103; &#1091;&#1089;&#1090;&#1072;&#1085;&#1086;&#1074;&#1082;&#1080; &#1076;&#1072;&#1090;&#1095;&#1080;&#1082;&#1072; &#1082;&#1086;&#1090;&#1083;&#1072; &#1084;&#1084;, 10</li><li>&#1052;&#1072;&#1090;&#1077;&#1088;&#1080;&#1072;&#1083; &#1087;&#1086;&#1082;&#1088;&#1099;&#1090;&#1080;&#1103; &#1073;&#1072;&#1082;&#1072; &#1101;&#1084;&#1072;&#1083;&#1100;</li><li>&#1055;&#1088;&#1080;&#1089;&#1091;&#1090;&#1089;&#1090;&#1074;&#1091;&#1077;&#1090; &#1087;&#1072;&#1090;&#1088;&#1091;&#1073;&#1086;&#1082; &#1088;&#1077;&#1094;&#1080;&#1088;&#1082;&#1091;&#1083;&#1103;&#1094;&#1080;&#1080;</li><li>&#1059;&#1089;&#1090;&#1072;&#1085;&#1086;&#1074;&#1082;&#1072; &#1058;&#1069;&#1053; &#1085;&#1077; &#1087;&#1088;&#1077;&#1076;&#1091;&#1089;&#1084;&#1086;&#1090;&#1088;&#1077;&#1085;&#1072;</li></ul><p><strong>&#1042; &#1082;&#1086;&#1084;&#1087;&#1083;&#1077;&#1082;&#1090; &#1087;&#1086;&#1089;&#1090;&#1072;&#1074;&#1082;&#1080; &#1074;&#1093;&#1086;&#1076;&#1080;&#1090;:</strong>&#1050;&#1086;&#1084;&#1073;&#1080;&#1085;&#1080;&#1088;&#1086;&#1074;&#1072;&#1085;&#1085;&#1099;&#1081; &#1089;&#1073;&#1088;&#1086;&#1089;&#1085;&#1086;&#1081; &#1080; &#1086;&#1073;&#1088;&#1072;&#1090;&#1085;&#1099;&#1081; &#1082;&#1083;&#1072;&#1087;&#1072;&#1085;</p><p><br> </p><p> <strong>&#1058;&#1077;&#1093;&#1085;&#1080;&#1095;&#1077;&#1089;&#1082;&#1080;&#1077; &#1093;&#1072;&#1088;&#1072;&#1082;&#1090;&#1077;&#1088;&#1080;&#1089;&#1090;&#1080;&#1082;&#1080;</strong></p><p> </p><table><tbody><tr><td><strong>&#1058;&#1080;&#1087;</strong></td><td><strong>ID 25 S</strong></td><td><strong>ID 40 S</strong></td><td><strong>ID 50 S</strong></td></tr><tr><td>&#1053;&#1086;&#1084;&#1080;&#1085;&#1072;&#1083;&#1100;&#1085;&#1072;&#1103; &#1077;&#1084;&#1082;&#1086;&#1089;&#1090;&#1100;</td><td>100</td><td>150</td><td>190</td></tr><tr><td>&#1052;&#1086;&#1097;&#1085;&#1086;&#1089;&#1090;&#1100; &#1090;&#1077;&#1087;&#1083;&#1086;&#1086;&#1073;&#1084;&#1077;&#1085;&#1085;&#1080;&#1082;&#1072; &#1082;&#1042;&#1090;</td><td>24</td><td>32</td><td>32</td></tr><tr><td>&#1044;&#1083;&#1080;&#1085;&#1072;, &#1084;&#1084;</td><td>890</td><td>1215</td><td>1490</td></tr><tr><td>&#1044;&#1080;&#1072;&#1084;&#1077;&#1090;&#1088;, &#1084;&#1084;</td><td>515</td><td>515</td><td>515</td></tr><tr><td>&#1042;&#1077;&#1089;, &#1082;&#1075;</td><td>53</td><td>66</td><td>78</td></tr></tbody></table></div> | [24 empty] | 53 | [9 empty] | 515 | 515 | [448 empty] | 53 | 24 | 515 | 515 |  |  | 890
https://climatopt.ru/catalog/vodonagrevateli/nakopitelnye/napolnye/hajdu/vodonagrevatel_kosvennogo_nagreva_hajdu_id_40_s/ | /upload/resize_cache/iblock/fdc/400_400_140cd750bba9870f18aada2478b24840a/14532_cover_0.jpg | [9 empty] | Водонагреватель косвенного нагрева Hajdu ID 40 S | 22990 | 31543 | Накопительные |  | Бойлер косвенного нагрева HAJDU напольный серия ID S Функцию управления нагревом выполняет автоматика котла, датчик бойлера ГВС котла и насос или 3-х ходовой клапан. Термостат отсутствует. Диаметр гильзы для установки датчика котла мм, 10 Материал покрытия бака эмаль Присутствует патрубок рециркуляции Установка ТЭН не предусмотрена В комплект поставки входит: Комбинированный сбросной и обратный клапан Технические характеристики Тип ID 25 S ID 40 S ID 50 S Номинальная емкость 100 150 190 Мощность теплообменника кВт 24 32 32 Длина, мм 890 1215 1490 Диаметр, мм 515 515 515 Вес, кг 53 66 78 | <div class="detail_text"><h3>&#1041;&#1086;&#1081;&#1083;&#1077;&#1088; &#1082;&#1086;&#1089;&#1074;&#1077;&#1085;&#1085;&#1086;&#1075;&#1086; &#1085;&#1072;&#1075;&#1088;&#1077;&#1074;&#1072; HAJDU &#1085;&#1072;&#1087;&#1086;&#1083;&#1100;&#1085;&#1099;&#1081;<br>&#1089;&#1077;&#1088;&#1080;&#1103; ID S</h3><ul><li>&#1060;&#1091;&#1085;&#1082;&#1094;&#1080;&#1102; &#1091;&#1087;&#1088;&#1072;&#1074;&#1083;&#1077;&#1085;&#1080;&#1103; &#1085;&#1072;&#1075;&#1088;&#1077;&#1074;&#1086;&#1084; &#1074;&#1099;&#1087;&#1086;&#1083;&#1085;&#1103;&#1077;&#1090; &#1072;&#1074;&#1090;&#1086;&#1084;&#1072;&#1090;&#1080;&#1082;&#1072; &#1082;&#1086;&#1090;&#1083;&#1072;, &#1076;&#1072;&#1090;&#1095;&#1080;&#1082; &#1073;&#1086;&#1081;&#1083;&#1077;&#1088;&#1072; &#1043;&#1042;&#1057; &#1082;&#1086;&#1090;&#1083;&#1072; &#1080; &#1085;&#1072;&#1089;&#1086;&#1089; &#1080;&#1083;&#1080; 3-&#1093; &#1093;&#1086;&#1076;&#1086;&#1074;&#1086;&#1081; &#1082;&#1083;&#1072;&#1087;&#1072;&#1085;. &#1058;&#1077;&#1088;&#1084;&#1086;&#1089;&#1090;&#1072;&#1090; &#1086;&#1090;&#1089;&#1091;&#1090;&#1089;&#1090;&#1074;&#1091;&#1077;&#1090;.</li><li>&#1044;&#1080;&#1072;&#1084;&#1077;&#1090;&#1088; &#1075;&#1080;&#1083;&#1100;&#1079;&#1099; &#1076;&#1083;&#1103; &#1091;&#1089;&#1090;&#1072;&#1085;&#1086;&#1074;&#1082;&#1080; &#1076;&#1072;&#1090;&#1095;&#1080;&#1082;&#1072; &#1082;&#1086;&#1090;&#1083;&#1072; &#1084;&#1084;, 10</li><li>&#1052;&#1072;&#1090;&#1077;&#1088;&#1080;&#1072;&#1083; &#1087;&#1086;&#1082;&#1088;&#1099;&#1090;&#1080;&#1103; &#1073;&#1072;&#1082;&#1072; &#1101;&#1084;&#1072;&#1083;&#1100;</li><li>&#1055;&#1088;&#1080;&#1089;&#1091;&#1090;&#1089;&#1090;&#1074;&#1091;&#1077;&#1090; &#1087;&#1072;&#1090;&#1088;&#1091;&#1073;&#1086;&#1082; &#1088;&#1077;&#1094;&#1080;&#1088;&#1082;&#1091;&#1083;&#1103;&#1094;&#1080;&#1080;</li><li>&#1059;&#1089;&#1090;&#1072;&#1085;&#1086;&#1074;&#1082;&#1072; &#1058;&#1069;&#1053; &#1085;&#1077; &#1087;&#1088;&#1077;&#1076;&#1091;&#1089;&#1084;&#1086;&#1090;&#1088;&#1077;&#1085;&#1072;</li></ul><p><strong>&#1042; &#1082;&#1086;&#1084;&#1087;&#1083;&#1077;&#1082;&#1090; &#1087;&#1086;&#1089;&#1090;&#1072;&#1074;&#1082;&#1080; &#1074;&#1093;&#1086;&#1076;&#1080;&#1090;:</strong>&#1050;&#1086;&#1084;&#1073;&#1080;&#1085;&#1080;&#1088;&#1086;&#1074;&#1072;&#1085;&#1085;&#1099;&#1081; &#1089;&#1073;&#1088;&#1086;&#1089;&#1085;&#1086;&#1081; &#1080; &#1086;&#1073;&#1088;&#1072;&#1090;&#1085;&#1099;&#1081; &#1082;&#1083;&#1072;&#1087;&#1072;&#1085;</p><p><br> </p><p> <strong>&#1058;&#1077;&#1093;&#1085;&#1080;&#1095;&#1077;&#1089;&#1082;&#1080;&#1077; &#1093;&#1072;&#1088;&#1072;&#1082;&#1090;&#1077;&#1088;&#1080;&#1089;&#1090;&#1080;&#1082;&#1080;</strong></p><p> </p><table><tbody><tr><td><strong>&#1058;&#1080;&#1087;</strong></td><td><strong>ID 25 S</strong></td><td><strong>ID 40 S</strong></td><td><strong>ID 50 S</strong></td></tr><tr><td>&#1053;&#1086;&#1084;&#1080;&#1085;&#1072;&#1083;&#1100;&#1085;&#1072;&#1103; &#1077;&#1084;&#1082;&#1086;&#1089;&#1090;&#1100;</td><td>100</td><td>150</td><td>190</td></tr><tr><td>&#1052;&#1086;&#1097;&#1085;&#1086;&#1089;&#1090;&#1100; &#1090;&#1077;&#1087;&#1083;&#1086;&#1086;&#1073;&#1084;&#1077;&#1085;&#1085;&#1080;&#1082;&#1072; &#1082;&#1042;&#1090;</td><td>24</td><td>32</td><td>32</td></tr><tr><td>&#1044;&#1083;&#1080;&#1085;&#1072;, &#1084;&#1084;</td><td>890</td><td>1215</td><td>1490</td></tr><tr><td>&#1044;&#1080;&#1072;&#1084;&#1077;&#1090;&#1088;, &#1084;&#1084;</td><td>515</td><td>515</td><td>515</td></tr><tr><td>&#1042;&#1077;&#1089;, &#1082;&#1075;</td><td>53</td><td>66</td><td>78</td></tr></tbody></table></div> | [24 empty] | 66 | [9 empty] | 515 | 515 | [448 empty] | 66 | 32 | 515 | 515 |  |  | 1215
https://climatopt.ru/catalog/vodonagrevateli/nakopitelnye/napolnye/hajdu/vodonagrevatel_kosvennogo_nagreva_hajdu_id_50_s/ | /upload/resize_cache/iblock/dcd/400_400_140cd750bba9870f18aada2478b24840a/14530_cover_0.jpg | [9 empty] | Водонагреватель косвенного нагрева Hajdu ID 50 S | 26280 | 31544 | Накопительные |  | Бойлер косвенного нагрева HAJDU напольный серия ID S Функцию управления нагревом выполняет автоматика котла, датчик бойлера ГВС котла и насос или 3-х ходовой клапан. Термостат отсутствует. Диаметр гильзы для установки датчика котла мм, 10 Материал покрытия бака эмаль Присутствует патрубок рециркуляции Установка ТЭН не предусмотрена В комплект поставки входит: Комбинированный сбросной и обратный клапан Технические характеристики Тип ID 25 S ID 40 S ID 50 S Номинальная емкость 100 150 190 Мощность теплообменника кВт 24 32 32 Длина, мм 890 1215 1490 Диаметр, мм 515 515 515 Вес, кг 53 66 78 | <div class="detail_text"><h3>&#1041;&#1086;&#1081;&#1083;&#1077;&#1088; &#1082;&#1086;&#1089;&#1074;&#1077;&#1085;&#1085;&#1086;&#1075;&#1086; &#1085;&#1072;&#1075;&#1088;&#1077;&#1074;&#1072; HAJDU &#1085;&#1072;&#1087;&#1086;&#1083;&#1100;&#1085;&#1099;&#1081;<br>&#1089;&#1077;&#1088;&#1080;&#1103; ID S</h3><ul><li>&#1060;&#1091;&#1085;&#1082;&#1094;&#1080;&#1102; &#1091;&#1087;&#1088;&#1072;&#1074;&#1083;&#1077;&#1085;&#1080;&#1103; &#1085;&#1072;&#1075;&#1088;&#1077;&#1074;&#1086;&#1084; &#1074;&#1099;&#1087;&#1086;&#1083;&#1085;&#1103;&#1077;&#1090; &#1072;&#1074;&#1090;&#1086;&#1084;&#1072;&#1090;&#1080;&#1082;&#1072; &#1082;&#1086;&#1090;&#1083;&#1072;, &#1076;&#1072;&#1090;&#1095;&#1080;&#1082; &#1073;&#1086;&#1081;&#1083;&#1077;&#1088;&#1072; &#1043;&#1042;&#1057; &#1082;&#1086;&#1090;&#1083;&#1072; &#1080; &#1085;&#1072;&#1089;&#1086;&#1089; &#1080;&#1083;&#1080; 3-&#1093; &#1093;&#1086;&#1076;&#1086;&#1074;&#1086;&#1081; &#1082;&#1083;&#1072;&#1087;&#1072;&#1085;. &#1058;&#1077;&#1088;&#1084;&#1086;&#1089;&#1090;&#1072;&#1090; &#1086;&#1090;&#1089;&#1091;&#1090;&#1089;&#1090;&#1074;&#1091;&#1077;&#1090;.</li><li>&#1044;&#1080;&#1072;&#1084;&#1077;&#1090;&#1088; &#1075;&#1080;&#1083;&#1100;&#1079;&#1099; &#1076;&#1083;&#1103; &#1091;&#1089;&#1090;&#1072;&#1085;&#1086;&#1074;&#1082;&#1080; &#1076;&#1072;&#1090;&#1095;&#1080;&#1082;&#1072; &#1082;&#1086;&#1090;&#1083;&#1072; &#1084;&#1084;, 10</li><li>&#1052;&#1072;&#1090;&#1077;&#1088;&#1080;&#1072;&#1083; &#1087;&#1086;&#1082;&#1088;&#1099;&#1090;&#1080;&#1103; &#1073;&#1072;&#1082;&#1072; &#1101;&#1084;&#1072;&#1083;&#1100;</li><li>&#1055;&#1088;&#1080;&#1089;&#1091;&#1090;&#1089;&#1090;&#1074;&#1091;&#1077;&#1090; &#1087;&#1072;&#1090;&#1088;&#1091;&#1073;&#1086;&#1082; &#1088;&#1077;&#1094;&#1080;&#1088;&#1082;&#1091;&#1083;&#1103;&#1094;&#1080;&#1080;</li><li>&#1059;&#1089;&#1090;&#1072;&#1085;&#1086;&#1074;&#1082;&#1072; &#1058;&#1069;&#1053; &#1085;&#1077; &#1087;&#1088;&#1077;&#1076;&#1091;&#1089;&#1084;&#1086;&#1090;&#1088;&#1077;&#1085;&#1072;</li></ul><p><strong>&#1042; &#1082;&#1086;&#1084;&#1087;&#1083;&#1077;&#1082;&#1090; &#1087;&#1086;&#1089;&#1090;&#1072;&#1074;&#1082;&#1080; &#1074;&#1093;&#1086;&#1076;&#1080;&#1090;:</strong>&#1050;&#1086;&#1084;&#1073;&#1080;&#1085;&#1080;&#1088;&#1086;&#1074;&#1072;&#1085;&#1085;&#1099;&#1081; &#1089;&#1073;&#1088;&#1086;&#1089;&#1085;&#1086;&#1081; &#1080; &#1086;&#1073;&#1088;&#1072;&#1090;&#1085;&#1099;&#1081; &#1082;&#1083;&#1072;&#1087;&#1072;&#1085;</p><p><br> </p><p> <strong>&#1058;&#1077;&#1093;&#1085;&#1080;&#1095;&#1077;&#1089;&#1082;&#1080;&#1077; &#1093;&#1072;&#1088;&#1072;&#1082;&#1090;&#1077;&#1088;&#1080;&#1089;&#1090;&#1080;&#1082;&#1080;</strong></p><p> </p><table><tbody><tr><td><strong>&#1058;&#1080;&#1087;</strong></td><td><strong>ID 25 S</strong></td><td><strong>ID 40 S</strong></td><td><strong>ID 50 S</strong></td></tr><tr><td>&#1053;&#1086;&#1084;&#1080;&#1085;&#1072;&#1083;&#1100;&#1085;&#1072;&#1103; &#1077;&#1084;&#1082;&#1086;&#1089;&#1090;&#1100;</td><td>100</td><td>150</td><td>190</td></tr><tr><td>&#1052;&#1086;&#1097;&#1085;&#1086;&#1089;&#1090;&#1100; &#1090;&#1077;&#1087;&#1083;&#1086;&#1086;&#1073;&#1084;&#1077;&#1085;&#1085;&#1080;&#1082;&#1072; &#1082;&#1042;&#1090;</td><td>24</td><td>32</td><td>32</td></tr><tr><td>&#1044;&#1083;&#1080;&#1085;&#1072;, &#1084;&#1084;</td><td>890</td><td>1215</td><td>1490</td></tr><tr><td>&#1044;&#1080;&#1072;&#1084;&#1077;&#1090;&#1088;, &#1084;&#1084;</td><td>515</td><td>515</td><td>515</td></tr><tr><td>&#1042;&#1077;&#1089;, &#1082;&#1075;</td><td>53</td><td>66</td><td>78</td></tr></tbody></table></div> | [24 empty] | 78 | [9 empty] | 515 | 515 | [448 empty] | 78 | 32 | 515 | 515 |  |  | 1490
https://climatopt.ru/catalog/vodonagrevateli/nakopitelnye/napolnye/hajdu/vodonagrevatel_kosvennogo_nagreva_hajdu_sta_200_s/ | /upload/resize_cache/iblock/d1f/400_400_140cd750bba9870f18aada2478b24840a/11157_cover_0.jpg | [9 empty] | Водонагреватель косвенного нагрева Hajdu STA 200 C | 34970 | 31547 | Накопительные |  | Накопительные водонагреватели косвенного нагрева закрытого типа (напорные) HAJDU серии STA предназначены для напольной установки. Выпускаются объёмом 200, 300, 400, 500, 800 и 1000 литров. Модели STA…C имеют один нижний теплообменник (змеевик), модели STA…C2 – нижний и верхний, высокая мощность которых (30-73 кВт) обеспечивает быстрый нагрев воды. Бойлеры могут обслуживать одну или несколько водоразборных точек. Имеют патрубок рециркуляции ГВС и возможность установки одного или 2-х электрических ТЭНов (3-9 кВт, поставляются отдельно). В комплект поставки входит термометр . Вход воды в водонагреватель расположен снизу, для удобства слива. Внутренний бак водонагревателя обработан высокопрочным покрытием из стеклоэмали, поверх которого находятся пенополиуретановая изоляция и пластиковый кожух (мягкий чехол на 500, 800 и 1000-литровые). Нагрев воды в бойлере может происходить при помощи любого котла или солнечного коллектора. Модели STA200…STA500 имеют рабочее давление до 10 бар , STA800…STA1000 – до 6 бар . Особенности и преимущества: возможность эксплуатирования от многих источников энергии специальное стеклокерамическое покрытие стального бака нагреваемая вода соответствует всем гигиеническим требованиям магниевый защитный анод с увеличенным ресурсом- активная анодная защита от коррозии встроенный терморегулятор увеличенный теплообменник быстрота нагрева воды циркуляционный штуцер высококачественная теплоизоляция из полиуретана низкое энергопотребление при высоком КПД увеличенная гарантия на внутренний бак до 7 лет | <div class="detail_text"><p> &#1053;&#1072;&#1082;&#1086;&#1087;&#1080;&#1090;&#1077;&#1083;&#1100;&#1085;&#1099;&#1077; &#1074;&#1086;&#1076;&#1086;&#1085;&#1072;&#1075;&#1088;&#1077;&#1074;&#1072;&#1090;&#1077;&#1083;&#1080; <strong>&#1082;&#1086;&#1089;&#1074;&#1077;&#1085;&#1085;&#1086;&#1075;&#1086;</strong> &#1085;&#1072;&#1075;&#1088;&#1077;&#1074;&#1072; &#1079;&#1072;&#1082;&#1088;&#1099;&#1090;&#1086;&#1075;&#1086; &#1090;&#1080;&#1087;&#1072; (&#1085;&#1072;&#1087;&#1086;&#1088;&#1085;&#1099;&#1077;) <strong>HAJDU</strong> &#1089;&#1077;&#1088;&#1080;&#1080; <strong>STA</strong> &#1087;&#1088;&#1077;&#1076;&#1085;&#1072;&#1079;&#1085;&#1072;&#1095;&#1077;&#1085;&#1099; &#1076;&#1083;&#1103; &#1085;&#1072;&#1087;&#1086;&#1083;&#1100;&#1085;&#1086;&#1081; &#1091;&#1089;&#1090;&#1072;&#1085;&#1086;&#1074;&#1082;&#1080;. &#1042;&#1099;&#1087;&#1091;&#1089;&#1082;&#1072;&#1102;&#1090;&#1089;&#1103; &#1086;&#1073;&#1098;&#1105;&#1084;&#1086;&#1084; 200, 300, 400, 500, 800 &#1080; 1000 &#1083;&#1080;&#1090;&#1088;&#1086;&#1074;. &#1052;&#1086;&#1076;&#1077;&#1083;&#1080; <strong>STA&#8230;C</strong> &#1080;&#1084;&#1077;&#1102;&#1090; &#1086;&#1076;&#1080;&#1085; &#1085;&#1080;&#1078;&#1085;&#1080;&#1081; &#1090;&#1077;&#1087;&#1083;&#1086;&#1086;&#1073;&#1084;&#1077;&#1085;&#1085;&#1080;&#1082; (&#1079;&#1084;&#1077;&#1077;&#1074;&#1080;&#1082;), &#1084;&#1086;&#1076;&#1077;&#1083;&#1080; <strong>STA&#8230;C2</strong> &#8211; &#1085;&#1080;&#1078;&#1085;&#1080;&#1081; &#1080; &#1074;&#1077;&#1088;&#1093;&#1085;&#1080;&#1081;, &#1074;&#1099;&#1089;&#1086;&#1082;&#1072;&#1103; &#1084;&#1086;&#1097;&#1085;&#1086;&#1089;&#1090;&#1100; &#1082;&#1086;&#1090;&#1086;&#1088;&#1099;&#1093; (30-73 &#1082;&#1042;&#1090;) &#1086;&#1073;&#1077;&#1089;&#1087;&#1077;&#1095;&#1080;&#1074;&#1072;&#1077;&#1090; &#1073;&#1099;&#1089;&#1090;&#1088;&#1099;&#1081; &#1085;&#1072;&#1075;&#1088;&#1077;&#1074; &#1074;&#1086;&#1076;&#1099;. </p> <p> &#1041;&#1086;&#1081;&#1083;&#1077;&#1088;&#1099; &#1084;&#1086;&#1075;&#1091;&#1090; &#1086;&#1073;&#1089;&#1083;&#1091;&#1078;&#1080;&#1074;&#1072;&#1090;&#1100; &#1086;&#1076;&#1085;&#1091; &#1080;&#1083;&#1080; &#1085;&#1077;&#1089;&#1082;&#1086;&#1083;&#1100;&#1082;&#1086; &#1074;&#1086;&#1076;&#1086;&#1088;&#1072;&#1079;&#1073;&#1086;&#1088;&#1085;&#1099;&#1093; &#1090;&#1086;&#1095;&#1077;&#1082;. &#1048;&#1084;&#1077;&#1102;&#1090; &#1087;&#1072;&#1090;&#1088;&#1091;&#1073;&#1086;&#1082; &#1088;&#1077;&#1094;&#1080;&#1088;&#1082;&#1091;&#1083;&#1103;&#1094;&#1080;&#1080; &#1043;&#1042;&#1057; &#1080; <strong>&#1074;&#1086;&#1079;&#1084;&#1086;&#1078;&#1085;&#1086;&#1089;&#1090;&#1100; &#1091;&#1089;&#1090;&#1072;&#1085;&#1086;&#1074;&#1082;&#1080;</strong> &#1086;&#1076;&#1085;&#1086;&#1075;&#1086; &#1080;&#1083;&#1080; 2-&#1093; &#1101;&#1083;&#1077;&#1082;&#1090;&#1088;&#1080;&#1095;&#1077;&#1089;&#1082;&#1080;&#1093; <strong>&#1058;&#1069;&#1053;&#1086;&#1074;</strong> (3-9 &#1082;&#1042;&#1090;, &#1087;&#1086;&#1089;&#1090;&#1072;&#1074;&#1083;&#1103;&#1102;&#1090;&#1089;&#1103; &#1086;&#1090;&#1076;&#1077;&#1083;&#1100;&#1085;&#1086;). &#1042; &#1082;&#1086;&#1084;&#1087;&#1083;&#1077;&#1082;&#1090; &#1087;&#1086;&#1089;&#1090;&#1072;&#1074;&#1082;&#1080; &#1074;&#1093;&#1086;&#1076;&#1080;&#1090; <strong>&#1090;&#1077;&#1088;&#1084;&#1086;&#1084;&#1077;&#1090;&#1088;</strong>. </p> <p> &#1042;&#1093;&#1086;&#1076; &#1074;&#1086;&#1076;&#1099; &#1074; &#1074;&#1086;&#1076;&#1086;&#1085;&#1072;&#1075;&#1088;&#1077;&#1074;&#1072;&#1090;&#1077;&#1083;&#1100; &#1088;&#1072;&#1089;&#1087;&#1086;&#1083;&#1086;&#1078;&#1077;&#1085; &#1089;&#1085;&#1080;&#1079;&#1091;, &#1076;&#1083;&#1103; &#1091;&#1076;&#1086;&#1073;&#1089;&#1090;&#1074;&#1072; &#1089;&#1083;&#1080;&#1074;&#1072;. &#1042;&#1085;&#1091;&#1090;&#1088;&#1077;&#1085;&#1085;&#1080;&#1081; &#1073;&#1072;&#1082; &#1074;&#1086;&#1076;&#1086;&#1085;&#1072;&#1075;&#1088;&#1077;&#1074;&#1072;&#1090;&#1077;&#1083;&#1103; &#1086;&#1073;&#1088;&#1072;&#1073;&#1086;&#1090;&#1072;&#1085; &#1074;&#1099;&#1089;&#1086;&#1082;&#1086;&#1087;&#1088;&#1086;&#1095;&#1085;&#1099;&#1084; &#1087;&#1086;&#1082;&#1088;&#1099;&#1090;&#1080;&#1077;&#1084; &#1080;&#1079; &#1089;&#1090;&#1077;&#1082;&#1083;&#1086;&#1101;&#1084;&#1072;&#1083;&#1080;, &#1087;&#1086;&#1074;&#1077;&#1088;&#1093; &#1082;&#1086;&#1090;&#1086;&#1088;&#1086;&#1075;&#1086; &#1085;&#1072;&#1093;&#1086;&#1076;&#1103;&#1090;&#1089;&#1103; &#1087;&#1077;&#1085;&#1086;&#1087;&#1086;&#1083;&#1080;&#1091;&#1088;&#1077;&#1090;&#1072;&#1085;&#1086;&#1074;&#1072;&#1103; &#1080;&#1079;&#1086;&#1083;&#1103;&#1094;&#1080;&#1103; &#1080; &#1087;&#1083;&#1072;&#1089;&#1090;&#1080;&#1082;&#1086;&#1074;&#1099;&#1081; &#1082;&#1086;&#1078;&#1091;&#1093; (&#1084;&#1103;&#1075;&#1082;&#1080;&#1081; &#1095;&#1077;&#1093;&#1086;&#1083; &#1085;&#1072; 500, 800 &#1080; 1000-&#1083;&#1080;&#1090;&#1088;&#1086;&#1074;&#1099;&#1077;). </p> <p> &#1053;&#1072;&#1075;&#1088;&#1077;&#1074; &#1074;&#1086;&#1076;&#1099; &#1074; &#1073;&#1086;&#1081;&#1083;&#1077;&#1088;&#1077; &#1084;&#1086;&#1078;&#1077;&#1090; &#1087;&#1088;&#1086;&#1080;&#1089;&#1093;&#1086;&#1076;&#1080;&#1090;&#1100; &#1087;&#1088;&#1080; &#1087;&#1086;&#1084;&#1086;&#1097;&#1080; &#1083;&#1102;&#1073;&#1086;&#1075;&#1086; &#1082;&#1086;&#1090;&#1083;&#1072; &#1080;&#1083;&#1080; &#1089;&#1086;&#1083;&#1085;&#1077;&#1095;&#1085;&#1086;&#1075;&#1086; &#1082;&#1086;&#1083;&#1083;&#1077;&#1082;&#1090;&#1086;&#1088;&#1072;. &#1052;&#1086;&#1076;&#1077;&#1083;&#1080; STA200&#8230;STA500 &#1080;&#1084;&#1077;&#1102;&#1090; &#1088;&#1072;&#1073;&#1086;&#1095;&#1077;&#1077; &#1076;&#1072;&#1074;&#1083;&#1077;&#1085;&#1080;&#1077; &#1076;&#1086; <strong>10 &#1073;&#1072;&#1088;</strong>, STA800&#8230;STA1000 &#8211; &#1076;&#1086; <strong>6 &#1073;&#1072;&#1088;</strong>. </p> <p> <strong>&#1054;&#1089;&#1086;&#1073;&#1077;&#1085;&#1085;&#1086;&#1089;&#1090;&#1080; &#1080; &#1087;&#1088;&#1077;&#1080;&#1084;&#1091;&#1097;&#1077;&#1089;&#1090;&#1074;&#1072;:</strong> </p> <ul> <li>&#1074;&#1086;&#1079;&#1084;&#1086;&#1078;&#1085;&#1086;&#1089;&#1090;&#1100; &#1101;&#1082;&#1089;&#1087;&#1083;&#1091;&#1072;&#1090;&#1080;&#1088;&#1086;&#1074;&#1072;&#1085;&#1080;&#1103; &#1086;&#1090; &#1084;&#1085;&#1086;&#1075;&#1080;&#1093; &#1080;&#1089;&#1090;&#1086;&#1095;&#1085;&#1080;&#1082;&#1086;&#1074; &#1101;&#1085;&#1077;&#1088;&#1075;&#1080;&#1080;</li> <li>&#1089;&#1087;&#1077;&#1094;&#1080;&#1072;&#1083;&#1100;&#1085;&#1086;&#1077; &#1089;&#1090;&#1077;&#1082;&#1083;&#1086;&#1082;&#1077;&#1088;&#1072;&#1084;&#1080;&#1095;&#1077;&#1089;&#1082;&#1086;&#1077; &#1087;&#1086;&#1082;&#1088;&#1099;&#1090;&#1080;&#1077; &#1089;&#1090;&#1072;&#1083;&#1100;&#1085;&#1086;&#1075;&#1086; &#1073;&#1072;&#1082;&#1072;</li> <li>&#1085;&#1072;&#1075;&#1088;&#1077;&#1074;&#1072;&#1077;&#1084;&#1072;&#1103; &#1074;&#1086;&#1076;&#1072; &#1089;&#1086;&#1086;&#1090;&#1074;&#1077;&#1090;&#1089;&#1090;&#1074;&#1091;&#1077;&#1090; &#1074;&#1089;&#1077;&#1084; &#1075;&#1080;&#1075;&#1080;&#1077;&#1085;&#1080;&#1095;&#1077;&#1089;&#1082;&#1080;&#1084; &#1090;&#1088;&#1077;&#1073;&#1086;&#1074;&#1072;&#1085;&#1080;&#1103;&#1084;</li> <li>&#1084;&#1072;&#1075;&#1085;&#1080;&#1077;&#1074;&#1099;&#1081; &#1079;&#1072;&#1097;&#1080;&#1090;&#1085;&#1099;&#1081; &#1072;&#1085;&#1086;&#1076; &#1089; &#1091;&#1074;&#1077;&#1083;&#1080;&#1095;&#1077;&#1085;&#1085;&#1099;&#1084; &#1088;&#1077;&#1089;&#1091;&#1088;&#1089;&#1086;&#1084;- &#1072;&#1082;&#1090;&#1080;&#1074;&#1085;&#1072;&#1103; &#1072;&#1085;&#1086;&#1076;&#1085;&#1072;&#1103; &#1079;&#1072;&#1097;&#1080;&#1090;&#1072; &#1086;&#1090; &#1082;&#1086;&#1088;&#1088;&#1086;&#1079;&#1080;&#1080;</li> <li>&#1074;&#1089;&#1090;&#1088;&#1086;&#1077;&#1085;&#1085;&#1099;&#1081; &#1090;&#1077;&#1088;&#1084;&#1086;&#1088;&#1077;&#1075;&#1091;&#1083;&#1103;&#1090;&#1086;&#1088;</li> <li>&#1091;&#1074;&#1077;&#1083;&#1080;&#1095;&#1077;&#1085;&#1085;&#1099;&#1081; &#1090;&#1077;&#1087;&#1083;&#1086;&#1086;&#1073;&#1084;&#1077;&#1085;&#1085;&#1080;&#1082;</li> <li>&#1073;&#1099;&#1089;&#1090;&#1088;&#1086;&#1090;&#1072; &#1085;&#1072;&#1075;&#1088;&#1077;&#1074;&#1072; &#1074;&#1086;&#1076;&#1099;</li> <li>&#1094;&#1080;&#1088;&#1082;&#1091;&#1083;&#1103;&#1094;&#1080;&#1086;&#1085;&#1085;&#1099;&#1081; &#1096;&#1090;&#1091;&#1094;&#1077;&#1088;</li> <li>&#1074;&#1099;&#1089;&#1086;&#1082;&#1086;&#1082;&#1072;&#1095;&#1077;&#1089;&#1090;&#1074;&#1077;&#1085;&#1085;&#1072;&#1103; &#1090;&#1077;&#1087;&#1083;&#1086;&#1080;&#1079;&#1086;&#1083;&#1103;&#1094;&#1080;&#1103; &#1080;&#1079; &#1087;&#1086;&#1083;&#1080;&#1091;&#1088;&#1077;&#1090;&#1072;&#1085;&#1072;</li> <li>&#1085;&#1080;&#1079;&#1082;&#1086;&#1077; &#1101;&#1085;&#1077;&#1088;&#1075;&#1086;&#1087;&#1086;&#1090;&#1088;&#1077;&#1073;&#1083;&#1077;&#1085;&#1080;&#1077; &#1087;&#1088;&#1080; &#1074;&#1099;&#1089;&#1086;&#1082;&#1086;&#1084; &#1050;&#1055;&#1044;</li> <li>&#1091;&#1074;&#1077;&#1083;&#1080;&#1095;&#1077;&#1085;&#1085;&#1072;&#1103; &#1075;&#1072;&#1088;&#1072;&#1085;&#1090;&#1080;&#1103; &#1085;&#1072; &#1074;&#1085;&#1091;&#1090;&#1088;&#1077;&#1085;&#1085;&#1080;&#1081; &#1073;&#1072;&#1082; &#1076;&#1086; 7 &#1083;&#1077;&#1090;</li> </ul></div> | [24 empty] | 74 | [9 empty] | 550 | 550 | [448 empty] | 74 | 30 | 550 | 550 |  |  | 1530 | [63 empty] | G 3/4" | 200 | [21 empty] | 1
https://climatopt.ru/catalog/vodonagrevateli/nakopitelnye/napolnye/hajdu/vodonagrevatel_kosvennogo_nagreva_hajdu_sta_200_s2/ | /upload/resize_cache/iblock/d76/400_400_140cd750bba9870f18aada2478b24840a/11113_cover_0.jpg | [9 empty] | Водонагреватель косвенного нагрева Hajdu STA 200 C2 | 43750 | 31548 | Накопительные |  | Накопительные водонагреватели косвенного нагрева закрытого типа (напорные) HAJDU серии STA предназначены для напольной установки. Выпускаются объёмом 200, 300, 400, 500, 800 и 1000 литров. Модели STA…C имеют один нижний теплообменник (змеевик), модели STA…C2 – нижний и верхний, высокая мощность которых (30-73 кВт) обеспечивает быстрый нагрев воды. Бойлеры могут обслуживать одну или несколько водоразборных точек. Имеют патрубок рециркуляции ГВС и возможность установки одного или 2-х электрических ТЭНов (3-9 кВт, поставляются отдельно). В комплект поставки входит термометр . Вход воды в водонагреватель расположен снизу, для удобства слива. Внутренний бак водонагревателя обработан высокопрочным покрытием из стеклоэмали, поверх которого находятся пенополиуретановая изоляция и пластиковый кожух (мягкий чехол на 500, 800 и 1000-литровые). Нагрев воды в бойлере может происходить при помощи любого котла или солнечного коллектора. Модели STA200…STA500 имеют рабочее давление до 10 бар , STA800…STA1000 – до 6 бар . Особенности и преимущества: возможность эксплуатирования от многих источников энергии специальное стеклокерамическое покрытие стального бака нагреваемая вода соответствует всем гигиеническим требованиям магниевый защитный анод с увеличенным ресурсом- активная анодная защита от коррозии встроенный терморегулятор увеличенный теплообменник быстрота нагрева воды циркуляционный штуцер высококачественная теплоизоляция из полиуретана низкое энергопотребление при высоком КПД увеличенная гарантия на внутренний бак до 7 лет | <div class="detail_text"><p> &#1053;&#1072;&#1082;&#1086;&#1087;&#1080;&#1090;&#1077;&#1083;&#1100;&#1085;&#1099;&#1077; &#1074;&#1086;&#1076;&#1086;&#1085;&#1072;&#1075;&#1088;&#1077;&#1074;&#1072;&#1090;&#1077;&#1083;&#1080; <strong>&#1082;&#1086;&#1089;&#1074;&#1077;&#1085;&#1085;&#1086;&#1075;&#1086;</strong> &#1085;&#1072;&#1075;&#1088;&#1077;&#1074;&#1072; &#1079;&#1072;&#1082;&#1088;&#1099;&#1090;&#1086;&#1075;&#1086; &#1090;&#1080;&#1087;&#1072; (&#1085;&#1072;&#1087;&#1086;&#1088;&#1085;&#1099;&#1077;) <strong>HAJDU</strong> &#1089;&#1077;&#1088;&#1080;&#1080; <strong>STA</strong> &#1087;&#1088;&#1077;&#1076;&#1085;&#1072;&#1079;&#1085;&#1072;&#1095;&#1077;&#1085;&#1099; &#1076;&#1083;&#1103; &#1085;&#1072;&#1087;&#1086;&#1083;&#1100;&#1085;&#1086;&#1081; &#1091;&#1089;&#1090;&#1072;&#1085;&#1086;&#1074;&#1082;&#1080;. &#1042;&#1099;&#1087;&#1091;&#1089;&#1082;&#1072;&#1102;&#1090;&#1089;&#1103; &#1086;&#1073;&#1098;&#1105;&#1084;&#1086;&#1084; 200, 300, 400, 500, 800 &#1080; 1000 &#1083;&#1080;&#1090;&#1088;&#1086;&#1074;. &#1052;&#1086;&#1076;&#1077;&#1083;&#1080; <strong>STA&#8230;C</strong> &#1080;&#1084;&#1077;&#1102;&#1090; &#1086;&#1076;&#1080;&#1085; &#1085;&#1080;&#1078;&#1085;&#1080;&#1081; &#1090;&#1077;&#1087;&#1083;&#1086;&#1086;&#1073;&#1084;&#1077;&#1085;&#1085;&#1080;&#1082; (&#1079;&#1084;&#1077;&#1077;&#1074;&#1080;&#1082;), &#1084;&#1086;&#1076;&#1077;&#1083;&#1080; <strong>STA&#8230;C2</strong> &#8211; &#1085;&#1080;&#1078;&#1085;&#1080;&#1081; &#1080; &#1074;&#1077;&#1088;&#1093;&#1085;&#1080;&#1081;, &#1074;&#1099;&#1089;&#1086;&#1082;&#1072;&#1103; &#1084;&#1086;&#1097;&#1085;&#1086;&#1089;&#1090;&#1100; &#1082;&#1086;&#1090;&#1086;&#1088;&#1099;&#1093; (30-73 &#1082;&#1042;&#1090;) &#1086;&#1073;&#1077;&#1089;&#1087;&#1077;&#1095;&#1080;&#1074;&#1072;&#1077;&#1090; &#1073;&#1099;&#1089;&#1090;&#1088;&#1099;&#1081; &#1085;&#1072;&#1075;&#1088;&#1077;&#1074; &#1074;&#1086;&#1076;&#1099;. </p> <p> &#1041;&#1086;&#1081;&#1083;&#1077;&#1088;&#1099; &#1084;&#1086;&#1075;&#1091;&#1090; &#1086;&#1073;&#1089;&#1083;&#1091;&#1078;&#1080;&#1074;&#1072;&#1090;&#1100; &#1086;&#1076;&#1085;&#1091; &#1080;&#1083;&#1080; &#1085;&#1077;&#1089;&#1082;&#1086;&#1083;&#1100;&#1082;&#1086; &#1074;&#1086;&#1076;&#1086;&#1088;&#1072;&#1079;&#1073;&#1086;&#1088;&#1085;&#1099;&#1093; &#1090;&#1086;&#1095;&#1077;&#1082;. &#1048;&#1084;&#1077;&#1102;&#1090; &#1087;&#1072;&#1090;&#1088;&#1091;&#1073;&#1086;&#1082; &#1088;&#1077;&#1094;&#1080;&#1088;&#1082;&#1091;&#1083;&#1103;&#1094;&#1080;&#1080; &#1043;&#1042;&#1057; &#1080; <strong>&#1074;&#1086;&#1079;&#1084;&#1086;&#1078;&#1085;&#1086;&#1089;&#1090;&#1100; &#1091;&#1089;&#1090;&#1072;&#1085;&#1086;&#1074;&#1082;&#1080;</strong> &#1086;&#1076;&#1085;&#1086;&#1075;&#1086; &#1080;&#1083;&#1080; 2-&#1093; &#1101;&#1083;&#1077;&#1082;&#1090;&#1088;&#1080;&#1095;&#1077;&#1089;&#1082;&#1080;&#1093; <strong>&#1058;&#1069;&#1053;&#1086;&#1074;</strong> (3-9 &#1082;&#1042;&#1090;, &#1087;&#1086;&#1089;&#1090;&#1072;&#1074;&#1083;&#1103;&#1102;&#1090;&#1089;&#1103; &#1086;&#1090;&#1076;&#1077;&#1083;&#1100;&#1085;&#1086;). &#1042; &#1082;&#1086;&#1084;&#1087;&#1083;&#1077;&#1082;&#1090; &#1087;&#1086;&#1089;&#1090;&#1072;&#1074;&#1082;&#1080; &#1074;&#1093;&#1086;&#1076;&#1080;&#1090; <strong>&#1090;&#1077;&#1088;&#1084;&#1086;&#1084;&#1077;&#1090;&#1088;</strong>. </p> <p> &#1042;&#1093;&#1086;&#1076; &#1074;&#1086;&#1076;&#1099; &#1074; &#1074;&#1086;&#1076;&#1086;&#1085;&#1072;&#1075;&#1088;&#1077;&#1074;&#1072;&#1090;&#1077;&#1083;&#1100; &#1088;&#1072;&#1089;&#1087;&#1086;&#1083;&#1086;&#1078;&#1077;&#1085; &#1089;&#1085;&#1080;&#1079;&#1091;, &#1076;&#1083;&#1103; &#1091;&#1076;&#1086;&#1073;&#1089;&#1090;&#1074;&#1072; &#1089;&#1083;&#1080;&#1074;&#1072;. &#1042;&#1085;&#1091;&#1090;&#1088;&#1077;&#1085;&#1085;&#1080;&#1081; &#1073;&#1072;&#1082; &#1074;&#1086;&#1076;&#1086;&#1085;&#1072;&#1075;&#1088;&#1077;&#1074;&#1072;&#1090;&#1077;&#1083;&#1103; &#1086;&#1073;&#1088;&#1072;&#1073;&#1086;&#1090;&#1072;&#1085; &#1074;&#1099;&#1089;&#1086;&#1082;&#1086;&#1087;&#1088;&#1086;&#1095;&#1085;&#1099;&#1084; &#1087;&#1086;&#1082;&#1088;&#1099;&#1090;&#1080;&#1077;&#1084; &#1080;&#1079; &#1089;&#1090;&#1077;&#1082;&#1083;&#1086;&#1101;&#1084;&#1072;&#1083;&#1080;, &#1087;&#1086;&#1074;&#1077;&#1088;&#1093; &#1082;&#1086;&#1090;&#1086;&#1088;&#1086;&#1075;&#1086; &#1085;&#1072;&#1093;&#1086;&#1076;&#1103;&#1090;&#1089;&#1103; &#1087;&#1077;&#1085;&#1086;&#1087;&#1086;&#1083;&#1080;&#1091;&#1088;&#1077;&#1090;&#1072;&#1085;&#1086;&#1074;&#1072;&#1103; &#1080;&#1079;&#1086;&#1083;&#1103;&#1094;&#1080;&#1103; &#1080; &#1087;&#1083;&#1072;&#1089;&#1090;&#1080;&#1082;&#1086;&#1074;&#1099;&#1081; &#1082;&#1086;&#1078;&#1091;&#1093; (&#1084;&#1103;&#1075;&#1082;&#1080;&#1081; &#1095;&#1077;&#1093;&#1086;&#1083; &#1085;&#1072; 500, 800 &#1080; 1000-&#1083;&#1080;&#1090;&#1088;&#1086;&#1074;&#1099;&#1077;). </p> <p> &#1053;&#1072;&#1075;&#1088;&#1077;&#1074; &#1074;&#1086;&#1076;&#1099; &#1074; &#1073;&#1086;&#1081;&#1083;&#1077;&#1088;&#1077; &#1084;&#1086;&#1078;&#1077;&#1090; &#1087;&#1088;&#1086;&#1080;&#1089;&#1093;&#1086;&#1076;&#1080;&#1090;&#1100; &#1087;&#1088;&#1080; &#1087;&#1086;&#1084;&#1086;&#1097;&#1080; &#1083;&#1102;&#1073;&#1086;&#1075;&#1086; &#1082;&#1086;&#1090;&#1083;&#1072; &#1080;&#1083;&#1080; &#1089;&#1086;&#1083;&#1085;&#1077;&#1095;&#1085;&#1086;&#1075;&#1086; &#1082;&#1086;&#1083;&#1083;&#1077;&#1082;&#1090;&#1086;&#1088;&#1072;. &#1052;&#1086;&#1076;&#1077;&#1083;&#1080; STA200&#8230;STA500 &#1080;&#1084;&#1077;&#1102;&#1090; &#1088;&#1072;&#1073;&#1086;&#1095;&#1077;&#1077; &#1076;&#1072;&#1074;&#1083;&#1077;&#1085;&#1080;&#1077; &#1076;&#1086; <strong>10 &#1073;&#1072;&#1088;</strong>, STA800&#8230;STA1000 &#8211; &#1076;&#1086; <strong>6 &#1073;&#1072;&#1088;</strong>. </p> <p> <strong>&#1054;&#1089;&#1086;&#1073;&#1077;&#1085;&#1085;&#1086;&#1089;&#1090;&#1080; &#1080; &#1087;&#1088;&#1077;&#1080;&#1084;&#1091;&#1097;&#1077;&#1089;&#1090;&#1074;&#1072;:</strong> </p> <ul> <li>&#1074;&#1086;&#1079;&#1084;&#1086;&#1078;&#1085;&#1086;&#1089;&#1090;&#1100; &#1101;&#1082;&#1089;&#1087;&#1083;&#1091;&#1072;&#1090;&#1080;&#1088;&#1086;&#1074;&#1072;&#1085;&#1080;&#1103; &#1086;&#1090; &#1084;&#1085;&#1086;&#1075;&#1080;&#1093; &#1080;&#1089;&#1090;&#1086;&#1095;&#1085;&#1080;&#1082;&#1086;&#1074; &#1101;&#1085;&#1077;&#1088;&#1075;&#1080;&#1080;</li> <li>&#1089;&#1087;&#1077;&#1094;&#1080;&#1072;&#1083;&#1100;&#1085;&#1086;&#1077; &#1089;&#1090;&#1077;&#1082;&#1083;&#1086;&#1082;&#1077;&#1088;&#1072;&#1084;&#1080;&#1095;&#1077;&#1089;&#1082;&#1086;&#1077; &#1087;&#1086;&#1082;&#1088;&#1099;&#1090;&#1080;&#1077; &#1089;&#1090;&#1072;&#1083;&#1100;&#1085;&#1086;&#1075;&#1086; &#1073;&#1072;&#1082;&#1072;</li> <li>&#1085;&#1072;&#1075;&#1088;&#1077;&#1074;&#1072;&#1077;&#1084;&#1072;&#1103; &#1074;&#1086;&#1076;&#1072; &#1089;&#1086;&#1086;&#1090;&#1074;&#1077;&#1090;&#1089;&#1090;&#1074;&#1091;&#1077;&#1090; &#1074;&#1089;&#1077;&#1084; &#1075;&#1080;&#1075;&#1080;&#1077;&#1085;&#1080;&#1095;&#1077;&#1089;&#1082;&#1080;&#1084; &#1090;&#1088;&#1077;&#1073;&#1086;&#1074;&#1072;&#1085;&#1080;&#1103;&#1084;</li> <li>&#1084;&#1072;&#1075;&#1085;&#1080;&#1077;&#1074;&#1099;&#1081; &#1079;&#1072;&#1097;&#1080;&#1090;&#1085;&#1099;&#1081; &#1072;&#1085;&#1086;&#1076; &#1089; &#1091;&#1074;&#1077;&#1083;&#1080;&#1095;&#1077;&#1085;&#1085;&#1099;&#1084; &#1088;&#1077;&#1089;&#1091;&#1088;&#1089;&#1086;&#1084;- &#1072;&#1082;&#1090;&#1080;&#1074;&#1085;&#1072;&#1103; &#1072;&#1085;&#1086;&#1076;&#1085;&#1072;&#1103; &#1079;&#1072;&#1097;&#1080;&#1090;&#1072; &#1086;&#1090; &#1082;&#1086;&#1088;&#1088;&#1086;&#1079;&#1080;&#1080;</li> <li>&#1074;&#1089;&#1090;&#1088;&#1086;&#1077;&#1085;&#1085;&#1099;&#1081; &#1090;&#1077;&#1088;&#1084;&#1086;&#1088;&#1077;&#1075;&#1091;&#1083;&#1103;&#1090;&#1086;&#1088;</li> <li>&#1091;&#1074;&#1077;&#1083;&#1080;&#1095;&#1077;&#1085;&#1085;&#1099;&#1081; &#1090;&#1077;&#1087;&#1083;&#1086;&#1086;&#1073;&#1084;&#1077;&#1085;&#1085;&#1080;&#1082;</li> <li>&#1073;&#1099;&#1089;&#1090;&#1088;&#1086;&#1090;&#1072; &#1085;&#1072;&#1075;&#1088;&#1077;&#1074;&#1072; &#1074;&#1086;&#1076;&#1099;</li> <li>&#1094;&#1080;&#1088;&#1082;&#1091;&#1083;&#1103;&#1094;&#1080;&#1086;&#1085;&#1085;&#1099;&#1081; &#1096;&#1090;&#1091;&#1094;&#1077;&#1088;</li> <li>&#1074;&#1099;&#1089;&#1086;&#1082;&#1086;&#1082;&#1072;&#1095;&#1077;&#1089;&#1090;&#1074;&#1077;&#1085;&#1085;&#1072;&#1103; &#1090;&#1077;&#1087;&#1083;&#1086;&#1080;&#1079;&#1086;&#1083;&#1103;&#1094;&#1080;&#1103; &#1080;&#1079; &#1087;&#1086;&#1083;&#1080;&#1091;&#1088;&#1077;&#1090;&#1072;&#1085;&#1072;</li> <li>&#1085;&#1080;&#1079;&#1082;&#1086;&#1077; &#1101;&#1085;&#1077;&#1088;&#1075;&#1086;&#1087;&#1086;&#1090;&#1088;&#1077;&#1073;&#1083;&#1077;&#1085;&#1080;&#1077; &#1087;&#1088;&#1080; &#1074;&#1099;&#1089;&#1086;&#1082;&#1086;&#1084; &#1050;&#1055;&#1044;</li> <li>&#1091;&#1074;&#1077;&#1083;&#1080;&#1095;&#1077;&#1085;&#1085;&#1072;&#1103; &#1075;&#1072;&#1088;&#1072;&#1085;&#1090;&#1080;&#1103; &#1085;&#1072; &#1074;&#1085;&#1091;&#1090;&#1088;&#1077;&#1085;&#1085;&#1080;&#1081; &#1073;&#1072;&#1082; &#1076;&#1086; 7 &#1083;&#1077;&#1090; </li> </ul></div> | [24 empty] | 90 | [9 empty] | 550 | 550 | [411 empty] | Электричество | [36 empty] | 90 | 46 | 550 | 550 |  |  | 1530 | [63 empty] | G 3/4" | 200 | [21 empty] | 1 | 0.8
https://climatopt.ru/catalog/vodonagrevateli/nakopitelnye/napolnye/hajdu/vodonagrevatel_kosvennogo_nagreva_hajdu_sta_300_s/ | /upload/resize_cache/iblock/2d8/400_400_140cd750bba9870f18aada2478b24840a/11158_cover_0.jpg | [9 empty] | Водонагреватель косвенного нагрева Hajdu STA 300 C | 43960 | 31549 | Накопительные |  | Накопительные водонагреватели косвенного нагрева закрытого типа (напорные) HAJDU серии STA предназначены для напольной установки. Выпускаются объёмом 200, 300, 400, 500, 800 и 1000 литров. Модели STA…C имеют один нижний теплообменник (змеевик), модели STA…C2 – нижний и верхний, высокая мощность которых (30-73 кВт) обеспечивает быстрый нагрев воды. Бойлеры могут обслуживать одну или несколько водоразборных точек. Имеют патрубок рециркуляции ГВС и возможность установки одного или 2-х электрических ТЭНов (3-9 кВт, поставляются отдельно). В комплект поставки входит термометр . Вход воды в водонагреватель расположен снизу, для удобства слива. Внутренний бак водонагревателя обработан высокопрочным покрытием из стеклоэмали, поверх которого находятся пенополиуретановая изоляция и пластиковый кожух (мягкий чехол на 500, 800 и 1000-литровые). Нагрев воды в бойлере может происходить при помощи любого котла или солнечного коллектора. Модели STA200…STA500 имеют рабочее давление до 10 бар , STA800…STA1000 – до 6 бар . Особенности и преимущества: возможность эксплуатирования от многих источников энергии специальное стеклокерамическое покрытие стального бака нагреваемая вода соответствует всем гигиеническим требованиям магниевый защитный анод с увеличенным ресурсом- активная анодная защита от коррозии встроенный терморегулятор увеличенный теплообменник быстрота нагрева воды циркуляционный штуцер высококачественная теплоизоляция из полиуретана низкое энергопотребление при высоком КПД увеличенная гарантия на внутренний бак до 7 лет | <div class="detail_text"><p> &#1053;&#1072;&#1082;&#1086;&#1087;&#1080;&#1090;&#1077;&#1083;&#1100;&#1085;&#1099;&#1077; &#1074;&#1086;&#1076;&#1086;&#1085;&#1072;&#1075;&#1088;&#1077;&#1074;&#1072;&#1090;&#1077;&#1083;&#1080; <strong>&#1082;&#1086;&#1089;&#1074;&#1077;&#1085;&#1085;&#1086;&#1075;&#1086;</strong> &#1085;&#1072;&#1075;&#1088;&#1077;&#1074;&#1072; &#1079;&#1072;&#1082;&#1088;&#1099;&#1090;&#1086;&#1075;&#1086; &#1090;&#1080;&#1087;&#1072; (&#1085;&#1072;&#1087;&#1086;&#1088;&#1085;&#1099;&#1077;) <strong>HAJDU</strong> &#1089;&#1077;&#1088;&#1080;&#1080; <strong>STA</strong> &#1087;&#1088;&#1077;&#1076;&#1085;&#1072;&#1079;&#1085;&#1072;&#1095;&#1077;&#1085;&#1099; &#1076;&#1083;&#1103; &#1085;&#1072;&#1087;&#1086;&#1083;&#1100;&#1085;&#1086;&#1081; &#1091;&#1089;&#1090;&#1072;&#1085;&#1086;&#1074;&#1082;&#1080;. &#1042;&#1099;&#1087;&#1091;&#1089;&#1082;&#1072;&#1102;&#1090;&#1089;&#1103; &#1086;&#1073;&#1098;&#1105;&#1084;&#1086;&#1084; 200, 300, 400, 500, 800 &#1080; 1000 &#1083;&#1080;&#1090;&#1088;&#1086;&#1074;. &#1052;&#1086;&#1076;&#1077;&#1083;&#1080; <strong>STA&#8230;C</strong> &#1080;&#1084;&#1077;&#1102;&#1090; &#1086;&#1076;&#1080;&#1085; &#1085;&#1080;&#1078;&#1085;&#1080;&#1081; &#1090;&#1077;&#1087;&#1083;&#1086;&#1086;&#1073;&#1084;&#1077;&#1085;&#1085;&#1080;&#1082; (&#1079;&#1084;&#1077;&#1077;&#1074;&#1080;&#1082;), &#1084;&#1086;&#1076;&#1077;&#1083;&#1080; <strong>STA&#8230;C2</strong> &#8211; &#1085;&#1080;&#1078;&#1085;&#1080;&#1081; &#1080; &#1074;&#1077;&#1088;&#1093;&#1085;&#1080;&#1081;, &#1074;&#1099;&#1089;&#1086;&#1082;&#1072;&#1103; &#1084;&#1086;&#1097;&#1085;&#1086;&#1089;&#1090;&#1100; &#1082;&#1086;&#1090;&#1086;&#1088;&#1099;&#1093; (30-73 &#1082;&#1042;&#1090;) &#1086;&#1073;&#1077;&#1089;&#1087;&#1077;&#1095;&#1080;&#1074;&#1072;&#1077;&#1090; &#1073;&#1099;&#1089;&#1090;&#1088;&#1099;&#1081; &#1085;&#1072;&#1075;&#1088;&#1077;&#1074; &#1074;&#1086;&#1076;&#1099;. </p> <p> &#1041;&#1086;&#1081;&#1083;&#1077;&#1088;&#1099; &#1084;&#1086;&#1075;&#1091;&#1090; &#1086;&#1073;&#1089;&#1083;&#1091;&#1078;&#1080;&#1074;&#1072;&#1090;&#1100; &#1086;&#1076;&#1085;&#1091; &#1080;&#1083;&#1080; &#1085;&#1077;&#1089;&#1082;&#1086;&#1083;&#1100;&#1082;&#1086; &#1074;&#1086;&#1076;&#1086;&#1088;&#1072;&#1079;&#1073;&#1086;&#1088;&#1085;&#1099;&#1093; &#1090;&#1086;&#1095;&#1077;&#1082;. &#1048;&#1084;&#1077;&#1102;&#1090; &#1087;&#1072;&#1090;&#1088;&#1091;&#1073;&#1086;&#1082; &#1088;&#1077;&#1094;&#1080;&#1088;&#1082;&#1091;&#1083;&#1103;&#1094;&#1080;&#1080; &#1043;&#1042;&#1057; &#1080; <strong>&#1074;&#1086;&#1079;&#1084;&#1086;&#1078;&#1085;&#1086;&#1089;&#1090;&#1100; &#1091;&#1089;&#1090;&#1072;&#1085;&#1086;&#1074;&#1082;&#1080;</strong> &#1086;&#1076;&#1085;&#1086;&#1075;&#1086; &#1080;&#1083;&#1080; 2-&#1093; &#1101;&#1083;&#1077;&#1082;&#1090;&#1088;&#1080;&#1095;&#1077;&#1089;&#1082;&#1080;&#1093; <strong>&#1058;&#1069;&#1053;&#1086;&#1074;</strong> (3-9 &#1082;&#1042;&#1090;, &#1087;&#1086;&#1089;&#1090;&#1072;&#1074;&#1083;&#1103;&#1102;&#1090;&#1089;&#1103; &#1086;&#1090;&#1076;&#1077;&#1083;&#1100;&#1085;&#1086;). &#1042; &#1082;&#1086;&#1084;&#1087;&#1083;&#1077;&#1082;&#1090; &#1087;&#1086;&#1089;&#1090;&#1072;&#1074;&#1082;&#1080; &#1074;&#1093;&#1086;&#1076;&#1080;&#1090; <strong>&#1090;&#1077;&#1088;&#1084;&#1086;&#1084;&#1077;&#1090;&#1088;</strong>. </p> <p> &#1042;&#1093;&#1086;&#1076; &#1074;&#1086;&#1076;&#1099; &#1074; &#1074;&#1086;&#1076;&#1086;&#1085;&#1072;&#1075;&#1088;&#1077;&#1074;&#1072;&#1090;&#1077;&#1083;&#1100; &#1088;&#1072;&#1089;&#1087;&#1086;&#1083;&#1086;&#1078;&#1077;&#1085; &#1089;&#1085;&#1080;&#1079;&#1091;, &#1076;&#1083;&#1103; &#1091;&#1076;&#1086;&#1073;&#1089;&#1090;&#1074;&#1072; &#1089;&#1083;&#1080;&#1074;&#1072;. &#1042;&#1085;&#1091;&#1090;&#1088;&#1077;&#1085;&#1085;&#1080;&#1081; &#1073;&#1072;&#1082; &#1074;&#1086;&#1076;&#1086;&#1085;&#1072;&#1075;&#1088;&#1077;&#1074;&#1072;&#1090;&#1077;&#1083;&#1103; &#1086;&#1073;&#1088;&#1072;&#1073;&#1086;&#1090;&#1072;&#1085; &#1074;&#1099;&#1089;&#1086;&#1082;&#1086;&#1087;&#1088;&#1086;&#1095;&#1085;&#1099;&#1084; &#1087;&#1086;&#1082;&#1088;&#1099;&#1090;&#1080;&#1077;&#1084; &#1080;&#1079; &#1089;&#1090;&#1077;&#1082;&#1083;&#1086;&#1101;&#1084;&#1072;&#1083;&#1080;, &#1087;&#1086;&#1074;&#1077;&#1088;&#1093; &#1082;&#1086;&#1090;&#1086;&#1088;&#1086;&#1075;&#1086; &#1085;&#1072;&#1093;&#1086;&#1076;&#1103;&#1090;&#1089;&#1103; &#1087;&#1077;&#1085;&#1086;&#1087;&#1086;&#1083;&#1080;&#1091;&#1088;&#1077;&#1090;&#1072;&#1085;&#1086;&#1074;&#1072;&#1103; &#1080;&#1079;&#1086;&#1083;&#1103;&#1094;&#1080;&#1103; &#1080; &#1087;&#1083;&#1072;&#1089;&#1090;&#1080;&#1082;&#1086;&#1074;&#1099;&#1081; &#1082;&#1086;&#1078;&#1091;&#1093; (&#1084;&#1103;&#1075;&#1082;&#1080;&#1081; &#1095;&#1077;&#1093;&#1086;&#1083; &#1085;&#1072; 500, 800 &#1080; 1000-&#1083;&#1080;&#1090;&#1088;&#1086;&#1074;&#1099;&#1077;). </p> <p> &#1053;&#1072;&#1075;&#1088;&#1077;&#1074; &#1074;&#1086;&#1076;&#1099; &#1074; &#1073;&#1086;&#1081;&#1083;&#1077;&#1088;&#1077; &#1084;&#1086;&#1078;&#1077;&#1090; &#1087;&#1088;&#1086;&#1080;&#1089;&#1093;&#1086;&#1076;&#1080;&#1090;&#1100; &#1087;&#1088;&#1080; &#1087;&#1086;&#1084;&#1086;&#1097;&#1080; &#1083;&#1102;&#1073;&#1086;&#1075;&#1086; &#1082;&#1086;&#1090;&#1083;&#1072; &#1080;&#1083;&#1080; &#1089;&#1086;&#1083;&#1085;&#1077;&#1095;&#1085;&#1086;&#1075;&#1086; &#1082;&#1086;&#1083;&#1083;&#1077;&#1082;&#1090;&#1086;&#1088;&#1072;. &#1052;&#1086;&#1076;&#1077;&#1083;&#1080; STA200&#8230;STA500 &#1080;&#1084;&#1077;&#1102;&#1090; &#1088;&#1072;&#1073;&#1086;&#1095;&#1077;&#1077; &#1076;&#1072;&#1074;&#1083;&#1077;&#1085;&#1080;&#1077; &#1076;&#1086; <strong>10 &#1073;&#1072;&#1088;</strong>, STA800&#8230;STA1000 &#8211; &#1076;&#1086; <strong>6 &#1073;&#1072;&#1088;</strong>. </p> <p> <strong>&#1054;&#1089;&#1086;&#1073;&#1077;&#1085;&#1085;&#1086;&#1089;&#1090;&#1080; &#1080; &#1087;&#1088;&#1077;&#1080;&#1084;&#1091;&#1097;&#1077;&#1089;&#1090;&#1074;&#1072;:</strong> </p> <ul> <li>&#1074;&#1086;&#1079;&#1084;&#1086;&#1078;&#1085;&#1086;&#1089;&#1090;&#1100; &#1101;&#1082;&#1089;&#1087;&#1083;&#1091;&#1072;&#1090;&#1080;&#1088;&#1086;&#1074;&#1072;&#1085;&#1080;&#1103; &#1086;&#1090; &#1084;&#1085;&#1086;&#1075;&#1080;&#1093; &#1080;&#1089;&#1090;&#1086;&#1095;&#1085;&#1080;&#1082;&#1086;&#1074; &#1101;&#1085;&#1077;&#1088;&#1075;&#1080;&#1080;</li> <li>&#1089;&#1087;&#1077;&#1094;&#1080;&#1072;&#1083;&#1100;&#1085;&#1086;&#1077; &#1089;&#1090;&#1077;&#1082;&#1083;&#1086;&#1082;&#1077;&#1088;&#1072;&#1084;&#1080;&#1095;&#1077;&#1089;&#1082;&#1086;&#1077; &#1087;&#1086;&#1082;&#1088;&#1099;&#1090;&#1080;&#1077; &#1089;&#1090;&#1072;&#1083;&#1100;&#1085;&#1086;&#1075;&#1086; &#1073;&#1072;&#1082;&#1072;</li> <li>&#1085;&#1072;&#1075;&#1088;&#1077;&#1074;&#1072;&#1077;&#1084;&#1072;&#1103; &#1074;&#1086;&#1076;&#1072; &#1089;&#1086;&#1086;&#1090;&#1074;&#1077;&#1090;&#1089;&#1090;&#1074;&#1091;&#1077;&#1090; &#1074;&#1089;&#1077;&#1084; &#1075;&#1080;&#1075;&#1080;&#1077;&#1085;&#1080;&#1095;&#1077;&#1089;&#1082;&#1080;&#1084; &#1090;&#1088;&#1077;&#1073;&#1086;&#1074;&#1072;&#1085;&#1080;&#1103;&#1084;</li> <li>&#1084;&#1072;&#1075;&#1085;&#1080;&#1077;&#1074;&#1099;&#1081; &#1079;&#1072;&#1097;&#1080;&#1090;&#1085;&#1099;&#1081; &#1072;&#1085;&#1086;&#1076; &#1089; &#1091;&#1074;&#1077;&#1083;&#1080;&#1095;&#1077;&#1085;&#1085;&#1099;&#1084; &#1088;&#1077;&#1089;&#1091;&#1088;&#1089;&#1086;&#1084;- &#1072;&#1082;&#1090;&#1080;&#1074;&#1085;&#1072;&#1103; &#1072;&#1085;&#1086;&#1076;&#1085;&#1072;&#1103; &#1079;&#1072;&#1097;&#1080;&#1090;&#1072; &#1086;&#1090; &#1082;&#1086;&#1088;&#1088;&#1086;&#1079;&#1080;&#1080;</li> <li>&#1074;&#1089;&#1090;&#1088;&#1086;&#1077;&#1085;&#1085;&#1099;&#1081; &#1090;&#1077;&#1088;&#1084;&#1086;&#1088;&#1077;&#1075;&#1091;&#1083;&#1103;&#1090;&#1086;&#1088;</li> <li>&#1091;&#1074;&#1077;&#1083;&#1080;&#1095;&#1077;&#1085;&#1085;&#1099;&#1081; &#1090;&#1077;&#1087;&#1083;&#1086;&#1086;&#1073;&#1084;&#1077;&#1085;&#1085;&#1080;&#1082;</li> <li>&#1073;&#1099;&#1089;&#1090;&#1088;&#1086;&#1090;&#1072; &#1085;&#1072;&#1075;&#1088;&#1077;&#1074;&#1072; &#1074;&#1086;&#1076;&#1099;</li> <li>&#1094;&#1080;&#1088;&#1082;&#1091;&#1083;&#1103;&#1094;&#1080;&#1086;&#1085;&#1085;&#1099;&#1081; &#1096;&#1090;&#1091;&#1094;&#1077;&#1088;</li> <li>&#1074;&#1099;&#1089;&#1086;&#1082;&#1086;&#1082;&#1072;&#1095;&#1077;&#1089;&#1090;&#1074;&#1077;&#1085;&#1085;&#1072;&#1103; &#1090;&#1077;&#1087;&#1083;&#1086;&#1080;&#1079;&#1086;&#1083;&#1103;&#1094;&#1080;&#1103; &#1080;&#1079; &#1087;&#1086;&#1083;&#1080;&#1091;&#1088;&#1077;&#1090;&#1072;&#1085;&#1072;</li> <li>&#1085;&#1080;&#1079;&#1082;&#1086;&#1077; &#1101;&#1085;&#1077;&#1088;&#1075;&#1086;&#1087;&#1086;&#1090;&#1088;&#1077;&#1073;&#1083;&#1077;&#1085;&#1080;&#1077; &#1087;&#1088;&#1080; &#1074;&#1099;&#1089;&#1086;&#1082;&#1086;&#1084; &#1050;&#1055;&#1044;</li> <li>&#1091;&#1074;&#1077;&#1083;&#1080;&#1095;&#1077;&#1085;&#1085;&#1072;&#1103; &#1075;&#1072;&#1088;&#1072;&#1085;&#1090;&#1080;&#1103; &#1085;&#1072; &#1074;&#1085;&#1091;&#1090;&#1088;&#1077;&#1085;&#1085;&#1080;&#1081; &#1073;&#1072;&#1082; &#1076;&#1086; 7 &#1083;&#1077;&#1090;</li> </ul></div> | [24 empty] | 100 | [9 empty] | 665 | 665 | [411 empty] | Электричество | [36 empty] | 100 | 45 | 665 | 665 |  |  | 1535 | [64 empty] | 300 | [21 empty] | 1.5
https://climatopt.ru/catalog/vodonagrevateli/nakopitelnye/napolnye/hajdu/vodonagrevatel_kosvennogo_nagreva_hajdu_sta_300_s2/ | /upload/resize_cache/iblock/f97/400_400_140cd750bba9870f18aada2478b24840a/11114_cover_0.jpg | [9 empty] | Водонагреватель косвенного нагрева Hajdu STA 300 C2 | 54720 | 31550 | Накопительные |  | Накопительные водонагреватели косвенного нагрева закрытого типа (напорные) HAJDU серии STA предназначены для напольной установки. Выпускаются объёмом 200, 300, 400, 500, 800 и 1000 литров. Модели STA…C имеют один нижний теплообменник (змеевик), модели STA…C2 – нижний и верхний, высокая мощность которых (30-73 кВт) обеспечивает быстрый нагрев воды. Бойлеры могут обслуживать одну или несколько водоразборных точек. Имеют патрубок рециркуляции ГВС и возможность установки одного или 2-х электрических ТЭНов (3-9 кВт, поставляются отдельно). В комплект поставки входит термометр . Вход воды в водонагреватель расположен снизу, для удобства слива. Внутренний бак водонагревателя обработан высокопрочным покрытием из стеклоэмали, поверх которого находятся пенополиуретановая изоляция и пластиковый кожух (мягкий чехол на 500, 800 и 1000-литровые). Нагрев воды в бойлере может происходить при помощи любого котла или солнечного коллектора. Модели STA200…STA500 имеют рабочее давление до 10 бар , STA800…STA1000 – до 6 бар . Особенности и преимущества: возможность эксплуатирования от многих источников энергии специальное стеклокерамическое покрытие стального бака нагреваемая вода соответствует всем гигиеническим требованиям магниевый защитный анод с увеличенным ресурсом- активная анодная защита от коррозии встроенный терморегулятор увеличенный теплообменник быстрота нагрева воды циркуляционный штуцер высококачественная теплоизоляция из полиуретана низкое энергопотребление при высоком КПД увеличенная гарантия на внутренний бак до 7 лет | <div class="detail_text"><p> &#1053;&#1072;&#1082;&#1086;&#1087;&#1080;&#1090;&#1077;&#1083;&#1100;&#1085;&#1099;&#1077; &#1074;&#1086;&#1076;&#1086;&#1085;&#1072;&#1075;&#1088;&#1077;&#1074;&#1072;&#1090;&#1077;&#1083;&#1080; <strong>&#1082;&#1086;&#1089;&#1074;&#1077;&#1085;&#1085;&#1086;&#1075;&#1086;</strong> &#1085;&#1072;&#1075;&#1088;&#1077;&#1074;&#1072; &#1079;&#1072;&#1082;&#1088;&#1099;&#1090;&#1086;&#1075;&#1086; &#1090;&#1080;&#1087;&#1072; (&#1085;&#1072;&#1087;&#1086;&#1088;&#1085;&#1099;&#1077;) <strong>HAJDU</strong> &#1089;&#1077;&#1088;&#1080;&#1080; <strong>STA</strong> &#1087;&#1088;&#1077;&#1076;&#1085;&#1072;&#1079;&#1085;&#1072;&#1095;&#1077;&#1085;&#1099; &#1076;&#1083;&#1103; &#1085;&#1072;&#1087;&#1086;&#1083;&#1100;&#1085;&#1086;&#1081; &#1091;&#1089;&#1090;&#1072;&#1085;&#1086;&#1074;&#1082;&#1080;. &#1042;&#1099;&#1087;&#1091;&#1089;&#1082;&#1072;&#1102;&#1090;&#1089;&#1103; &#1086;&#1073;&#1098;&#1105;&#1084;&#1086;&#1084; 200, 300, 400, 500, 800 &#1080; 1000 &#1083;&#1080;&#1090;&#1088;&#1086;&#1074;. &#1052;&#1086;&#1076;&#1077;&#1083;&#1080; <strong>STA&#8230;C</strong> &#1080;&#1084;&#1077;&#1102;&#1090; &#1086;&#1076;&#1080;&#1085; &#1085;&#1080;&#1078;&#1085;&#1080;&#1081; &#1090;&#1077;&#1087;&#1083;&#1086;&#1086;&#1073;&#1084;&#1077;&#1085;&#1085;&#1080;&#1082; (&#1079;&#1084;&#1077;&#1077;&#1074;&#1080;&#1082;), &#1084;&#1086;&#1076;&#1077;&#1083;&#1080; <strong>STA&#8230;C2</strong> &#8211; &#1085;&#1080;&#1078;&#1085;&#1080;&#1081; &#1080; &#1074;&#1077;&#1088;&#1093;&#1085;&#1080;&#1081;, &#1074;&#1099;&#1089;&#1086;&#1082;&#1072;&#1103; &#1084;&#1086;&#1097;&#1085;&#1086;&#1089;&#1090;&#1100; &#1082;&#1086;&#1090;&#1086;&#1088;&#1099;&#1093; (30-73 &#1082;&#1042;&#1090;) &#1086;&#1073;&#1077;&#1089;&#1087;&#1077;&#1095;&#1080;&#1074;&#1072;&#1077;&#1090; &#1073;&#1099;&#1089;&#1090;&#1088;&#1099;&#1081; &#1085;&#1072;&#1075;&#1088;&#1077;&#1074; &#1074;&#1086;&#1076;&#1099;. </p> <p> &#1041;&#1086;&#1081;&#1083;&#1077;&#1088;&#1099; &#1084;&#1086;&#1075;&#1091;&#1090; &#1086;&#1073;&#1089;&#1083;&#1091;&#1078;&#1080;&#1074;&#1072;&#1090;&#1100; &#1086;&#1076;&#1085;&#1091; &#1080;&#1083;&#1080; &#1085;&#1077;&#1089;&#1082;&#1086;&#1083;&#1100;&#1082;&#1086; &#1074;&#1086;&#1076;&#1086;&#1088;&#1072;&#1079;&#1073;&#1086;&#1088;&#1085;&#1099;&#1093; &#1090;&#1086;&#1095;&#1077;&#1082;. &#1048;&#1084;&#1077;&#1102;&#1090; &#1087;&#1072;&#1090;&#1088;&#1091;&#1073;&#1086;&#1082; &#1088;&#1077;&#1094;&#1080;&#1088;&#1082;&#1091;&#1083;&#1103;&#1094;&#1080;&#1080; &#1043;&#1042;&#1057; &#1080; <strong>&#1074;&#1086;&#1079;&#1084;&#1086;&#1078;&#1085;&#1086;&#1089;&#1090;&#1100; &#1091;&#1089;&#1090;&#1072;&#1085;&#1086;&#1074;&#1082;&#1080;</strong> &#1086;&#1076;&#1085;&#1086;&#1075;&#1086; &#1080;&#1083;&#1080; 2-&#1093; &#1101;&#1083;&#1077;&#1082;&#1090;&#1088;&#1080;&#1095;&#1077;&#1089;&#1082;&#1080;&#1093; <strong>&#1058;&#1069;&#1053;&#1086;&#1074;</strong> (3-9 &#1082;&#1042;&#1090;, &#1087;&#1086;&#1089;&#1090;&#1072;&#1074;&#1083;&#1103;&#1102;&#1090;&#1089;&#1103; &#1086;&#1090;&#1076;&#1077;&#1083;&#1100;&#1085;&#1086;). &#1042; &#1082;&#1086;&#1084;&#1087;&#1083;&#1077;&#1082;&#1090; &#1087;&#1086;&#1089;&#1090;&#1072;&#1074;&#1082;&#1080; &#1074;&#1093;&#1086;&#1076;&#1080;&#1090; <strong>&#1090;&#1077;&#1088;&#1084;&#1086;&#1084;&#1077;&#1090;&#1088;</strong>. </p> <p> &#1042;&#1093;&#1086;&#1076; &#1074;&#1086;&#1076;&#1099; &#1074; &#1074;&#1086;&#1076;&#1086;&#1085;&#1072;&#1075;&#1088;&#1077;&#1074;&#1072;&#1090;&#1077;&#1083;&#1100; &#1088;&#1072;&#1089;&#1087;&#1086;&#1083;&#1086;&#1078;&#1077;&#1085; &#1089;&#1085;&#1080;&#1079;&#1091;, &#1076;&#1083;&#1103; &#1091;&#1076;&#1086;&#1073;&#1089;&#1090;&#1074;&#1072; &#1089;&#1083;&#1080;&#1074;&#1072;. &#1042;&#1085;&#1091;&#1090;&#1088;&#1077;&#1085;&#1085;&#1080;&#1081; &#1073;&#1072;&#1082; &#1074;&#1086;&#1076;&#1086;&#1085;&#1072;&#1075;&#1088;&#1077;&#1074;&#1072;&#1090;&#1077;&#1083;&#1103; &#1086;&#1073;&#1088;&#1072;&#1073;&#1086;&#1090;&#1072;&#1085; &#1074;&#1099;&#1089;&#1086;&#1082;&#1086;&#1087;&#1088;&#1086;&#1095;&#1085;&#1099;&#1084; &#1087;&#1086;&#1082;&#1088;&#1099;&#1090;&#1080;&#1077;&#1084; &#1080;&#1079; &#1089;&#1090;&#1077;&#1082;&#1083;&#1086;&#1101;&#1084;&#1072;&#1083;&#1080;, &#1087;&#1086;&#1074;&#1077;&#1088;&#1093; &#1082;&#1086;&#1090;&#1086;&#1088;&#1086;&#1075;&#1086; &#1085;&#1072;&#1093;&#1086;&#1076;&#1103;&#1090;&#1089;&#1103; &#1087;&#1077;&#1085;&#1086;&#1087;&#1086;&#1083;&#1080;&#1091;&#1088;&#1077;&#1090;&#1072;&#1085;&#1086;&#1074;&#1072;&#1103; &#1080;&#1079;&#1086;&#1083;&#1103;&#1094;&#1080;&#1103; &#1080; &#1087;&#1083;&#1072;&#1089;&#1090;&#1080;&#1082;&#1086;&#1074;&#1099;&#1081; &#1082;&#1086;&#1078;&#1091;&#1093; (&#1084;&#1103;&#1075;&#1082;&#1080;&#1081; &#1095;&#1077;&#1093;&#1086;&#1083; &#1085;&#1072; 500, 800 &#1080; 1000-&#1083;&#1080;&#1090;&#1088;&#1086;&#1074;&#1099;&#1077;). </p> <p> &#1053;&#1072;&#1075;&#1088;&#1077;&#1074; &#1074;&#1086;&#1076;&#1099; &#1074; &#1073;&#1086;&#1081;&#1083;&#1077;&#1088;&#1077; &#1084;&#1086;&#1078;&#1077;&#1090; &#1087;&#1088;&#1086;&#1080;&#1089;&#1093;&#1086;&#1076;&#1080;&#1090;&#1100; &#1087;&#1088;&#1080; &#1087;&#1086;&#1084;&#1086;&#1097;&#1080; &#1083;&#1102;&#1073;&#1086;&#1075;&#1086; &#1082;&#1086;&#1090;&#1083;&#1072; &#1080;&#1083;&#1080; &#1089;&#1086;&#1083;&#1085;&#1077;&#1095;&#1085;&#1086;&#1075;&#1086; &#1082;&#1086;&#1083;&#1083;&#1077;&#1082;&#1090;&#1086;&#1088;&#1072;. &#1052;&#1086;&#1076;&#1077;&#1083;&#1080; STA200&#8230;STA500 &#1080;&#1084;&#1077;&#1102;&#1090; &#1088;&#1072;&#1073;&#1086;&#1095;&#1077;&#1077; &#1076;&#1072;&#1074;&#1083;&#1077;&#1085;&#1080;&#1077; &#1076;&#1086; <strong>10 &#1073;&#1072;&#1088;</strong>, STA800&#8230;STA1000 &#8211; &#1076;&#1086; <strong>6 &#1073;&#1072;&#1088;</strong>. </p> <p> <strong>&#1054;&#1089;&#1086;&#1073;&#1077;&#1085;&#1085;&#1086;&#1089;&#1090;&#1080; &#1080; &#1087;&#1088;&#1077;&#1080;&#1084;&#1091;&#1097;&#1077;&#1089;&#1090;&#1074;&#1072;:</strong> </p> <ul> <li>&#1074;&#1086;&#1079;&#1084;&#1086;&#1078;&#1085;&#1086;&#1089;&#1090;&#1100; &#1101;&#1082;&#1089;&#1087;&#1083;&#1091;&#1072;&#1090;&#1080;&#1088;&#1086;&#1074;&#1072;&#1085;&#1080;&#1103; &#1086;&#1090; &#1084;&#1085;&#1086;&#1075;&#1080;&#1093; &#1080;&#1089;&#1090;&#1086;&#1095;&#1085;&#1080;&#1082;&#1086;&#1074; &#1101;&#1085;&#1077;&#1088;&#1075;&#1080;&#1080;</li> <li>&#1089;&#1087;&#1077;&#1094;&#1080;&#1072;&#1083;&#1100;&#1085;&#1086;&#1077; &#1089;&#1090;&#1077;&#1082;&#1083;&#1086;&#1082;&#1077;&#1088;&#1072;&#1084;&#1080;&#1095;&#1077;&#1089;&#1082;&#1086;&#1077; &#1087;&#1086;&#1082;&#1088;&#1099;&#1090;&#1080;&#1077; &#1089;&#1090;&#1072;&#1083;&#1100;&#1085;&#1086;&#1075;&#1086; &#1073;&#1072;&#1082;&#1072;</li> <li>&#1085;&#1072;&#1075;&#1088;&#1077;&#1074;&#1072;&#1077;&#1084;&#1072;&#1103; &#1074;&#1086;&#1076;&#1072; &#1089;&#1086;&#1086;&#1090;&#1074;&#1077;&#1090;&#1089;&#1090;&#1074;&#1091;&#1077;&#1090; &#1074;&#1089;&#1077;&#1084; &#1075;&#1080;&#1075;&#1080;&#1077;&#1085;&#1080;&#1095;&#1077;&#1089;&#1082;&#1080;&#1084; &#1090;&#1088;&#1077;&#1073;&#1086;&#1074;&#1072;&#1085;&#1080;&#1103;&#1084;</li> <li>&#1084;&#1072;&#1075;&#1085;&#1080;&#1077;&#1074;&#1099;&#1081; &#1079;&#1072;&#1097;&#1080;&#1090;&#1085;&#1099;&#1081; &#1072;&#1085;&#1086;&#1076; &#1089; &#1091;&#1074;&#1077;&#1083;&#1080;&#1095;&#1077;&#1085;&#1085;&#1099;&#1084; &#1088;&#1077;&#1089;&#1091;&#1088;&#1089;&#1086;&#1084;- &#1072;&#1082;&#1090;&#1080;&#1074;&#1085;&#1072;&#1103; &#1072;&#1085;&#1086;&#1076;&#1085;&#1072;&#1103; &#1079;&#1072;&#1097;&#1080;&#1090;&#1072; &#1086;&#1090; &#1082;&#1086;&#1088;&#1088;&#1086;&#1079;&#1080;&#1080;</li> <li>&#1074;&#1089;&#1090;&#1088;&#1086;&#1077;&#1085;&#1085;&#1099;&#1081; &#1090;&#1077;&#1088;&#1084;&#1086;&#1088;&#1077;&#1075;&#1091;&#1083;&#1103;&#1090;&#1086;&#1088;</li> <li>&#1091;&#1074;&#1077;&#1083;&#1080;&#1095;&#1077;&#1085;&#1085;&#1099;&#1081; &#1090;&#1077;&#1087;&#1083;&#1086;&#1086;&#1073;&#1084;&#1077;&#1085;&#1085;&#1080;&#1082;</li> <li>&#1073;&#1099;&#1089;&#1090;&#1088;&#1086;&#1090;&#1072; &#1085;&#1072;&#1075;&#1088;&#1077;&#1074;&#1072; &#1074;&#1086;&#1076;&#1099;</li> <li>&#1094;&#1080;&#1088;&#1082;&#1091;&#1083;&#1103;&#1094;&#1080;&#1086;&#1085;&#1085;&#1099;&#1081; &#1096;&#1090;&#1091;&#1094;&#1077;&#1088;</li> <li>&#1074;&#1099;&#1089;&#1086;&#1082;&#1086;&#1082;&#1072;&#1095;&#1077;&#1089;&#1090;&#1074;&#1077;&#1085;&#1085;&#1072;&#1103; &#1090;&#1077;&#1087;&#1083;&#1086;&#1080;&#1079;&#1086;&#1083;&#1103;&#1094;&#1080;&#1103; &#1080;&#1079; &#1087;&#1086;&#1083;&#1080;&#1091;&#1088;&#1077;&#1090;&#1072;&#1085;&#1072;</li> <li>&#1085;&#1080;&#1079;&#1082;&#1086;&#1077; &#1101;&#1085;&#1077;&#1088;&#1075;&#1086;&#1087;&#1086;&#1090;&#1088;&#1077;&#1073;&#1083;&#1077;&#1085;&#1080;&#1077; &#1087;&#1088;&#1080; &#1074;&#1099;&#1089;&#1086;&#1082;&#1086;&#1084; &#1050;&#1055;&#1044;</li> <li>&#1091;&#1074;&#1077;&#1083;&#1080;&#1095;&#1077;&#1085;&#1085;&#1072;&#1103; &#1075;&#1072;&#1088;&#1072;&#1085;&#1090;&#1080;&#1103; &#1085;&#1072; &#1074;&#1085;&#1091;&#1090;&#1088;&#1077;&#1085;&#1085;&#1080;&#1081; &#1073;&#1072;&#1082; &#1076;&#1086; 7 &#1083;&#1077;&#1090;</li> </ul></div> | [24 empty] | 116 | [9 empty] | 665 | 665 | [448 empty] | 116 | 66 | 665 | 665 |  |  | 1535 | [63 empty] | G 3/4" | 300 | [21 empty] | 1.5 | 1
https://climatopt.ru/catalog/vodonagrevateli/nakopitelnye/napolnye/hajdu/vodonagrevatel_kosvennogo_nagreva_hajdu_sta_400_s/ | /upload/resize_cache/iblock/224/400_400_140cd750bba9870f18aada2478b24840a/11159_cover_0.jpg | [9 empty] | Водонагреватель косвенного нагрева Hajdu STA 400 C | 69990 | 31551 | Накопительные |  | Накопительные водонагреватели косвенного нагрева закрытого типа (напорные) HAJDU серии STA предназначены для напольной установки. Выпускаются объёмом 200, 300, 400, 500, 800 и 1000 литров. Модели STA…C имеют один нижний теплообменник (змеевик), модели STA…C2 – нижний и верхний, высокая мощность которых (30-73 кВт) обеспечивает быстрый нагрев воды. Бойлеры могут обслуживать одну или несколько водоразборных точек. Имеют патрубок рециркуляции ГВС и возможность установки одного или 2-х электрических ТЭНов (3-9 кВт, поставляются отдельно). В комплект поставки входит термометр . Вход воды в водонагреватель расположен снизу, для удобства слива. Внутренний бак водонагревателя обработан высокопрочным покрытием из стеклоэмали, поверх которого находятся пенополиуретановая изоляция и пластиковый кожух (мягкий чехол на 500, 800 и 1000-литровые). Нагрев воды в бойлере может происходить при помощи любого котла или солнечного коллектора. Модели STA200…STA500 имеют рабочее давление до 10 бар , STA800…STA1000 – до 6 бар . Особенности и преимущества: возможность эксплуатирования от многих источников энергии специальное стеклокерамическое покрытие стального бака нагреваемая вода соответствует всем гигиеническим требованиям магниевый защитный анод с увеличенным ресурсом- активная анодная защита от коррозии встроенный терморегулятор увеличенный теплообменник быстрота нагрева воды циркуляционный штуцер высококачественная теплоизоляция из полиуретана низкое энергопотребление при высоком КПД увеличенная гарантия на внутренний бак до 7 лет | <div class="detail_text"><p> &#1053;&#1072;&#1082;&#1086;&#1087;&#1080;&#1090;&#1077;&#1083;&#1100;&#1085;&#1099;&#1077; &#1074;&#1086;&#1076;&#1086;&#1085;&#1072;&#1075;&#1088;&#1077;&#1074;&#1072;&#1090;&#1077;&#1083;&#1080; <strong>&#1082;&#1086;&#1089;&#1074;&#1077;&#1085;&#1085;&#1086;&#1075;&#1086;</strong> &#1085;&#1072;&#1075;&#1088;&#1077;&#1074;&#1072; &#1079;&#1072;&#1082;&#1088;&#1099;&#1090;&#1086;&#1075;&#1086; &#1090;&#1080;&#1087;&#1072; (&#1085;&#1072;&#1087;&#1086;&#1088;&#1085;&#1099;&#1077;) <strong>HAJDU</strong> &#1089;&#1077;&#1088;&#1080;&#1080; <strong>STA</strong> &#1087;&#1088;&#1077;&#1076;&#1085;&#1072;&#1079;&#1085;&#1072;&#1095;&#1077;&#1085;&#1099; &#1076;&#1083;&#1103; &#1085;&#1072;&#1087;&#1086;&#1083;&#1100;&#1085;&#1086;&#1081; &#1091;&#1089;&#1090;&#1072;&#1085;&#1086;&#1074;&#1082;&#1080;. &#1042;&#1099;&#1087;&#1091;&#1089;&#1082;&#1072;&#1102;&#1090;&#1089;&#1103; &#1086;&#1073;&#1098;&#1105;&#1084;&#1086;&#1084; 200, 300, 400, 500, 800 &#1080; 1000 &#1083;&#1080;&#1090;&#1088;&#1086;&#1074;. &#1052;&#1086;&#1076;&#1077;&#1083;&#1080; <strong>STA&#8230;C</strong> &#1080;&#1084;&#1077;&#1102;&#1090; &#1086;&#1076;&#1080;&#1085; &#1085;&#1080;&#1078;&#1085;&#1080;&#1081; &#1090;&#1077;&#1087;&#1083;&#1086;&#1086;&#1073;&#1084;&#1077;&#1085;&#1085;&#1080;&#1082; (&#1079;&#1084;&#1077;&#1077;&#1074;&#1080;&#1082;), &#1084;&#1086;&#1076;&#1077;&#1083;&#1080; <strong>STA&#8230;C2</strong> &#8211; &#1085;&#1080;&#1078;&#1085;&#1080;&#1081; &#1080; &#1074;&#1077;&#1088;&#1093;&#1085;&#1080;&#1081;, &#1074;&#1099;&#1089;&#1086;&#1082;&#1072;&#1103; &#1084;&#1086;&#1097;&#1085;&#1086;&#1089;&#1090;&#1100; &#1082;&#1086;&#1090;&#1086;&#1088;&#1099;&#1093; (30-73 &#1082;&#1042;&#1090;) &#1086;&#1073;&#1077;&#1089;&#1087;&#1077;&#1095;&#1080;&#1074;&#1072;&#1077;&#1090; &#1073;&#1099;&#1089;&#1090;&#1088;&#1099;&#1081; &#1085;&#1072;&#1075;&#1088;&#1077;&#1074; &#1074;&#1086;&#1076;&#1099;. </p> <p> &#1041;&#1086;&#1081;&#1083;&#1077;&#1088;&#1099; &#1084;&#1086;&#1075;&#1091;&#1090; &#1086;&#1073;&#1089;&#1083;&#1091;&#1078;&#1080;&#1074;&#1072;&#1090;&#1100; &#1086;&#1076;&#1085;&#1091; &#1080;&#1083;&#1080; &#1085;&#1077;&#1089;&#1082;&#1086;&#1083;&#1100;&#1082;&#1086; &#1074;&#1086;&#1076;&#1086;&#1088;&#1072;&#1079;&#1073;&#1086;&#1088;&#1085;&#1099;&#1093; &#1090;&#1086;&#1095;&#1077;&#1082;. &#1048;&#1084;&#1077;&#1102;&#1090; &#1087;&#1072;&#1090;&#1088;&#1091;&#1073;&#1086;&#1082; &#1088;&#1077;&#1094;&#1080;&#1088;&#1082;&#1091;&#1083;&#1103;&#1094;&#1080;&#1080; &#1043;&#1042;&#1057; &#1080; <strong>&#1074;&#1086;&#1079;&#1084;&#1086;&#1078;&#1085;&#1086;&#1089;&#1090;&#1100; &#1091;&#1089;&#1090;&#1072;&#1085;&#1086;&#1074;&#1082;&#1080;</strong> &#1086;&#1076;&#1085;&#1086;&#1075;&#1086; &#1080;&#1083;&#1080; 2-&#1093; &#1101;&#1083;&#1077;&#1082;&#1090;&#1088;&#1080;&#1095;&#1077;&#1089;&#1082;&#1080;&#1093; <strong>&#1058;&#1069;&#1053;&#1086;&#1074;</strong> (3-9 &#1082;&#1042;&#1090;, &#1087;&#1086;&#1089;&#1090;&#1072;&#1074;&#1083;&#1103;&#1102;&#1090;&#1089;&#1103; &#1086;&#1090;&#1076;&#1077;&#1083;&#1100;&#1085;&#1086;). &#1042; &#1082;&#1086;&#1084;&#1087;&#1083;&#1077;&#1082;&#1090; &#1087;&#1086;&#1089;&#1090;&#1072;&#1074;&#1082;&#1080; &#1074;&#1093;&#1086;&#1076;&#1080;&#1090; <strong>&#1090;&#1077;&#1088;&#1084;&#1086;&#1084;&#1077;&#1090;&#1088;</strong>. </p> <p> &#1042;&#1093;&#1086;&#1076; &#1074;&#1086;&#1076;&#1099; &#1074; &#1074;&#1086;&#1076;&#1086;&#1085;&#1072;&#1075;&#1088;&#1077;&#1074;&#1072;&#1090;&#1077;&#1083;&#1100; &#1088;&#1072;&#1089;&#1087;&#1086;&#1083;&#1086;&#1078;&#1077;&#1085; &#1089;&#1085;&#1080;&#1079;&#1091;, &#1076;&#1083;&#1103; &#1091;&#1076;&#1086;&#1073;&#1089;&#1090;&#1074;&#1072; &#1089;&#1083;&#1080;&#1074;&#1072;. &#1042;&#1085;&#1091;&#1090;&#1088;&#1077;&#1085;&#1085;&#1080;&#1081; &#1073;&#1072;&#1082; &#1074;&#1086;&#1076;&#1086;&#1085;&#1072;&#1075;&#1088;&#1077;&#1074;&#1072;&#1090;&#1077;&#1083;&#1103; &#1086;&#1073;&#1088;&#1072;&#1073;&#1086;&#1090;&#1072;&#1085; &#1074;&#1099;&#1089;&#1086;&#1082;&#1086;&#1087;&#1088;&#1086;&#1095;&#1085;&#1099;&#1084; &#1087;&#1086;&#1082;&#1088;&#1099;&#1090;&#1080;&#1077;&#1084; &#1080;&#1079; &#1089;&#1090;&#1077;&#1082;&#1083;&#1086;&#1101;&#1084;&#1072;&#1083;&#1080;, &#1087;&#1086;&#1074;&#1077;&#1088;&#1093; &#1082;&#1086;&#1090;&#1086;&#1088;&#1086;&#1075;&#1086; &#1085;&#1072;&#1093;&#1086;&#1076;&#1103;&#1090;&#1089;&#1103; &#1087;&#1077;&#1085;&#1086;&#1087;&#1086;&#1083;&#1080;&#1091;&#1088;&#1077;&#1090;&#1072;&#1085;&#1086;&#1074;&#1072;&#1103; &#1080;&#1079;&#1086;&#1083;&#1103;&#1094;&#1080;&#1103; &#1080; &#1087;&#1083;&#1072;&#1089;&#1090;&#1080;&#1082;&#1086;&#1074;&#1099;&#1081; &#1082;&#1086;&#1078;&#1091;&#1093; (&#1084;&#1103;&#1075;&#1082;&#1080;&#1081; &#1095;&#1077;&#1093;&#1086;&#1083; &#1085;&#1072; 500, 800 &#1080; 1000-&#1083;&#1080;&#1090;&#1088;&#1086;&#1074;&#1099;&#1077;). </p> <p> &#1053;&#1072;&#1075;&#1088;&#1077;&#1074; &#1074;&#1086;&#1076;&#1099; &#1074; &#1073;&#1086;&#1081;&#1083;&#1077;&#1088;&#1077; &#1084;&#1086;&#1078;&#1077;&#1090; &#1087;&#1088;&#1086;&#1080;&#1089;&#1093;&#1086;&#1076;&#1080;&#1090;&#1100; &#1087;&#1088;&#1080; &#1087;&#1086;&#1084;&#1086;&#1097;&#1080; &#1083;&#1102;&#1073;&#1086;&#1075;&#1086; &#1082;&#1086;&#1090;&#1083;&#1072; &#1080;&#1083;&#1080; &#1089;&#1086;&#1083;&#1085;&#1077;&#1095;&#1085;&#1086;&#1075;&#1086; &#1082;&#1086;&#1083;&#1083;&#1077;&#1082;&#1090;&#1086;&#1088;&#1072;. &#1052;&#1086;&#1076;&#1077;&#1083;&#1080; STA200&#8230;STA500 &#1080;&#1084;&#1077;&#1102;&#1090; &#1088;&#1072;&#1073;&#1086;&#1095;&#1077;&#1077; &#1076;&#1072;&#1074;&#1083;&#1077;&#1085;&#1080;&#1077; &#1076;&#1086; <strong>10 &#1073;&#1072;&#1088;</strong>, STA800&#8230;STA1000 &#8211; &#1076;&#1086; <strong>6 &#1073;&#1072;&#1088;</strong>. </p> <p> <strong>&#1054;&#1089;&#1086;&#1073;&#1077;&#1085;&#1085;&#1086;&#1089;&#1090;&#1080; &#1080; &#1087;&#1088;&#1077;&#1080;&#1084;&#1091;&#1097;&#1077;&#1089;&#1090;&#1074;&#1072;:</strong> </p> <ul> <li>&#1074;&#1086;&#1079;&#1084;&#1086;&#1078;&#1085;&#1086;&#1089;&#1090;&#1100; &#1101;&#1082;&#1089;&#1087;&#1083;&#1091;&#1072;&#1090;&#1080;&#1088;&#1086;&#1074;&#1072;&#1085;&#1080;&#1103; &#1086;&#1090; &#1084;&#1085;&#1086;&#1075;&#1080;&#1093; &#1080;&#1089;&#1090;&#1086;&#1095;&#1085;&#1080;&#1082;&#1086;&#1074; &#1101;&#1085;&#1077;&#1088;&#1075;&#1080;&#1080;</li> <li>&#1089;&#1087;&#1077;&#1094;&#1080;&#1072;&#1083;&#1100;&#1085;&#1086;&#1077; &#1089;&#1090;&#1077;&#1082;&#1083;&#1086;&#1082;&#1077;&#1088;&#1072;&#1084;&#1080;&#1095;&#1077;&#1089;&#1082;&#1086;&#1077; &#1087;&#1086;&#1082;&#1088;&#1099;&#1090;&#1080;&#1077; &#1089;&#1090;&#1072;&#1083;&#1100;&#1085;&#1086;&#1075;&#1086; &#1073;&#1072;&#1082;&#1072;</li> <li>&#1085;&#1072;&#1075;&#1088;&#1077;&#1074;&#1072;&#1077;&#1084;&#1072;&#1103; &#1074;&#1086;&#1076;&#1072; &#1089;&#1086;&#1086;&#1090;&#1074;&#1077;&#1090;&#1089;&#1090;&#1074;&#1091;&#1077;&#1090; &#1074;&#1089;&#1077;&#1084; &#1075;&#1080;&#1075;&#1080;&#1077;&#1085;&#1080;&#1095;&#1077;&#1089;&#1082;&#1080;&#1084; &#1090;&#1088;&#1077;&#1073;&#1086;&#1074;&#1072;&#1085;&#1080;&#1103;&#1084;</li> <li>&#1084;&#1072;&#1075;&#1085;&#1080;&#1077;&#1074;&#1099;&#1081; &#1079;&#1072;&#1097;&#1080;&#1090;&#1085;&#1099;&#1081; &#1072;&#1085;&#1086;&#1076; &#1089; &#1091;&#1074;&#1077;&#1083;&#1080;&#1095;&#1077;&#1085;&#1085;&#1099;&#1084; &#1088;&#1077;&#1089;&#1091;&#1088;&#1089;&#1086;&#1084;- &#1072;&#1082;&#1090;&#1080;&#1074;&#1085;&#1072;&#1103; &#1072;&#1085;&#1086;&#1076;&#1085;&#1072;&#1103; &#1079;&#1072;&#1097;&#1080;&#1090;&#1072; &#1086;&#1090; &#1082;&#1086;&#1088;&#1088;&#1086;&#1079;&#1080;&#1080;</li> <li>&#1074;&#1089;&#1090;&#1088;&#1086;&#1077;&#1085;&#1085;&#1099;&#1081; &#1090;&#1077;&#1088;&#1084;&#1086;&#1088;&#1077;&#1075;&#1091;&#1083;&#1103;&#1090;&#1086;&#1088;</li> <li>&#1091;&#1074;&#1077;&#1083;&#1080;&#1095;&#1077;&#1085;&#1085;&#1099;&#1081; &#1090;&#1077;&#1087;&#1083;&#1086;&#1086;&#1073;&#1084;&#1077;&#1085;&#1085;&#1080;&#1082;</li> <li>&#1073;&#1099;&#1089;&#1090;&#1088;&#1086;&#1090;&#1072; &#1085;&#1072;&#1075;&#1088;&#1077;&#1074;&#1072; &#1074;&#1086;&#1076;&#1099;</li> <li>&#1094;&#1080;&#1088;&#1082;&#1091;&#1083;&#1103;&#1094;&#1080;&#1086;&#1085;&#1085;&#1099;&#1081; &#1096;&#1090;&#1091;&#1094;&#1077;&#1088;</li> <li>&#1074;&#1099;&#1089;&#1086;&#1082;&#1086;&#1082;&#1072;&#1095;&#1077;&#1089;&#1090;&#1074;&#1077;&#1085;&#1085;&#1072;&#1103; &#1090;&#1077;&#1087;&#1083;&#1086;&#1080;&#1079;&#1086;&#1083;&#1103;&#1094;&#1080;&#1103; &#1080;&#1079; &#1087;&#1086;&#1083;&#1080;&#1091;&#1088;&#1077;&#1090;&#1072;&#1085;&#1072;</li> <li>&#1085;&#1080;&#1079;&#1082;&#1086;&#1077; &#1101;&#1085;&#1077;&#1088;&#1075;&#1086;&#1087;&#1086;&#1090;&#1088;&#1077;&#1073;&#1083;&#1077;&#1085;&#1080;&#1077; &#1087;&#1088;&#1080; &#1074;&#1099;&#1089;&#1086;&#1082;&#1086;&#1084; &#1050;&#1055;&#1044;</li> <li>&#1091;&#1074;&#1077;&#1083;&#1080;&#1095;&#1077;&#1085;&#1085;&#1072;&#1103; &#1075;&#1072;&#1088;&#1072;&#1085;&#1090;&#1080;&#1103; &#1085;&#1072; &#1074;&#1085;&#1091;&#1090;&#1088;&#1077;&#1085;&#1085;&#1080;&#1081; &#1073;&#1072;&#1082; &#1076;&#1086; 7 &#1083;&#1077;&#1090;</li> </ul></div> | [24 empty] | 145 | [9 empty] | 670 | 670 | [448 empty] | 145 | 35 | 670 | 670 |  |  | 1832 | [64 empty] | 400 | [21 empty] | 1.8
https://climatopt.ru/catalog/vodonagrevateli/nakopitelnye/napolnye/hajdu/vodonagrevatel_kosvennogo_nagreva_hajdu_sta_400_s2/ | /upload/resize_cache/iblock/fe0/400_400_140cd750bba9870f18aada2478b24840a/11153_cover_0.jpg | [9 empty] | Водонагреватель косвенного нагрева Hajdu STA 400 C2 | 81990 | 31552 | Накопительные |  | Накопительные водонагреватели косвенного нагрева закрытого типа (напорные) HAJDU серии STA предназначены для напольной установки. Выпускаются объёмом 200, 300, 400, 500, 800 и 1000 литров. Модели STA…C имеют один нижний теплообменник (змеевик), модели STA…C2 – нижний и верхний, высокая мощность которых (30-73 кВт) обеспечивает быстрый нагрев воды. Бойлеры могут обслуживать одну или несколько водоразборных точек. Имеют патрубок рециркуляции ГВС и возможность установки одного или 2-х электрических ТЭНов (3-9 кВт, поставляются отдельно). В комплект поставки входит термометр . Вход воды в водонагреватель расположен снизу, для удобства слива. Внутренний бак водонагревателя обработан высокопрочным покрытием из стеклоэмали, поверх которого находятся пенополиуретановая изоляция и пластиковый кожух (мягкий чехол на 500, 800 и 1000-литровые). Нагрев воды в бойлере может происходить при помощи любого котла или солнечного коллектора. Модели STA200…STA500 имеют рабочее давление до 10 бар , STA800…STA1000 – до 6 бар . Особенности и преимущества: возможность эксплуатирования от многих источников энергии специальное стеклокерамическое покрытие стального бака нагреваемая вода соответствует всем гигиеническим требованиям магниевый защитный анод с увеличенным ресурсом- активная анодная защита от коррозии встроенный терморегулятор увеличенный теплообменник быстрота нагрева воды циркуляционный штуцер высококачественная теплоизоляция из полиуретана низкое энергопотребление при высоком КПД увеличенная гарантия на внутренний бак до 7 лет | <div class="detail_text"><p> &#1053;&#1072;&#1082;&#1086;&#1087;&#1080;&#1090;&#1077;&#1083;&#1100;&#1085;&#1099;&#1077; &#1074;&#1086;&#1076;&#1086;&#1085;&#1072;&#1075;&#1088;&#1077;&#1074;&#1072;&#1090;&#1077;&#1083;&#1080; <strong>&#1082;&#1086;&#1089;&#1074;&#1077;&#1085;&#1085;&#1086;&#1075;&#1086;</strong> &#1085;&#1072;&#1075;&#1088;&#1077;&#1074;&#1072; &#1079;&#1072;&#1082;&#1088;&#1099;&#1090;&#1086;&#1075;&#1086; &#1090;&#1080;&#1087;&#1072; (&#1085;&#1072;&#1087;&#1086;&#1088;&#1085;&#1099;&#1077;) <strong>HAJDU</strong> &#1089;&#1077;&#1088;&#1080;&#1080; <strong>STA</strong> &#1087;&#1088;&#1077;&#1076;&#1085;&#1072;&#1079;&#1085;&#1072;&#1095;&#1077;&#1085;&#1099; &#1076;&#1083;&#1103; &#1085;&#1072;&#1087;&#1086;&#1083;&#1100;&#1085;&#1086;&#1081; &#1091;&#1089;&#1090;&#1072;&#1085;&#1086;&#1074;&#1082;&#1080;. &#1042;&#1099;&#1087;&#1091;&#1089;&#1082;&#1072;&#1102;&#1090;&#1089;&#1103; &#1086;&#1073;&#1098;&#1105;&#1084;&#1086;&#1084; 200, 300, 400, 500, 800 &#1080; 1000 &#1083;&#1080;&#1090;&#1088;&#1086;&#1074;. &#1052;&#1086;&#1076;&#1077;&#1083;&#1080; <strong>STA&#8230;C</strong> &#1080;&#1084;&#1077;&#1102;&#1090; &#1086;&#1076;&#1080;&#1085; &#1085;&#1080;&#1078;&#1085;&#1080;&#1081; &#1090;&#1077;&#1087;&#1083;&#1086;&#1086;&#1073;&#1084;&#1077;&#1085;&#1085;&#1080;&#1082; (&#1079;&#1084;&#1077;&#1077;&#1074;&#1080;&#1082;), &#1084;&#1086;&#1076;&#1077;&#1083;&#1080; <strong>STA&#8230;C2</strong> &#8211; &#1085;&#1080;&#1078;&#1085;&#1080;&#1081; &#1080; &#1074;&#1077;&#1088;&#1093;&#1085;&#1080;&#1081;, &#1074;&#1099;&#1089;&#1086;&#1082;&#1072;&#1103; &#1084;&#1086;&#1097;&#1085;&#1086;&#1089;&#1090;&#1100; &#1082;&#1086;&#1090;&#1086;&#1088;&#1099;&#1093; (30-73 &#1082;&#1042;&#1090;) &#1086;&#1073;&#1077;&#1089;&#1087;&#1077;&#1095;&#1080;&#1074;&#1072;&#1077;&#1090; &#1073;&#1099;&#1089;&#1090;&#1088;&#1099;&#1081; &#1085;&#1072;&#1075;&#1088;&#1077;&#1074; &#1074;&#1086;&#1076;&#1099;. </p> <p> &#1041;&#1086;&#1081;&#1083;&#1077;&#1088;&#1099; &#1084;&#1086;&#1075;&#1091;&#1090; &#1086;&#1073;&#1089;&#1083;&#1091;&#1078;&#1080;&#1074;&#1072;&#1090;&#1100; &#1086;&#1076;&#1085;&#1091; &#1080;&#1083;&#1080; &#1085;&#1077;&#1089;&#1082;&#1086;&#1083;&#1100;&#1082;&#1086; &#1074;&#1086;&#1076;&#1086;&#1088;&#1072;&#1079;&#1073;&#1086;&#1088;&#1085;&#1099;&#1093; &#1090;&#1086;&#1095;&#1077;&#1082;. &#1048;&#1084;&#1077;&#1102;&#1090; &#1087;&#1072;&#1090;&#1088;&#1091;&#1073;&#1086;&#1082; &#1088;&#1077;&#1094;&#1080;&#1088;&#1082;&#1091;&#1083;&#1103;&#1094;&#1080;&#1080; &#1043;&#1042;&#1057; &#1080; <strong>&#1074;&#1086;&#1079;&#1084;&#1086;&#1078;&#1085;&#1086;&#1089;&#1090;&#1100; &#1091;&#1089;&#1090;&#1072;&#1085;&#1086;&#1074;&#1082;&#1080;</strong> &#1086;&#1076;&#1085;&#1086;&#1075;&#1086; &#1080;&#1083;&#1080; 2-&#1093; &#1101;&#1083;&#1077;&#1082;&#1090;&#1088;&#1080;&#1095;&#1077;&#1089;&#1082;&#1080;&#1093; <strong>&#1058;&#1069;&#1053;&#1086;&#1074;</strong> (3-9 &#1082;&#1042;&#1090;, &#1087;&#1086;&#1089;&#1090;&#1072;&#1074;&#1083;&#1103;&#1102;&#1090;&#1089;&#1103; &#1086;&#1090;&#1076;&#1077;&#1083;&#1100;&#1085;&#1086;). &#1042; &#1082;&#1086;&#1084;&#1087;&#1083;&#1077;&#1082;&#1090; &#1087;&#1086;&#1089;&#1090;&#1072;&#1074;&#1082;&#1080; &#1074;&#1093;&#1086;&#1076;&#1080;&#1090; <strong>&#1090;&#1077;&#1088;&#1084;&#1086;&#1084;&#1077;&#1090;&#1088;</strong>. </p> <p> &#1042;&#1093;&#1086;&#1076; &#1074;&#1086;&#1076;&#1099; &#1074; &#1074;&#1086;&#1076;&#1086;&#1085;&#1072;&#1075;&#1088;&#1077;&#1074;&#1072;&#1090;&#1077;&#1083;&#1100; &#1088;&#1072;&#1089;&#1087;&#1086;&#1083;&#1086;&#1078;&#1077;&#1085; &#1089;&#1085;&#1080;&#1079;&#1091;, &#1076;&#1083;&#1103; &#1091;&#1076;&#1086;&#1073;&#1089;&#1090;&#1074;&#1072; &#1089;&#1083;&#1080;&#1074;&#1072;. &#1042;&#1085;&#1091;&#1090;&#1088;&#1077;&#1085;&#1085;&#1080;&#1081; &#1073;&#1072;&#1082; &#1074;&#1086;&#1076;&#1086;&#1085;&#1072;&#1075;&#1088;&#1077;&#1074;&#1072;&#1090;&#1077;&#1083;&#1103; &#1086;&#1073;&#1088;&#1072;&#1073;&#1086;&#1090;&#1072;&#1085; &#1074;&#1099;&#1089;&#1086;&#1082;&#1086;&#1087;&#1088;&#1086;&#1095;&#1085;&#1099;&#1084; &#1087;&#1086;&#1082;&#1088;&#1099;&#1090;&#1080;&#1077;&#1084; &#1080;&#1079; &#1089;&#1090;&#1077;&#1082;&#1083;&#1086;&#1101;&#1084;&#1072;&#1083;&#1080;, &#1087;&#1086;&#1074;&#1077;&#1088;&#1093; &#1082;&#1086;&#1090;&#1086;&#1088;&#1086;&#1075;&#1086; &#1085;&#1072;&#1093;&#1086;&#1076;&#1103;&#1090;&#1089;&#1103; &#1087;&#1077;&#1085;&#1086;&#1087;&#1086;&#1083;&#1080;&#1091;&#1088;&#1077;&#1090;&#1072;&#1085;&#1086;&#1074;&#1072;&#1103; &#1080;&#1079;&#1086;&#1083;&#1103;&#1094;&#1080;&#1103; &#1080; &#1087;&#1083;&#1072;&#1089;&#1090;&#1080;&#1082;&#1086;&#1074;&#1099;&#1081; &#1082;&#1086;&#1078;&#1091;&#1093; (&#1084;&#1103;&#1075;&#1082;&#1080;&#1081; &#1095;&#1077;&#1093;&#1086;&#1083; &#1085;&#1072; 500, 800 &#1080; 1000-&#1083;&#1080;&#1090;&#1088;&#1086;&#1074;&#1099;&#1077;). </p> <p> &#1053;&#1072;&#1075;&#1088;&#1077;&#1074; &#1074;&#1086;&#1076;&#1099; &#1074; &#1073;&#1086;&#1081;&#1083;&#1077;&#1088;&#1077; &#1084;&#1086;&#1078;&#1077;&#1090; &#1087;&#1088;&#1086;&#1080;&#1089;&#1093;&#1086;&#1076;&#1080;&#1090;&#1100; &#1087;&#1088;&#1080; &#1087;&#1086;&#1084;&#1086;&#1097;&#1080; &#1083;&#1102;&#1073;&#1086;&#1075;&#1086; &#1082;&#1086;&#1090;&#1083;&#1072; &#1080;&#1083;&#1080; &#1089;&#1086;&#1083;&#1085;&#1077;&#1095;&#1085;&#1086;&#1075;&#1086; &#1082;&#1086;&#1083;&#1083;&#1077;&#1082;&#1090;&#1086;&#1088;&#1072;. &#1052;&#1086;&#1076;&#1077;&#1083;&#1080; STA200&#8230;STA500 &#1080;&#1084;&#1077;&#1102;&#1090; &#1088;&#1072;&#1073;&#1086;&#1095;&#1077;&#1077; &#1076;&#1072;&#1074;&#1083;&#1077;&#1085;&#1080;&#1077; &#1076;&#1086; <strong>10 &#1073;&#1072;&#1088;</strong>, STA800&#8230;STA1000 &#8211; &#1076;&#1086; <strong>6 &#1073;&#1072;&#1088;</strong>. </p> <p> <strong>&#1054;&#1089;&#1086;&#1073;&#1077;&#1085;&#1085;&#1086;&#1089;&#1090;&#1080; &#1080; &#1087;&#1088;&#1077;&#1080;&#1084;&#1091;&#1097;&#1077;&#1089;&#1090;&#1074;&#1072;:</strong> </p> <ul> <li>&#1074;&#1086;&#1079;&#1084;&#1086;&#1078;&#1085;&#1086;&#1089;&#1090;&#1100; &#1101;&#1082;&#1089;&#1087;&#1083;&#1091;&#1072;&#1090;&#1080;&#1088;&#1086;&#1074;&#1072;&#1085;&#1080;&#1103; &#1086;&#1090; &#1084;&#1085;&#1086;&#1075;&#1080;&#1093; &#1080;&#1089;&#1090;&#1086;&#1095;&#1085;&#1080;&#1082;&#1086;&#1074; &#1101;&#1085;&#1077;&#1088;&#1075;&#1080;&#1080;</li> <li>&#1089;&#1087;&#1077;&#1094;&#1080;&#1072;&#1083;&#1100;&#1085;&#1086;&#1077; &#1089;&#1090;&#1077;&#1082;&#1083;&#1086;&#1082;&#1077;&#1088;&#1072;&#1084;&#1080;&#1095;&#1077;&#1089;&#1082;&#1086;&#1077; &#1087;&#1086;&#1082;&#1088;&#1099;&#1090;&#1080;&#1077; &#1089;&#1090;&#1072;&#1083;&#1100;&#1085;&#1086;&#1075;&#1086; &#1073;&#1072;&#1082;&#1072;</li> <li>&#1085;&#1072;&#1075;&#1088;&#1077;&#1074;&#1072;&#1077;&#1084;&#1072;&#1103; &#1074;&#1086;&#1076;&#1072; &#1089;&#1086;&#1086;&#1090;&#1074;&#1077;&#1090;&#1089;&#1090;&#1074;&#1091;&#1077;&#1090; &#1074;&#1089;&#1077;&#1084; &#1075;&#1080;&#1075;&#1080;&#1077;&#1085;&#1080;&#1095;&#1077;&#1089;&#1082;&#1080;&#1084; &#1090;&#1088;&#1077;&#1073;&#1086;&#1074;&#1072;&#1085;&#1080;&#1103;&#1084;</li> <li>&#1084;&#1072;&#1075;&#1085;&#1080;&#1077;&#1074;&#1099;&#1081; &#1079;&#1072;&#1097;&#1080;&#1090;&#1085;&#1099;&#1081; &#1072;&#1085;&#1086;&#1076; &#1089; &#1091;&#1074;&#1077;&#1083;&#1080;&#1095;&#1077;&#1085;&#1085;&#1099;&#1084; &#1088;&#1077;&#1089;&#1091;&#1088;&#1089;&#1086;&#1084;- &#1072;&#1082;&#1090;&#1080;&#1074;&#1085;&#1072;&#1103; &#1072;&#1085;&#1086;&#1076;&#1085;&#1072;&#1103; &#1079;&#1072;&#1097;&#1080;&#1090;&#1072; &#1086;&#1090; &#1082;&#1086;&#1088;&#1088;&#1086;&#1079;&#1080;&#1080;</li> <li>&#1074;&#1089;&#1090;&#1088;&#1086;&#1077;&#1085;&#1085;&#1099;&#1081; &#1090;&#1077;&#1088;&#1084;&#1086;&#1088;&#1077;&#1075;&#1091;&#1083;&#1103;&#1090;&#1086;&#1088;</li> <li>&#1091;&#1074;&#1077;&#1083;&#1080;&#1095;&#1077;&#1085;&#1085;&#1099;&#1081; &#1090;&#1077;&#1087;&#1083;&#1086;&#1086;&#1073;&#1084;&#1077;&#1085;&#1085;&#1080;&#1082;</li> <li>&#1073;&#1099;&#1089;&#1090;&#1088;&#1086;&#1090;&#1072; &#1085;&#1072;&#1075;&#1088;&#1077;&#1074;&#1072; &#1074;&#1086;&#1076;&#1099;</li> <li>&#1094;&#1080;&#1088;&#1082;&#1091;&#1083;&#1103;&#1094;&#1080;&#1086;&#1085;&#1085;&#1099;&#1081; &#1096;&#1090;&#1091;&#1094;&#1077;&#1088;</li> <li>&#1074;&#1099;&#1089;&#1086;&#1082;&#1086;&#1082;&#1072;&#1095;&#1077;&#1089;&#1090;&#1074;&#1077;&#1085;&#1085;&#1072;&#1103; &#1090;&#1077;&#1087;&#1083;&#1086;&#1080;&#1079;&#1086;&#1083;&#1103;&#1094;&#1080;&#1103; &#1080;&#1079; &#1087;&#1086;&#1083;&#1080;&#1091;&#1088;&#1077;&#1090;&#1072;&#1085;&#1072;</li> <li>&#1085;&#1080;&#1079;&#1082;&#1086;&#1077; &#1101;&#1085;&#1077;&#1088;&#1075;&#1086;&#1087;&#1086;&#1090;&#1088;&#1077;&#1073;&#1083;&#1077;&#1085;&#1080;&#1077; &#1087;&#1088;&#1080; &#1074;&#1099;&#1089;&#1086;&#1082;&#1086;&#1084; &#1050;&#1055;&#1044;</li> <li>&#1091;&#1074;&#1077;&#1083;&#1080;&#1095;&#1077;&#1085;&#1085;&#1072;&#1103; &#1075;&#1072;&#1088;&#1072;&#1085;&#1090;&#1080;&#1103; &#1085;&#1072; &#1074;&#1085;&#1091;&#1090;&#1088;&#1077;&#1085;&#1085;&#1080;&#1081; &#1073;&#1072;&#1082; &#1076;&#1086; 7 &#1083;&#1077;&#1090;</li> </ul></div> | [24 empty] | 158 | [9 empty] | 670 | 670 | [448 empty] | 158 | 57 | 670 | 670 |  |  | 1832 | [64 empty] | 400 | [21 empty] | 1.8 | 1
https://climatopt.ru/catalog/vodonagrevateli/nakopitelnye/napolnye/hajdu/vodonagrevatel_kosvennogo_nagreva_hajdu_sta_500_s/ | /upload/resize_cache/iblock/0dc/400_400_140cd750bba9870f18aada2478b24840a/11160_cover_0.jpg | [9 empty] | Водонагреватель косвенного нагрева Hajdu STA 500 C | 84980 | 31553 | Накопительные |  | Накопительные водонагреватели косвенного нагрева закрытого типа (напорные) HAJDU серии STA предназначены для напольной установки. Выпускаются объёмом 200, 300, 400, 500, 800 и 1000 литров. Модели STA…C имеют один нижний теплообменник (змеевик), модели STA…C2 – нижний и верхний, высокая мощность которых (30-73 кВт) обеспечивает быстрый нагрев воды. Бойлеры могут обслуживать одну или несколько водоразборных точек. Имеют патрубок рециркуляции ГВС и возможность установки одного или 2-х электрических ТЭНов (3-9 кВт, поставляются отдельно). В комплект поставки входит термометр . Вход воды в водонагреватель расположен снизу, для удобства слива. Внутренний бак водонагревателя обработан высокопрочным покрытием из стеклоэмали, поверх которого находятся пенополиуретановая изоляция и пластиковый кожух (мягкий чехол на 500, 800 и 1000-литровые). Нагрев воды в бойлере может происходить при помощи любого котла или солнечного коллектора. Модели STA200…STA500 имеют рабочее давление до 10 бар , STA800…STA1000 – до 6 бар . Особенности и преимущества: возможность эксплуатирования от многих источников энергии специальное стеклокерамическое покрытие стального бака нагреваемая вода соответствует всем гигиеническим требованиям магниевый защитный анод с увеличенным ресурсом- активная анодная защита от коррозии встроенный терморегулятор увеличенный теплообменник быстрота нагрева воды циркуляционный штуцер высококачественная теплоизоляция из полиуретана низкое энергопотребление при высоком КПД увеличенная гарантия на внутренний бак до 7 лет | <div class="detail_text"><p> &#1053;&#1072;&#1082;&#1086;&#1087;&#1080;&#1090;&#1077;&#1083;&#1100;&#1085;&#1099;&#1077; &#1074;&#1086;&#1076;&#1086;&#1085;&#1072;&#1075;&#1088;&#1077;&#1074;&#1072;&#1090;&#1077;&#1083;&#1080; <strong>&#1082;&#1086;&#1089;&#1074;&#1077;&#1085;&#1085;&#1086;&#1075;&#1086;</strong> &#1085;&#1072;&#1075;&#1088;&#1077;&#1074;&#1072; &#1079;&#1072;&#1082;&#1088;&#1099;&#1090;&#1086;&#1075;&#1086; &#1090;&#1080;&#1087;&#1072; (&#1085;&#1072;&#1087;&#1086;&#1088;&#1085;&#1099;&#1077;) <strong>HAJDU</strong> &#1089;&#1077;&#1088;&#1080;&#1080; <strong>STA</strong> &#1087;&#1088;&#1077;&#1076;&#1085;&#1072;&#1079;&#1085;&#1072;&#1095;&#1077;&#1085;&#1099; &#1076;&#1083;&#1103; &#1085;&#1072;&#1087;&#1086;&#1083;&#1100;&#1085;&#1086;&#1081; &#1091;&#1089;&#1090;&#1072;&#1085;&#1086;&#1074;&#1082;&#1080;. &#1042;&#1099;&#1087;&#1091;&#1089;&#1082;&#1072;&#1102;&#1090;&#1089;&#1103; &#1086;&#1073;&#1098;&#1105;&#1084;&#1086;&#1084; 200, 300, 400, 500, 800 &#1080; 1000 &#1083;&#1080;&#1090;&#1088;&#1086;&#1074;. &#1052;&#1086;&#1076;&#1077;&#1083;&#1080; <strong>STA&#8230;C</strong> &#1080;&#1084;&#1077;&#1102;&#1090; &#1086;&#1076;&#1080;&#1085; &#1085;&#1080;&#1078;&#1085;&#1080;&#1081; &#1090;&#1077;&#1087;&#1083;&#1086;&#1086;&#1073;&#1084;&#1077;&#1085;&#1085;&#1080;&#1082; (&#1079;&#1084;&#1077;&#1077;&#1074;&#1080;&#1082;), &#1084;&#1086;&#1076;&#1077;&#1083;&#1080; <strong>STA&#8230;C2</strong> &#8211; &#1085;&#1080;&#1078;&#1085;&#1080;&#1081; &#1080; &#1074;&#1077;&#1088;&#1093;&#1085;&#1080;&#1081;, &#1074;&#1099;&#1089;&#1086;&#1082;&#1072;&#1103; &#1084;&#1086;&#1097;&#1085;&#1086;&#1089;&#1090;&#1100; &#1082;&#1086;&#1090;&#1086;&#1088;&#1099;&#1093; (30-73 &#1082;&#1042;&#1090;) &#1086;&#1073;&#1077;&#1089;&#1087;&#1077;&#1095;&#1080;&#1074;&#1072;&#1077;&#1090; &#1073;&#1099;&#1089;&#1090;&#1088;&#1099;&#1081; &#1085;&#1072;&#1075;&#1088;&#1077;&#1074; &#1074;&#1086;&#1076;&#1099;. </p> <p> &#1041;&#1086;&#1081;&#1083;&#1077;&#1088;&#1099; &#1084;&#1086;&#1075;&#1091;&#1090; &#1086;&#1073;&#1089;&#1083;&#1091;&#1078;&#1080;&#1074;&#1072;&#1090;&#1100; &#1086;&#1076;&#1085;&#1091; &#1080;&#1083;&#1080; &#1085;&#1077;&#1089;&#1082;&#1086;&#1083;&#1100;&#1082;&#1086; &#1074;&#1086;&#1076;&#1086;&#1088;&#1072;&#1079;&#1073;&#1086;&#1088;&#1085;&#1099;&#1093; &#1090;&#1086;&#1095;&#1077;&#1082;. &#1048;&#1084;&#1077;&#1102;&#1090; &#1087;&#1072;&#1090;&#1088;&#1091;&#1073;&#1086;&#1082; &#1088;&#1077;&#1094;&#1080;&#1088;&#1082;&#1091;&#1083;&#1103;&#1094;&#1080;&#1080; &#1043;&#1042;&#1057; &#1080; <strong>&#1074;&#1086;&#1079;&#1084;&#1086;&#1078;&#1085;&#1086;&#1089;&#1090;&#1100; &#1091;&#1089;&#1090;&#1072;&#1085;&#1086;&#1074;&#1082;&#1080;</strong> &#1086;&#1076;&#1085;&#1086;&#1075;&#1086; &#1080;&#1083;&#1080; 2-&#1093; &#1101;&#1083;&#1077;&#1082;&#1090;&#1088;&#1080;&#1095;&#1077;&#1089;&#1082;&#1080;&#1093; <strong>&#1058;&#1069;&#1053;&#1086;&#1074;</strong> (3-9 &#1082;&#1042;&#1090;, &#1087;&#1086;&#1089;&#1090;&#1072;&#1074;&#1083;&#1103;&#1102;&#1090;&#1089;&#1103; &#1086;&#1090;&#1076;&#1077;&#1083;&#1100;&#1085;&#1086;). &#1042; &#1082;&#1086;&#1084;&#1087;&#1083;&#1077;&#1082;&#1090; &#1087;&#1086;&#1089;&#1090;&#1072;&#1074;&#1082;&#1080; &#1074;&#1093;&#1086;&#1076;&#1080;&#1090; <strong>&#1090;&#1077;&#1088;&#1084;&#1086;&#1084;&#1077;&#1090;&#1088;</strong>. </p> <p> &#1042;&#1093;&#1086;&#1076; &#1074;&#1086;&#1076;&#1099; &#1074; &#1074;&#1086;&#1076;&#1086;&#1085;&#1072;&#1075;&#1088;&#1077;&#1074;&#1072;&#1090;&#1077;&#1083;&#1100; &#1088;&#1072;&#1089;&#1087;&#1086;&#1083;&#1086;&#1078;&#1077;&#1085; &#1089;&#1085;&#1080;&#1079;&#1091;, &#1076;&#1083;&#1103; &#1091;&#1076;&#1086;&#1073;&#1089;&#1090;&#1074;&#1072; &#1089;&#1083;&#1080;&#1074;&#1072;. &#1042;&#1085;&#1091;&#1090;&#1088;&#1077;&#1085;&#1085;&#1080;&#1081; &#1073;&#1072;&#1082; &#1074;&#1086;&#1076;&#1086;&#1085;&#1072;&#1075;&#1088;&#1077;&#1074;&#1072;&#1090;&#1077;&#1083;&#1103; &#1086;&#1073;&#1088;&#1072;&#1073;&#1086;&#1090;&#1072;&#1085; &#1074;&#1099;&#1089;&#1086;&#1082;&#1086;&#1087;&#1088;&#1086;&#1095;&#1085;&#1099;&#1084; &#1087;&#1086;&#1082;&#1088;&#1099;&#1090;&#1080;&#1077;&#1084; &#1080;&#1079; &#1089;&#1090;&#1077;&#1082;&#1083;&#1086;&#1101;&#1084;&#1072;&#1083;&#1080;, &#1087;&#1086;&#1074;&#1077;&#1088;&#1093; &#1082;&#1086;&#1090;&#1086;&#1088;&#1086;&#1075;&#1086; &#1085;&#1072;&#1093;&#1086;&#1076;&#1103;&#1090;&#1089;&#1103; &#1087;&#1077;&#1085;&#1086;&#1087;&#1086;&#1083;&#1080;&#1091;&#1088;&#1077;&#1090;&#1072;&#1085;&#1086;&#1074;&#1072;&#1103; &#1080;&#1079;&#1086;&#1083;&#1103;&#1094;&#1080;&#1103; &#1080; &#1087;&#1083;&#1072;&#1089;&#1090;&#1080;&#1082;&#1086;&#1074;&#1099;&#1081; &#1082;&#1086;&#1078;&#1091;&#1093; (&#1084;&#1103;&#1075;&#1082;&#1080;&#1081; &#1095;&#1077;&#1093;&#1086;&#1083; &#1085;&#1072; 500, 800 &#1080; 1000-&#1083;&#1080;&#1090;&#1088;&#1086;&#1074;&#1099;&#1077;). </p> <p> &#1053;&#1072;&#1075;&#1088;&#1077;&#1074; &#1074;&#1086;&#1076;&#1099; &#1074; &#1073;&#1086;&#1081;&#1083;&#1077;&#1088;&#1077; &#1084;&#1086;&#1078;&#1077;&#1090; &#1087;&#1088;&#1086;&#1080;&#1089;&#1093;&#1086;&#1076;&#1080;&#1090;&#1100; &#1087;&#1088;&#1080; &#1087;&#1086;&#1084;&#1086;&#1097;&#1080; &#1083;&#1102;&#1073;&#1086;&#1075;&#1086; &#1082;&#1086;&#1090;&#1083;&#1072; &#1080;&#1083;&#1080; &#1089;&#1086;&#1083;&#1085;&#1077;&#1095;&#1085;&#1086;&#1075;&#1086; &#1082;&#1086;&#1083;&#1083;&#1077;&#1082;&#1090;&#1086;&#1088;&#1072;. &#1052;&#1086;&#1076;&#1077;&#1083;&#1080; STA200&#8230;STA500 &#1080;&#1084;&#1077;&#1102;&#1090; &#1088;&#1072;&#1073;&#1086;&#1095;&#1077;&#1077; &#1076;&#1072;&#1074;&#1083;&#1077;&#1085;&#1080;&#1077; &#1076;&#1086; <strong>10 &#1073;&#1072;&#1088;</strong>, STA800&#8230;STA1000 &#8211; &#1076;&#1086; <strong>6 &#1073;&#1072;&#1088;</strong>. </p> <p> <strong>&#1054;&#1089;&#1086;&#1073;&#1077;&#1085;&#1085;&#1086;&#1089;&#1090;&#1080; &#1080; &#1087;&#1088;&#1077;&#1080;&#1084;&#1091;&#1097;&#1077;&#1089;&#1090;&#1074;&#1072;:</strong> </p> <ul> <li>&#1074;&#1086;&#1079;&#1084;&#1086;&#1078;&#1085;&#1086;&#1089;&#1090;&#1100; &#1101;&#1082;&#1089;&#1087;&#1083;&#1091;&#1072;&#1090;&#1080;&#1088;&#1086;&#1074;&#1072;&#1085;&#1080;&#1103; &#1086;&#1090; &#1084;&#1085;&#1086;&#1075;&#1080;&#1093; &#1080;&#1089;&#1090;&#1086;&#1095;&#1085;&#1080;&#1082;&#1086;&#1074; &#1101;&#1085;&#1077;&#1088;&#1075;&#1080;&#1080;</li> <li>&#1089;&#1087;&#1077;&#1094;&#1080;&#1072;&#1083;&#1100;&#1085;&#1086;&#1077; &#1089;&#1090;&#1077;&#1082;&#1083;&#1086;&#1082;&#1077;&#1088;&#1072;&#1084;&#1080;&#1095;&#1077;&#1089;&#1082;&#1086;&#1077; &#1087;&#1086;&#1082;&#1088;&#1099;&#1090;&#1080;&#1077; &#1089;&#1090;&#1072;&#1083;&#1100;&#1085;&#1086;&#1075;&#1086; &#1073;&#1072;&#1082;&#1072;</li> <li>&#1085;&#1072;&#1075;&#1088;&#1077;&#1074;&#1072;&#1077;&#1084;&#1072;&#1103; &#1074;&#1086;&#1076;&#1072; &#1089;&#1086;&#1086;&#1090;&#1074;&#1077;&#1090;&#1089;&#1090;&#1074;&#1091;&#1077;&#1090; &#1074;&#1089;&#1077;&#1084; &#1075;&#1080;&#1075;&#1080;&#1077;&#1085;&#1080;&#1095;&#1077;&#1089;&#1082;&#1080;&#1084; &#1090;&#1088;&#1077;&#1073;&#1086;&#1074;&#1072;&#1085;&#1080;&#1103;&#1084;</li> <li>&#1084;&#1072;&#1075;&#1085;&#1080;&#1077;&#1074;&#1099;&#1081; &#1079;&#1072;&#1097;&#1080;&#1090;&#1085;&#1099;&#1081; &#1072;&#1085;&#1086;&#1076; &#1089; &#1091;&#1074;&#1077;&#1083;&#1080;&#1095;&#1077;&#1085;&#1085;&#1099;&#1084; &#1088;&#1077;&#1089;&#1091;&#1088;&#1089;&#1086;&#1084;- &#1072;&#1082;&#1090;&#1080;&#1074;&#1085;&#1072;&#1103; &#1072;&#1085;&#1086;&#1076;&#1085;&#1072;&#1103; &#1079;&#1072;&#1097;&#1080;&#1090;&#1072; &#1086;&#1090; &#1082;&#1086;&#1088;&#1088;&#1086;&#1079;&#1080;&#1080;</li> <li>&#1074;&#1089;&#1090;&#1088;&#1086;&#1077;&#1085;&#1085;&#1099;&#1081; &#1090;&#1077;&#1088;&#1084;&#1086;&#1088;&#1077;&#1075;&#1091;&#1083;&#1103;&#1090;&#1086;&#1088;</li> <li>&#1091;&#1074;&#1077;&#1083;&#1080;&#1095;&#1077;&#1085;&#1085;&#1099;&#1081; &#1090;&#1077;&#1087;&#1083;&#1086;&#1086;&#1073;&#1084;&#1077;&#1085;&#1085;&#1080;&#1082;</li> <li>&#1073;&#1099;&#1089;&#1090;&#1088;&#1086;&#1090;&#1072; &#1085;&#1072;&#1075;&#1088;&#1077;&#1074;&#1072; &#1074;&#1086;&#1076;&#1099;</li> <li>&#1094;&#1080;&#1088;&#1082;&#1091;&#1083;&#1103;&#1094;&#1080;&#1086;&#1085;&#1085;&#1099;&#1081; &#1096;&#1090;&#1091;&#1094;&#1077;&#1088;</li> <li>&#1074;&#1099;&#1089;&#1086;&#1082;&#1086;&#1082;&#1072;&#1095;&#1077;&#1089;&#1090;&#1074;&#1077;&#1085;&#1085;&#1072;&#1103; &#1090;&#1077;&#1087;&#1083;&#1086;&#1080;&#1079;&#1086;&#1083;&#1103;&#1094;&#1080;&#1103; &#1080;&#1079; &#1087;&#1086;&#1083;&#1080;&#1091;&#1088;&#1077;&#1090;&#1072;&#1085;&#1072;</li> <li>&#1085;&#1080;&#1079;&#1082;&#1086;&#1077; &#1101;&#1085;&#1077;&#1088;&#1075;&#1086;&#1087;&#1086;&#1090;&#1088;&#1077;&#1073;&#1083;&#1077;&#1085;&#1080;&#1077; &#1087;&#1088;&#1080; &#1074;&#1099;&#1089;&#1086;&#1082;&#1086;&#1084; &#1050;&#1055;&#1044;</li> <li>&#1091;&#1074;&#1077;&#1083;&#1080;&#1095;&#1077;&#1085;&#1085;&#1072;&#1103; &#1075;&#1072;&#1088;&#1072;&#1085;&#1090;&#1080;&#1103; &#1085;&#1072; &#1074;&#1085;&#1091;&#1090;&#1088;&#1077;&#1085;&#1085;&#1080;&#1081; &#1073;&#1072;&#1082; &#1076;&#1086; 7 &#1083;&#1077;&#1090;</li> </ul></div> | [24 empty] | 160 | [9 empty] | 750 | 750 | [448 empty] | 160 | 38 | 750 | 750 |  |  | 1838 | [64 empty] | 500 | [21 empty] | 2
https://climatopt.ru/catalog/vodonagrevateli/nakopitelnye/napolnye/hajdu/vodonagrevatel_kosvennogo_nagreva_hajdu_sta_500_s2/ | /upload/resize_cache/iblock/fc6/400_400_140cd750bba9870f18aada2478b24840a/11154_cover_0.jpg | [9 empty] | Водонагреватель косвенного нагрева Hajdu STA 500 C2 | 94970 | 31554 | Накопительные |  | Накопительные водонагреватели косвенного нагрева закрытого типа (напорные) HAJDU серии STA предназначены для напольной установки. Выпускаются объёмом 200, 300, 400, 500, 800 и 1000 литров. Модели STA…C имеют один нижний теплообменник (змеевик), модели STA…C2 – нижний и верхний, высокая мощность которых (30-73 кВт) обеспечивает быстрый нагрев воды. Бойлеры могут обслуживать одну или несколько водоразборных точек. Имеют патрубок рециркуляции ГВС и возможность установки одного или 2-х электрических ТЭНов (3-9 кВт, поставляются отдельно). В комплект поставки входит термометр . Вход воды в водонагреватель расположен снизу, для удобства слива. Внутренний бак водонагревателя обработан высокопрочным покрытием из стеклоэмали, поверх которого находятся пенополиуретановая изоляция и пластиковый кожух (мягкий чехол на 500, 800 и 1000-литровые). Нагрев воды в бойлере может происходить при помощи любого котла или солнечного коллектора. Модели STA200…STA500 имеют рабочее давление до 10 бар , STA800…STA1000 – до 6 бар . Особенности и преимущества: возможность эксплуатирования от многих источников энергии специальное стеклокерамическое покрытие стального бака нагреваемая вода соответствует всем гигиеническим требованиям магниевый защитный анод с увеличенным ресурсом- активная анодная защита от коррозии встроенный терморегулятор увеличенный теплообменник быстрота нагрева воды циркуляционный штуцер высококачественная теплоизоляция из полиуретана низкое энергопотребление при высоком КПД увеличенная гарантия на внутренний бак до 7 лет | <div class="detail_text"><p> &#1053;&#1072;&#1082;&#1086;&#1087;&#1080;&#1090;&#1077;&#1083;&#1100;&#1085;&#1099;&#1077; &#1074;&#1086;&#1076;&#1086;&#1085;&#1072;&#1075;&#1088;&#1077;&#1074;&#1072;&#1090;&#1077;&#1083;&#1080; <strong>&#1082;&#1086;&#1089;&#1074;&#1077;&#1085;&#1085;&#1086;&#1075;&#1086;</strong> &#1085;&#1072;&#1075;&#1088;&#1077;&#1074;&#1072; &#1079;&#1072;&#1082;&#1088;&#1099;&#1090;&#1086;&#1075;&#1086; &#1090;&#1080;&#1087;&#1072; (&#1085;&#1072;&#1087;&#1086;&#1088;&#1085;&#1099;&#1077;) <strong>HAJDU</strong> &#1089;&#1077;&#1088;&#1080;&#1080; <strong>STA</strong> &#1087;&#1088;&#1077;&#1076;&#1085;&#1072;&#1079;&#1085;&#1072;&#1095;&#1077;&#1085;&#1099; &#1076;&#1083;&#1103; &#1085;&#1072;&#1087;&#1086;&#1083;&#1100;&#1085;&#1086;&#1081; &#1091;&#1089;&#1090;&#1072;&#1085;&#1086;&#1074;&#1082;&#1080;. &#1042;&#1099;&#1087;&#1091;&#1089;&#1082;&#1072;&#1102;&#1090;&#1089;&#1103; &#1086;&#1073;&#1098;&#1105;&#1084;&#1086;&#1084; 200, 300, 400, 500, 800 &#1080; 1000 &#1083;&#1080;&#1090;&#1088;&#1086;&#1074;. &#1052;&#1086;&#1076;&#1077;&#1083;&#1080; <strong>STA&#8230;C</strong> &#1080;&#1084;&#1077;&#1102;&#1090; &#1086;&#1076;&#1080;&#1085; &#1085;&#1080;&#1078;&#1085;&#1080;&#1081; &#1090;&#1077;&#1087;&#1083;&#1086;&#1086;&#1073;&#1084;&#1077;&#1085;&#1085;&#1080;&#1082; (&#1079;&#1084;&#1077;&#1077;&#1074;&#1080;&#1082;), &#1084;&#1086;&#1076;&#1077;&#1083;&#1080; <strong>STA&#8230;C2</strong> &#8211; &#1085;&#1080;&#1078;&#1085;&#1080;&#1081; &#1080; &#1074;&#1077;&#1088;&#1093;&#1085;&#1080;&#1081;, &#1074;&#1099;&#1089;&#1086;&#1082;&#1072;&#1103; &#1084;&#1086;&#1097;&#1085;&#1086;&#1089;&#1090;&#1100; &#1082;&#1086;&#1090;&#1086;&#1088;&#1099;&#1093; (30-73 &#1082;&#1042;&#1090;) &#1086;&#1073;&#1077;&#1089;&#1087;&#1077;&#1095;&#1080;&#1074;&#1072;&#1077;&#1090; &#1073;&#1099;&#1089;&#1090;&#1088;&#1099;&#1081; &#1085;&#1072;&#1075;&#1088;&#1077;&#1074; &#1074;&#1086;&#1076;&#1099;. </p> <p> &#1041;&#1086;&#1081;&#1083;&#1077;&#1088;&#1099; &#1084;&#1086;&#1075;&#1091;&#1090; &#1086;&#1073;&#1089;&#1083;&#1091;&#1078;&#1080;&#1074;&#1072;&#1090;&#1100; &#1086;&#1076;&#1085;&#1091; &#1080;&#1083;&#1080; &#1085;&#1077;&#1089;&#1082;&#1086;&#1083;&#1100;&#1082;&#1086; &#1074;&#1086;&#1076;&#1086;&#1088;&#1072;&#1079;&#1073;&#1086;&#1088;&#1085;&#1099;&#1093; &#1090;&#1086;&#1095;&#1077;&#1082;. &#1048;&#1084;&#1077;&#1102;&#1090; &#1087;&#1072;&#1090;&#1088;&#1091;&#1073;&#1086;&#1082; &#1088;&#1077;&#1094;&#1080;&#1088;&#1082;&#1091;&#1083;&#1103;&#1094;&#1080;&#1080; &#1043;&#1042;&#1057; &#1080; <strong>&#1074;&#1086;&#1079;&#1084;&#1086;&#1078;&#1085;&#1086;&#1089;&#1090;&#1100; &#1091;&#1089;&#1090;&#1072;&#1085;&#1086;&#1074;&#1082;&#1080;</strong> &#1086;&#1076;&#1085;&#1086;&#1075;&#1086; &#1080;&#1083;&#1080; 2-&#1093; &#1101;&#1083;&#1077;&#1082;&#1090;&#1088;&#1080;&#1095;&#1077;&#1089;&#1082;&#1080;&#1093; <strong>&#1058;&#1069;&#1053;&#1086;&#1074;</strong> (3-9 &#1082;&#1042;&#1090;, &#1087;&#1086;&#1089;&#1090;&#1072;&#1074;&#1083;&#1103;&#1102;&#1090;&#1089;&#1103; &#1086;&#1090;&#1076;&#1077;&#1083;&#1100;&#1085;&#1086;). &#1042; &#1082;&#1086;&#1084;&#1087;&#1083;&#1077;&#1082;&#1090; &#1087;&#1086;&#1089;&#1090;&#1072;&#1074;&#1082;&#1080; &#1074;&#1093;&#1086;&#1076;&#1080;&#1090; <strong>&#1090;&#1077;&#1088;&#1084;&#1086;&#1084;&#1077;&#1090;&#1088;</strong>. </p> <p> &#1042;&#1093;&#1086;&#1076; &#1074;&#1086;&#1076;&#1099; &#1074; &#1074;&#1086;&#1076;&#1086;&#1085;&#1072;&#1075;&#1088;&#1077;&#1074;&#1072;&#1090;&#1077;&#1083;&#1100; &#1088;&#1072;&#1089;&#1087;&#1086;&#1083;&#1086;&#1078;&#1077;&#1085; &#1089;&#1085;&#1080;&#1079;&#1091;, &#1076;&#1083;&#1103; &#1091;&#1076;&#1086;&#1073;&#1089;&#1090;&#1074;&#1072; &#1089;&#1083;&#1080;&#1074;&#1072;. &#1042;&#1085;&#1091;&#1090;&#1088;&#1077;&#1085;&#1085;&#1080;&#1081; &#1073;&#1072;&#1082; &#1074;&#1086;&#1076;&#1086;&#1085;&#1072;&#1075;&#1088;&#1077;&#1074;&#1072;&#1090;&#1077;&#1083;&#1103; &#1086;&#1073;&#1088;&#1072;&#1073;&#1086;&#1090;&#1072;&#1085; &#1074;&#1099;&#1089;&#1086;&#1082;&#1086;&#1087;&#1088;&#1086;&#1095;&#1085;&#1099;&#1084; &#1087;&#1086;&#1082;&#1088;&#1099;&#1090;&#1080;&#1077;&#1084; &#1080;&#1079; &#1089;&#1090;&#1077;&#1082;&#1083;&#1086;&#1101;&#1084;&#1072;&#1083;&#1080;, &#1087;&#1086;&#1074;&#1077;&#1088;&#1093; &#1082;&#1086;&#1090;&#1086;&#1088;&#1086;&#1075;&#1086; &#1085;&#1072;&#1093;&#1086;&#1076;&#1103;&#1090;&#1089;&#1103; &#1087;&#1077;&#1085;&#1086;&#1087;&#1086;&#1083;&#1080;&#1091;&#1088;&#1077;&#1090;&#1072;&#1085;&#1086;&#1074;&#1072;&#1103; &#1080;&#1079;&#1086;&#1083;&#1103;&#1094;&#1080;&#1103; &#1080; &#1087;&#1083;&#1072;&#1089;&#1090;&#1080;&#1082;&#1086;&#1074;&#1099;&#1081; &#1082;&#1086;&#1078;&#1091;&#1093; (&#1084;&#1103;&#1075;&#1082;&#1080;&#1081; &#1095;&#1077;&#1093;&#1086;&#1083; &#1085;&#1072; 500, 800 &#1080; 1000-&#1083;&#1080;&#1090;&#1088;&#1086;&#1074;&#1099;&#1077;). </p> <p> &#1053;&#1072;&#1075;&#1088;&#1077;&#1074; &#1074;&#1086;&#1076;&#1099; &#1074; &#1073;&#1086;&#1081;&#1083;&#1077;&#1088;&#1077; &#1084;&#1086;&#1078;&#1077;&#1090; &#1087;&#1088;&#1086;&#1080;&#1089;&#1093;&#1086;&#1076;&#1080;&#1090;&#1100; &#1087;&#1088;&#1080; &#1087;&#1086;&#1084;&#1086;&#1097;&#1080; &#1083;&#1102;&#1073;&#1086;&#1075;&#1086; &#1082;&#1086;&#1090;&#1083;&#1072; &#1080;&#1083;&#1080; &#1089;&#1086;&#1083;&#1085;&#1077;&#1095;&#1085;&#1086;&#1075;&#1086; &#1082;&#1086;&#1083;&#1083;&#1077;&#1082;&#1090;&#1086;&#1088;&#1072;. &#1052;&#1086;&#1076;&#1077;&#1083;&#1080; STA200&#8230;STA500 &#1080;&#1084;&#1077;&#1102;&#1090; &#1088;&#1072;&#1073;&#1086;&#1095;&#1077;&#1077; &#1076;&#1072;&#1074;&#1083;&#1077;&#1085;&#1080;&#1077; &#1076;&#1086; <strong>10 &#1073;&#1072;&#1088;</strong>, STA800&#8230;STA1000 &#8211; &#1076;&#1086; <strong>6 &#1073;&#1072;&#1088;</strong>. </p> <p> <strong>&#1054;&#1089;&#1086;&#1073;&#1077;&#1085;&#1085;&#1086;&#1089;&#1090;&#1080; &#1080; &#1087;&#1088;&#1077;&#1080;&#1084;&#1091;&#1097;&#1077;&#1089;&#1090;&#1074;&#1072;:</strong> </p> <ul> <li>&#1074;&#1086;&#1079;&#1084;&#1086;&#1078;&#1085;&#1086;&#1089;&#1090;&#1100; &#1101;&#1082;&#1089;&#1087;&#1083;&#1091;&#1072;&#1090;&#1080;&#1088;&#1086;&#1074;&#1072;&#1085;&#1080;&#1103; &#1086;&#1090; &#1084;&#1085;&#1086;&#1075;&#1080;&#1093; &#1080;&#1089;&#1090;&#1086;&#1095;&#1085;&#1080;&#1082;&#1086;&#1074; &#1101;&#1085;&#1077;&#1088;&#1075;&#1080;&#1080;</li> <li>&#1089;&#1087;&#1077;&#1094;&#1080;&#1072;&#1083;&#1100;&#1085;&#1086;&#1077; &#1089;&#1090;&#1077;&#1082;&#1083;&#1086;&#1082;&#1077;&#1088;&#1072;&#1084;&#1080;&#1095;&#1077;&#1089;&#1082;&#1086;&#1077; &#1087;&#1086;&#1082;&#1088;&#1099;&#1090;&#1080;&#1077; &#1089;&#1090;&#1072;&#1083;&#1100;&#1085;&#1086;&#1075;&#1086; &#1073;&#1072;&#1082;&#1072;</li> <li>&#1085;&#1072;&#1075;&#1088;&#1077;&#1074;&#1072;&#1077;&#1084;&#1072;&#1103; &#1074;&#1086;&#1076;&#1072; &#1089;&#1086;&#1086;&#1090;&#1074;&#1077;&#1090;&#1089;&#1090;&#1074;&#1091;&#1077;&#1090; &#1074;&#1089;&#1077;&#1084; &#1075;&#1080;&#1075;&#1080;&#1077;&#1085;&#1080;&#1095;&#1077;&#1089;&#1082;&#1080;&#1084; &#1090;&#1088;&#1077;&#1073;&#1086;&#1074;&#1072;&#1085;&#1080;&#1103;&#1084;</li> <li>&#1084;&#1072;&#1075;&#1085;&#1080;&#1077;&#1074;&#1099;&#1081; &#1079;&#1072;&#1097;&#1080;&#1090;&#1085;&#1099;&#1081; &#1072;&#1085;&#1086;&#1076; &#1089; &#1091;&#1074;&#1077;&#1083;&#1080;&#1095;&#1077;&#1085;&#1085;&#1099;&#1084; &#1088;&#1077;&#1089;&#1091;&#1088;&#1089;&#1086;&#1084;- &#1072;&#1082;&#1090;&#1080;&#1074;&#1085;&#1072;&#1103; &#1072;&#1085;&#1086;&#1076;&#1085;&#1072;&#1103; &#1079;&#1072;&#1097;&#1080;&#1090;&#1072; &#1086;&#1090; &#1082;&#1086;&#1088;&#1088;&#1086;&#1079;&#1080;&#1080;</li> <li>&#1074;&#1089;&#1090;&#1088;&#1086;&#1077;&#1085;&#1085;&#1099;&#1081; &#1090;&#1077;&#1088;&#1084;&#1086;&#1088;&#1077;&#1075;&#1091;&#1083;&#1103;&#1090;&#1086;&#1088;</li> <li>&#1091;&#1074;&#1077;&#1083;&#1080;&#1095;&#1077;&#1085;&#1085;&#1099;&#1081; &#1090;&#1077;&#1087;&#1083;&#1086;&#1086;&#1073;&#1084;&#1077;&#1085;&#1085;&#1080;&#1082;</li> <li>&#1073;&#1099;&#1089;&#1090;&#1088;&#1086;&#1090;&#1072; &#1085;&#1072;&#1075;&#1088;&#1077;&#1074;&#1072; &#1074;&#1086;&#1076;&#1099;</li> <li>&#1094;&#1080;&#1088;&#1082;&#1091;&#1083;&#1103;&#1094;&#1080;&#1086;&#1085;&#1085;&#1099;&#1081; &#1096;&#1090;&#1091;&#1094;&#1077;&#1088;</li> <li>&#1074;&#1099;&#1089;&#1086;&#1082;&#1086;&#1082;&#1072;&#1095;&#1077;&#1089;&#1090;&#1074;&#1077;&#1085;&#1085;&#1072;&#1103; &#1090;&#1077;&#1087;&#1083;&#1086;&#1080;&#1079;&#1086;&#1083;&#1103;&#1094;&#1080;&#1103; &#1080;&#1079; &#1087;&#1086;&#1083;&#1080;&#1091;&#1088;&#1077;&#1090;&#1072;&#1085;&#1072;</li> <li>&#1085;&#1080;&#1079;&#1082;&#1086;&#1077; &#1101;&#1085;&#1077;&#1088;&#1075;&#1086;&#1087;&#1086;&#1090;&#1088;&#1077;&#1073;&#1083;&#1077;&#1085;&#1080;&#1077; &#1087;&#1088;&#1080; &#1074;&#1099;&#1089;&#1086;&#1082;&#1086;&#1084; &#1050;&#1055;&#1044;</li> <li>&#1091;&#1074;&#1077;&#1083;&#1080;&#1095;&#1077;&#1085;&#1085;&#1072;&#1103; &#1075;&#1072;&#1088;&#1072;&#1085;&#1090;&#1080;&#1103; &#1085;&#1072; &#1074;&#1085;&#1091;&#1090;&#1088;&#1077;&#1085;&#1085;&#1080;&#1081; &#1073;&#1072;&#1082; &#1076;&#1086; 7 &#1083;&#1077;&#1090;</li> </ul></div> | [24 empty] | 172 | [9 empty] | 750 | 750 | [448 empty] | 172 | 58 | 750 | 750 |  |  | 1838 | [64 empty] | 500 | [21 empty] | 2 | 1
https://climatopt.ru/catalog/vodonagrevateli/nakopitelnye/napolnye/hajdu/vodonagrevatel_kosvennogo_nagreva_hajdu_sta_800_s/ | /upload/resize_cache/iblock/bda/400_400_140cd750bba9870f18aada2478b24840a/12454_cover_0.jpg | [9 empty] | Водонагреватель косвенного нагрева Hajdu STA 800 C | 119970 | 31555 | Накопительные
https://climatopt.ru/catalog/vodonagrevateli/nakopitelnye/napolnye/hajdu/vodonagrevatel_kosvennogo_nagreva_hajdu_sta_800_s2/ | /upload/resize_cache/iblock/2de/400_400_140cd750bba9870f18aada2478b24840a/12244_cover_0.jpg | [9 empty] | Водонагреватель косвенного нагрева Hajdu STA 800 С2 | 129980 | 31556 | Накопительные
https://climatopt.ru/catalog/vodonagrevateli/nakopitelnye/napolnye/nibe/vodonagrevatel_kosvennogo_nagreva_nibe_mega_w_e_100_81/ | /upload/resize_cache/iblock/c7a/400_400_140cd750bba9870f18aada2478b24840a/11988_cover_0.jpg | [9 empty] | Водонагреватель косвенного нагрева Nibe MEGA W-E 100.81 | 31431 | 31558 | Накопительные |  | Nibe Mega W-E 100.81 косвенный водонагреватель объемом 100 л, один теплообменник, производит 340 л/час. Водонагреватели NIBE нужны везде, где необходимо горячее водоснабжение, которое не всегда можно обеспечить за счет ресурсов имеющейся водопроводной системы: Загородные дома и коттеджи Хозяйственные помещения офисных площадей Сектор общественного питания (рестораны, бары, кафе) Спортивно-оздоровительные комплексы Промышленные предприятия Особенности: Могут быть установлены в любую водопроводную систему Позволяют питать несколько точек водопотребления Работают со всеми видами отопительных котлов Нагревают воду за счет мощности работающего отопительного котла, не потребляя при этом никакой дополнительной энергии Обеспечивают высокую скорость нагрева воды Минимизируют тепловые потери благодаря внутренней теплоизоляции Обладают дополнительной защитой от коррозии за счет специального термостойкого покрытия внутреннего резервуара и магниевого анода увеличенного сечения Безопасны и надежны, что подтверждается производителем с помощью специальных испытаний внутреннего стального резервуара, проходящего под давлением 40Б Универсальны в использовании: если нет необходимости включать отопительное оборудование, то водонагреватели NIBE могут использоваться как электрические бойлеры за счет дополнительного внутреннего нагревательного элемента В зависимости от емкости водонагреватели могут быть использованы для получения горячей воды в неограниченном объеме, в том числе и для промышленных целей Возможность установки дополнительного ТЭН позволяет ускорить время нагрева воды Характеристики: напольный водонагреватель косвенного нагрева работает со всеми видами отопительных котлов позволяет питать несколько точек потребления воды Конструкция: пластмассовая облицовка стальной эмалированный резервуар защитный увеличенный магневый анод эффективная теплоизоляция возможность установки ТЭНоводин (тип W-E...81) или два (тип W-E...82) теплообменника дополнительные ТЭНы для моделей объемом 300-500 л. | <div class="detail_text"><p> <strong><em>Nibe Mega W-E 100.81 &#1082;&#1086;&#1089;&#1074;&#1077;&#1085;&#1085;&#1099;&#1081; &#1074;&#1086;&#1076;&#1086;&#1085;&#1072;&#1075;&#1088;&#1077;&#1074;&#1072;&#1090;&#1077;&#1083;&#1100; &#1086;&#1073;&#1098;&#1077;&#1084;&#1086;&#1084; 100 &#1083;, &#1086;&#1076;&#1080;&#1085; &#1090;&#1077;&#1087;&#1083;&#1086;&#1086;&#1073;&#1084;&#1077;&#1085;&#1085;&#1080;&#1082;, &#1087;&#1088;&#1086;&#1080;&#1079;&#1074;&#1086;&#1076;&#1080;&#1090; 340 &#1083;/&#1095;&#1072;&#1089;.<br> <br> &#1042;&#1086;&#1076;&#1086;&#1085;&#1072;&#1075;&#1088;&#1077;&#1074;&#1072;&#1090;&#1077;&#1083;&#1080; NIBE &#1085;&#1091;&#1078;&#1085;&#1099; &#1074;&#1077;&#1079;&#1076;&#1077;, &#1075;&#1076;&#1077; &#1085;&#1077;&#1086;&#1073;&#1093;&#1086;&#1076;&#1080;&#1084;&#1086; &#1075;&#1086;&#1088;&#1103;&#1095;&#1077;&#1077; &#1074;&#1086;&#1076;&#1086;&#1089;&#1085;&#1072;&#1073;&#1078;&#1077;&#1085;&#1080;&#1077;, &#1082;&#1086;&#1090;&#1086;&#1088;&#1086;&#1077; &#1085;&#1077; &#1074;&#1089;&#1077;&#1075;&#1076;&#1072; &#1084;&#1086;&#1078;&#1085;&#1086; &#1086;&#1073;&#1077;&#1089;&#1087;&#1077;&#1095;&#1080;&#1090;&#1100; &#1079;&#1072; &#1089;&#1095;&#1077;&#1090; &#1088;&#1077;&#1089;&#1091;&#1088;&#1089;&#1086;&#1074; &#1080;&#1084;&#1077;&#1102;&#1097;&#1077;&#1081;&#1089;&#1103; &#1074;&#1086;&#1076;&#1086;&#1087;&#1088;&#1086;&#1074;&#1086;&#1076;&#1085;&#1086;&#1081; &#1089;&#1080;&#1089;&#1090;&#1077;&#1084;&#1099;:</em></strong> </p> <ul> <li>&#1047;&#1072;&#1075;&#1086;&#1088;&#1086;&#1076;&#1085;&#1099;&#1077; &#1076;&#1086;&#1084;&#1072; &#1080; &#1082;&#1086;&#1090;&#1090;&#1077;&#1076;&#1078;&#1080;</li> <li>&#1061;&#1086;&#1079;&#1103;&#1081;&#1089;&#1090;&#1074;&#1077;&#1085;&#1085;&#1099;&#1077; &#1087;&#1086;&#1084;&#1077;&#1097;&#1077;&#1085;&#1080;&#1103; &#1086;&#1092;&#1080;&#1089;&#1085;&#1099;&#1093; &#1087;&#1083;&#1086;&#1097;&#1072;&#1076;&#1077;&#1081;</li> <li>&#1057;&#1077;&#1082;&#1090;&#1086;&#1088; &#1086;&#1073;&#1097;&#1077;&#1089;&#1090;&#1074;&#1077;&#1085;&#1085;&#1086;&#1075;&#1086; &#1087;&#1080;&#1090;&#1072;&#1085;&#1080;&#1103; (&#1088;&#1077;&#1089;&#1090;&#1086;&#1088;&#1072;&#1085;&#1099;, &#1073;&#1072;&#1088;&#1099;, &#1082;&#1072;&#1092;&#1077;)</li> <li>&#1057;&#1087;&#1086;&#1088;&#1090;&#1080;&#1074;&#1085;&#1086;-&#1086;&#1079;&#1076;&#1086;&#1088;&#1086;&#1074;&#1080;&#1090;&#1077;&#1083;&#1100;&#1085;&#1099;&#1077; &#1082;&#1086;&#1084;&#1087;&#1083;&#1077;&#1082;&#1089;&#1099;</li> <li>&#1055;&#1088;&#1086;&#1084;&#1099;&#1096;&#1083;&#1077;&#1085;&#1085;&#1099;&#1077; &#1087;&#1088;&#1077;&#1076;&#1087;&#1088;&#1080;&#1103;&#1090;&#1080;&#1103;</li> </ul> <p> &#1054;&#1089;&#1086;&#1073;&#1077;&#1085;&#1085;&#1086;&#1089;&#1090;&#1080;: </p> <ol> <li>&#1052;&#1086;&#1075;&#1091;&#1090; &#1073;&#1099;&#1090;&#1100; &#1091;&#1089;&#1090;&#1072;&#1085;&#1086;&#1074;&#1083;&#1077;&#1085;&#1099; &#1074; &#1083;&#1102;&#1073;&#1091;&#1102; &#1074;&#1086;&#1076;&#1086;&#1087;&#1088;&#1086;&#1074;&#1086;&#1076;&#1085;&#1091;&#1102; &#1089;&#1080;&#1089;&#1090;&#1077;&#1084;&#1091;</li> <li>&#1055;&#1086;&#1079;&#1074;&#1086;&#1083;&#1103;&#1102;&#1090; &#1087;&#1080;&#1090;&#1072;&#1090;&#1100; &#1085;&#1077;&#1089;&#1082;&#1086;&#1083;&#1100;&#1082;&#1086; &#1090;&#1086;&#1095;&#1077;&#1082; &#1074;&#1086;&#1076;&#1086;&#1087;&#1086;&#1090;&#1088;&#1077;&#1073;&#1083;&#1077;&#1085;&#1080;&#1103;</li> <li>&#1056;&#1072;&#1073;&#1086;&#1090;&#1072;&#1102;&#1090; &#1089;&#1086; &#1074;&#1089;&#1077;&#1084;&#1080; &#1074;&#1080;&#1076;&#1072;&#1084;&#1080; &#1086;&#1090;&#1086;&#1087;&#1080;&#1090;&#1077;&#1083;&#1100;&#1085;&#1099;&#1093; &#1082;&#1086;&#1090;&#1083;&#1086;&#1074;</li> <li>&#1053;&#1072;&#1075;&#1088;&#1077;&#1074;&#1072;&#1102;&#1090; &#1074;&#1086;&#1076;&#1091; &#1079;&#1072; &#1089;&#1095;&#1077;&#1090; &#1084;&#1086;&#1097;&#1085;&#1086;&#1089;&#1090;&#1080; &#1088;&#1072;&#1073;&#1086;&#1090;&#1072;&#1102;&#1097;&#1077;&#1075;&#1086; &#1086;&#1090;&#1086;&#1087;&#1080;&#1090;&#1077;&#1083;&#1100;&#1085;&#1086;&#1075;&#1086; &#1082;&#1086;&#1090;&#1083;&#1072;, &#1085;&#1077; &#1087;&#1086;&#1090;&#1088;&#1077;&#1073;&#1083;&#1103;&#1103; &#1087;&#1088;&#1080; &#1101;&#1090;&#1086;&#1084; &#1085;&#1080;&#1082;&#1072;&#1082;&#1086;&#1081; &#1076;&#1086;&#1087;&#1086;&#1083;&#1085;&#1080;&#1090;&#1077;&#1083;&#1100;&#1085;&#1086;&#1081; &#1101;&#1085;&#1077;&#1088;&#1075;&#1080;&#1080;</li> <li>&#1054;&#1073;&#1077;&#1089;&#1087;&#1077;&#1095;&#1080;&#1074;&#1072;&#1102;&#1090; &#1074;&#1099;&#1089;&#1086;&#1082;&#1091;&#1102; &#1089;&#1082;&#1086;&#1088;&#1086;&#1089;&#1090;&#1100; &#1085;&#1072;&#1075;&#1088;&#1077;&#1074;&#1072; &#1074;&#1086;&#1076;&#1099;</li> <li>&#1052;&#1080;&#1085;&#1080;&#1084;&#1080;&#1079;&#1080;&#1088;&#1091;&#1102;&#1090; &#1090;&#1077;&#1087;&#1083;&#1086;&#1074;&#1099;&#1077; &#1087;&#1086;&#1090;&#1077;&#1088;&#1080; &#1073;&#1083;&#1072;&#1075;&#1086;&#1076;&#1072;&#1088;&#1103; &#1074;&#1085;&#1091;&#1090;&#1088;&#1077;&#1085;&#1085;&#1077;&#1081; &#1090;&#1077;&#1087;&#1083;&#1086;&#1080;&#1079;&#1086;&#1083;&#1103;&#1094;&#1080;&#1080;</li> <li>&#1054;&#1073;&#1083;&#1072;&#1076;&#1072;&#1102;&#1090; &#1076;&#1086;&#1087;&#1086;&#1083;&#1085;&#1080;&#1090;&#1077;&#1083;&#1100;&#1085;&#1086;&#1081; &#1079;&#1072;&#1097;&#1080;&#1090;&#1086;&#1081; &#1086;&#1090; &#1082;&#1086;&#1088;&#1088;&#1086;&#1079;&#1080;&#1080; &#1079;&#1072; &#1089;&#1095;&#1077;&#1090; &#1089;&#1087;&#1077;&#1094;&#1080;&#1072;&#1083;&#1100;&#1085;&#1086;&#1075;&#1086; &#1090;&#1077;&#1088;&#1084;&#1086;&#1089;&#1090;&#1086;&#1081;&#1082;&#1086;&#1075;&#1086; &#1087;&#1086;&#1082;&#1088;&#1099;&#1090;&#1080;&#1103; &#1074;&#1085;&#1091;&#1090;&#1088;&#1077;&#1085;&#1085;&#1077;&#1075;&#1086; &#1088;&#1077;&#1079;&#1077;&#1088;&#1074;&#1091;&#1072;&#1088;&#1072; &#1080; &#1084;&#1072;&#1075;&#1085;&#1080;&#1077;&#1074;&#1086;&#1075;&#1086; &#1072;&#1085;&#1086;&#1076;&#1072; &#1091;&#1074;&#1077;&#1083;&#1080;&#1095;&#1077;&#1085;&#1085;&#1086;&#1075;&#1086; &#1089;&#1077;&#1095;&#1077;&#1085;&#1080;&#1103;</li> <li>&#1041;&#1077;&#1079;&#1086;&#1087;&#1072;&#1089;&#1085;&#1099; &#1080; &#1085;&#1072;&#1076;&#1077;&#1078;&#1085;&#1099;, &#1095;&#1090;&#1086; &#1087;&#1086;&#1076;&#1090;&#1074;&#1077;&#1088;&#1078;&#1076;&#1072;&#1077;&#1090;&#1089;&#1103; &#1087;&#1088;&#1086;&#1080;&#1079;&#1074;&#1086;&#1076;&#1080;&#1090;&#1077;&#1083;&#1077;&#1084; &#1089; &#1087;&#1086;&#1084;&#1086;&#1097;&#1100;&#1102; &#1089;&#1087;&#1077;&#1094;&#1080;&#1072;&#1083;&#1100;&#1085;&#1099;&#1093; &#1080;&#1089;&#1087;&#1099;&#1090;&#1072;&#1085;&#1080;&#1081; &#1074;&#1085;&#1091;&#1090;&#1088;&#1077;&#1085;&#1085;&#1077;&#1075;&#1086; &#1089;&#1090;&#1072;&#1083;&#1100;&#1085;&#1086;&#1075;&#1086; &#1088;&#1077;&#1079;&#1077;&#1088;&#1074;&#1091;&#1072;&#1088;&#1072;, &#1087;&#1088;&#1086;&#1093;&#1086;&#1076;&#1103;&#1097;&#1077;&#1075;&#1086; &#1087;&#1086;&#1076; &#1076;&#1072;&#1074;&#1083;&#1077;&#1085;&#1080;&#1077;&#1084; 40&#1041;</li> <li>&#1059;&#1085;&#1080;&#1074;&#1077;&#1088;&#1089;&#1072;&#1083;&#1100;&#1085;&#1099; &#1074; &#1080;&#1089;&#1087;&#1086;&#1083;&#1100;&#1079;&#1086;&#1074;&#1072;&#1085;&#1080;&#1080;: &#1077;&#1089;&#1083;&#1080; &#1085;&#1077;&#1090; &#1085;&#1077;&#1086;&#1073;&#1093;&#1086;&#1076;&#1080;&#1084;&#1086;&#1089;&#1090;&#1080; &#1074;&#1082;&#1083;&#1102;&#1095;&#1072;&#1090;&#1100; &#1086;&#1090;&#1086;&#1087;&#1080;&#1090;&#1077;&#1083;&#1100;&#1085;&#1086;&#1077; &#1086;&#1073;&#1086;&#1088;&#1091;&#1076;&#1086;&#1074;&#1072;&#1085;&#1080;&#1077;, &#1090;&#1086; &#1074;&#1086;&#1076;&#1086;&#1085;&#1072;&#1075;&#1088;&#1077;&#1074;&#1072;&#1090;&#1077;&#1083;&#1080; NIBE &#1084;&#1086;&#1075;&#1091;&#1090; &#1080;&#1089;&#1087;&#1086;&#1083;&#1100;&#1079;&#1086;&#1074;&#1072;&#1090;&#1100;&#1089;&#1103; &#1082;&#1072;&#1082; &#1101;&#1083;&#1077;&#1082;&#1090;&#1088;&#1080;&#1095;&#1077;&#1089;&#1082;&#1080;&#1077; &#1073;&#1086;&#1081;&#1083;&#1077;&#1088;&#1099; &#1079;&#1072; &#1089;&#1095;&#1077;&#1090; &#1076;&#1086;&#1087;&#1086;&#1083;&#1085;&#1080;&#1090;&#1077;&#1083;&#1100;&#1085;&#1086;&#1075;&#1086; &#1074;&#1085;&#1091;&#1090;&#1088;&#1077;&#1085;&#1085;&#1077;&#1075;&#1086; &#1085;&#1072;&#1075;&#1088;&#1077;&#1074;&#1072;&#1090;&#1077;&#1083;&#1100;&#1085;&#1086;&#1075;&#1086; &#1101;&#1083;&#1077;&#1084;&#1077;&#1085;&#1090;&#1072;</li> <li>&#1042; &#1079;&#1072;&#1074;&#1080;&#1089;&#1080;&#1084;&#1086;&#1089;&#1090;&#1080; &#1086;&#1090; &#1077;&#1084;&#1082;&#1086;&#1089;&#1090;&#1080; &#1074;&#1086;&#1076;&#1086;&#1085;&#1072;&#1075;&#1088;&#1077;&#1074;&#1072;&#1090;&#1077;&#1083;&#1080; &#1084;&#1086;&#1075;&#1091;&#1090; &#1073;&#1099;&#1090;&#1100; &#1080;&#1089;&#1087;&#1086;&#1083;&#1100;&#1079;&#1086;&#1074;&#1072;&#1085;&#1099; &#1076;&#1083;&#1103; &#1087;&#1086;&#1083;&#1091;&#1095;&#1077;&#1085;&#1080;&#1103; &#1075;&#1086;&#1088;&#1103;&#1095;&#1077;&#1081; &#1074;&#1086;&#1076;&#1099; &#1074; &#1085;&#1077;&#1086;&#1075;&#1088;&#1072;&#1085;&#1080;&#1095;&#1077;&#1085;&#1085;&#1086;&#1084; &#1086;&#1073;&#1098;&#1077;&#1084;&#1077;, &#1074; &#1090;&#1086;&#1084; &#1095;&#1080;&#1089;&#1083;&#1077; &#1080; &#1076;&#1083;&#1103; &#1087;&#1088;&#1086;&#1084;&#1099;&#1096;&#1083;&#1077;&#1085;&#1085;&#1099;&#1093; &#1094;&#1077;&#1083;&#1077;&#1081;</li> <li>&#1042;&#1086;&#1079;&#1084;&#1086;&#1078;&#1085;&#1086;&#1089;&#1090;&#1100; &#1091;&#1089;&#1090;&#1072;&#1085;&#1086;&#1074;&#1082;&#1080; &#1076;&#1086;&#1087;&#1086;&#1083;&#1085;&#1080;&#1090;&#1077;&#1083;&#1100;&#1085;&#1086;&#1075;&#1086; &#1058;&#1069;&#1053; &#1087;&#1086;&#1079;&#1074;&#1086;&#1083;&#1103;&#1077;&#1090; &#1091;&#1089;&#1082;&#1086;&#1088;&#1080;&#1090;&#1100; &#1074;&#1088;&#1077;&#1084;&#1103; &#1085;&#1072;&#1075;&#1088;&#1077;&#1074;&#1072; &#1074;&#1086;&#1076;&#1099;</li> </ol> <p> &#1061;&#1072;&#1088;&#1072;&#1082;&#1090;&#1077;&#1088;&#1080;&#1089;&#1090;&#1080;&#1082;&#1080;: </p> <ul> <li>&#1085;&#1072;&#1087;&#1086;&#1083;&#1100;&#1085;&#1099;&#1081; &#1074;&#1086;&#1076;&#1086;&#1085;&#1072;&#1075;&#1088;&#1077;&#1074;&#1072;&#1090;&#1077;&#1083;&#1100; &#1082;&#1086;&#1089;&#1074;&#1077;&#1085;&#1085;&#1086;&#1075;&#1086; &#1085;&#1072;&#1075;&#1088;&#1077;&#1074;&#1072;</li> <li>&#1088;&#1072;&#1073;&#1086;&#1090;&#1072;&#1077;&#1090; &#1089;&#1086; &#1074;&#1089;&#1077;&#1084;&#1080; &#1074;&#1080;&#1076;&#1072;&#1084;&#1080; &#1086;&#1090;&#1086;&#1087;&#1080;&#1090;&#1077;&#1083;&#1100;&#1085;&#1099;&#1093; &#1082;&#1086;&#1090;&#1083;&#1086;&#1074;</li> <li>&#1087;&#1086;&#1079;&#1074;&#1086;&#1083;&#1103;&#1077;&#1090; &#1087;&#1080;&#1090;&#1072;&#1090;&#1100; &#1085;&#1077;&#1089;&#1082;&#1086;&#1083;&#1100;&#1082;&#1086; &#1090;&#1086;&#1095;&#1077;&#1082; &#1087;&#1086;&#1090;&#1088;&#1077;&#1073;&#1083;&#1077;&#1085;&#1080;&#1103; &#1074;&#1086;&#1076;&#1099;</li> </ul> <p> &#1050;&#1086;&#1085;&#1089;&#1090;&#1088;&#1091;&#1082;&#1094;&#1080;&#1103;: </p> <ul> <li>&#1087;&#1083;&#1072;&#1089;&#1090;&#1084;&#1072;&#1089;&#1089;&#1086;&#1074;&#1072;&#1103; &#1086;&#1073;&#1083;&#1080;&#1094;&#1086;&#1074;&#1082;&#1072;</li> <li>&#1089;&#1090;&#1072;&#1083;&#1100;&#1085;&#1086;&#1081; &#1101;&#1084;&#1072;&#1083;&#1080;&#1088;&#1086;&#1074;&#1072;&#1085;&#1085;&#1099;&#1081; &#1088;&#1077;&#1079;&#1077;&#1088;&#1074;&#1091;&#1072;&#1088;</li> <li>&#1079;&#1072;&#1097;&#1080;&#1090;&#1085;&#1099;&#1081; &#1091;&#1074;&#1077;&#1083;&#1080;&#1095;&#1077;&#1085;&#1085;&#1099;&#1081; &#1084;&#1072;&#1075;&#1085;&#1077;&#1074;&#1099;&#1081; &#1072;&#1085;&#1086;&#1076;</li> <li>&#1101;&#1092;&#1092;&#1077;&#1082;&#1090;&#1080;&#1074;&#1085;&#1072;&#1103; &#1090;&#1077;&#1087;&#1083;&#1086;&#1080;&#1079;&#1086;&#1083;&#1103;&#1094;&#1080;&#1103;</li> <li>&#1074;&#1086;&#1079;&#1084;&#1086;&#1078;&#1085;&#1086;&#1089;&#1090;&#1100; &#1091;&#1089;&#1090;&#1072;&#1085;&#1086;&#1074;&#1082;&#1080; &#1058;&#1069;&#1053;&#1086;&#1074;&#1086;&#1076;&#1080;&#1085; (&#1090;&#1080;&#1087; W-E...81) &#1080;&#1083;&#1080; &#1076;&#1074;&#1072; (&#1090;&#1080;&#1087; W-E...82) &#1090;&#1077;&#1087;&#1083;&#1086;&#1086;&#1073;&#1084;&#1077;&#1085;&#1085;&#1080;&#1082;&#1072;</li> <li>&#1076;&#1086;&#1087;&#1086;&#1083;&#1085;&#1080;&#1090;&#1077;&#1083;&#1100;&#1085;&#1099;&#1077; &#1058;&#1069;&#1053;&#1099; &#1076;&#1083;&#1103; &#1084;&#1086;&#1076;&#1077;&#1083;&#1077;&#1081; &#1086;&#1073;&#1098;&#1077;&#1084;&#1086;&#1084; 300-500 &#1083;.</li> </ul></div> | [24 empty] | 42 | [9 empty] | 579 | 579 | [448 empty] | 42 |  | 579 | 579 |  |  | 860 | [58 empty] | змеевик | [5 empty] | 100
https://climatopt.ru/catalog/vodonagrevateli/nakopitelnye/napolnye/nibe/vodonagrevatel_kosvennogo_nagreva_nibe_mega_w_e_1000_81/ | /upload/resize_cache/iblock/a8f/400_400_140cd750bba9870f18aada2478b24840a/1587_cover_0.jpg | [9 empty] | Водонагреватель косвенного нагрева Nibe MEGA W-E 1000.81 | 185981 | 31557 | Накопительные |  | Nibe Mega W-E 1000.81 - косвенный водонагреватель объемом 1000 л, один теплообменник производительностью 1100 л/час Водонагреватели NIBE нужны везде, где необходимо горячее водоснабжение, которое не всегда можно обеспечить за счет ресурсов имеющейся водопроводной системы: Загородные дома и коттеджи Хозяйственные помещения офисных площадей Сектор общественного питания (рестораны, бары, кафе) Спортивно-оздоровительные комплексы Промышленные предприятия Особенности: Могут быть установлены в любую водопроводную систему Позволяют питать несколько точек водопотребления Работают со всеми видами отопительных котлов Нагревают воду за счет мощности работающего отопительного котла, не потребляя при этом никакой дополнительной энергии Обеспечивают высокую скорость нагрева воды Минимизируют тепловые потери благодаря внутренней теплоизоляции Обладают дополнительной защитой от коррозии за счет специального термостойкого покрытия внутреннего резервуара и магниевого анода увеличенного сечения Безопасны и надежны, что подтверждается производителем с помощью специальных испытаний внутреннего стального резервуара, проходящего под давлением 40Б Универсальны в использовании: если нет необходимости включать отопительное оборудование, то водонагреватели NIBE могут использоваться как электрические бойлеры за счет дополнительного внутреннего нагревательного элемента В зависимости от емкости водонагреватели могут быть использованы для получения горячей воды в неограниченном объеме, в том числе и для промышленных целей Возможность установки дополнительного ТЭН позволяет ускорить время нагрева воды Характеристики: напольный водонагреватель косвенного нагрева работает со всеми видами отопительных котлов позволяет питать несколько точек потребления воды Конструкция: пластмассовая облицовка стальной эмалированный резервуар защитный увеличенный магневый анод эффективная теплоизоляция возможность установки ТЭНоводин (тип W-E...81) или два (тип W-E...82) теплообменника дополнительные ТЭНы для моделей объемом 300-500 л. | <div class="detail_text"><p> <em><strong>Nibe Mega W-E 1000.81 - &#1082;&#1086;&#1089;&#1074;&#1077;&#1085;&#1085;&#1099;&#1081; &#1074;&#1086;&#1076;&#1086;&#1085;&#1072;&#1075;&#1088;&#1077;&#1074;&#1072;&#1090;&#1077;&#1083;&#1100; &#1086;&#1073;&#1098;&#1077;&#1084;&#1086;&#1084; 1000 &#1083;, &#1086;&#1076;&#1080;&#1085; &#1090;&#1077;&#1087;&#1083;&#1086;&#1086;&#1073;&#1084;&#1077;&#1085;&#1085;&#1080;&#1082; &#1087;&#1088;&#1086;&#1080;&#1079;&#1074;&#1086;&#1076;&#1080;&#1090;&#1077;&#1083;&#1100;&#1085;&#1086;&#1089;&#1090;&#1100;&#1102; 1100 &#1083;/&#1095;&#1072;&#1089;</strong></em> </p> <p> <br> <br> <em><strong>&#1042;&#1086;&#1076;&#1086;&#1085;&#1072;&#1075;&#1088;&#1077;&#1074;&#1072;&#1090;&#1077;&#1083;&#1080; NIBE &#1085;&#1091;&#1078;&#1085;&#1099; &#1074;&#1077;&#1079;&#1076;&#1077;, &#1075;&#1076;&#1077; &#1085;&#1077;&#1086;&#1073;&#1093;&#1086;&#1076;&#1080;&#1084;&#1086; &#1075;&#1086;&#1088;&#1103;&#1095;&#1077;&#1077; &#1074;&#1086;&#1076;&#1086;&#1089;&#1085;&#1072;&#1073;&#1078;&#1077;&#1085;&#1080;&#1077;, &#1082;&#1086;&#1090;&#1086;&#1088;&#1086;&#1077; &#1085;&#1077; &#1074;&#1089;&#1077;&#1075;&#1076;&#1072; &#1084;&#1086;&#1078;&#1085;&#1086; &#1086;&#1073;&#1077;&#1089;&#1087;&#1077;&#1095;&#1080;&#1090;&#1100; &#1079;&#1072; &#1089;&#1095;&#1077;&#1090; &#1088;&#1077;&#1089;&#1091;&#1088;&#1089;&#1086;&#1074; &#1080;&#1084;&#1077;&#1102;&#1097;&#1077;&#1081;&#1089;&#1103; &#1074;&#1086;&#1076;&#1086;&#1087;&#1088;&#1086;&#1074;&#1086;&#1076;&#1085;&#1086;&#1081; &#1089;&#1080;&#1089;&#1090;&#1077;&#1084;&#1099;:</strong></em> </p> <ul> <li>&#1047;&#1072;&#1075;&#1086;&#1088;&#1086;&#1076;&#1085;&#1099;&#1077; &#1076;&#1086;&#1084;&#1072; &#1080; &#1082;&#1086;&#1090;&#1090;&#1077;&#1076;&#1078;&#1080;</li> <li>&#1061;&#1086;&#1079;&#1103;&#1081;&#1089;&#1090;&#1074;&#1077;&#1085;&#1085;&#1099;&#1077; &#1087;&#1086;&#1084;&#1077;&#1097;&#1077;&#1085;&#1080;&#1103; &#1086;&#1092;&#1080;&#1089;&#1085;&#1099;&#1093; &#1087;&#1083;&#1086;&#1097;&#1072;&#1076;&#1077;&#1081;</li> <li>&#1057;&#1077;&#1082;&#1090;&#1086;&#1088; &#1086;&#1073;&#1097;&#1077;&#1089;&#1090;&#1074;&#1077;&#1085;&#1085;&#1086;&#1075;&#1086; &#1087;&#1080;&#1090;&#1072;&#1085;&#1080;&#1103; (&#1088;&#1077;&#1089;&#1090;&#1086;&#1088;&#1072;&#1085;&#1099;, &#1073;&#1072;&#1088;&#1099;, &#1082;&#1072;&#1092;&#1077;)</li> <li>&#1057;&#1087;&#1086;&#1088;&#1090;&#1080;&#1074;&#1085;&#1086;-&#1086;&#1079;&#1076;&#1086;&#1088;&#1086;&#1074;&#1080;&#1090;&#1077;&#1083;&#1100;&#1085;&#1099;&#1077; &#1082;&#1086;&#1084;&#1087;&#1083;&#1077;&#1082;&#1089;&#1099;</li> <li>&#1055;&#1088;&#1086;&#1084;&#1099;&#1096;&#1083;&#1077;&#1085;&#1085;&#1099;&#1077; &#1087;&#1088;&#1077;&#1076;&#1087;&#1088;&#1080;&#1103;&#1090;&#1080;&#1103;</li> </ul> <p> &#1054;&#1089;&#1086;&#1073;&#1077;&#1085;&#1085;&#1086;&#1089;&#1090;&#1080;: </p> <ol> <li>&#1052;&#1086;&#1075;&#1091;&#1090; &#1073;&#1099;&#1090;&#1100; &#1091;&#1089;&#1090;&#1072;&#1085;&#1086;&#1074;&#1083;&#1077;&#1085;&#1099; &#1074; &#1083;&#1102;&#1073;&#1091;&#1102; &#1074;&#1086;&#1076;&#1086;&#1087;&#1088;&#1086;&#1074;&#1086;&#1076;&#1085;&#1091;&#1102; &#1089;&#1080;&#1089;&#1090;&#1077;&#1084;&#1091;</li> <li>&#1055;&#1086;&#1079;&#1074;&#1086;&#1083;&#1103;&#1102;&#1090; &#1087;&#1080;&#1090;&#1072;&#1090;&#1100; &#1085;&#1077;&#1089;&#1082;&#1086;&#1083;&#1100;&#1082;&#1086; &#1090;&#1086;&#1095;&#1077;&#1082; &#1074;&#1086;&#1076;&#1086;&#1087;&#1086;&#1090;&#1088;&#1077;&#1073;&#1083;&#1077;&#1085;&#1080;&#1103;</li> <li>&#1056;&#1072;&#1073;&#1086;&#1090;&#1072;&#1102;&#1090; &#1089;&#1086; &#1074;&#1089;&#1077;&#1084;&#1080; &#1074;&#1080;&#1076;&#1072;&#1084;&#1080; &#1086;&#1090;&#1086;&#1087;&#1080;&#1090;&#1077;&#1083;&#1100;&#1085;&#1099;&#1093; &#1082;&#1086;&#1090;&#1083;&#1086;&#1074;</li> <li>&#1053;&#1072;&#1075;&#1088;&#1077;&#1074;&#1072;&#1102;&#1090; &#1074;&#1086;&#1076;&#1091; &#1079;&#1072; &#1089;&#1095;&#1077;&#1090; &#1084;&#1086;&#1097;&#1085;&#1086;&#1089;&#1090;&#1080; &#1088;&#1072;&#1073;&#1086;&#1090;&#1072;&#1102;&#1097;&#1077;&#1075;&#1086; &#1086;&#1090;&#1086;&#1087;&#1080;&#1090;&#1077;&#1083;&#1100;&#1085;&#1086;&#1075;&#1086; &#1082;&#1086;&#1090;&#1083;&#1072;, &#1085;&#1077; &#1087;&#1086;&#1090;&#1088;&#1077;&#1073;&#1083;&#1103;&#1103; &#1087;&#1088;&#1080; &#1101;&#1090;&#1086;&#1084; &#1085;&#1080;&#1082;&#1072;&#1082;&#1086;&#1081; &#1076;&#1086;&#1087;&#1086;&#1083;&#1085;&#1080;&#1090;&#1077;&#1083;&#1100;&#1085;&#1086;&#1081; &#1101;&#1085;&#1077;&#1088;&#1075;&#1080;&#1080;</li> <li>&#1054;&#1073;&#1077;&#1089;&#1087;&#1077;&#1095;&#1080;&#1074;&#1072;&#1102;&#1090; &#1074;&#1099;&#1089;&#1086;&#1082;&#1091;&#1102; &#1089;&#1082;&#1086;&#1088;&#1086;&#1089;&#1090;&#1100; &#1085;&#1072;&#1075;&#1088;&#1077;&#1074;&#1072; &#1074;&#1086;&#1076;&#1099;</li> <li>&#1052;&#1080;&#1085;&#1080;&#1084;&#1080;&#1079;&#1080;&#1088;&#1091;&#1102;&#1090; &#1090;&#1077;&#1087;&#1083;&#1086;&#1074;&#1099;&#1077; &#1087;&#1086;&#1090;&#1077;&#1088;&#1080; &#1073;&#1083;&#1072;&#1075;&#1086;&#1076;&#1072;&#1088;&#1103; &#1074;&#1085;&#1091;&#1090;&#1088;&#1077;&#1085;&#1085;&#1077;&#1081; &#1090;&#1077;&#1087;&#1083;&#1086;&#1080;&#1079;&#1086;&#1083;&#1103;&#1094;&#1080;&#1080;</li> <li>&#1054;&#1073;&#1083;&#1072;&#1076;&#1072;&#1102;&#1090; &#1076;&#1086;&#1087;&#1086;&#1083;&#1085;&#1080;&#1090;&#1077;&#1083;&#1100;&#1085;&#1086;&#1081; &#1079;&#1072;&#1097;&#1080;&#1090;&#1086;&#1081; &#1086;&#1090; &#1082;&#1086;&#1088;&#1088;&#1086;&#1079;&#1080;&#1080; &#1079;&#1072; &#1089;&#1095;&#1077;&#1090; &#1089;&#1087;&#1077;&#1094;&#1080;&#1072;&#1083;&#1100;&#1085;&#1086;&#1075;&#1086; &#1090;&#1077;&#1088;&#1084;&#1086;&#1089;&#1090;&#1086;&#1081;&#1082;&#1086;&#1075;&#1086; &#1087;&#1086;&#1082;&#1088;&#1099;&#1090;&#1080;&#1103; &#1074;&#1085;&#1091;&#1090;&#1088;&#1077;&#1085;&#1085;&#1077;&#1075;&#1086; &#1088;&#1077;&#1079;&#1077;&#1088;&#1074;&#1091;&#1072;&#1088;&#1072; &#1080; &#1084;&#1072;&#1075;&#1085;&#1080;&#1077;&#1074;&#1086;&#1075;&#1086; &#1072;&#1085;&#1086;&#1076;&#1072; &#1091;&#1074;&#1077;&#1083;&#1080;&#1095;&#1077;&#1085;&#1085;&#1086;&#1075;&#1086; &#1089;&#1077;&#1095;&#1077;&#1085;&#1080;&#1103;</li> <li>&#1041;&#1077;&#1079;&#1086;&#1087;&#1072;&#1089;&#1085;&#1099; &#1080; &#1085;&#1072;&#1076;&#1077;&#1078;&#1085;&#1099;, &#1095;&#1090;&#1086; &#1087;&#1086;&#1076;&#1090;&#1074;&#1077;&#1088;&#1078;&#1076;&#1072;&#1077;&#1090;&#1089;&#1103; &#1087;&#1088;&#1086;&#1080;&#1079;&#1074;&#1086;&#1076;&#1080;&#1090;&#1077;&#1083;&#1077;&#1084; &#1089; &#1087;&#1086;&#1084;&#1086;&#1097;&#1100;&#1102; &#1089;&#1087;&#1077;&#1094;&#1080;&#1072;&#1083;&#1100;&#1085;&#1099;&#1093; &#1080;&#1089;&#1087;&#1099;&#1090;&#1072;&#1085;&#1080;&#1081; &#1074;&#1085;&#1091;&#1090;&#1088;&#1077;&#1085;&#1085;&#1077;&#1075;&#1086; &#1089;&#1090;&#1072;&#1083;&#1100;&#1085;&#1086;&#1075;&#1086; &#1088;&#1077;&#1079;&#1077;&#1088;&#1074;&#1091;&#1072;&#1088;&#1072;, &#1087;&#1088;&#1086;&#1093;&#1086;&#1076;&#1103;&#1097;&#1077;&#1075;&#1086; &#1087;&#1086;&#1076; &#1076;&#1072;&#1074;&#1083;&#1077;&#1085;&#1080;&#1077;&#1084; 40&#1041;</li> <li>&#1059;&#1085;&#1080;&#1074;&#1077;&#1088;&#1089;&#1072;&#1083;&#1100;&#1085;&#1099; &#1074; &#1080;&#1089;&#1087;&#1086;&#1083;&#1100;&#1079;&#1086;&#1074;&#1072;&#1085;&#1080;&#1080;: &#1077;&#1089;&#1083;&#1080; &#1085;&#1077;&#1090; &#1085;&#1077;&#1086;&#1073;&#1093;&#1086;&#1076;&#1080;&#1084;&#1086;&#1089;&#1090;&#1080; &#1074;&#1082;&#1083;&#1102;&#1095;&#1072;&#1090;&#1100; &#1086;&#1090;&#1086;&#1087;&#1080;&#1090;&#1077;&#1083;&#1100;&#1085;&#1086;&#1077; &#1086;&#1073;&#1086;&#1088;&#1091;&#1076;&#1086;&#1074;&#1072;&#1085;&#1080;&#1077;, &#1090;&#1086; &#1074;&#1086;&#1076;&#1086;&#1085;&#1072;&#1075;&#1088;&#1077;&#1074;&#1072;&#1090;&#1077;&#1083;&#1080; NIBE &#1084;&#1086;&#1075;&#1091;&#1090; &#1080;&#1089;&#1087;&#1086;&#1083;&#1100;&#1079;&#1086;&#1074;&#1072;&#1090;&#1100;&#1089;&#1103; &#1082;&#1072;&#1082; &#1101;&#1083;&#1077;&#1082;&#1090;&#1088;&#1080;&#1095;&#1077;&#1089;&#1082;&#1080;&#1077; &#1073;&#1086;&#1081;&#1083;&#1077;&#1088;&#1099; &#1079;&#1072; &#1089;&#1095;&#1077;&#1090; &#1076;&#1086;&#1087;&#1086;&#1083;&#1085;&#1080;&#1090;&#1077;&#1083;&#1100;&#1085;&#1086;&#1075;&#1086; &#1074;&#1085;&#1091;&#1090;&#1088;&#1077;&#1085;&#1085;&#1077;&#1075;&#1086; &#1085;&#1072;&#1075;&#1088;&#1077;&#1074;&#1072;&#1090;&#1077;&#1083;&#1100;&#1085;&#1086;&#1075;&#1086; &#1101;&#1083;&#1077;&#1084;&#1077;&#1085;&#1090;&#1072;</li> <li>&#1042; &#1079;&#1072;&#1074;&#1080;&#1089;&#1080;&#1084;&#1086;&#1089;&#1090;&#1080; &#1086;&#1090; &#1077;&#1084;&#1082;&#1086;&#1089;&#1090;&#1080; &#1074;&#1086;&#1076;&#1086;&#1085;&#1072;&#1075;&#1088;&#1077;&#1074;&#1072;&#1090;&#1077;&#1083;&#1080; &#1084;&#1086;&#1075;&#1091;&#1090; &#1073;&#1099;&#1090;&#1100; &#1080;&#1089;&#1087;&#1086;&#1083;&#1100;&#1079;&#1086;&#1074;&#1072;&#1085;&#1099; &#1076;&#1083;&#1103; &#1087;&#1086;&#1083;&#1091;&#1095;&#1077;&#1085;&#1080;&#1103; &#1075;&#1086;&#1088;&#1103;&#1095;&#1077;&#1081; &#1074;&#1086;&#1076;&#1099; &#1074; &#1085;&#1077;&#1086;&#1075;&#1088;&#1072;&#1085;&#1080;&#1095;&#1077;&#1085;&#1085;&#1086;&#1084; &#1086;&#1073;&#1098;&#1077;&#1084;&#1077;, &#1074; &#1090;&#1086;&#1084; &#1095;&#1080;&#1089;&#1083;&#1077; &#1080; &#1076;&#1083;&#1103; &#1087;&#1088;&#1086;&#1084;&#1099;&#1096;&#1083;&#1077;&#1085;&#1085;&#1099;&#1093; &#1094;&#1077;&#1083;&#1077;&#1081;</li> <li>&#1042;&#1086;&#1079;&#1084;&#1086;&#1078;&#1085;&#1086;&#1089;&#1090;&#1100; &#1091;&#1089;&#1090;&#1072;&#1085;&#1086;&#1074;&#1082;&#1080; &#1076;&#1086;&#1087;&#1086;&#1083;&#1085;&#1080;&#1090;&#1077;&#1083;&#1100;&#1085;&#1086;&#1075;&#1086; &#1058;&#1069;&#1053; &#1087;&#1086;&#1079;&#1074;&#1086;&#1083;&#1103;&#1077;&#1090; &#1091;&#1089;&#1082;&#1086;&#1088;&#1080;&#1090;&#1100; &#1074;&#1088;&#1077;&#1084;&#1103; &#1085;&#1072;&#1075;&#1088;&#1077;&#1074;&#1072; &#1074;&#1086;&#1076;&#1099;</li> </ol> <p> &#1061;&#1072;&#1088;&#1072;&#1082;&#1090;&#1077;&#1088;&#1080;&#1089;&#1090;&#1080;&#1082;&#1080;: </p> <ul> <li>&#1085;&#1072;&#1087;&#1086;&#1083;&#1100;&#1085;&#1099;&#1081; &#1074;&#1086;&#1076;&#1086;&#1085;&#1072;&#1075;&#1088;&#1077;&#1074;&#1072;&#1090;&#1077;&#1083;&#1100; &#1082;&#1086;&#1089;&#1074;&#1077;&#1085;&#1085;&#1086;&#1075;&#1086; &#1085;&#1072;&#1075;&#1088;&#1077;&#1074;&#1072;</li> <li>&#1088;&#1072;&#1073;&#1086;&#1090;&#1072;&#1077;&#1090; &#1089;&#1086; &#1074;&#1089;&#1077;&#1084;&#1080; &#1074;&#1080;&#1076;&#1072;&#1084;&#1080; &#1086;&#1090;&#1086;&#1087;&#1080;&#1090;&#1077;&#1083;&#1100;&#1085;&#1099;&#1093; &#1082;&#1086;&#1090;&#1083;&#1086;&#1074;</li> <li>&#1087;&#1086;&#1079;&#1074;&#1086;&#1083;&#1103;&#1077;&#1090; &#1087;&#1080;&#1090;&#1072;&#1090;&#1100; &#1085;&#1077;&#1089;&#1082;&#1086;&#1083;&#1100;&#1082;&#1086; &#1090;&#1086;&#1095;&#1077;&#1082; &#1087;&#1086;&#1090;&#1088;&#1077;&#1073;&#1083;&#1077;&#1085;&#1080;&#1103; &#1074;&#1086;&#1076;&#1099;</li> </ul> <p> &#1050;&#1086;&#1085;&#1089;&#1090;&#1088;&#1091;&#1082;&#1094;&#1080;&#1103;: </p> <ul> <li>&#1087;&#1083;&#1072;&#1089;&#1090;&#1084;&#1072;&#1089;&#1089;&#1086;&#1074;&#1072;&#1103; &#1086;&#1073;&#1083;&#1080;&#1094;&#1086;&#1074;&#1082;&#1072;</li> <li>&#1089;&#1090;&#1072;&#1083;&#1100;&#1085;&#1086;&#1081; &#1101;&#1084;&#1072;&#1083;&#1080;&#1088;&#1086;&#1074;&#1072;&#1085;&#1085;&#1099;&#1081; &#1088;&#1077;&#1079;&#1077;&#1088;&#1074;&#1091;&#1072;&#1088;</li> <li>&#1079;&#1072;&#1097;&#1080;&#1090;&#1085;&#1099;&#1081; &#1091;&#1074;&#1077;&#1083;&#1080;&#1095;&#1077;&#1085;&#1085;&#1099;&#1081; &#1084;&#1072;&#1075;&#1085;&#1077;&#1074;&#1099;&#1081; &#1072;&#1085;&#1086;&#1076;</li> <li>&#1101;&#1092;&#1092;&#1077;&#1082;&#1090;&#1080;&#1074;&#1085;&#1072;&#1103; &#1090;&#1077;&#1087;&#1083;&#1086;&#1080;&#1079;&#1086;&#1083;&#1103;&#1094;&#1080;&#1103;</li> <li>&#1074;&#1086;&#1079;&#1084;&#1086;&#1078;&#1085;&#1086;&#1089;&#1090;&#1100; &#1091;&#1089;&#1090;&#1072;&#1085;&#1086;&#1074;&#1082;&#1080; &#1058;&#1069;&#1053;&#1086;&#1074;&#1086;&#1076;&#1080;&#1085; (&#1090;&#1080;&#1087; W-E...81) &#1080;&#1083;&#1080; &#1076;&#1074;&#1072; (&#1090;&#1080;&#1087; W-E...82) &#1090;&#1077;&#1087;&#1083;&#1086;&#1086;&#1073;&#1084;&#1077;&#1085;&#1085;&#1080;&#1082;&#1072;</li> <li>&#1076;&#1086;&#1087;&#1086;&#1083;&#1085;&#1080;&#1090;&#1077;&#1083;&#1100;&#1085;&#1099;&#1077; &#1058;&#1069;&#1053;&#1099; &#1076;&#1083;&#1103; &#1084;&#1086;&#1076;&#1077;&#1083;&#1077;&#1081; &#1086;&#1073;&#1098;&#1077;&#1084;&#1086;&#1084; 300-500 &#1083;.</li> </ul></div> | [24 empty] | 263 | [9 empty] | 1064 | 1064 | [448 empty] | 263 |  | 1064 | 1064 |  |  | 2070 | [58 empty] | змеевик | [5 empty] | 1000
https://climatopt.ru/catalog/vodonagrevateli/nakopitelnye/napolnye/nibe/vodonagrevatel_kosvennogo_nagreva_nibe_mega_w_e_1000_82/ | /upload/resize_cache/iblock/d29/400_400_140cd750bba9870f18aada2478b24840a/11922_cover_0.jpg | [9 empty] | Водонагреватель косвенного нагрева Nibe MEGA W-E 1000.82 | 198860 | 31559 | Накопительные |  | Nibe Mega W-E 1000.82 косвенный водонагреватель объемом 1000 л, два теплообменника, производительностью 588 л/час и 1100 л/час Водонагреватели NIBE нужны везде, где необходимо горячее водоснабжение, которое не всегда можно обеспечить за счет ресурсов имеющейся водопроводной системы: Загородные дома и коттеджи Хозяйственные помещения офисных площадей Сектор общественного питания (рестораны, бары, кафе) Спортивно-оздоровительные комплексы Промышленные предприятия Особенности: Могут быть установлены в любую водопроводную систему Позволяют питать несколько точек водопотребления Работают со всеми видами отопительных котлов Нагревают воду за счет мощности работающего отопительного котла, не потребляя при этом никакой дополнительной энергии Обеспечивают высокую скорость нагрева воды Минимизируют тепловые потери благодаря внутренней теплоизоляции Обладают дополнительной защитой от коррозии за счет специального термостойкого покрытия внутреннего резервуара и магниевого анода увеличенного сечения Безопасны и надежны, что подтверждается производителем с помощью специальных испытаний внутреннего стального резервуара, проходящего под давлением 40Б Универсальны в использовании: если нет необходимости включать отопительное оборудование, то водонагреватели NIBE могут использоваться как электрические бойлеры за счет дополнительного внутреннего нагревательного элемента В зависимости от емкости водонагреватели могут быть использованы для получения горячей воды в неограниченном объеме, в том числе и для промышленных целей Возможность установки дополнительного ТЭН позволяет ускорить время нагрева воды Характеристики: напольный водонагреватель косвенного нагрева работает со всеми видами отопительных котлов позволяет питать несколько точек потребления воды Конструкция: пластмассовая облицовка стальной эмалированный резервуар защитный увеличенный магневый анод эффективная теплоизоляция возможность установки ТЭНоводин (тип W-E...81) или два (тип W-E...82) теплообменника дополнительные ТЭНы для моделей объемом 300-500 л. | <div class="detail_text"><p> <strong><em>Nibe Mega W-E 1000.82 &#1082;&#1086;&#1089;&#1074;&#1077;&#1085;&#1085;&#1099;&#1081; &#1074;&#1086;&#1076;&#1086;&#1085;&#1072;&#1075;&#1088;&#1077;&#1074;&#1072;&#1090;&#1077;&#1083;&#1100; &#1086;&#1073;&#1098;&#1077;&#1084;&#1086;&#1084; 1000 &#1083;, &#1076;&#1074;&#1072; &#1090;&#1077;&#1087;&#1083;&#1086;&#1086;&#1073;&#1084;&#1077;&#1085;&#1085;&#1080;&#1082;&#1072;, &#1087;&#1088;&#1086;&#1080;&#1079;&#1074;&#1086;&#1076;&#1080;&#1090;&#1077;&#1083;&#1100;&#1085;&#1086;&#1089;&#1090;&#1100;&#1102; 588 &#1083;/&#1095;&#1072;&#1089; &#1080; 1100 &#1083;/&#1095;&#1072;&#1089;<br> <br> &#1042;&#1086;&#1076;&#1086;&#1085;&#1072;&#1075;&#1088;&#1077;&#1074;&#1072;&#1090;&#1077;&#1083;&#1080; NIBE &#1085;&#1091;&#1078;&#1085;&#1099; &#1074;&#1077;&#1079;&#1076;&#1077;, &#1075;&#1076;&#1077; &#1085;&#1077;&#1086;&#1073;&#1093;&#1086;&#1076;&#1080;&#1084;&#1086; &#1075;&#1086;&#1088;&#1103;&#1095;&#1077;&#1077; &#1074;&#1086;&#1076;&#1086;&#1089;&#1085;&#1072;&#1073;&#1078;&#1077;&#1085;&#1080;&#1077;, &#1082;&#1086;&#1090;&#1086;&#1088;&#1086;&#1077; &#1085;&#1077; &#1074;&#1089;&#1077;&#1075;&#1076;&#1072; &#1084;&#1086;&#1078;&#1085;&#1086; &#1086;&#1073;&#1077;&#1089;&#1087;&#1077;&#1095;&#1080;&#1090;&#1100; &#1079;&#1072; &#1089;&#1095;&#1077;&#1090; &#1088;&#1077;&#1089;&#1091;&#1088;&#1089;&#1086;&#1074; &#1080;&#1084;&#1077;&#1102;&#1097;&#1077;&#1081;&#1089;&#1103; &#1074;&#1086;&#1076;&#1086;&#1087;&#1088;&#1086;&#1074;&#1086;&#1076;&#1085;&#1086;&#1081; &#1089;&#1080;&#1089;&#1090;&#1077;&#1084;&#1099;:</em></strong> </p> <ul> <li>&#1047;&#1072;&#1075;&#1086;&#1088;&#1086;&#1076;&#1085;&#1099;&#1077; &#1076;&#1086;&#1084;&#1072; &#1080; &#1082;&#1086;&#1090;&#1090;&#1077;&#1076;&#1078;&#1080;</li> <li>&#1061;&#1086;&#1079;&#1103;&#1081;&#1089;&#1090;&#1074;&#1077;&#1085;&#1085;&#1099;&#1077; &#1087;&#1086;&#1084;&#1077;&#1097;&#1077;&#1085;&#1080;&#1103; &#1086;&#1092;&#1080;&#1089;&#1085;&#1099;&#1093; &#1087;&#1083;&#1086;&#1097;&#1072;&#1076;&#1077;&#1081;</li> <li>&#1057;&#1077;&#1082;&#1090;&#1086;&#1088; &#1086;&#1073;&#1097;&#1077;&#1089;&#1090;&#1074;&#1077;&#1085;&#1085;&#1086;&#1075;&#1086; &#1087;&#1080;&#1090;&#1072;&#1085;&#1080;&#1103; (&#1088;&#1077;&#1089;&#1090;&#1086;&#1088;&#1072;&#1085;&#1099;, &#1073;&#1072;&#1088;&#1099;, &#1082;&#1072;&#1092;&#1077;)</li> <li>&#1057;&#1087;&#1086;&#1088;&#1090;&#1080;&#1074;&#1085;&#1086;-&#1086;&#1079;&#1076;&#1086;&#1088;&#1086;&#1074;&#1080;&#1090;&#1077;&#1083;&#1100;&#1085;&#1099;&#1077; &#1082;&#1086;&#1084;&#1087;&#1083;&#1077;&#1082;&#1089;&#1099;</li> <li>&#1055;&#1088;&#1086;&#1084;&#1099;&#1096;&#1083;&#1077;&#1085;&#1085;&#1099;&#1077; &#1087;&#1088;&#1077;&#1076;&#1087;&#1088;&#1080;&#1103;&#1090;&#1080;&#1103;</li> </ul> <p> &#1054;&#1089;&#1086;&#1073;&#1077;&#1085;&#1085;&#1086;&#1089;&#1090;&#1080;: </p> <ol> <li>&#1052;&#1086;&#1075;&#1091;&#1090; &#1073;&#1099;&#1090;&#1100; &#1091;&#1089;&#1090;&#1072;&#1085;&#1086;&#1074;&#1083;&#1077;&#1085;&#1099; &#1074; &#1083;&#1102;&#1073;&#1091;&#1102; &#1074;&#1086;&#1076;&#1086;&#1087;&#1088;&#1086;&#1074;&#1086;&#1076;&#1085;&#1091;&#1102; &#1089;&#1080;&#1089;&#1090;&#1077;&#1084;&#1091;</li> <li>&#1055;&#1086;&#1079;&#1074;&#1086;&#1083;&#1103;&#1102;&#1090; &#1087;&#1080;&#1090;&#1072;&#1090;&#1100; &#1085;&#1077;&#1089;&#1082;&#1086;&#1083;&#1100;&#1082;&#1086; &#1090;&#1086;&#1095;&#1077;&#1082; &#1074;&#1086;&#1076;&#1086;&#1087;&#1086;&#1090;&#1088;&#1077;&#1073;&#1083;&#1077;&#1085;&#1080;&#1103;</li> <li>&#1056;&#1072;&#1073;&#1086;&#1090;&#1072;&#1102;&#1090; &#1089;&#1086; &#1074;&#1089;&#1077;&#1084;&#1080; &#1074;&#1080;&#1076;&#1072;&#1084;&#1080; &#1086;&#1090;&#1086;&#1087;&#1080;&#1090;&#1077;&#1083;&#1100;&#1085;&#1099;&#1093; &#1082;&#1086;&#1090;&#1083;&#1086;&#1074;</li> <li>&#1053;&#1072;&#1075;&#1088;&#1077;&#1074;&#1072;&#1102;&#1090; &#1074;&#1086;&#1076;&#1091; &#1079;&#1072; &#1089;&#1095;&#1077;&#1090; &#1084;&#1086;&#1097;&#1085;&#1086;&#1089;&#1090;&#1080; &#1088;&#1072;&#1073;&#1086;&#1090;&#1072;&#1102;&#1097;&#1077;&#1075;&#1086; &#1086;&#1090;&#1086;&#1087;&#1080;&#1090;&#1077;&#1083;&#1100;&#1085;&#1086;&#1075;&#1086; &#1082;&#1086;&#1090;&#1083;&#1072;, &#1085;&#1077; &#1087;&#1086;&#1090;&#1088;&#1077;&#1073;&#1083;&#1103;&#1103; &#1087;&#1088;&#1080; &#1101;&#1090;&#1086;&#1084; &#1085;&#1080;&#1082;&#1072;&#1082;&#1086;&#1081; &#1076;&#1086;&#1087;&#1086;&#1083;&#1085;&#1080;&#1090;&#1077;&#1083;&#1100;&#1085;&#1086;&#1081; &#1101;&#1085;&#1077;&#1088;&#1075;&#1080;&#1080;</li> <li>&#1054;&#1073;&#1077;&#1089;&#1087;&#1077;&#1095;&#1080;&#1074;&#1072;&#1102;&#1090; &#1074;&#1099;&#1089;&#1086;&#1082;&#1091;&#1102; &#1089;&#1082;&#1086;&#1088;&#1086;&#1089;&#1090;&#1100; &#1085;&#1072;&#1075;&#1088;&#1077;&#1074;&#1072; &#1074;&#1086;&#1076;&#1099;</li> <li>&#1052;&#1080;&#1085;&#1080;&#1084;&#1080;&#1079;&#1080;&#1088;&#1091;&#1102;&#1090; &#1090;&#1077;&#1087;&#1083;&#1086;&#1074;&#1099;&#1077; &#1087;&#1086;&#1090;&#1077;&#1088;&#1080; &#1073;&#1083;&#1072;&#1075;&#1086;&#1076;&#1072;&#1088;&#1103; &#1074;&#1085;&#1091;&#1090;&#1088;&#1077;&#1085;&#1085;&#1077;&#1081; &#1090;&#1077;&#1087;&#1083;&#1086;&#1080;&#1079;&#1086;&#1083;&#1103;&#1094;&#1080;&#1080;</li> <li>&#1054;&#1073;&#1083;&#1072;&#1076;&#1072;&#1102;&#1090; &#1076;&#1086;&#1087;&#1086;&#1083;&#1085;&#1080;&#1090;&#1077;&#1083;&#1100;&#1085;&#1086;&#1081; &#1079;&#1072;&#1097;&#1080;&#1090;&#1086;&#1081; &#1086;&#1090; &#1082;&#1086;&#1088;&#1088;&#1086;&#1079;&#1080;&#1080; &#1079;&#1072; &#1089;&#1095;&#1077;&#1090; &#1089;&#1087;&#1077;&#1094;&#1080;&#1072;&#1083;&#1100;&#1085;&#1086;&#1075;&#1086; &#1090;&#1077;&#1088;&#1084;&#1086;&#1089;&#1090;&#1086;&#1081;&#1082;&#1086;&#1075;&#1086; &#1087;&#1086;&#1082;&#1088;&#1099;&#1090;&#1080;&#1103; &#1074;&#1085;&#1091;&#1090;&#1088;&#1077;&#1085;&#1085;&#1077;&#1075;&#1086; &#1088;&#1077;&#1079;&#1077;&#1088;&#1074;&#1091;&#1072;&#1088;&#1072; &#1080; &#1084;&#1072;&#1075;&#1085;&#1080;&#1077;&#1074;&#1086;&#1075;&#1086; &#1072;&#1085;&#1086;&#1076;&#1072; &#1091;&#1074;&#1077;&#1083;&#1080;&#1095;&#1077;&#1085;&#1085;&#1086;&#1075;&#1086; &#1089;&#1077;&#1095;&#1077;&#1085;&#1080;&#1103;</li> <li>&#1041;&#1077;&#1079;&#1086;&#1087;&#1072;&#1089;&#1085;&#1099; &#1080; &#1085;&#1072;&#1076;&#1077;&#1078;&#1085;&#1099;, &#1095;&#1090;&#1086; &#1087;&#1086;&#1076;&#1090;&#1074;&#1077;&#1088;&#1078;&#1076;&#1072;&#1077;&#1090;&#1089;&#1103; &#1087;&#1088;&#1086;&#1080;&#1079;&#1074;&#1086;&#1076;&#1080;&#1090;&#1077;&#1083;&#1077;&#1084; &#1089; &#1087;&#1086;&#1084;&#1086;&#1097;&#1100;&#1102; &#1089;&#1087;&#1077;&#1094;&#1080;&#1072;&#1083;&#1100;&#1085;&#1099;&#1093; &#1080;&#1089;&#1087;&#1099;&#1090;&#1072;&#1085;&#1080;&#1081; &#1074;&#1085;&#1091;&#1090;&#1088;&#1077;&#1085;&#1085;&#1077;&#1075;&#1086; &#1089;&#1090;&#1072;&#1083;&#1100;&#1085;&#1086;&#1075;&#1086; &#1088;&#1077;&#1079;&#1077;&#1088;&#1074;&#1091;&#1072;&#1088;&#1072;, &#1087;&#1088;&#1086;&#1093;&#1086;&#1076;&#1103;&#1097;&#1077;&#1075;&#1086; &#1087;&#1086;&#1076; &#1076;&#1072;&#1074;&#1083;&#1077;&#1085;&#1080;&#1077;&#1084; 40&#1041;</li> <li>&#1059;&#1085;&#1080;&#1074;&#1077;&#1088;&#1089;&#1072;&#1083;&#1100;&#1085;&#1099; &#1074; &#1080;&#1089;&#1087;&#1086;&#1083;&#1100;&#1079;&#1086;&#1074;&#1072;&#1085;&#1080;&#1080;: &#1077;&#1089;&#1083;&#1080; &#1085;&#1077;&#1090; &#1085;&#1077;&#1086;&#1073;&#1093;&#1086;&#1076;&#1080;&#1084;&#1086;&#1089;&#1090;&#1080; &#1074;&#1082;&#1083;&#1102;&#1095;&#1072;&#1090;&#1100; &#1086;&#1090;&#1086;&#1087;&#1080;&#1090;&#1077;&#1083;&#1100;&#1085;&#1086;&#1077; &#1086;&#1073;&#1086;&#1088;&#1091;&#1076;&#1086;&#1074;&#1072;&#1085;&#1080;&#1077;, &#1090;&#1086; &#1074;&#1086;&#1076;&#1086;&#1085;&#1072;&#1075;&#1088;&#1077;&#1074;&#1072;&#1090;&#1077;&#1083;&#1080; NIBE &#1084;&#1086;&#1075;&#1091;&#1090; &#1080;&#1089;&#1087;&#1086;&#1083;&#1100;&#1079;&#1086;&#1074;&#1072;&#1090;&#1100;&#1089;&#1103; &#1082;&#1072;&#1082; &#1101;&#1083;&#1077;&#1082;&#1090;&#1088;&#1080;&#1095;&#1077;&#1089;&#1082;&#1080;&#1077; &#1073;&#1086;&#1081;&#1083;&#1077;&#1088;&#1099; &#1079;&#1072; &#1089;&#1095;&#1077;&#1090; &#1076;&#1086;&#1087;&#1086;&#1083;&#1085;&#1080;&#1090;&#1077;&#1083;&#1100;&#1085;&#1086;&#1075;&#1086; &#1074;&#1085;&#1091;&#1090;&#1088;&#1077;&#1085;&#1085;&#1077;&#1075;&#1086; &#1085;&#1072;&#1075;&#1088;&#1077;&#1074;&#1072;&#1090;&#1077;&#1083;&#1100;&#1085;&#1086;&#1075;&#1086; &#1101;&#1083;&#1077;&#1084;&#1077;&#1085;&#1090;&#1072;</li> <li>&#1042; &#1079;&#1072;&#1074;&#1080;&#1089;&#1080;&#1084;&#1086;&#1089;&#1090;&#1080; &#1086;&#1090; &#1077;&#1084;&#1082;&#1086;&#1089;&#1090;&#1080; &#1074;&#1086;&#1076;&#1086;&#1085;&#1072;&#1075;&#1088;&#1077;&#1074;&#1072;&#1090;&#1077;&#1083;&#1080; &#1084;&#1086;&#1075;&#1091;&#1090; &#1073;&#1099;&#1090;&#1100; &#1080;&#1089;&#1087;&#1086;&#1083;&#1100;&#1079;&#1086;&#1074;&#1072;&#1085;&#1099; &#1076;&#1083;&#1103; &#1087;&#1086;&#1083;&#1091;&#1095;&#1077;&#1085;&#1080;&#1103; &#1075;&#1086;&#1088;&#1103;&#1095;&#1077;&#1081; &#1074;&#1086;&#1076;&#1099; &#1074; &#1085;&#1077;&#1086;&#1075;&#1088;&#1072;&#1085;&#1080;&#1095;&#1077;&#1085;&#1085;&#1086;&#1084; &#1086;&#1073;&#1098;&#1077;&#1084;&#1077;, &#1074; &#1090;&#1086;&#1084; &#1095;&#1080;&#1089;&#1083;&#1077; &#1080; &#1076;&#1083;&#1103; &#1087;&#1088;&#1086;&#1084;&#1099;&#1096;&#1083;&#1077;&#1085;&#1085;&#1099;&#1093; &#1094;&#1077;&#1083;&#1077;&#1081;</li> <li>&#1042;&#1086;&#1079;&#1084;&#1086;&#1078;&#1085;&#1086;&#1089;&#1090;&#1100; &#1091;&#1089;&#1090;&#1072;&#1085;&#1086;&#1074;&#1082;&#1080; &#1076;&#1086;&#1087;&#1086;&#1083;&#1085;&#1080;&#1090;&#1077;&#1083;&#1100;&#1085;&#1086;&#1075;&#1086; &#1058;&#1069;&#1053; &#1087;&#1086;&#1079;&#1074;&#1086;&#1083;&#1103;&#1077;&#1090; &#1091;&#1089;&#1082;&#1086;&#1088;&#1080;&#1090;&#1100; &#1074;&#1088;&#1077;&#1084;&#1103; &#1085;&#1072;&#1075;&#1088;&#1077;&#1074;&#1072; &#1074;&#1086;&#1076;&#1099;</li> </ol> <p> &#1061;&#1072;&#1088;&#1072;&#1082;&#1090;&#1077;&#1088;&#1080;&#1089;&#1090;&#1080;&#1082;&#1080;: </p> <ul> <li>&#1085;&#1072;&#1087;&#1086;&#1083;&#1100;&#1085;&#1099;&#1081; &#1074;&#1086;&#1076;&#1086;&#1085;&#1072;&#1075;&#1088;&#1077;&#1074;&#1072;&#1090;&#1077;&#1083;&#1100; &#1082;&#1086;&#1089;&#1074;&#1077;&#1085;&#1085;&#1086;&#1075;&#1086; &#1085;&#1072;&#1075;&#1088;&#1077;&#1074;&#1072;</li> <li>&#1088;&#1072;&#1073;&#1086;&#1090;&#1072;&#1077;&#1090; &#1089;&#1086; &#1074;&#1089;&#1077;&#1084;&#1080; &#1074;&#1080;&#1076;&#1072;&#1084;&#1080; &#1086;&#1090;&#1086;&#1087;&#1080;&#1090;&#1077;&#1083;&#1100;&#1085;&#1099;&#1093; &#1082;&#1086;&#1090;&#1083;&#1086;&#1074;</li> <li>&#1087;&#1086;&#1079;&#1074;&#1086;&#1083;&#1103;&#1077;&#1090; &#1087;&#1080;&#1090;&#1072;&#1090;&#1100; &#1085;&#1077;&#1089;&#1082;&#1086;&#1083;&#1100;&#1082;&#1086; &#1090;&#1086;&#1095;&#1077;&#1082; &#1087;&#1086;&#1090;&#1088;&#1077;&#1073;&#1083;&#1077;&#1085;&#1080;&#1103; &#1074;&#1086;&#1076;&#1099;</li> </ul> <p> &#1050;&#1086;&#1085;&#1089;&#1090;&#1088;&#1091;&#1082;&#1094;&#1080;&#1103;: </p> <ul> <li>&#1087;&#1083;&#1072;&#1089;&#1090;&#1084;&#1072;&#1089;&#1089;&#1086;&#1074;&#1072;&#1103; &#1086;&#1073;&#1083;&#1080;&#1094;&#1086;&#1074;&#1082;&#1072;</li> <li>&#1089;&#1090;&#1072;&#1083;&#1100;&#1085;&#1086;&#1081; &#1101;&#1084;&#1072;&#1083;&#1080;&#1088;&#1086;&#1074;&#1072;&#1085;&#1085;&#1099;&#1081; &#1088;&#1077;&#1079;&#1077;&#1088;&#1074;&#1091;&#1072;&#1088;</li> <li>&#1079;&#1072;&#1097;&#1080;&#1090;&#1085;&#1099;&#1081; &#1091;&#1074;&#1077;&#1083;&#1080;&#1095;&#1077;&#1085;&#1085;&#1099;&#1081; &#1084;&#1072;&#1075;&#1085;&#1077;&#1074;&#1099;&#1081; &#1072;&#1085;&#1086;&#1076;</li> <li>&#1101;&#1092;&#1092;&#1077;&#1082;&#1090;&#1080;&#1074;&#1085;&#1072;&#1103; &#1090;&#1077;&#1087;&#1083;&#1086;&#1080;&#1079;&#1086;&#1083;&#1103;&#1094;&#1080;&#1103;</li> <li>&#1074;&#1086;&#1079;&#1084;&#1086;&#1078;&#1085;&#1086;&#1089;&#1090;&#1100; &#1091;&#1089;&#1090;&#1072;&#1085;&#1086;&#1074;&#1082;&#1080; &#1058;&#1069;&#1053;&#1086;&#1074;&#1086;&#1076;&#1080;&#1085; (&#1090;&#1080;&#1087; W-E...81) &#1080;&#1083;&#1080; &#1076;&#1074;&#1072; (&#1090;&#1080;&#1087; W-E...82) &#1090;&#1077;&#1087;&#1083;&#1086;&#1086;&#1073;&#1084;&#1077;&#1085;&#1085;&#1080;&#1082;&#1072;</li> <li>&#1076;&#1086;&#1087;&#1086;&#1083;&#1085;&#1080;&#1090;&#1077;&#1083;&#1100;&#1085;&#1099;&#1077; &#1058;&#1069;&#1053;&#1099; &#1076;&#1083;&#1103; &#1084;&#1086;&#1076;&#1077;&#1083;&#1077;&#1081; &#1086;&#1073;&#1098;&#1077;&#1084;&#1086;&#1084; 300-500 &#1083;.</li> </ul></div> | [24 empty] | 330 | [9 empty] | 1064 | 1064 | [448 empty] | 330 |  | 1064 | 1064 |  |  | 2070 | [58 empty] | змеевик | [5 empty] | 1000
https://climatopt.ru/catalog/vodonagrevateli/nakopitelnye/napolnye/nibe/vodonagrevatel_kosvennogo_nagreva_nibe_mega_w_e_125_81/ | /upload/resize_cache/iblock/ef3/400_400_140cd750bba9870f18aada2478b24840a/11975_cover_0.jpg | [9 empty] | Водонагреватель косвенного нагрева Nibe MEGA W-E 125.81 | 34233 | 31560 | Накопительные |  | Nibe Mega W-E 125.81 косвенный водонагреватель объемом 125 л, один теплообменник, производит 625 л/час. Водонагреватели NIBE нужны везде, где необходимо горячее водоснабжение, которое не всегда можно обеспечить за счет ресурсов имеющейся водопроводной системы: Загородные дома и коттеджи Хозяйственные помещения офисных площадей Сектор общественного питания (рестораны, бары, кафе) Спортивно-оздоровительные комплексы Промышленные предприятия Особенности: Могут быть установлены в любую водопроводную систему Позволяют питать несколько точек водопотребления Работают со всеми видами отопительных котлов Нагревают воду за счет мощности работающего отопительного котла, не потребляя при этом никакой дополнительной энергии Обеспечивают высокую скорость нагрева воды Минимизируют тепловые потери благодаря внутренней теплоизоляции Обладают дополнительной защитой от коррозии за счет специального термостойкого покрытия внутреннего резервуара и магниевого анода увеличенного сечения Безопасны и надежны, что подтверждается производителем с помощью специальных испытаний внутреннего стального резервуара, проходящего под давлением 40Б Универсальны в использовании: если нет необходимости включать отопительное оборудование, то водонагреватели NIBE могут использоваться как электрические бойлеры за счет дополнительного внутреннего нагревательного элемента В зависимости от емкости водонагреватели могут быть использованы для получения горячей воды в неограниченном объеме, в том числе и для промышленных целей Возможность установки дополнительного ТЭН позволяет ускорить время нагрева воды Характеристики: напольный водонагреватель косвенного нагрева работает со всеми видами отопительных котлов позволяет питать несколько точек потребления воды Конструкция: пластмассовая облицовка стальной эмалированный резервуар защитный увеличенный магневый анод эффективная теплоизоляция возможность установки ТЭНоводин (тип W-E...81) или два (тип W-E...82) теплообменника дополнительные ТЭНы для моделей объемом 300-500 л. | <div class="detail_text"><p> <em><strong>Nibe Mega W-E 125.81 &#1082;&#1086;&#1089;&#1074;&#1077;&#1085;&#1085;&#1099;&#1081; &#1074;&#1086;&#1076;&#1086;&#1085;&#1072;&#1075;&#1088;&#1077;&#1074;&#1072;&#1090;&#1077;&#1083;&#1100; &#1086;&#1073;&#1098;&#1077;&#1084;&#1086;&#1084; 125 &#1083;, &#1086;&#1076;&#1080;&#1085; &#1090;&#1077;&#1087;&#1083;&#1086;&#1086;&#1073;&#1084;&#1077;&#1085;&#1085;&#1080;&#1082;, &#1087;&#1088;&#1086;&#1080;&#1079;&#1074;&#1086;&#1076;&#1080;&#1090; 625 &#1083;/&#1095;&#1072;&#1089;.<br> <br> &#1042;&#1086;&#1076;&#1086;&#1085;&#1072;&#1075;&#1088;&#1077;&#1074;&#1072;&#1090;&#1077;&#1083;&#1080; NIBE &#1085;&#1091;&#1078;&#1085;&#1099; &#1074;&#1077;&#1079;&#1076;&#1077;, &#1075;&#1076;&#1077; &#1085;&#1077;&#1086;&#1073;&#1093;&#1086;&#1076;&#1080;&#1084;&#1086; &#1075;&#1086;&#1088;&#1103;&#1095;&#1077;&#1077; &#1074;&#1086;&#1076;&#1086;&#1089;&#1085;&#1072;&#1073;&#1078;&#1077;&#1085;&#1080;&#1077;, &#1082;&#1086;&#1090;&#1086;&#1088;&#1086;&#1077; &#1085;&#1077; &#1074;&#1089;&#1077;&#1075;&#1076;&#1072; &#1084;&#1086;&#1078;&#1085;&#1086; &#1086;&#1073;&#1077;&#1089;&#1087;&#1077;&#1095;&#1080;&#1090;&#1100; &#1079;&#1072; &#1089;&#1095;&#1077;&#1090; &#1088;&#1077;&#1089;&#1091;&#1088;&#1089;&#1086;&#1074; &#1080;&#1084;&#1077;&#1102;&#1097;&#1077;&#1081;&#1089;&#1103; &#1074;&#1086;&#1076;&#1086;&#1087;&#1088;&#1086;&#1074;&#1086;&#1076;&#1085;&#1086;&#1081; &#1089;&#1080;&#1089;&#1090;&#1077;&#1084;&#1099;:</strong></em> </p> <ul> <li>&#1047;&#1072;&#1075;&#1086;&#1088;&#1086;&#1076;&#1085;&#1099;&#1077; &#1076;&#1086;&#1084;&#1072; &#1080; &#1082;&#1086;&#1090;&#1090;&#1077;&#1076;&#1078;&#1080;</li> <li>&#1061;&#1086;&#1079;&#1103;&#1081;&#1089;&#1090;&#1074;&#1077;&#1085;&#1085;&#1099;&#1077; &#1087;&#1086;&#1084;&#1077;&#1097;&#1077;&#1085;&#1080;&#1103; &#1086;&#1092;&#1080;&#1089;&#1085;&#1099;&#1093; &#1087;&#1083;&#1086;&#1097;&#1072;&#1076;&#1077;&#1081;</li> <li>&#1057;&#1077;&#1082;&#1090;&#1086;&#1088; &#1086;&#1073;&#1097;&#1077;&#1089;&#1090;&#1074;&#1077;&#1085;&#1085;&#1086;&#1075;&#1086; &#1087;&#1080;&#1090;&#1072;&#1085;&#1080;&#1103; (&#1088;&#1077;&#1089;&#1090;&#1086;&#1088;&#1072;&#1085;&#1099;, &#1073;&#1072;&#1088;&#1099;, &#1082;&#1072;&#1092;&#1077;)</li> <li>&#1057;&#1087;&#1086;&#1088;&#1090;&#1080;&#1074;&#1085;&#1086;-&#1086;&#1079;&#1076;&#1086;&#1088;&#1086;&#1074;&#1080;&#1090;&#1077;&#1083;&#1100;&#1085;&#1099;&#1077; &#1082;&#1086;&#1084;&#1087;&#1083;&#1077;&#1082;&#1089;&#1099;</li> <li>&#1055;&#1088;&#1086;&#1084;&#1099;&#1096;&#1083;&#1077;&#1085;&#1085;&#1099;&#1077; &#1087;&#1088;&#1077;&#1076;&#1087;&#1088;&#1080;&#1103;&#1090;&#1080;&#1103;</li> </ul> <p> &#1054;&#1089;&#1086;&#1073;&#1077;&#1085;&#1085;&#1086;&#1089;&#1090;&#1080;: </p> <ol> <li>&#1052;&#1086;&#1075;&#1091;&#1090; &#1073;&#1099;&#1090;&#1100; &#1091;&#1089;&#1090;&#1072;&#1085;&#1086;&#1074;&#1083;&#1077;&#1085;&#1099; &#1074; &#1083;&#1102;&#1073;&#1091;&#1102; &#1074;&#1086;&#1076;&#1086;&#1087;&#1088;&#1086;&#1074;&#1086;&#1076;&#1085;&#1091;&#1102; &#1089;&#1080;&#1089;&#1090;&#1077;&#1084;&#1091;</li> <li>&#1055;&#1086;&#1079;&#1074;&#1086;&#1083;&#1103;&#1102;&#1090; &#1087;&#1080;&#1090;&#1072;&#1090;&#1100; &#1085;&#1077;&#1089;&#1082;&#1086;&#1083;&#1100;&#1082;&#1086; &#1090;&#1086;&#1095;&#1077;&#1082; &#1074;&#1086;&#1076;&#1086;&#1087;&#1086;&#1090;&#1088;&#1077;&#1073;&#1083;&#1077;&#1085;&#1080;&#1103;</li> <li>&#1056;&#1072;&#1073;&#1086;&#1090;&#1072;&#1102;&#1090; &#1089;&#1086; &#1074;&#1089;&#1077;&#1084;&#1080; &#1074;&#1080;&#1076;&#1072;&#1084;&#1080; &#1086;&#1090;&#1086;&#1087;&#1080;&#1090;&#1077;&#1083;&#1100;&#1085;&#1099;&#1093; &#1082;&#1086;&#1090;&#1083;&#1086;&#1074;</li> <li>&#1053;&#1072;&#1075;&#1088;&#1077;&#1074;&#1072;&#1102;&#1090; &#1074;&#1086;&#1076;&#1091; &#1079;&#1072; &#1089;&#1095;&#1077;&#1090; &#1084;&#1086;&#1097;&#1085;&#1086;&#1089;&#1090;&#1080; &#1088;&#1072;&#1073;&#1086;&#1090;&#1072;&#1102;&#1097;&#1077;&#1075;&#1086; &#1086;&#1090;&#1086;&#1087;&#1080;&#1090;&#1077;&#1083;&#1100;&#1085;&#1086;&#1075;&#1086; &#1082;&#1086;&#1090;&#1083;&#1072;, &#1085;&#1077; &#1087;&#1086;&#1090;&#1088;&#1077;&#1073;&#1083;&#1103;&#1103; &#1087;&#1088;&#1080; &#1101;&#1090;&#1086;&#1084; &#1085;&#1080;&#1082;&#1072;&#1082;&#1086;&#1081; &#1076;&#1086;&#1087;&#1086;&#1083;&#1085;&#1080;&#1090;&#1077;&#1083;&#1100;&#1085;&#1086;&#1081; &#1101;&#1085;&#1077;&#1088;&#1075;&#1080;&#1080;</li> <li>&#1054;&#1073;&#1077;&#1089;&#1087;&#1077;&#1095;&#1080;&#1074;&#1072;&#1102;&#1090; &#1074;&#1099;&#1089;&#1086;&#1082;&#1091;&#1102; &#1089;&#1082;&#1086;&#1088;&#1086;&#1089;&#1090;&#1100; &#1085;&#1072;&#1075;&#1088;&#1077;&#1074;&#1072; &#1074;&#1086;&#1076;&#1099;</li> <li>&#1052;&#1080;&#1085;&#1080;&#1084;&#1080;&#1079;&#1080;&#1088;&#1091;&#1102;&#1090; &#1090;&#1077;&#1087;&#1083;&#1086;&#1074;&#1099;&#1077; &#1087;&#1086;&#1090;&#1077;&#1088;&#1080; &#1073;&#1083;&#1072;&#1075;&#1086;&#1076;&#1072;&#1088;&#1103; &#1074;&#1085;&#1091;&#1090;&#1088;&#1077;&#1085;&#1085;&#1077;&#1081; &#1090;&#1077;&#1087;&#1083;&#1086;&#1080;&#1079;&#1086;&#1083;&#1103;&#1094;&#1080;&#1080;</li> <li>&#1054;&#1073;&#1083;&#1072;&#1076;&#1072;&#1102;&#1090; &#1076;&#1086;&#1087;&#1086;&#1083;&#1085;&#1080;&#1090;&#1077;&#1083;&#1100;&#1085;&#1086;&#1081; &#1079;&#1072;&#1097;&#1080;&#1090;&#1086;&#1081; &#1086;&#1090; &#1082;&#1086;&#1088;&#1088;&#1086;&#1079;&#1080;&#1080; &#1079;&#1072; &#1089;&#1095;&#1077;&#1090; &#1089;&#1087;&#1077;&#1094;&#1080;&#1072;&#1083;&#1100;&#1085;&#1086;&#1075;&#1086; &#1090;&#1077;&#1088;&#1084;&#1086;&#1089;&#1090;&#1086;&#1081;&#1082;&#1086;&#1075;&#1086; &#1087;&#1086;&#1082;&#1088;&#1099;&#1090;&#1080;&#1103; &#1074;&#1085;&#1091;&#1090;&#1088;&#1077;&#1085;&#1085;&#1077;&#1075;&#1086; &#1088;&#1077;&#1079;&#1077;&#1088;&#1074;&#1091;&#1072;&#1088;&#1072; &#1080; &#1084;&#1072;&#1075;&#1085;&#1080;&#1077;&#1074;&#1086;&#1075;&#1086; &#1072;&#1085;&#1086;&#1076;&#1072; &#1091;&#1074;&#1077;&#1083;&#1080;&#1095;&#1077;&#1085;&#1085;&#1086;&#1075;&#1086; &#1089;&#1077;&#1095;&#1077;&#1085;&#1080;&#1103;</li> <li>&#1041;&#1077;&#1079;&#1086;&#1087;&#1072;&#1089;&#1085;&#1099; &#1080; &#1085;&#1072;&#1076;&#1077;&#1078;&#1085;&#1099;, &#1095;&#1090;&#1086; &#1087;&#1086;&#1076;&#1090;&#1074;&#1077;&#1088;&#1078;&#1076;&#1072;&#1077;&#1090;&#1089;&#1103; &#1087;&#1088;&#1086;&#1080;&#1079;&#1074;&#1086;&#1076;&#1080;&#1090;&#1077;&#1083;&#1077;&#1084; &#1089; &#1087;&#1086;&#1084;&#1086;&#1097;&#1100;&#1102; &#1089;&#1087;&#1077;&#1094;&#1080;&#1072;&#1083;&#1100;&#1085;&#1099;&#1093; &#1080;&#1089;&#1087;&#1099;&#1090;&#1072;&#1085;&#1080;&#1081; &#1074;&#1085;&#1091;&#1090;&#1088;&#1077;&#1085;&#1085;&#1077;&#1075;&#1086; &#1089;&#1090;&#1072;&#1083;&#1100;&#1085;&#1086;&#1075;&#1086; &#1088;&#1077;&#1079;&#1077;&#1088;&#1074;&#1091;&#1072;&#1088;&#1072;, &#1087;&#1088;&#1086;&#1093;&#1086;&#1076;&#1103;&#1097;&#1077;&#1075;&#1086; &#1087;&#1086;&#1076; &#1076;&#1072;&#1074;&#1083;&#1077;&#1085;&#1080;&#1077;&#1084; 40&#1041;</li> <li>&#1059;&#1085;&#1080;&#1074;&#1077;&#1088;&#1089;&#1072;&#1083;&#1100;&#1085;&#1099; &#1074; &#1080;&#1089;&#1087;&#1086;&#1083;&#1100;&#1079;&#1086;&#1074;&#1072;&#1085;&#1080;&#1080;: &#1077;&#1089;&#1083;&#1080; &#1085;&#1077;&#1090; &#1085;&#1077;&#1086;&#1073;&#1093;&#1086;&#1076;&#1080;&#1084;&#1086;&#1089;&#1090;&#1080; &#1074;&#1082;&#1083;&#1102;&#1095;&#1072;&#1090;&#1100; &#1086;&#1090;&#1086;&#1087;&#1080;&#1090;&#1077;&#1083;&#1100;&#1085;&#1086;&#1077; &#1086;&#1073;&#1086;&#1088;&#1091;&#1076;&#1086;&#1074;&#1072;&#1085;&#1080;&#1077;, &#1090;&#1086; &#1074;&#1086;&#1076;&#1086;&#1085;&#1072;&#1075;&#1088;&#1077;&#1074;&#1072;&#1090;&#1077;&#1083;&#1080; NIBE &#1084;&#1086;&#1075;&#1091;&#1090; &#1080;&#1089;&#1087;&#1086;&#1083;&#1100;&#1079;&#1086;&#1074;&#1072;&#1090;&#1100;&#1089;&#1103; &#1082;&#1072;&#1082; &#1101;&#1083;&#1077;&#1082;&#1090;&#1088;&#1080;&#1095;&#1077;&#1089;&#1082;&#1080;&#1077; &#1073;&#1086;&#1081;&#1083;&#1077;&#1088;&#1099; &#1079;&#1072; &#1089;&#1095;&#1077;&#1090; &#1076;&#1086;&#1087;&#1086;&#1083;&#1085;&#1080;&#1090;&#1077;&#1083;&#1100;&#1085;&#1086;&#1075;&#1086; &#1074;&#1085;&#1091;&#1090;&#1088;&#1077;&#1085;&#1085;&#1077;&#1075;&#1086; &#1085;&#1072;&#1075;&#1088;&#1077;&#1074;&#1072;&#1090;&#1077;&#1083;&#1100;&#1085;&#1086;&#1075;&#1086; &#1101;&#1083;&#1077;&#1084;&#1077;&#1085;&#1090;&#1072;</li> <li>&#1042; &#1079;&#1072;&#1074;&#1080;&#1089;&#1080;&#1084;&#1086;&#1089;&#1090;&#1080; &#1086;&#1090; &#1077;&#1084;&#1082;&#1086;&#1089;&#1090;&#1080; &#1074;&#1086;&#1076;&#1086;&#1085;&#1072;&#1075;&#1088;&#1077;&#1074;&#1072;&#1090;&#1077;&#1083;&#1080; &#1084;&#1086;&#1075;&#1091;&#1090; &#1073;&#1099;&#1090;&#1100; &#1080;&#1089;&#1087;&#1086;&#1083;&#1100;&#1079;&#1086;&#1074;&#1072;&#1085;&#1099; &#1076;&#1083;&#1103; &#1087;&#1086;&#1083;&#1091;&#1095;&#1077;&#1085;&#1080;&#1103; &#1075;&#1086;&#1088;&#1103;&#1095;&#1077;&#1081; &#1074;&#1086;&#1076;&#1099; &#1074; &#1085;&#1077;&#1086;&#1075;&#1088;&#1072;&#1085;&#1080;&#1095;&#1077;&#1085;&#1085;&#1086;&#1084; &#1086;&#1073;&#1098;&#1077;&#1084;&#1077;, &#1074; &#1090;&#1086;&#1084; &#1095;&#1080;&#1089;&#1083;&#1077; &#1080; &#1076;&#1083;&#1103; &#1087;&#1088;&#1086;&#1084;&#1099;&#1096;&#1083;&#1077;&#1085;&#1085;&#1099;&#1093; &#1094;&#1077;&#1083;&#1077;&#1081;</li> <li>&#1042;&#1086;&#1079;&#1084;&#1086;&#1078;&#1085;&#1086;&#1089;&#1090;&#1100; &#1091;&#1089;&#1090;&#1072;&#1085;&#1086;&#1074;&#1082;&#1080; &#1076;&#1086;&#1087;&#1086;&#1083;&#1085;&#1080;&#1090;&#1077;&#1083;&#1100;&#1085;&#1086;&#1075;&#1086; &#1058;&#1069;&#1053; &#1087;&#1086;&#1079;&#1074;&#1086;&#1083;&#1103;&#1077;&#1090; &#1091;&#1089;&#1082;&#1086;&#1088;&#1080;&#1090;&#1100; &#1074;&#1088;&#1077;&#1084;&#1103; &#1085;&#1072;&#1075;&#1088;&#1077;&#1074;&#1072; &#1074;&#1086;&#1076;&#1099;</li> </ol> <p> &#1061;&#1072;&#1088;&#1072;&#1082;&#1090;&#1077;&#1088;&#1080;&#1089;&#1090;&#1080;&#1082;&#1080;: </p> <ul> <li>&#1085;&#1072;&#1087;&#1086;&#1083;&#1100;&#1085;&#1099;&#1081; &#1074;&#1086;&#1076;&#1086;&#1085;&#1072;&#1075;&#1088;&#1077;&#1074;&#1072;&#1090;&#1077;&#1083;&#1100; &#1082;&#1086;&#1089;&#1074;&#1077;&#1085;&#1085;&#1086;&#1075;&#1086; &#1085;&#1072;&#1075;&#1088;&#1077;&#1074;&#1072;</li> <li>&#1088;&#1072;&#1073;&#1086;&#1090;&#1072;&#1077;&#1090; &#1089;&#1086; &#1074;&#1089;&#1077;&#1084;&#1080; &#1074;&#1080;&#1076;&#1072;&#1084;&#1080; &#1086;&#1090;&#1086;&#1087;&#1080;&#1090;&#1077;&#1083;&#1100;&#1085;&#1099;&#1093; &#1082;&#1086;&#1090;&#1083;&#1086;&#1074;</li> <li>&#1087;&#1086;&#1079;&#1074;&#1086;&#1083;&#1103;&#1077;&#1090; &#1087;&#1080;&#1090;&#1072;&#1090;&#1100; &#1085;&#1077;&#1089;&#1082;&#1086;&#1083;&#1100;&#1082;&#1086; &#1090;&#1086;&#1095;&#1077;&#1082; &#1087;&#1086;&#1090;&#1088;&#1077;&#1073;&#1083;&#1077;&#1085;&#1080;&#1103; &#1074;&#1086;&#1076;&#1099;</li> </ul> <p> &#1050;&#1086;&#1085;&#1089;&#1090;&#1088;&#1091;&#1082;&#1094;&#1080;&#1103;: </p> <ul> <li>&#1087;&#1083;&#1072;&#1089;&#1090;&#1084;&#1072;&#1089;&#1089;&#1086;&#1074;&#1072;&#1103; &#1086;&#1073;&#1083;&#1080;&#1094;&#1086;&#1074;&#1082;&#1072;</li> <li>&#1089;&#1090;&#1072;&#1083;&#1100;&#1085;&#1086;&#1081; &#1101;&#1084;&#1072;&#1083;&#1080;&#1088;&#1086;&#1074;&#1072;&#1085;&#1085;&#1099;&#1081; &#1088;&#1077;&#1079;&#1077;&#1088;&#1074;&#1091;&#1072;&#1088;</li> <li>&#1079;&#1072;&#1097;&#1080;&#1090;&#1085;&#1099;&#1081; &#1091;&#1074;&#1077;&#1083;&#1080;&#1095;&#1077;&#1085;&#1085;&#1099;&#1081; &#1084;&#1072;&#1075;&#1085;&#1077;&#1074;&#1099;&#1081; &#1072;&#1085;&#1086;&#1076;</li> <li>&#1101;&#1092;&#1092;&#1077;&#1082;&#1090;&#1080;&#1074;&#1085;&#1072;&#1103; &#1090;&#1077;&#1087;&#1083;&#1086;&#1080;&#1079;&#1086;&#1083;&#1103;&#1094;&#1080;&#1103;</li> <li>&#1074;&#1086;&#1079;&#1084;&#1086;&#1078;&#1085;&#1086;&#1089;&#1090;&#1100; &#1091;&#1089;&#1090;&#1072;&#1085;&#1086;&#1074;&#1082;&#1080; &#1058;&#1069;&#1053;&#1086;&#1074;&#1086;&#1076;&#1080;&#1085; (&#1090;&#1080;&#1087; W-E...81) &#1080;&#1083;&#1080; &#1076;&#1074;&#1072; (&#1090;&#1080;&#1087; W-E...82) &#1090;&#1077;&#1087;&#1083;&#1086;&#1086;&#1073;&#1084;&#1077;&#1085;&#1085;&#1080;&#1082;&#1072;</li> <li>&#1076;&#1086;&#1087;&#1086;&#1083;&#1085;&#1080;&#1090;&#1077;&#1083;&#1100;&#1085;&#1099;&#1077; &#1058;&#1069;&#1053;&#1099; &#1076;&#1083;&#1103; &#1084;&#1086;&#1076;&#1077;&#1083;&#1077;&#1081; &#1086;&#1073;&#1098;&#1077;&#1084;&#1086;&#1084; 300-500 &#1083;.</li> </ul></div> | [24 empty] | 54 | [9 empty] | 579 | 579 | [448 empty] | 54 |  | 579 | 579 |  |  | 1025 | [58 empty] | змеевик | [5 empty] | 125
https://climatopt.ru/catalog/vodonagrevateli/nakopitelnye/napolnye/nibe/vodonagrevatel_kosvennogo_nagreva_nibe_mega_w_e_150_81/ | /upload/resize_cache/iblock/fa8/400_400_140cd750bba9870f18aada2478b24840a/11966_cover_0.jpg | [9 empty] | Водонагреватель косвенного нагрева Nibe MEGA W-E 150.81 | 37436 | 31561 | Накопительные |  | Nibe Mega W-E 150.81 косвенный водонагреватель объемом 150 л, один теплообменник, производит 625 л/час. Водонагреватели NIBE нужны везде, где необходимо горячее водоснабжение, которое не всегда можно обеспечить за счет ресурсов имеющейся водопроводной системы: Загородные дома и коттеджи Хозяйственные помещения офисных площадей Сектор общественного питания (рестораны, бары, кафе) Спортивно-оздоровительные комплексы Промышленные предприятия Особенности: Могут быть установлены в любую водопроводную систему Позволяют питать несколько точек водопотребления Работают со всеми видами отопительных котлов Нагревают воду за счет мощности работающего отопительного котла, не потребляя при этом никакой дополнительной энергии Обеспечивают высокую скорость нагрева воды Минимизируют тепловые потери благодаря внутренней теплоизоляции Обладают дополнительной защитой от коррозии за счет специального термостойкого покрытия внутреннего резервуара и магниевого анода увеличенного сечения Безопасны и надежны, что подтверждается производителем с помощью специальных испытаний внутреннего стального резервуара, проходящего под давлением 40Б Универсальны в использовании: если нет необходимости включать отопительное оборудование, то водонагреватели NIBE могут использоваться как электрические бойлеры за счет дополнительного внутреннего нагревательного элемента В зависимости от емкости водонагреватели могут быть использованы для получения горячей воды в неограниченном объеме, в том числе и для промышленных целей Возможность установки дополнительного ТЭН позволяет ускорить время нагрева воды Характеристики: напольный водонагреватель косвенного нагрева работает со всеми видами отопительных котлов позволяет питать несколько точек потребления воды Конструкция: пластмассовая облицовка стальной эмалированный резервуар защитный увеличенный магневый анод эффективная теплоизоляция возможность установки ТЭНоводин (тип W-E...81) или два (тип W-E...82) теплообменника дополнительные ТЭНы для моделей объемом 300-500 л. | <div class="detail_text"><p> <strong><em>Nibe Mega W-E 150.81 &#1082;&#1086;&#1089;&#1074;&#1077;&#1085;&#1085;&#1099;&#1081; &#1074;&#1086;&#1076;&#1086;&#1085;&#1072;&#1075;&#1088;&#1077;&#1074;&#1072;&#1090;&#1077;&#1083;&#1100; &#1086;&#1073;&#1098;&#1077;&#1084;&#1086;&#1084; 150 &#1083;, &#1086;&#1076;&#1080;&#1085; &#1090;&#1077;&#1087;&#1083;&#1086;&#1086;&#1073;&#1084;&#1077;&#1085;&#1085;&#1080;&#1082;, &#1087;&#1088;&#1086;&#1080;&#1079;&#1074;&#1086;&#1076;&#1080;&#1090; 625 &#1083;/&#1095;&#1072;&#1089;.<br> <br> &#1042;&#1086;&#1076;&#1086;&#1085;&#1072;&#1075;&#1088;&#1077;&#1074;&#1072;&#1090;&#1077;&#1083;&#1080; NIBE &#1085;&#1091;&#1078;&#1085;&#1099; &#1074;&#1077;&#1079;&#1076;&#1077;, &#1075;&#1076;&#1077; &#1085;&#1077;&#1086;&#1073;&#1093;&#1086;&#1076;&#1080;&#1084;&#1086; &#1075;&#1086;&#1088;&#1103;&#1095;&#1077;&#1077; &#1074;&#1086;&#1076;&#1086;&#1089;&#1085;&#1072;&#1073;&#1078;&#1077;&#1085;&#1080;&#1077;, &#1082;&#1086;&#1090;&#1086;&#1088;&#1086;&#1077; &#1085;&#1077; &#1074;&#1089;&#1077;&#1075;&#1076;&#1072; &#1084;&#1086;&#1078;&#1085;&#1086; &#1086;&#1073;&#1077;&#1089;&#1087;&#1077;&#1095;&#1080;&#1090;&#1100; &#1079;&#1072; &#1089;&#1095;&#1077;&#1090; &#1088;&#1077;&#1089;&#1091;&#1088;&#1089;&#1086;&#1074; &#1080;&#1084;&#1077;&#1102;&#1097;&#1077;&#1081;&#1089;&#1103; &#1074;&#1086;&#1076;&#1086;&#1087;&#1088;&#1086;&#1074;&#1086;&#1076;&#1085;&#1086;&#1081; &#1089;&#1080;&#1089;&#1090;&#1077;&#1084;&#1099;:</em></strong> </p> <ul> <li>&#1047;&#1072;&#1075;&#1086;&#1088;&#1086;&#1076;&#1085;&#1099;&#1077; &#1076;&#1086;&#1084;&#1072; &#1080; &#1082;&#1086;&#1090;&#1090;&#1077;&#1076;&#1078;&#1080;</li> <li>&#1061;&#1086;&#1079;&#1103;&#1081;&#1089;&#1090;&#1074;&#1077;&#1085;&#1085;&#1099;&#1077; &#1087;&#1086;&#1084;&#1077;&#1097;&#1077;&#1085;&#1080;&#1103; &#1086;&#1092;&#1080;&#1089;&#1085;&#1099;&#1093; &#1087;&#1083;&#1086;&#1097;&#1072;&#1076;&#1077;&#1081;</li> <li>&#1057;&#1077;&#1082;&#1090;&#1086;&#1088; &#1086;&#1073;&#1097;&#1077;&#1089;&#1090;&#1074;&#1077;&#1085;&#1085;&#1086;&#1075;&#1086; &#1087;&#1080;&#1090;&#1072;&#1085;&#1080;&#1103; (&#1088;&#1077;&#1089;&#1090;&#1086;&#1088;&#1072;&#1085;&#1099;, &#1073;&#1072;&#1088;&#1099;, &#1082;&#1072;&#1092;&#1077;)</li> <li>&#1057;&#1087;&#1086;&#1088;&#1090;&#1080;&#1074;&#1085;&#1086;-&#1086;&#1079;&#1076;&#1086;&#1088;&#1086;&#1074;&#1080;&#1090;&#1077;&#1083;&#1100;&#1085;&#1099;&#1077; &#1082;&#1086;&#1084;&#1087;&#1083;&#1077;&#1082;&#1089;&#1099;</li> <li>&#1055;&#1088;&#1086;&#1084;&#1099;&#1096;&#1083;&#1077;&#1085;&#1085;&#1099;&#1077; &#1087;&#1088;&#1077;&#1076;&#1087;&#1088;&#1080;&#1103;&#1090;&#1080;&#1103;</li> </ul> <p> &#1054;&#1089;&#1086;&#1073;&#1077;&#1085;&#1085;&#1086;&#1089;&#1090;&#1080;: </p> <ol> <li>&#1052;&#1086;&#1075;&#1091;&#1090; &#1073;&#1099;&#1090;&#1100; &#1091;&#1089;&#1090;&#1072;&#1085;&#1086;&#1074;&#1083;&#1077;&#1085;&#1099; &#1074; &#1083;&#1102;&#1073;&#1091;&#1102; &#1074;&#1086;&#1076;&#1086;&#1087;&#1088;&#1086;&#1074;&#1086;&#1076;&#1085;&#1091;&#1102; &#1089;&#1080;&#1089;&#1090;&#1077;&#1084;&#1091;</li> <li>&#1055;&#1086;&#1079;&#1074;&#1086;&#1083;&#1103;&#1102;&#1090; &#1087;&#1080;&#1090;&#1072;&#1090;&#1100; &#1085;&#1077;&#1089;&#1082;&#1086;&#1083;&#1100;&#1082;&#1086; &#1090;&#1086;&#1095;&#1077;&#1082; &#1074;&#1086;&#1076;&#1086;&#1087;&#1086;&#1090;&#1088;&#1077;&#1073;&#1083;&#1077;&#1085;&#1080;&#1103;</li> <li>&#1056;&#1072;&#1073;&#1086;&#1090;&#1072;&#1102;&#1090; &#1089;&#1086; &#1074;&#1089;&#1077;&#1084;&#1080; &#1074;&#1080;&#1076;&#1072;&#1084;&#1080; &#1086;&#1090;&#1086;&#1087;&#1080;&#1090;&#1077;&#1083;&#1100;&#1085;&#1099;&#1093; &#1082;&#1086;&#1090;&#1083;&#1086;&#1074;</li> <li>&#1053;&#1072;&#1075;&#1088;&#1077;&#1074;&#1072;&#1102;&#1090; &#1074;&#1086;&#1076;&#1091; &#1079;&#1072; &#1089;&#1095;&#1077;&#1090; &#1084;&#1086;&#1097;&#1085;&#1086;&#1089;&#1090;&#1080; &#1088;&#1072;&#1073;&#1086;&#1090;&#1072;&#1102;&#1097;&#1077;&#1075;&#1086; &#1086;&#1090;&#1086;&#1087;&#1080;&#1090;&#1077;&#1083;&#1100;&#1085;&#1086;&#1075;&#1086; &#1082;&#1086;&#1090;&#1083;&#1072;, &#1085;&#1077; &#1087;&#1086;&#1090;&#1088;&#1077;&#1073;&#1083;&#1103;&#1103; &#1087;&#1088;&#1080; &#1101;&#1090;&#1086;&#1084; &#1085;&#1080;&#1082;&#1072;&#1082;&#1086;&#1081; &#1076;&#1086;&#1087;&#1086;&#1083;&#1085;&#1080;&#1090;&#1077;&#1083;&#1100;&#1085;&#1086;&#1081; &#1101;&#1085;&#1077;&#1088;&#1075;&#1080;&#1080;</li> <li>&#1054;&#1073;&#1077;&#1089;&#1087;&#1077;&#1095;&#1080;&#1074;&#1072;&#1102;&#1090; &#1074;&#1099;&#1089;&#1086;&#1082;&#1091;&#1102; &#1089;&#1082;&#1086;&#1088;&#1086;&#1089;&#1090;&#1100; &#1085;&#1072;&#1075;&#1088;&#1077;&#1074;&#1072; &#1074;&#1086;&#1076;&#1099;</li> <li>&#1052;&#1080;&#1085;&#1080;&#1084;&#1080;&#1079;&#1080;&#1088;&#1091;&#1102;&#1090; &#1090;&#1077;&#1087;&#1083;&#1086;&#1074;&#1099;&#1077; &#1087;&#1086;&#1090;&#1077;&#1088;&#1080; &#1073;&#1083;&#1072;&#1075;&#1086;&#1076;&#1072;&#1088;&#1103; &#1074;&#1085;&#1091;&#1090;&#1088;&#1077;&#1085;&#1085;&#1077;&#1081; &#1090;&#1077;&#1087;&#1083;&#1086;&#1080;&#1079;&#1086;&#1083;&#1103;&#1094;&#1080;&#1080;</li> <li>&#1054;&#1073;&#1083;&#1072;&#1076;&#1072;&#1102;&#1090; &#1076;&#1086;&#1087;&#1086;&#1083;&#1085;&#1080;&#1090;&#1077;&#1083;&#1100;&#1085;&#1086;&#1081; &#1079;&#1072;&#1097;&#1080;&#1090;&#1086;&#1081; &#1086;&#1090; &#1082;&#1086;&#1088;&#1088;&#1086;&#1079;&#1080;&#1080; &#1079;&#1072; &#1089;&#1095;&#1077;&#1090; &#1089;&#1087;&#1077;&#1094;&#1080;&#1072;&#1083;&#1100;&#1085;&#1086;&#1075;&#1086; &#1090;&#1077;&#1088;&#1084;&#1086;&#1089;&#1090;&#1086;&#1081;&#1082;&#1086;&#1075;&#1086; &#1087;&#1086;&#1082;&#1088;&#1099;&#1090;&#1080;&#1103; &#1074;&#1085;&#1091;&#1090;&#1088;&#1077;&#1085;&#1085;&#1077;&#1075;&#1086; &#1088;&#1077;&#1079;&#1077;&#1088;&#1074;&#1091;&#1072;&#1088;&#1072; &#1080; &#1084;&#1072;&#1075;&#1085;&#1080;&#1077;&#1074;&#1086;&#1075;&#1086; &#1072;&#1085;&#1086;&#1076;&#1072; &#1091;&#1074;&#1077;&#1083;&#1080;&#1095;&#1077;&#1085;&#1085;&#1086;&#1075;&#1086; &#1089;&#1077;&#1095;&#1077;&#1085;&#1080;&#1103;</li> <li>&#1041;&#1077;&#1079;&#1086;&#1087;&#1072;&#1089;&#1085;&#1099; &#1080; &#1085;&#1072;&#1076;&#1077;&#1078;&#1085;&#1099;, &#1095;&#1090;&#1086; &#1087;&#1086;&#1076;&#1090;&#1074;&#1077;&#1088;&#1078;&#1076;&#1072;&#1077;&#1090;&#1089;&#1103; &#1087;&#1088;&#1086;&#1080;&#1079;&#1074;&#1086;&#1076;&#1080;&#1090;&#1077;&#1083;&#1077;&#1084; &#1089; &#1087;&#1086;&#1084;&#1086;&#1097;&#1100;&#1102; &#1089;&#1087;&#1077;&#1094;&#1080;&#1072;&#1083;&#1100;&#1085;&#1099;&#1093; &#1080;&#1089;&#1087;&#1099;&#1090;&#1072;&#1085;&#1080;&#1081; &#1074;&#1085;&#1091;&#1090;&#1088;&#1077;&#1085;&#1085;&#1077;&#1075;&#1086; &#1089;&#1090;&#1072;&#1083;&#1100;&#1085;&#1086;&#1075;&#1086; &#1088;&#1077;&#1079;&#1077;&#1088;&#1074;&#1091;&#1072;&#1088;&#1072;, &#1087;&#1088;&#1086;&#1093;&#1086;&#1076;&#1103;&#1097;&#1077;&#1075;&#1086; &#1087;&#1086;&#1076; &#1076;&#1072;&#1074;&#1083;&#1077;&#1085;&#1080;&#1077;&#1084; 40&#1041;</li> <li>&#1059;&#1085;&#1080;&#1074;&#1077;&#1088;&#1089;&#1072;&#1083;&#1100;&#1085;&#1099; &#1074; &#1080;&#1089;&#1087;&#1086;&#1083;&#1100;&#1079;&#1086;&#1074;&#1072;&#1085;&#1080;&#1080;: &#1077;&#1089;&#1083;&#1080; &#1085;&#1077;&#1090; &#1085;&#1077;&#1086;&#1073;&#1093;&#1086;&#1076;&#1080;&#1084;&#1086;&#1089;&#1090;&#1080; &#1074;&#1082;&#1083;&#1102;&#1095;&#1072;&#1090;&#1100; &#1086;&#1090;&#1086;&#1087;&#1080;&#1090;&#1077;&#1083;&#1100;&#1085;&#1086;&#1077; &#1086;&#1073;&#1086;&#1088;&#1091;&#1076;&#1086;&#1074;&#1072;&#1085;&#1080;&#1077;, &#1090;&#1086; &#1074;&#1086;&#1076;&#1086;&#1085;&#1072;&#1075;&#1088;&#1077;&#1074;&#1072;&#1090;&#1077;&#1083;&#1080; NIBE &#1084;&#1086;&#1075;&#1091;&#1090; &#1080;&#1089;&#1087;&#1086;&#1083;&#1100;&#1079;&#1086;&#1074;&#1072;&#1090;&#1100;&#1089;&#1103; &#1082;&#1072;&#1082; &#1101;&#1083;&#1077;&#1082;&#1090;&#1088;&#1080;&#1095;&#1077;&#1089;&#1082;&#1080;&#1077; &#1073;&#1086;&#1081;&#1083;&#1077;&#1088;&#1099; &#1079;&#1072; &#1089;&#1095;&#1077;&#1090; &#1076;&#1086;&#1087;&#1086;&#1083;&#1085;&#1080;&#1090;&#1077;&#1083;&#1100;&#1085;&#1086;&#1075;&#1086; &#1074;&#1085;&#1091;&#1090;&#1088;&#1077;&#1085;&#1085;&#1077;&#1075;&#1086; &#1085;&#1072;&#1075;&#1088;&#1077;&#1074;&#1072;&#1090;&#1077;&#1083;&#1100;&#1085;&#1086;&#1075;&#1086; &#1101;&#1083;&#1077;&#1084;&#1077;&#1085;&#1090;&#1072;</li> <li>&#1042; &#1079;&#1072;&#1074;&#1080;&#1089;&#1080;&#1084;&#1086;&#1089;&#1090;&#1080; &#1086;&#1090; &#1077;&#1084;&#1082;&#1086;&#1089;&#1090;&#1080; &#1074;&#1086;&#1076;&#1086;&#1085;&#1072;&#1075;&#1088;&#1077;&#1074;&#1072;&#1090;&#1077;&#1083;&#1080; &#1084;&#1086;&#1075;&#1091;&#1090; &#1073;&#1099;&#1090;&#1100; &#1080;&#1089;&#1087;&#1086;&#1083;&#1100;&#1079;&#1086;&#1074;&#1072;&#1085;&#1099; &#1076;&#1083;&#1103; &#1087;&#1086;&#1083;&#1091;&#1095;&#1077;&#1085;&#1080;&#1103; &#1075;&#1086;&#1088;&#1103;&#1095;&#1077;&#1081; &#1074;&#1086;&#1076;&#1099; &#1074; &#1085;&#1077;&#1086;&#1075;&#1088;&#1072;&#1085;&#1080;&#1095;&#1077;&#1085;&#1085;&#1086;&#1084; &#1086;&#1073;&#1098;&#1077;&#1084;&#1077;, &#1074; &#1090;&#1086;&#1084; &#1095;&#1080;&#1089;&#1083;&#1077; &#1080; &#1076;&#1083;&#1103; &#1087;&#1088;&#1086;&#1084;&#1099;&#1096;&#1083;&#1077;&#1085;&#1085;&#1099;&#1093; &#1094;&#1077;&#1083;&#1077;&#1081;</li> <li>&#1042;&#1086;&#1079;&#1084;&#1086;&#1078;&#1085;&#1086;&#1089;&#1090;&#1100; &#1091;&#1089;&#1090;&#1072;&#1085;&#1086;&#1074;&#1082;&#1080; &#1076;&#1086;&#1087;&#1086;&#1083;&#1085;&#1080;&#1090;&#1077;&#1083;&#1100;&#1085;&#1086;&#1075;&#1086; &#1058;&#1069;&#1053; &#1087;&#1086;&#1079;&#1074;&#1086;&#1083;&#1103;&#1077;&#1090; &#1091;&#1089;&#1082;&#1086;&#1088;&#1080;&#1090;&#1100; &#1074;&#1088;&#1077;&#1084;&#1103; &#1085;&#1072;&#1075;&#1088;&#1077;&#1074;&#1072; &#1074;&#1086;&#1076;&#1099;</li> </ol> <p> &#1061;&#1072;&#1088;&#1072;&#1082;&#1090;&#1077;&#1088;&#1080;&#1089;&#1090;&#1080;&#1082;&#1080;: </p> <ul> <li>&#1085;&#1072;&#1087;&#1086;&#1083;&#1100;&#1085;&#1099;&#1081; &#1074;&#1086;&#1076;&#1086;&#1085;&#1072;&#1075;&#1088;&#1077;&#1074;&#1072;&#1090;&#1077;&#1083;&#1100; &#1082;&#1086;&#1089;&#1074;&#1077;&#1085;&#1085;&#1086;&#1075;&#1086; &#1085;&#1072;&#1075;&#1088;&#1077;&#1074;&#1072;</li> <li>&#1088;&#1072;&#1073;&#1086;&#1090;&#1072;&#1077;&#1090; &#1089;&#1086; &#1074;&#1089;&#1077;&#1084;&#1080; &#1074;&#1080;&#1076;&#1072;&#1084;&#1080; &#1086;&#1090;&#1086;&#1087;&#1080;&#1090;&#1077;&#1083;&#1100;&#1085;&#1099;&#1093; &#1082;&#1086;&#1090;&#1083;&#1086;&#1074;</li> <li>&#1087;&#1086;&#1079;&#1074;&#1086;&#1083;&#1103;&#1077;&#1090; &#1087;&#1080;&#1090;&#1072;&#1090;&#1100; &#1085;&#1077;&#1089;&#1082;&#1086;&#1083;&#1100;&#1082;&#1086; &#1090;&#1086;&#1095;&#1077;&#1082; &#1087;&#1086;&#1090;&#1088;&#1077;&#1073;&#1083;&#1077;&#1085;&#1080;&#1103; &#1074;&#1086;&#1076;&#1099;</li> </ul> <p> &#1050;&#1086;&#1085;&#1089;&#1090;&#1088;&#1091;&#1082;&#1094;&#1080;&#1103;: </p> <ul> <li>&#1087;&#1083;&#1072;&#1089;&#1090;&#1084;&#1072;&#1089;&#1089;&#1086;&#1074;&#1072;&#1103; &#1086;&#1073;&#1083;&#1080;&#1094;&#1086;&#1074;&#1082;&#1072;</li> <li>&#1089;&#1090;&#1072;&#1083;&#1100;&#1085;&#1086;&#1081; &#1101;&#1084;&#1072;&#1083;&#1080;&#1088;&#1086;&#1074;&#1072;&#1085;&#1085;&#1099;&#1081; &#1088;&#1077;&#1079;&#1077;&#1088;&#1074;&#1091;&#1072;&#1088;</li> <li>&#1079;&#1072;&#1097;&#1080;&#1090;&#1085;&#1099;&#1081; &#1091;&#1074;&#1077;&#1083;&#1080;&#1095;&#1077;&#1085;&#1085;&#1099;&#1081; &#1084;&#1072;&#1075;&#1085;&#1077;&#1074;&#1099;&#1081; &#1072;&#1085;&#1086;&#1076;</li> <li>&#1101;&#1092;&#1092;&#1077;&#1082;&#1090;&#1080;&#1074;&#1085;&#1072;&#1103; &#1090;&#1077;&#1087;&#1083;&#1086;&#1080;&#1079;&#1086;&#1083;&#1103;&#1094;&#1080;&#1103;</li> <li>&#1074;&#1086;&#1079;&#1084;&#1086;&#1078;&#1085;&#1086;&#1089;&#1090;&#1100; &#1091;&#1089;&#1090;&#1072;&#1085;&#1086;&#1074;&#1082;&#1080; &#1058;&#1069;&#1053;&#1086;&#1074;&#1086;&#1076;&#1080;&#1085; (&#1090;&#1080;&#1087; W-E...81) &#1080;&#1083;&#1080; &#1076;&#1074;&#1072; (&#1090;&#1080;&#1087; W-E...82) &#1090;&#1077;&#1087;&#1083;&#1086;&#1086;&#1073;&#1084;&#1077;&#1085;&#1085;&#1080;&#1082;&#1072;</li> <li>&#1076;&#1086;&#1087;&#1086;&#1083;&#1085;&#1080;&#1090;&#1077;&#1083;&#1100;&#1085;&#1099;&#1077; &#1058;&#1069;&#1053;&#1099; &#1076;&#1083;&#1103; &#1084;&#1086;&#1076;&#1077;&#1083;&#1077;&#1081; &#1086;&#1073;&#1098;&#1077;&#1084;&#1086;&#1084; 300-500 &#1083;.</li> </ul></div> | [24 empty] | 58 | [9 empty] | 579 | 579 | [448 empty] | 58 |  | 579 | 579 |  |  | 1197 | [58 empty] | змеевик | [5 empty] | 150
https://climatopt.ru/catalog/vodonagrevateli/nakopitelnye/napolnye/nibe/vodonagrevatel_kosvennogo_nagreva_nibe_mega_w_e_220_81/ | /upload/resize_cache/iblock/01d/400_400_140cd750bba9870f18aada2478b24840a/11929_cover_0.jpg | [9 empty] | Водонагреватель косвенного нагрева Nibe MEGA W-E 220.81 | 44510 | 31562 | Накопительные |  | Nibe Mega W-E 220.81 косвенный водонагреватель объемом 220 л, один теплообменник, производит 625 л/час Водонагреватели NIBE нужны везде, где необходимо горячее водоснабжение, которое не всегда можно обеспечить за счет ресурсов имеющейся водопроводной системы: Загородные дома и коттеджи Хозяйственные помещения офисных площадей Сектор общественного питания (рестораны, бары, кафе) Спортивно-оздоровительные комплексы Промышленные предприятия Особенности: Могут быть установлены в любую водопроводную систему Позволяют питать несколько точек водопотребления Работают со всеми видами отопительных котлов Нагревают воду за счет мощности работающего отопительного котла, не потребляя при этом никакой дополнительной энергии Обеспечивают высокую скорость нагрева воды Минимизируют тепловые потери благодаря внутренней теплоизоляции Обладают дополнительной защитой от коррозии за счет специального термостойкого покрытия внутреннего резервуара и магниевого анода увеличенного сечения Безопасны и надежны, что подтверждается производителем с помощью специальных испытаний внутреннего стального резервуара, проходящего под давлением 40Б Универсальны в использовании: если нет необходимости включать отопительное оборудование, то водонагреватели NIBE могут использоваться как электрические бойлеры за счет дополнительного внутреннего нагревательного элемента В зависимости от емкости водонагреватели могут быть использованы для получения горячей воды в неограниченном объеме, в том числе и для промышленных целей Возможность установки дополнительного ТЭН позволяет ускорить время нагрева воды Характеристики: напольный водонагреватель косвенного нагрева работает со всеми видами отопительных котлов позволяет питать несколько точек потребления воды Конструкция: пластмассовая облицовка стальной эмалированный резервуар защитный увеличенный магневый анод эффективная теплоизоляция возможность установки ТЭНоводин (тип W-E...81) или два (тип W-E...82) теплообменника дополнительные ТЭНы для моделей объемом 300-500 л. | <div class="detail_text"><p> <strong><em>Nibe Mega W-E 220.81 &#1082;&#1086;&#1089;&#1074;&#1077;&#1085;&#1085;&#1099;&#1081; &#1074;&#1086;&#1076;&#1086;&#1085;&#1072;&#1075;&#1088;&#1077;&#1074;&#1072;&#1090;&#1077;&#1083;&#1100; &#1086;&#1073;&#1098;&#1077;&#1084;&#1086;&#1084; 220 &#1083;, &#1086;&#1076;&#1080;&#1085; &#1090;&#1077;&#1087;&#1083;&#1086;&#1086;&#1073;&#1084;&#1077;&#1085;&#1085;&#1080;&#1082;, &#1087;&#1088;&#1086;&#1080;&#1079;&#1074;&#1086;&#1076;&#1080;&#1090; 625 &#1083;/&#1095;&#1072;&#1089;<br> <br> &#1042;&#1086;&#1076;&#1086;&#1085;&#1072;&#1075;&#1088;&#1077;&#1074;&#1072;&#1090;&#1077;&#1083;&#1080; NIBE &#1085;&#1091;&#1078;&#1085;&#1099; &#1074;&#1077;&#1079;&#1076;&#1077;, &#1075;&#1076;&#1077; &#1085;&#1077;&#1086;&#1073;&#1093;&#1086;&#1076;&#1080;&#1084;&#1086; &#1075;&#1086;&#1088;&#1103;&#1095;&#1077;&#1077; &#1074;&#1086;&#1076;&#1086;&#1089;&#1085;&#1072;&#1073;&#1078;&#1077;&#1085;&#1080;&#1077;, &#1082;&#1086;&#1090;&#1086;&#1088;&#1086;&#1077; &#1085;&#1077; &#1074;&#1089;&#1077;&#1075;&#1076;&#1072; &#1084;&#1086;&#1078;&#1085;&#1086; &#1086;&#1073;&#1077;&#1089;&#1087;&#1077;&#1095;&#1080;&#1090;&#1100; &#1079;&#1072; &#1089;&#1095;&#1077;&#1090; &#1088;&#1077;&#1089;&#1091;&#1088;&#1089;&#1086;&#1074; &#1080;&#1084;&#1077;&#1102;&#1097;&#1077;&#1081;&#1089;&#1103; &#1074;&#1086;&#1076;&#1086;&#1087;&#1088;&#1086;&#1074;&#1086;&#1076;&#1085;&#1086;&#1081; &#1089;&#1080;&#1089;&#1090;&#1077;&#1084;&#1099;:</em></strong> </p> <ul> <li>&#1047;&#1072;&#1075;&#1086;&#1088;&#1086;&#1076;&#1085;&#1099;&#1077; &#1076;&#1086;&#1084;&#1072; &#1080; &#1082;&#1086;&#1090;&#1090;&#1077;&#1076;&#1078;&#1080;</li> <li>&#1061;&#1086;&#1079;&#1103;&#1081;&#1089;&#1090;&#1074;&#1077;&#1085;&#1085;&#1099;&#1077; &#1087;&#1086;&#1084;&#1077;&#1097;&#1077;&#1085;&#1080;&#1103; &#1086;&#1092;&#1080;&#1089;&#1085;&#1099;&#1093; &#1087;&#1083;&#1086;&#1097;&#1072;&#1076;&#1077;&#1081;</li> <li>&#1057;&#1077;&#1082;&#1090;&#1086;&#1088; &#1086;&#1073;&#1097;&#1077;&#1089;&#1090;&#1074;&#1077;&#1085;&#1085;&#1086;&#1075;&#1086; &#1087;&#1080;&#1090;&#1072;&#1085;&#1080;&#1103; (&#1088;&#1077;&#1089;&#1090;&#1086;&#1088;&#1072;&#1085;&#1099;, &#1073;&#1072;&#1088;&#1099;, &#1082;&#1072;&#1092;&#1077;)</li> <li>&#1057;&#1087;&#1086;&#1088;&#1090;&#1080;&#1074;&#1085;&#1086;-&#1086;&#1079;&#1076;&#1086;&#1088;&#1086;&#1074;&#1080;&#1090;&#1077;&#1083;&#1100;&#1085;&#1099;&#1077; &#1082;&#1086;&#1084;&#1087;&#1083;&#1077;&#1082;&#1089;&#1099;</li> <li>&#1055;&#1088;&#1086;&#1084;&#1099;&#1096;&#1083;&#1077;&#1085;&#1085;&#1099;&#1077; &#1087;&#1088;&#1077;&#1076;&#1087;&#1088;&#1080;&#1103;&#1090;&#1080;&#1103;</li> </ul> <p> &#1054;&#1089;&#1086;&#1073;&#1077;&#1085;&#1085;&#1086;&#1089;&#1090;&#1080;: </p> <ol> <li>&#1052;&#1086;&#1075;&#1091;&#1090; &#1073;&#1099;&#1090;&#1100; &#1091;&#1089;&#1090;&#1072;&#1085;&#1086;&#1074;&#1083;&#1077;&#1085;&#1099; &#1074; &#1083;&#1102;&#1073;&#1091;&#1102; &#1074;&#1086;&#1076;&#1086;&#1087;&#1088;&#1086;&#1074;&#1086;&#1076;&#1085;&#1091;&#1102; &#1089;&#1080;&#1089;&#1090;&#1077;&#1084;&#1091;</li> <li>&#1055;&#1086;&#1079;&#1074;&#1086;&#1083;&#1103;&#1102;&#1090; &#1087;&#1080;&#1090;&#1072;&#1090;&#1100; &#1085;&#1077;&#1089;&#1082;&#1086;&#1083;&#1100;&#1082;&#1086; &#1090;&#1086;&#1095;&#1077;&#1082; &#1074;&#1086;&#1076;&#1086;&#1087;&#1086;&#1090;&#1088;&#1077;&#1073;&#1083;&#1077;&#1085;&#1080;&#1103;</li> <li>&#1056;&#1072;&#1073;&#1086;&#1090;&#1072;&#1102;&#1090; &#1089;&#1086; &#1074;&#1089;&#1077;&#1084;&#1080; &#1074;&#1080;&#1076;&#1072;&#1084;&#1080; &#1086;&#1090;&#1086;&#1087;&#1080;&#1090;&#1077;&#1083;&#1100;&#1085;&#1099;&#1093; &#1082;&#1086;&#1090;&#1083;&#1086;&#1074;</li> <li>&#1053;&#1072;&#1075;&#1088;&#1077;&#1074;&#1072;&#1102;&#1090; &#1074;&#1086;&#1076;&#1091; &#1079;&#1072; &#1089;&#1095;&#1077;&#1090; &#1084;&#1086;&#1097;&#1085;&#1086;&#1089;&#1090;&#1080; &#1088;&#1072;&#1073;&#1086;&#1090;&#1072;&#1102;&#1097;&#1077;&#1075;&#1086; &#1086;&#1090;&#1086;&#1087;&#1080;&#1090;&#1077;&#1083;&#1100;&#1085;&#1086;&#1075;&#1086; &#1082;&#1086;&#1090;&#1083;&#1072;, &#1085;&#1077; &#1087;&#1086;&#1090;&#1088;&#1077;&#1073;&#1083;&#1103;&#1103; &#1087;&#1088;&#1080; &#1101;&#1090;&#1086;&#1084; &#1085;&#1080;&#1082;&#1072;&#1082;&#1086;&#1081; &#1076;&#1086;&#1087;&#1086;&#1083;&#1085;&#1080;&#1090;&#1077;&#1083;&#1100;&#1085;&#1086;&#1081; &#1101;&#1085;&#1077;&#1088;&#1075;&#1080;&#1080;</li> <li>&#1054;&#1073;&#1077;&#1089;&#1087;&#1077;&#1095;&#1080;&#1074;&#1072;&#1102;&#1090; &#1074;&#1099;&#1089;&#1086;&#1082;&#1091;&#1102; &#1089;&#1082;&#1086;&#1088;&#1086;&#1089;&#1090;&#1100; &#1085;&#1072;&#1075;&#1088;&#1077;&#1074;&#1072; &#1074;&#1086;&#1076;&#1099;</li> <li>&#1052;&#1080;&#1085;&#1080;&#1084;&#1080;&#1079;&#1080;&#1088;&#1091;&#1102;&#1090; &#1090;&#1077;&#1087;&#1083;&#1086;&#1074;&#1099;&#1077; &#1087;&#1086;&#1090;&#1077;&#1088;&#1080; &#1073;&#1083;&#1072;&#1075;&#1086;&#1076;&#1072;&#1088;&#1103; &#1074;&#1085;&#1091;&#1090;&#1088;&#1077;&#1085;&#1085;&#1077;&#1081; &#1090;&#1077;&#1087;&#1083;&#1086;&#1080;&#1079;&#1086;&#1083;&#1103;&#1094;&#1080;&#1080;</li> <li>&#1054;&#1073;&#1083;&#1072;&#1076;&#1072;&#1102;&#1090; &#1076;&#1086;&#1087;&#1086;&#1083;&#1085;&#1080;&#1090;&#1077;&#1083;&#1100;&#1085;&#1086;&#1081; &#1079;&#1072;&#1097;&#1080;&#1090;&#1086;&#1081; &#1086;&#1090; &#1082;&#1086;&#1088;&#1088;&#1086;&#1079;&#1080;&#1080; &#1079;&#1072; &#1089;&#1095;&#1077;&#1090; &#1089;&#1087;&#1077;&#1094;&#1080;&#1072;&#1083;&#1100;&#1085;&#1086;&#1075;&#1086; &#1090;&#1077;&#1088;&#1084;&#1086;&#1089;&#1090;&#1086;&#1081;&#1082;&#1086;&#1075;&#1086; &#1087;&#1086;&#1082;&#1088;&#1099;&#1090;&#1080;&#1103; &#1074;&#1085;&#1091;&#1090;&#1088;&#1077;&#1085;&#1085;&#1077;&#1075;&#1086; &#1088;&#1077;&#1079;&#1077;&#1088;&#1074;&#1091;&#1072;&#1088;&#1072; &#1080; &#1084;&#1072;&#1075;&#1085;&#1080;&#1077;&#1074;&#1086;&#1075;&#1086; &#1072;&#1085;&#1086;&#1076;&#1072; &#1091;&#1074;&#1077;&#1083;&#1080;&#1095;&#1077;&#1085;&#1085;&#1086;&#1075;&#1086; &#1089;&#1077;&#1095;&#1077;&#1085;&#1080;&#1103;</li> <li>&#1041;&#1077;&#1079;&#1086;&#1087;&#1072;&#1089;&#1085;&#1099; &#1080; &#1085;&#1072;&#1076;&#1077;&#1078;&#1085;&#1099;, &#1095;&#1090;&#1086; &#1087;&#1086;&#1076;&#1090;&#1074;&#1077;&#1088;&#1078;&#1076;&#1072;&#1077;&#1090;&#1089;&#1103; &#1087;&#1088;&#1086;&#1080;&#1079;&#1074;&#1086;&#1076;&#1080;&#1090;&#1077;&#1083;&#1077;&#1084; &#1089; &#1087;&#1086;&#1084;&#1086;&#1097;&#1100;&#1102; &#1089;&#1087;&#1077;&#1094;&#1080;&#1072;&#1083;&#1100;&#1085;&#1099;&#1093; &#1080;&#1089;&#1087;&#1099;&#1090;&#1072;&#1085;&#1080;&#1081; &#1074;&#1085;&#1091;&#1090;&#1088;&#1077;&#1085;&#1085;&#1077;&#1075;&#1086; &#1089;&#1090;&#1072;&#1083;&#1100;&#1085;&#1086;&#1075;&#1086; &#1088;&#1077;&#1079;&#1077;&#1088;&#1074;&#1091;&#1072;&#1088;&#1072;, &#1087;&#1088;&#1086;&#1093;&#1086;&#1076;&#1103;&#1097;&#1077;&#1075;&#1086; &#1087;&#1086;&#1076; &#1076;&#1072;&#1074;&#1083;&#1077;&#1085;&#1080;&#1077;&#1084; 40&#1041;</li> <li>&#1059;&#1085;&#1080;&#1074;&#1077;&#1088;&#1089;&#1072;&#1083;&#1100;&#1085;&#1099; &#1074; &#1080;&#1089;&#1087;&#1086;&#1083;&#1100;&#1079;&#1086;&#1074;&#1072;&#1085;&#1080;&#1080;: &#1077;&#1089;&#1083;&#1080; &#1085;&#1077;&#1090; &#1085;&#1077;&#1086;&#1073;&#1093;&#1086;&#1076;&#1080;&#1084;&#1086;&#1089;&#1090;&#1080; &#1074;&#1082;&#1083;&#1102;&#1095;&#1072;&#1090;&#1100; &#1086;&#1090;&#1086;&#1087;&#1080;&#1090;&#1077;&#1083;&#1100;&#1085;&#1086;&#1077; &#1086;&#1073;&#1086;&#1088;&#1091;&#1076;&#1086;&#1074;&#1072;&#1085;&#1080;&#1077;, &#1090;&#1086; &#1074;&#1086;&#1076;&#1086;&#1085;&#1072;&#1075;&#1088;&#1077;&#1074;&#1072;&#1090;&#1077;&#1083;&#1080; NIBE &#1084;&#1086;&#1075;&#1091;&#1090; &#1080;&#1089;&#1087;&#1086;&#1083;&#1100;&#1079;&#1086;&#1074;&#1072;&#1090;&#1100;&#1089;&#1103; &#1082;&#1072;&#1082; &#1101;&#1083;&#1077;&#1082;&#1090;&#1088;&#1080;&#1095;&#1077;&#1089;&#1082;&#1080;&#1077; &#1073;&#1086;&#1081;&#1083;&#1077;&#1088;&#1099; &#1079;&#1072; &#1089;&#1095;&#1077;&#1090; &#1076;&#1086;&#1087;&#1086;&#1083;&#1085;&#1080;&#1090;&#1077;&#1083;&#1100;&#1085;&#1086;&#1075;&#1086; &#1074;&#1085;&#1091;&#1090;&#1088;&#1077;&#1085;&#1085;&#1077;&#1075;&#1086; &#1085;&#1072;&#1075;&#1088;&#1077;&#1074;&#1072;&#1090;&#1077;&#1083;&#1100;&#1085;&#1086;&#1075;&#1086; &#1101;&#1083;&#1077;&#1084;&#1077;&#1085;&#1090;&#1072;</li> <li>&#1042; &#1079;&#1072;&#1074;&#1080;&#1089;&#1080;&#1084;&#1086;&#1089;&#1090;&#1080; &#1086;&#1090; &#1077;&#1084;&#1082;&#1086;&#1089;&#1090;&#1080; &#1074;&#1086;&#1076;&#1086;&#1085;&#1072;&#1075;&#1088;&#1077;&#1074;&#1072;&#1090;&#1077;&#1083;&#1080; &#1084;&#1086;&#1075;&#1091;&#1090; &#1073;&#1099;&#1090;&#1100; &#1080;&#1089;&#1087;&#1086;&#1083;&#1100;&#1079;&#1086;&#1074;&#1072;&#1085;&#1099; &#1076;&#1083;&#1103; &#1087;&#1086;&#1083;&#1091;&#1095;&#1077;&#1085;&#1080;&#1103; &#1075;&#1086;&#1088;&#1103;&#1095;&#1077;&#1081; &#1074;&#1086;&#1076;&#1099; &#1074; &#1085;&#1077;&#1086;&#1075;&#1088;&#1072;&#1085;&#1080;&#1095;&#1077;&#1085;&#1085;&#1086;&#1084; &#1086;&#1073;&#1098;&#1077;&#1084;&#1077;, &#1074; &#1090;&#1086;&#1084; &#1095;&#1080;&#1089;&#1083;&#1077; &#1080; &#1076;&#1083;&#1103; &#1087;&#1088;&#1086;&#1084;&#1099;&#1096;&#1083;&#1077;&#1085;&#1085;&#1099;&#1093; &#1094;&#1077;&#1083;&#1077;&#1081;</li> <li>&#1042;&#1086;&#1079;&#1084;&#1086;&#1078;&#1085;&#1086;&#1089;&#1090;&#1100; &#1091;&#1089;&#1090;&#1072;&#1085;&#1086;&#1074;&#1082;&#1080; &#1076;&#1086;&#1087;&#1086;&#1083;&#1085;&#1080;&#1090;&#1077;&#1083;&#1100;&#1085;&#1086;&#1075;&#1086; &#1058;&#1069;&#1053; &#1087;&#1086;&#1079;&#1074;&#1086;&#1083;&#1103;&#1077;&#1090; &#1091;&#1089;&#1082;&#1086;&#1088;&#1080;&#1090;&#1100; &#1074;&#1088;&#1077;&#1084;&#1103; &#1085;&#1072;&#1075;&#1088;&#1077;&#1074;&#1072; &#1074;&#1086;&#1076;&#1099;</li> </ol> <p> &#1061;&#1072;&#1088;&#1072;&#1082;&#1090;&#1077;&#1088;&#1080;&#1089;&#1090;&#1080;&#1082;&#1080;: </p> <ul> <li>&#1085;&#1072;&#1087;&#1086;&#1083;&#1100;&#1085;&#1099;&#1081; &#1074;&#1086;&#1076;&#1086;&#1085;&#1072;&#1075;&#1088;&#1077;&#1074;&#1072;&#1090;&#1077;&#1083;&#1100; &#1082;&#1086;&#1089;&#1074;&#1077;&#1085;&#1085;&#1086;&#1075;&#1086; &#1085;&#1072;&#1075;&#1088;&#1077;&#1074;&#1072;</li> <li>&#1088;&#1072;&#1073;&#1086;&#1090;&#1072;&#1077;&#1090; &#1089;&#1086; &#1074;&#1089;&#1077;&#1084;&#1080; &#1074;&#1080;&#1076;&#1072;&#1084;&#1080; &#1086;&#1090;&#1086;&#1087;&#1080;&#1090;&#1077;&#1083;&#1100;&#1085;&#1099;&#1093; &#1082;&#1086;&#1090;&#1083;&#1086;&#1074;</li> <li>&#1087;&#1086;&#1079;&#1074;&#1086;&#1083;&#1103;&#1077;&#1090; &#1087;&#1080;&#1090;&#1072;&#1090;&#1100; &#1085;&#1077;&#1089;&#1082;&#1086;&#1083;&#1100;&#1082;&#1086; &#1090;&#1086;&#1095;&#1077;&#1082; &#1087;&#1086;&#1090;&#1088;&#1077;&#1073;&#1083;&#1077;&#1085;&#1080;&#1103; &#1074;&#1086;&#1076;&#1099;</li> </ul> <p> &#1050;&#1086;&#1085;&#1089;&#1090;&#1088;&#1091;&#1082;&#1094;&#1080;&#1103;: </p> <ul> <li>&#1087;&#1083;&#1072;&#1089;&#1090;&#1084;&#1072;&#1089;&#1089;&#1086;&#1074;&#1072;&#1103; &#1086;&#1073;&#1083;&#1080;&#1094;&#1086;&#1074;&#1082;&#1072;</li> <li>&#1089;&#1090;&#1072;&#1083;&#1100;&#1085;&#1086;&#1081; &#1101;&#1084;&#1072;&#1083;&#1080;&#1088;&#1086;&#1074;&#1072;&#1085;&#1085;&#1099;&#1081; &#1088;&#1077;&#1079;&#1077;&#1088;&#1074;&#1091;&#1072;&#1088;</li> <li>&#1079;&#1072;&#1097;&#1080;&#1090;&#1085;&#1099;&#1081; &#1091;&#1074;&#1077;&#1083;&#1080;&#1095;&#1077;&#1085;&#1085;&#1099;&#1081; &#1084;&#1072;&#1075;&#1085;&#1077;&#1074;&#1099;&#1081; &#1072;&#1085;&#1086;&#1076;</li> <li>&#1101;&#1092;&#1092;&#1077;&#1082;&#1090;&#1080;&#1074;&#1085;&#1072;&#1103; &#1090;&#1077;&#1087;&#1083;&#1086;&#1080;&#1079;&#1086;&#1083;&#1103;&#1094;&#1080;&#1103;</li> <li>&#1074;&#1086;&#1079;&#1084;&#1086;&#1078;&#1085;&#1086;&#1089;&#1090;&#1100; &#1091;&#1089;&#1090;&#1072;&#1085;&#1086;&#1074;&#1082;&#1080; &#1058;&#1069;&#1053;&#1086;&#1074;&#1086;&#1076;&#1080;&#1085; (&#1090;&#1080;&#1087; W-E...81) &#1080;&#1083;&#1080; &#1076;&#1074;&#1072; (&#1090;&#1080;&#1087; W-E...82) &#1090;&#1077;&#1087;&#1083;&#1086;&#1086;&#1073;&#1084;&#1077;&#1085;&#1085;&#1080;&#1082;&#1072;</li> <li>&#1076;&#1086;&#1087;&#1086;&#1083;&#1085;&#1080;&#1090;&#1077;&#1083;&#1100;&#1085;&#1099;&#1077; &#1058;&#1069;&#1053;&#1099; &#1076;&#1083;&#1103; &#1084;&#1086;&#1076;&#1077;&#1083;&#1077;&#1081; &#1086;&#1073;&#1098;&#1077;&#1084;&#1086;&#1084; 300-500 &#1083;.</li> </ul></div> | [24 empty] | 70 | [9 empty] | 579 | 579 | [448 empty] | 70 |  | 579 | 579 |  |  | 1646 | [58 empty] | змеевик | [5 empty] | 220
https://climatopt.ru/catalog/vodonagrevateli/nakopitelnye/napolnye/nibe/vodonagrevatel_kosvennogo_nagreva_nibe_mega_w_e_220_82/ | /upload/resize_cache/iblock/d7c/400_400_140cd750bba9870f18aada2478b24840a/11985_cover_0.jpg | [9 empty] | Водонагреватель косвенного нагрева Nibe MEGA W-E 220.82 | 57990 | 31563 | Накопительные | https://climatopt.ru/upload/iblock/53a/MEGA220-400_82R.pdf | Nibe Mega W-E 220.82 косвенный водонагреватель объемом 220 л, два теплообменника, производительностью 340 л/час и 625 л/час. Водонагреватели NIBE нужны везде, где необходимо горячее водоснабжение, которое не всегда можно обеспечить за счет ресурсов имеющейся водопроводной системы: Загородные дома и коттеджи Хозяйственные помещения офисных площадей Сектор общественного питания (рестораны, бары, кафе) Спортивно-оздоровительные комплексы Промышленные предприятия Особенности: Могут быть установлены в любую водопроводную систему Позволяют питать несколько точек водопотребления Работают со всеми видами отопительных котлов Нагревают воду за счет мощности работающего отопительного котла, не потребляя при этом никакой дополнительной энергии Обеспечивают высокую скорость нагрева воды Минимизируют тепловые потери благодаря внутренней теплоизоляции Обладают дополнительной защитой от коррозии за счет специального термостойкого покрытия внутреннего резервуара и магниевого анода увеличенного сечения Безопасны и надежны, что подтверждается производителем с помощью специальных испытаний внутреннего стального резервуара, проходящего под давлением 40Б Универсальны в использовании: если нет необходимости включать отопительное оборудование, то водонагреватели NIBE могут использоваться как электрические бойлеры за счет дополнительного внутреннего нагревательного элемента В зависимости от емкости водонагреватели могут быть использованы для получения горячей воды в неограниченном объеме, в том числе и для промышленных целей Возможность установки дополнительного ТЭН позволяет ускорить время нагрева воды Характеристики: напольный водонагреватель косвенного нагрева работает со всеми видами отопительных котлов позволяет питать несколько точек потребления воды Конструкция: пластмассовая облицовка стальной эмалированный резервуар защитный увеличенный магневый анод эффективная теплоизоляция возможность установки ТЭНоводин (тип W-E...81) или два (тип W-E...82) теплообменника дополнительные ТЭНы для моделей объемом 300-500 л. | <div class="detail_text"><p> <strong><em>Nibe Mega W-E 220.82 &#1082;&#1086;&#1089;&#1074;&#1077;&#1085;&#1085;&#1099;&#1081; &#1074;&#1086;&#1076;&#1086;&#1085;&#1072;&#1075;&#1088;&#1077;&#1074;&#1072;&#1090;&#1077;&#1083;&#1100; &#1086;&#1073;&#1098;&#1077;&#1084;&#1086;&#1084; 220 &#1083;, &#1076;&#1074;&#1072; &#1090;&#1077;&#1087;&#1083;&#1086;&#1086;&#1073;&#1084;&#1077;&#1085;&#1085;&#1080;&#1082;&#1072;, &#1087;&#1088;&#1086;&#1080;&#1079;&#1074;&#1086;&#1076;&#1080;&#1090;&#1077;&#1083;&#1100;&#1085;&#1086;&#1089;&#1090;&#1100;&#1102; 340 &#1083;/&#1095;&#1072;&#1089; &#1080; 625 &#1083;/&#1095;&#1072;&#1089;.<br> <br> &#1042;&#1086;&#1076;&#1086;&#1085;&#1072;&#1075;&#1088;&#1077;&#1074;&#1072;&#1090;&#1077;&#1083;&#1080; NIBE &#1085;&#1091;&#1078;&#1085;&#1099; &#1074;&#1077;&#1079;&#1076;&#1077;, &#1075;&#1076;&#1077; &#1085;&#1077;&#1086;&#1073;&#1093;&#1086;&#1076;&#1080;&#1084;&#1086; &#1075;&#1086;&#1088;&#1103;&#1095;&#1077;&#1077; &#1074;&#1086;&#1076;&#1086;&#1089;&#1085;&#1072;&#1073;&#1078;&#1077;&#1085;&#1080;&#1077;, &#1082;&#1086;&#1090;&#1086;&#1088;&#1086;&#1077; &#1085;&#1077; &#1074;&#1089;&#1077;&#1075;&#1076;&#1072; &#1084;&#1086;&#1078;&#1085;&#1086; &#1086;&#1073;&#1077;&#1089;&#1087;&#1077;&#1095;&#1080;&#1090;&#1100; &#1079;&#1072; &#1089;&#1095;&#1077;&#1090; &#1088;&#1077;&#1089;&#1091;&#1088;&#1089;&#1086;&#1074; &#1080;&#1084;&#1077;&#1102;&#1097;&#1077;&#1081;&#1089;&#1103; &#1074;&#1086;&#1076;&#1086;&#1087;&#1088;&#1086;&#1074;&#1086;&#1076;&#1085;&#1086;&#1081; &#1089;&#1080;&#1089;&#1090;&#1077;&#1084;&#1099;:</em></strong> </p> <ul> <li>&#1047;&#1072;&#1075;&#1086;&#1088;&#1086;&#1076;&#1085;&#1099;&#1077; &#1076;&#1086;&#1084;&#1072; &#1080; &#1082;&#1086;&#1090;&#1090;&#1077;&#1076;&#1078;&#1080;</li> <li>&#1061;&#1086;&#1079;&#1103;&#1081;&#1089;&#1090;&#1074;&#1077;&#1085;&#1085;&#1099;&#1077; &#1087;&#1086;&#1084;&#1077;&#1097;&#1077;&#1085;&#1080;&#1103; &#1086;&#1092;&#1080;&#1089;&#1085;&#1099;&#1093; &#1087;&#1083;&#1086;&#1097;&#1072;&#1076;&#1077;&#1081;</li> <li>&#1057;&#1077;&#1082;&#1090;&#1086;&#1088; &#1086;&#1073;&#1097;&#1077;&#1089;&#1090;&#1074;&#1077;&#1085;&#1085;&#1086;&#1075;&#1086; &#1087;&#1080;&#1090;&#1072;&#1085;&#1080;&#1103; (&#1088;&#1077;&#1089;&#1090;&#1086;&#1088;&#1072;&#1085;&#1099;, &#1073;&#1072;&#1088;&#1099;, &#1082;&#1072;&#1092;&#1077;)</li> <li>&#1057;&#1087;&#1086;&#1088;&#1090;&#1080;&#1074;&#1085;&#1086;-&#1086;&#1079;&#1076;&#1086;&#1088;&#1086;&#1074;&#1080;&#1090;&#1077;&#1083;&#1100;&#1085;&#1099;&#1077; &#1082;&#1086;&#1084;&#1087;&#1083;&#1077;&#1082;&#1089;&#1099;</li> <li>&#1055;&#1088;&#1086;&#1084;&#1099;&#1096;&#1083;&#1077;&#1085;&#1085;&#1099;&#1077; &#1087;&#1088;&#1077;&#1076;&#1087;&#1088;&#1080;&#1103;&#1090;&#1080;&#1103;</li> </ul> <p> &#1054;&#1089;&#1086;&#1073;&#1077;&#1085;&#1085;&#1086;&#1089;&#1090;&#1080;: </p> <ol> <li>&#1052;&#1086;&#1075;&#1091;&#1090; &#1073;&#1099;&#1090;&#1100; &#1091;&#1089;&#1090;&#1072;&#1085;&#1086;&#1074;&#1083;&#1077;&#1085;&#1099; &#1074; &#1083;&#1102;&#1073;&#1091;&#1102; &#1074;&#1086;&#1076;&#1086;&#1087;&#1088;&#1086;&#1074;&#1086;&#1076;&#1085;&#1091;&#1102; &#1089;&#1080;&#1089;&#1090;&#1077;&#1084;&#1091;</li> <li>&#1055;&#1086;&#1079;&#1074;&#1086;&#1083;&#1103;&#1102;&#1090; &#1087;&#1080;&#1090;&#1072;&#1090;&#1100; &#1085;&#1077;&#1089;&#1082;&#1086;&#1083;&#1100;&#1082;&#1086; &#1090;&#1086;&#1095;&#1077;&#1082; &#1074;&#1086;&#1076;&#1086;&#1087;&#1086;&#1090;&#1088;&#1077;&#1073;&#1083;&#1077;&#1085;&#1080;&#1103;</li> <li>&#1056;&#1072;&#1073;&#1086;&#1090;&#1072;&#1102;&#1090; &#1089;&#1086; &#1074;&#1089;&#1077;&#1084;&#1080; &#1074;&#1080;&#1076;&#1072;&#1084;&#1080; &#1086;&#1090;&#1086;&#1087;&#1080;&#1090;&#1077;&#1083;&#1100;&#1085;&#1099;&#1093; &#1082;&#1086;&#1090;&#1083;&#1086;&#1074;</li> <li>&#1053;&#1072;&#1075;&#1088;&#1077;&#1074;&#1072;&#1102;&#1090; &#1074;&#1086;&#1076;&#1091; &#1079;&#1072; &#1089;&#1095;&#1077;&#1090; &#1084;&#1086;&#1097;&#1085;&#1086;&#1089;&#1090;&#1080; &#1088;&#1072;&#1073;&#1086;&#1090;&#1072;&#1102;&#1097;&#1077;&#1075;&#1086; &#1086;&#1090;&#1086;&#1087;&#1080;&#1090;&#1077;&#1083;&#1100;&#1085;&#1086;&#1075;&#1086; &#1082;&#1086;&#1090;&#1083;&#1072;, &#1085;&#1077; &#1087;&#1086;&#1090;&#1088;&#1077;&#1073;&#1083;&#1103;&#1103; &#1087;&#1088;&#1080; &#1101;&#1090;&#1086;&#1084; &#1085;&#1080;&#1082;&#1072;&#1082;&#1086;&#1081; &#1076;&#1086;&#1087;&#1086;&#1083;&#1085;&#1080;&#1090;&#1077;&#1083;&#1100;&#1085;&#1086;&#1081; &#1101;&#1085;&#1077;&#1088;&#1075;&#1080;&#1080;</li> <li>&#1054;&#1073;&#1077;&#1089;&#1087;&#1077;&#1095;&#1080;&#1074;&#1072;&#1102;&#1090; &#1074;&#1099;&#1089;&#1086;&#1082;&#1091;&#1102; &#1089;&#1082;&#1086;&#1088;&#1086;&#1089;&#1090;&#1100; &#1085;&#1072;&#1075;&#1088;&#1077;&#1074;&#1072; &#1074;&#1086;&#1076;&#1099;</li> <li>&#1052;&#1080;&#1085;&#1080;&#1084;&#1080;&#1079;&#1080;&#1088;&#1091;&#1102;&#1090; &#1090;&#1077;&#1087;&#1083;&#1086;&#1074;&#1099;&#1077; &#1087;&#1086;&#1090;&#1077;&#1088;&#1080; &#1073;&#1083;&#1072;&#1075;&#1086;&#1076;&#1072;&#1088;&#1103; &#1074;&#1085;&#1091;&#1090;&#1088;&#1077;&#1085;&#1085;&#1077;&#1081; &#1090;&#1077;&#1087;&#1083;&#1086;&#1080;&#1079;&#1086;&#1083;&#1103;&#1094;&#1080;&#1080;</li> <li>&#1054;&#1073;&#1083;&#1072;&#1076;&#1072;&#1102;&#1090; &#1076;&#1086;&#1087;&#1086;&#1083;&#1085;&#1080;&#1090;&#1077;&#1083;&#1100;&#1085;&#1086;&#1081; &#1079;&#1072;&#1097;&#1080;&#1090;&#1086;&#1081; &#1086;&#1090; &#1082;&#1086;&#1088;&#1088;&#1086;&#1079;&#1080;&#1080; &#1079;&#1072; &#1089;&#1095;&#1077;&#1090; &#1089;&#1087;&#1077;&#1094;&#1080;&#1072;&#1083;&#1100;&#1085;&#1086;&#1075;&#1086; &#1090;&#1077;&#1088;&#1084;&#1086;&#1089;&#1090;&#1086;&#1081;&#1082;&#1086;&#1075;&#1086; &#1087;&#1086;&#1082;&#1088;&#1099;&#1090;&#1080;&#1103; &#1074;&#1085;&#1091;&#1090;&#1088;&#1077;&#1085;&#1085;&#1077;&#1075;&#1086; &#1088;&#1077;&#1079;&#1077;&#1088;&#1074;&#1091;&#1072;&#1088;&#1072; &#1080; &#1084;&#1072;&#1075;&#1085;&#1080;&#1077;&#1074;&#1086;&#1075;&#1086; &#1072;&#1085;&#1086;&#1076;&#1072; &#1091;&#1074;&#1077;&#1083;&#1080;&#1095;&#1077;&#1085;&#1085;&#1086;&#1075;&#1086; &#1089;&#1077;&#1095;&#1077;&#1085;&#1080;&#1103;</li> <li>&#1041;&#1077;&#1079;&#1086;&#1087;&#1072;&#1089;&#1085;&#1099; &#1080; &#1085;&#1072;&#1076;&#1077;&#1078;&#1085;&#1099;, &#1095;&#1090;&#1086; &#1087;&#1086;&#1076;&#1090;&#1074;&#1077;&#1088;&#1078;&#1076;&#1072;&#1077;&#1090;&#1089;&#1103; &#1087;&#1088;&#1086;&#1080;&#1079;&#1074;&#1086;&#1076;&#1080;&#1090;&#1077;&#1083;&#1077;&#1084; &#1089; &#1087;&#1086;&#1084;&#1086;&#1097;&#1100;&#1102; &#1089;&#1087;&#1077;&#1094;&#1080;&#1072;&#1083;&#1100;&#1085;&#1099;&#1093; &#1080;&#1089;&#1087;&#1099;&#1090;&#1072;&#1085;&#1080;&#1081; &#1074;&#1085;&#1091;&#1090;&#1088;&#1077;&#1085;&#1085;&#1077;&#1075;&#1086; &#1089;&#1090;&#1072;&#1083;&#1100;&#1085;&#1086;&#1075;&#1086; &#1088;&#1077;&#1079;&#1077;&#1088;&#1074;&#1091;&#1072;&#1088;&#1072;, &#1087;&#1088;&#1086;&#1093;&#1086;&#1076;&#1103;&#1097;&#1077;&#1075;&#1086; &#1087;&#1086;&#1076; &#1076;&#1072;&#1074;&#1083;&#1077;&#1085;&#1080;&#1077;&#1084; 40&#1041;</li> <li>&#1059;&#1085;&#1080;&#1074;&#1077;&#1088;&#1089;&#1072;&#1083;&#1100;&#1085;&#1099; &#1074; &#1080;&#1089;&#1087;&#1086;&#1083;&#1100;&#1079;&#1086;&#1074;&#1072;&#1085;&#1080;&#1080;: &#1077;&#1089;&#1083;&#1080; &#1085;&#1077;&#1090; &#1085;&#1077;&#1086;&#1073;&#1093;&#1086;&#1076;&#1080;&#1084;&#1086;&#1089;&#1090;&#1080; &#1074;&#1082;&#1083;&#1102;&#1095;&#1072;&#1090;&#1100; &#1086;&#1090;&#1086;&#1087;&#1080;&#1090;&#1077;&#1083;&#1100;&#1085;&#1086;&#1077; &#1086;&#1073;&#1086;&#1088;&#1091;&#1076;&#1086;&#1074;&#1072;&#1085;&#1080;&#1077;, &#1090;&#1086; &#1074;&#1086;&#1076;&#1086;&#1085;&#1072;&#1075;&#1088;&#1077;&#1074;&#1072;&#1090;&#1077;&#1083;&#1080; NIBE &#1084;&#1086;&#1075;&#1091;&#1090; &#1080;&#1089;&#1087;&#1086;&#1083;&#1100;&#1079;&#1086;&#1074;&#1072;&#1090;&#1100;&#1089;&#1103; &#1082;&#1072;&#1082; &#1101;&#1083;&#1077;&#1082;&#1090;&#1088;&#1080;&#1095;&#1077;&#1089;&#1082;&#1080;&#1077; &#1073;&#1086;&#1081;&#1083;&#1077;&#1088;&#1099; &#1079;&#1072; &#1089;&#1095;&#1077;&#1090; &#1076;&#1086;&#1087;&#1086;&#1083;&#1085;&#1080;&#1090;&#1077;&#1083;&#1100;&#1085;&#1086;&#1075;&#1086; &#1074;&#1085;&#1091;&#1090;&#1088;&#1077;&#1085;&#1085;&#1077;&#1075;&#1086; &#1085;&#1072;&#1075;&#1088;&#1077;&#1074;&#1072;&#1090;&#1077;&#1083;&#1100;&#1085;&#1086;&#1075;&#1086; &#1101;&#1083;&#1077;&#1084;&#1077;&#1085;&#1090;&#1072;</li> <li>&#1042; &#1079;&#1072;&#1074;&#1080;&#1089;&#1080;&#1084;&#1086;&#1089;&#1090;&#1080; &#1086;&#1090; &#1077;&#1084;&#1082;&#1086;&#1089;&#1090;&#1080; &#1074;&#1086;&#1076;&#1086;&#1085;&#1072;&#1075;&#1088;&#1077;&#1074;&#1072;&#1090;&#1077;&#1083;&#1080; &#1084;&#1086;&#1075;&#1091;&#1090; &#1073;&#1099;&#1090;&#1100; &#1080;&#1089;&#1087;&#1086;&#1083;&#1100;&#1079;&#1086;&#1074;&#1072;&#1085;&#1099; &#1076;&#1083;&#1103; &#1087;&#1086;&#1083;&#1091;&#1095;&#1077;&#1085;&#1080;&#1103; &#1075;&#1086;&#1088;&#1103;&#1095;&#1077;&#1081; &#1074;&#1086;&#1076;&#1099; &#1074; &#1085;&#1077;&#1086;&#1075;&#1088;&#1072;&#1085;&#1080;&#1095;&#1077;&#1085;&#1085;&#1086;&#1084; &#1086;&#1073;&#1098;&#1077;&#1084;&#1077;, &#1074; &#1090;&#1086;&#1084; &#1095;&#1080;&#1089;&#1083;&#1077; &#1080; &#1076;&#1083;&#1103; &#1087;&#1088;&#1086;&#1084;&#1099;&#1096;&#1083;&#1077;&#1085;&#1085;&#1099;&#1093; &#1094;&#1077;&#1083;&#1077;&#1081;</li> <li>&#1042;&#1086;&#1079;&#1084;&#1086;&#1078;&#1085;&#1086;&#1089;&#1090;&#1100; &#1091;&#1089;&#1090;&#1072;&#1085;&#1086;&#1074;&#1082;&#1080; &#1076;&#1086;&#1087;&#1086;&#1083;&#1085;&#1080;&#1090;&#1077;&#1083;&#1100;&#1085;&#1086;&#1075;&#1086; &#1058;&#1069;&#1053; &#1087;&#1086;&#1079;&#1074;&#1086;&#1083;&#1103;&#1077;&#1090; &#1091;&#1089;&#1082;&#1086;&#1088;&#1080;&#1090;&#1100; &#1074;&#1088;&#1077;&#1084;&#1103; &#1085;&#1072;&#1075;&#1088;&#1077;&#1074;&#1072; &#1074;&#1086;&#1076;&#1099;</li> </ol> <p> &#1061;&#1072;&#1088;&#1072;&#1082;&#1090;&#1077;&#1088;&#1080;&#1089;&#1090;&#1080;&#1082;&#1080;: </p> <ul> <li>&#1085;&#1072;&#1087;&#1086;&#1083;&#1100;&#1085;&#1099;&#1081; &#1074;&#1086;&#1076;&#1086;&#1085;&#1072;&#1075;&#1088;&#1077;&#1074;&#1072;&#1090;&#1077;&#1083;&#1100; &#1082;&#1086;&#1089;&#1074;&#1077;&#1085;&#1085;&#1086;&#1075;&#1086; &#1085;&#1072;&#1075;&#1088;&#1077;&#1074;&#1072;</li> <li>&#1088;&#1072;&#1073;&#1086;&#1090;&#1072;&#1077;&#1090; &#1089;&#1086; &#1074;&#1089;&#1077;&#1084;&#1080; &#1074;&#1080;&#1076;&#1072;&#1084;&#1080; &#1086;&#1090;&#1086;&#1087;&#1080;&#1090;&#1077;&#1083;&#1100;&#1085;&#1099;&#1093; &#1082;&#1086;&#1090;&#1083;&#1086;&#1074;</li> <li>&#1087;&#1086;&#1079;&#1074;&#1086;&#1083;&#1103;&#1077;&#1090; &#1087;&#1080;&#1090;&#1072;&#1090;&#1100; &#1085;&#1077;&#1089;&#1082;&#1086;&#1083;&#1100;&#1082;&#1086; &#1090;&#1086;&#1095;&#1077;&#1082; &#1087;&#1086;&#1090;&#1088;&#1077;&#1073;&#1083;&#1077;&#1085;&#1080;&#1103; &#1074;&#1086;&#1076;&#1099;</li> </ul> <p> &#1050;&#1086;&#1085;&#1089;&#1090;&#1088;&#1091;&#1082;&#1094;&#1080;&#1103;: </p> <ul> <li>&#1087;&#1083;&#1072;&#1089;&#1090;&#1084;&#1072;&#1089;&#1089;&#1086;&#1074;&#1072;&#1103; &#1086;&#1073;&#1083;&#1080;&#1094;&#1086;&#1074;&#1082;&#1072;</li> <li>&#1089;&#1090;&#1072;&#1083;&#1100;&#1085;&#1086;&#1081; &#1101;&#1084;&#1072;&#1083;&#1080;&#1088;&#1086;&#1074;&#1072;&#1085;&#1085;&#1099;&#1081; &#1088;&#1077;&#1079;&#1077;&#1088;&#1074;&#1091;&#1072;&#1088;</li> <li>&#1079;&#1072;&#1097;&#1080;&#1090;&#1085;&#1099;&#1081; &#1091;&#1074;&#1077;&#1083;&#1080;&#1095;&#1077;&#1085;&#1085;&#1099;&#1081; &#1084;&#1072;&#1075;&#1085;&#1077;&#1074;&#1099;&#1081; &#1072;&#1085;&#1086;&#1076;</li> <li>&#1101;&#1092;&#1092;&#1077;&#1082;&#1090;&#1080;&#1074;&#1085;&#1072;&#1103; &#1090;&#1077;&#1087;&#1083;&#1086;&#1080;&#1079;&#1086;&#1083;&#1103;&#1094;&#1080;&#1103;</li> <li>&#1074;&#1086;&#1079;&#1084;&#1086;&#1078;&#1085;&#1086;&#1089;&#1090;&#1100; &#1091;&#1089;&#1090;&#1072;&#1085;&#1086;&#1074;&#1082;&#1080; &#1058;&#1069;&#1053;&#1086;&#1074;&#1086;&#1076;&#1080;&#1085; (&#1090;&#1080;&#1087; W-E...81) &#1080;&#1083;&#1080; &#1076;&#1074;&#1072; (&#1090;&#1080;&#1087; W-E...82) &#1090;&#1077;&#1087;&#1083;&#1086;&#1086;&#1073;&#1084;&#1077;&#1085;&#1085;&#1080;&#1082;&#1072;</li> <li>&#1076;&#1086;&#1087;&#1086;&#1083;&#1085;&#1080;&#1090;&#1077;&#1083;&#1100;&#1085;&#1099;&#1077; &#1058;&#1069;&#1053;&#1099; &#1076;&#1083;&#1103; &#1084;&#1086;&#1076;&#1077;&#1083;&#1077;&#1081; &#1086;&#1073;&#1098;&#1077;&#1084;&#1086;&#1084; 300-500 &#1083;.</li> </ul></div> | [24 empty] | 86 | [9 empty] | 579 | 579 | [448 empty] | 86 |  | 579 | 579 |  |  | 1646 | [58 empty] | змеевик | [5 empty] | 220
https://climatopt.ru/catalog/vodonagrevateli/nakopitelnye/napolnye/nibe/vodonagrevatel_kosvennogo_nagreva_nibe_mega_w_e_300_81/ | /upload/resize_cache/iblock/fbd/400_400_140cd750bba9870f18aada2478b24840a/12240_cover_0.jpg | [9 empty] | Водонагреватель косвенного нагрева Nibe MEGA W-E 300.81 | 65864 | 31564 | Накопительные | https://climatopt.ru/upload/iblock/bc2/MEGA300-500_81R.pdf | Nibe Mega W-E 300.81 косвенный водонагреватель объемом 300 л, один теплообменник, производит 640 л/час. Водонагреватели NIBE нужны везде, где необходимо горячее водоснабжение, которое не всегда можно обеспечить за счет ресурсов имеющейся водопроводной системы: Загородные дома и коттеджи Хозяйственные помещения офисных площадей Сектор общественного питания (рестораны, бары, кафе) Спортивно-оздоровительные комплексы Промышленные предприятия Особенности: Могут быть установлены в любую водопроводную систему Позволяют питать несколько точек водопотребления Работают со всеми видами отопительных котлов Нагревают воду за счет мощности работающего отопительного котла, не потребляя при этом никакой дополнительной энергии Обеспечивают высокую скорость нагрева воды Минимизируют тепловые потери благодаря внутренней теплоизоляции Обладают дополнительной защитой от коррозии за счет специального термостойкого покрытия внутреннего резервуара и магниевого анода увеличенного сечения Безопасны и надежны, что подтверждается производителем с помощью специальных испытаний внутреннего стального резервуара, проходящего под давлением 40Б Универсальны в использовании: если нет необходимости включать отопительное оборудование, то водонагреватели NIBE могут использоваться как электрические бойлеры за счет дополнительного внутреннего нагревательного элемента В зависимости от емкости водонагреватели могут быть использованы для получения горячей воды в неограниченном объеме, в том числе и для промышленных целей Возможность установки дополнительного ТЭН позволяет ускорить время нагрева воды Характеристики: напольный водонагреватель косвенного нагрева работает со всеми видами отопительных котлов позволяет питать несколько точек потребления воды Конструкция: пластмассовая облицовка стальной эмалированный резервуар защитный увеличенный магневый анод эффективная теплоизоляция возможность установки ТЭНоводин (тип W-E...81) или два (тип W-E...82) теплообменника дополнительные ТЭНы для моделей объемом 300-500 л. | <div class="detail_text"><p> <em><strong>Nibe Mega W-E 300.81 &#1082;&#1086;&#1089;&#1074;&#1077;&#1085;&#1085;&#1099;&#1081; &#1074;&#1086;&#1076;&#1086;&#1085;&#1072;&#1075;&#1088;&#1077;&#1074;&#1072;&#1090;&#1077;&#1083;&#1100; &#1086;&#1073;&#1098;&#1077;&#1084;&#1086;&#1084; 300 &#1083;, &#1086;&#1076;&#1080;&#1085; &#1090;&#1077;&#1087;&#1083;&#1086;&#1086;&#1073;&#1084;&#1077;&#1085;&#1085;&#1080;&#1082;, &#1087;&#1088;&#1086;&#1080;&#1079;&#1074;&#1086;&#1076;&#1080;&#1090; 640 &#1083;/&#1095;&#1072;&#1089;.<br> <br> &#1042;&#1086;&#1076;&#1086;&#1085;&#1072;&#1075;&#1088;&#1077;&#1074;&#1072;&#1090;&#1077;&#1083;&#1080; NIBE &#1085;&#1091;&#1078;&#1085;&#1099; &#1074;&#1077;&#1079;&#1076;&#1077;, &#1075;&#1076;&#1077; &#1085;&#1077;&#1086;&#1073;&#1093;&#1086;&#1076;&#1080;&#1084;&#1086; &#1075;&#1086;&#1088;&#1103;&#1095;&#1077;&#1077; &#1074;&#1086;&#1076;&#1086;&#1089;&#1085;&#1072;&#1073;&#1078;&#1077;&#1085;&#1080;&#1077;, &#1082;&#1086;&#1090;&#1086;&#1088;&#1086;&#1077; &#1085;&#1077; &#1074;&#1089;&#1077;&#1075;&#1076;&#1072; &#1084;&#1086;&#1078;&#1085;&#1086; &#1086;&#1073;&#1077;&#1089;&#1087;&#1077;&#1095;&#1080;&#1090;&#1100; &#1079;&#1072; &#1089;&#1095;&#1077;&#1090; &#1088;&#1077;&#1089;&#1091;&#1088;&#1089;&#1086;&#1074; &#1080;&#1084;&#1077;&#1102;&#1097;&#1077;&#1081;&#1089;&#1103; &#1074;&#1086;&#1076;&#1086;&#1087;&#1088;&#1086;&#1074;&#1086;&#1076;&#1085;&#1086;&#1081; &#1089;&#1080;&#1089;&#1090;&#1077;&#1084;&#1099;:</strong></em> </p> <ul> <li>&#1047;&#1072;&#1075;&#1086;&#1088;&#1086;&#1076;&#1085;&#1099;&#1077; &#1076;&#1086;&#1084;&#1072; &#1080; &#1082;&#1086;&#1090;&#1090;&#1077;&#1076;&#1078;&#1080;</li> <li>&#1061;&#1086;&#1079;&#1103;&#1081;&#1089;&#1090;&#1074;&#1077;&#1085;&#1085;&#1099;&#1077; &#1087;&#1086;&#1084;&#1077;&#1097;&#1077;&#1085;&#1080;&#1103; &#1086;&#1092;&#1080;&#1089;&#1085;&#1099;&#1093; &#1087;&#1083;&#1086;&#1097;&#1072;&#1076;&#1077;&#1081;</li> <li>&#1057;&#1077;&#1082;&#1090;&#1086;&#1088; &#1086;&#1073;&#1097;&#1077;&#1089;&#1090;&#1074;&#1077;&#1085;&#1085;&#1086;&#1075;&#1086; &#1087;&#1080;&#1090;&#1072;&#1085;&#1080;&#1103; (&#1088;&#1077;&#1089;&#1090;&#1086;&#1088;&#1072;&#1085;&#1099;, &#1073;&#1072;&#1088;&#1099;, &#1082;&#1072;&#1092;&#1077;)</li> <li>&#1057;&#1087;&#1086;&#1088;&#1090;&#1080;&#1074;&#1085;&#1086;-&#1086;&#1079;&#1076;&#1086;&#1088;&#1086;&#1074;&#1080;&#1090;&#1077;&#1083;&#1100;&#1085;&#1099;&#1077; &#1082;&#1086;&#1084;&#1087;&#1083;&#1077;&#1082;&#1089;&#1099;</li> <li>&#1055;&#1088;&#1086;&#1084;&#1099;&#1096;&#1083;&#1077;&#1085;&#1085;&#1099;&#1077; &#1087;&#1088;&#1077;&#1076;&#1087;&#1088;&#1080;&#1103;&#1090;&#1080;&#1103;</li> </ul> <p> &#1054;&#1089;&#1086;&#1073;&#1077;&#1085;&#1085;&#1086;&#1089;&#1090;&#1080;: </p> <ol> <li>&#1052;&#1086;&#1075;&#1091;&#1090; &#1073;&#1099;&#1090;&#1100; &#1091;&#1089;&#1090;&#1072;&#1085;&#1086;&#1074;&#1083;&#1077;&#1085;&#1099; &#1074; &#1083;&#1102;&#1073;&#1091;&#1102; &#1074;&#1086;&#1076;&#1086;&#1087;&#1088;&#1086;&#1074;&#1086;&#1076;&#1085;&#1091;&#1102; &#1089;&#1080;&#1089;&#1090;&#1077;&#1084;&#1091;</li> <li>&#1055;&#1086;&#1079;&#1074;&#1086;&#1083;&#1103;&#1102;&#1090; &#1087;&#1080;&#1090;&#1072;&#1090;&#1100; &#1085;&#1077;&#1089;&#1082;&#1086;&#1083;&#1100;&#1082;&#1086; &#1090;&#1086;&#1095;&#1077;&#1082; &#1074;&#1086;&#1076;&#1086;&#1087;&#1086;&#1090;&#1088;&#1077;&#1073;&#1083;&#1077;&#1085;&#1080;&#1103;</li> <li>&#1056;&#1072;&#1073;&#1086;&#1090;&#1072;&#1102;&#1090; &#1089;&#1086; &#1074;&#1089;&#1077;&#1084;&#1080; &#1074;&#1080;&#1076;&#1072;&#1084;&#1080; &#1086;&#1090;&#1086;&#1087;&#1080;&#1090;&#1077;&#1083;&#1100;&#1085;&#1099;&#1093; &#1082;&#1086;&#1090;&#1083;&#1086;&#1074;</li> <li>&#1053;&#1072;&#1075;&#1088;&#1077;&#1074;&#1072;&#1102;&#1090; &#1074;&#1086;&#1076;&#1091; &#1079;&#1072; &#1089;&#1095;&#1077;&#1090; &#1084;&#1086;&#1097;&#1085;&#1086;&#1089;&#1090;&#1080; &#1088;&#1072;&#1073;&#1086;&#1090;&#1072;&#1102;&#1097;&#1077;&#1075;&#1086; &#1086;&#1090;&#1086;&#1087;&#1080;&#1090;&#1077;&#1083;&#1100;&#1085;&#1086;&#1075;&#1086; &#1082;&#1086;&#1090;&#1083;&#1072;, &#1085;&#1077; &#1087;&#1086;&#1090;&#1088;&#1077;&#1073;&#1083;&#1103;&#1103; &#1087;&#1088;&#1080; &#1101;&#1090;&#1086;&#1084; &#1085;&#1080;&#1082;&#1072;&#1082;&#1086;&#1081; &#1076;&#1086;&#1087;&#1086;&#1083;&#1085;&#1080;&#1090;&#1077;&#1083;&#1100;&#1085;&#1086;&#1081; &#1101;&#1085;&#1077;&#1088;&#1075;&#1080;&#1080;</li> <li>&#1054;&#1073;&#1077;&#1089;&#1087;&#1077;&#1095;&#1080;&#1074;&#1072;&#1102;&#1090; &#1074;&#1099;&#1089;&#1086;&#1082;&#1091;&#1102; &#1089;&#1082;&#1086;&#1088;&#1086;&#1089;&#1090;&#1100; &#1085;&#1072;&#1075;&#1088;&#1077;&#1074;&#1072; &#1074;&#1086;&#1076;&#1099;</li> <li>&#1052;&#1080;&#1085;&#1080;&#1084;&#1080;&#1079;&#1080;&#1088;&#1091;&#1102;&#1090; &#1090;&#1077;&#1087;&#1083;&#1086;&#1074;&#1099;&#1077; &#1087;&#1086;&#1090;&#1077;&#1088;&#1080; &#1073;&#1083;&#1072;&#1075;&#1086;&#1076;&#1072;&#1088;&#1103; &#1074;&#1085;&#1091;&#1090;&#1088;&#1077;&#1085;&#1085;&#1077;&#1081; &#1090;&#1077;&#1087;&#1083;&#1086;&#1080;&#1079;&#1086;&#1083;&#1103;&#1094;&#1080;&#1080;</li> <li>&#1054;&#1073;&#1083;&#1072;&#1076;&#1072;&#1102;&#1090; &#1076;&#1086;&#1087;&#1086;&#1083;&#1085;&#1080;&#1090;&#1077;&#1083;&#1100;&#1085;&#1086;&#1081; &#1079;&#1072;&#1097;&#1080;&#1090;&#1086;&#1081; &#1086;&#1090; &#1082;&#1086;&#1088;&#1088;&#1086;&#1079;&#1080;&#1080; &#1079;&#1072; &#1089;&#1095;&#1077;&#1090; &#1089;&#1087;&#1077;&#1094;&#1080;&#1072;&#1083;&#1100;&#1085;&#1086;&#1075;&#1086; &#1090;&#1077;&#1088;&#1084;&#1086;&#1089;&#1090;&#1086;&#1081;&#1082;&#1086;&#1075;&#1086; &#1087;&#1086;&#1082;&#1088;&#1099;&#1090;&#1080;&#1103; &#1074;&#1085;&#1091;&#1090;&#1088;&#1077;&#1085;&#1085;&#1077;&#1075;&#1086; &#1088;&#1077;&#1079;&#1077;&#1088;&#1074;&#1091;&#1072;&#1088;&#1072; &#1080; &#1084;&#1072;&#1075;&#1085;&#1080;&#1077;&#1074;&#1086;&#1075;&#1086; &#1072;&#1085;&#1086;&#1076;&#1072; &#1091;&#1074;&#1077;&#1083;&#1080;&#1095;&#1077;&#1085;&#1085;&#1086;&#1075;&#1086; &#1089;&#1077;&#1095;&#1077;&#1085;&#1080;&#1103;</li> <li>&#1041;&#1077;&#1079;&#1086;&#1087;&#1072;&#1089;&#1085;&#1099; &#1080; &#1085;&#1072;&#1076;&#1077;&#1078;&#1085;&#1099;, &#1095;&#1090;&#1086; &#1087;&#1086;&#1076;&#1090;&#1074;&#1077;&#1088;&#1078;&#1076;&#1072;&#1077;&#1090;&#1089;&#1103; &#1087;&#1088;&#1086;&#1080;&#1079;&#1074;&#1086;&#1076;&#1080;&#1090;&#1077;&#1083;&#1077;&#1084; &#1089; &#1087;&#1086;&#1084;&#1086;&#1097;&#1100;&#1102; &#1089;&#1087;&#1077;&#1094;&#1080;&#1072;&#1083;&#1100;&#1085;&#1099;&#1093; &#1080;&#1089;&#1087;&#1099;&#1090;&#1072;&#1085;&#1080;&#1081; &#1074;&#1085;&#1091;&#1090;&#1088;&#1077;&#1085;&#1085;&#1077;&#1075;&#1086; &#1089;&#1090;&#1072;&#1083;&#1100;&#1085;&#1086;&#1075;&#1086; &#1088;&#1077;&#1079;&#1077;&#1088;&#1074;&#1091;&#1072;&#1088;&#1072;, &#1087;&#1088;&#1086;&#1093;&#1086;&#1076;&#1103;&#1097;&#1077;&#1075;&#1086; &#1087;&#1086;&#1076; &#1076;&#1072;&#1074;&#1083;&#1077;&#1085;&#1080;&#1077;&#1084; 40&#1041;</li> <li>&#1059;&#1085;&#1080;&#1074;&#1077;&#1088;&#1089;&#1072;&#1083;&#1100;&#1085;&#1099; &#1074; &#1080;&#1089;&#1087;&#1086;&#1083;&#1100;&#1079;&#1086;&#1074;&#1072;&#1085;&#1080;&#1080;: &#1077;&#1089;&#1083;&#1080; &#1085;&#1077;&#1090; &#1085;&#1077;&#1086;&#1073;&#1093;&#1086;&#1076;&#1080;&#1084;&#1086;&#1089;&#1090;&#1080; &#1074;&#1082;&#1083;&#1102;&#1095;&#1072;&#1090;&#1100; &#1086;&#1090;&#1086;&#1087;&#1080;&#1090;&#1077;&#1083;&#1100;&#1085;&#1086;&#1077; &#1086;&#1073;&#1086;&#1088;&#1091;&#1076;&#1086;&#1074;&#1072;&#1085;&#1080;&#1077;, &#1090;&#1086; &#1074;&#1086;&#1076;&#1086;&#1085;&#1072;&#1075;&#1088;&#1077;&#1074;&#1072;&#1090;&#1077;&#1083;&#1080; NIBE &#1084;&#1086;&#1075;&#1091;&#1090; &#1080;&#1089;&#1087;&#1086;&#1083;&#1100;&#1079;&#1086;&#1074;&#1072;&#1090;&#1100;&#1089;&#1103; &#1082;&#1072;&#1082; &#1101;&#1083;&#1077;&#1082;&#1090;&#1088;&#1080;&#1095;&#1077;&#1089;&#1082;&#1080;&#1077; &#1073;&#1086;&#1081;&#1083;&#1077;&#1088;&#1099; &#1079;&#1072; &#1089;&#1095;&#1077;&#1090; &#1076;&#1086;&#1087;&#1086;&#1083;&#1085;&#1080;&#1090;&#1077;&#1083;&#1100;&#1085;&#1086;&#1075;&#1086; &#1074;&#1085;&#1091;&#1090;&#1088;&#1077;&#1085;&#1085;&#1077;&#1075;&#1086; &#1085;&#1072;&#1075;&#1088;&#1077;&#1074;&#1072;&#1090;&#1077;&#1083;&#1100;&#1085;&#1086;&#1075;&#1086; &#1101;&#1083;&#1077;&#1084;&#1077;&#1085;&#1090;&#1072;</li> <li>&#1042; &#1079;&#1072;&#1074;&#1080;&#1089;&#1080;&#1084;&#1086;&#1089;&#1090;&#1080; &#1086;&#1090; &#1077;&#1084;&#1082;&#1086;&#1089;&#1090;&#1080; &#1074;&#1086;&#1076;&#1086;&#1085;&#1072;&#1075;&#1088;&#1077;&#1074;&#1072;&#1090;&#1077;&#1083;&#1080; &#1084;&#1086;&#1075;&#1091;&#1090; &#1073;&#1099;&#1090;&#1100; &#1080;&#1089;&#1087;&#1086;&#1083;&#1100;&#1079;&#1086;&#1074;&#1072;&#1085;&#1099; &#1076;&#1083;&#1103; &#1087;&#1086;&#1083;&#1091;&#1095;&#1077;&#1085;&#1080;&#1103; &#1075;&#1086;&#1088;&#1103;&#1095;&#1077;&#1081; &#1074;&#1086;&#1076;&#1099; &#1074; &#1085;&#1077;&#1086;&#1075;&#1088;&#1072;&#1085;&#1080;&#1095;&#1077;&#1085;&#1085;&#1086;&#1084; &#1086;&#1073;&#1098;&#1077;&#1084;&#1077;, &#1074; &#1090;&#1086;&#1084; &#1095;&#1080;&#1089;&#1083;&#1077; &#1080; &#1076;&#1083;&#1103; &#1087;&#1088;&#1086;&#1084;&#1099;&#1096;&#1083;&#1077;&#1085;&#1085;&#1099;&#1093; &#1094;&#1077;&#1083;&#1077;&#1081;</li> <li>&#1042;&#1086;&#1079;&#1084;&#1086;&#1078;&#1085;&#1086;&#1089;&#1090;&#1100; &#1091;&#1089;&#1090;&#1072;&#1085;&#1086;&#1074;&#1082;&#1080; &#1076;&#1086;&#1087;&#1086;&#1083;&#1085;&#1080;&#1090;&#1077;&#1083;&#1100;&#1085;&#1086;&#1075;&#1086; &#1058;&#1069;&#1053; &#1087;&#1086;&#1079;&#1074;&#1086;&#1083;&#1103;&#1077;&#1090; &#1091;&#1089;&#1082;&#1086;&#1088;&#1080;&#1090;&#1100; &#1074;&#1088;&#1077;&#1084;&#1103; &#1085;&#1072;&#1075;&#1088;&#1077;&#1074;&#1072; &#1074;&#1086;&#1076;&#1099;</li> </ol> <p> &#1061;&#1072;&#1088;&#1072;&#1082;&#1090;&#1077;&#1088;&#1080;&#1089;&#1090;&#1080;&#1082;&#1080;: </p> <ul> <li>&#1085;&#1072;&#1087;&#1086;&#1083;&#1100;&#1085;&#1099;&#1081; &#1074;&#1086;&#1076;&#1086;&#1085;&#1072;&#1075;&#1088;&#1077;&#1074;&#1072;&#1090;&#1077;&#1083;&#1100; &#1082;&#1086;&#1089;&#1074;&#1077;&#1085;&#1085;&#1086;&#1075;&#1086; &#1085;&#1072;&#1075;&#1088;&#1077;&#1074;&#1072;</li> <li>&#1088;&#1072;&#1073;&#1086;&#1090;&#1072;&#1077;&#1090; &#1089;&#1086; &#1074;&#1089;&#1077;&#1084;&#1080; &#1074;&#1080;&#1076;&#1072;&#1084;&#1080; &#1086;&#1090;&#1086;&#1087;&#1080;&#1090;&#1077;&#1083;&#1100;&#1085;&#1099;&#1093; &#1082;&#1086;&#1090;&#1083;&#1086;&#1074;</li> <li>&#1087;&#1086;&#1079;&#1074;&#1086;&#1083;&#1103;&#1077;&#1090; &#1087;&#1080;&#1090;&#1072;&#1090;&#1100; &#1085;&#1077;&#1089;&#1082;&#1086;&#1083;&#1100;&#1082;&#1086; &#1090;&#1086;&#1095;&#1077;&#1082; &#1087;&#1086;&#1090;&#1088;&#1077;&#1073;&#1083;&#1077;&#1085;&#1080;&#1103; &#1074;&#1086;&#1076;&#1099;</li> </ul> <p> &#1050;&#1086;&#1085;&#1089;&#1090;&#1088;&#1091;&#1082;&#1094;&#1080;&#1103;: </p> <ul> <li>&#1087;&#1083;&#1072;&#1089;&#1090;&#1084;&#1072;&#1089;&#1089;&#1086;&#1074;&#1072;&#1103; &#1086;&#1073;&#1083;&#1080;&#1094;&#1086;&#1074;&#1082;&#1072;</li> <li>&#1089;&#1090;&#1072;&#1083;&#1100;&#1085;&#1086;&#1081; &#1101;&#1084;&#1072;&#1083;&#1080;&#1088;&#1086;&#1074;&#1072;&#1085;&#1085;&#1099;&#1081; &#1088;&#1077;&#1079;&#1077;&#1088;&#1074;&#1091;&#1072;&#1088;</li> <li>&#1079;&#1072;&#1097;&#1080;&#1090;&#1085;&#1099;&#1081; &#1091;&#1074;&#1077;&#1083;&#1080;&#1095;&#1077;&#1085;&#1085;&#1099;&#1081; &#1084;&#1072;&#1075;&#1085;&#1077;&#1074;&#1099;&#1081; &#1072;&#1085;&#1086;&#1076;</li> <li>&#1101;&#1092;&#1092;&#1077;&#1082;&#1090;&#1080;&#1074;&#1085;&#1072;&#1103; &#1090;&#1077;&#1087;&#1083;&#1086;&#1080;&#1079;&#1086;&#1083;&#1103;&#1094;&#1080;&#1103;</li> <li>&#1074;&#1086;&#1079;&#1084;&#1086;&#1078;&#1085;&#1086;&#1089;&#1090;&#1100; &#1091;&#1089;&#1090;&#1072;&#1085;&#1086;&#1074;&#1082;&#1080; &#1058;&#1069;&#1053;&#1086;&#1074;&#1086;&#1076;&#1080;&#1085; (&#1090;&#1080;&#1087; W-E...81) &#1080;&#1083;&#1080; &#1076;&#1074;&#1072; (&#1090;&#1080;&#1087; W-E...82) &#1090;&#1077;&#1087;&#1083;&#1086;&#1086;&#1073;&#1084;&#1077;&#1085;&#1085;&#1080;&#1082;&#1072;</li> <li>&#1076;&#1086;&#1087;&#1086;&#1083;&#1085;&#1080;&#1090;&#1077;&#1083;&#1100;&#1085;&#1099;&#1077; &#1058;&#1069;&#1053;&#1099; &#1076;&#1083;&#1103; &#1084;&#1086;&#1076;&#1077;&#1083;&#1077;&#1081; &#1086;&#1073;&#1098;&#1077;&#1084;&#1086;&#1084; 300-500 &#1083;.</li> </ul></div> | [24 empty] | 110 | [9 empty] | 650 | 650 | [448 empty] | 110 |  | 650 | 650 |  |  | 1602 | [58 empty] | змеевик | [5 empty] | 300
https://climatopt.ru/catalog/vodonagrevateli/nakopitelnye/napolnye/nibe/vodonagrevatel_kosvennogo_nagreva_nibe_mega_w_e_300_82/ | /upload/resize_cache/iblock/047/400_400_140cd750bba9870f18aada2478b24840a/838_cover_0.jpg | [9 empty] | Водонагреватель косвенного нагрева Nibe MEGA W-E 300.82 | 71803 | 31565 | Накопительные | https://climatopt.ru/upload/iblock/9b9/MEGA220-400_82R.pdf | Nibe Mega W-E 300.82 косвенный водонагреватель объемом 300 л, два теплообменника, производительность 415 л/час и 990 л/час Водонагреватели NIBE нужны везде, где необходимо горячее водоснабжение, которое не всегда можно обеспечить за счет ресурсов имеющейся водопроводной системы: Загородные дома и коттеджи Хозяйственные помещения офисных площадей Сектор общественного питания (рестораны, бары, кафе) Спортивно-оздоровительные комплексы Промышленные предприятия Особенности: Могут быть установлены в любую водопроводную систему Позволяют питать несколько точек водопотребления Работают со всеми видами отопительных котлов Нагревают воду за счет мощности работающего отопительного котла, не потребляя при этом никакой дополнительной энергии Обеспечивают высокую скорость нагрева воды Минимизируют тепловые потери благодаря внутренней теплоизоляции Обладают дополнительной защитой от коррозии за счет специального термостойкого покрытия внутреннего резервуара и магниевого анода увеличенного сечения Безопасны и надежны, что подтверждается производителем с помощью специальных испытаний внутреннего стального резервуара, проходящего под давлением 40Б Универсальны в использовании: если нет необходимости включать отопительное оборудование, то водонагреватели NIBE могут использоваться как электрические бойлеры за счет дополнительного внутреннего нагревательного элемента В зависимости от емкости водонагреватели могут быть использованы для получения горячей воды в неограниченном объеме, в том числе и для промышленных целей Возможность установки дополнительного ТЭН позволяет ускорить время нагрева воды Характеристики: напольный водонагреватель косвенного нагрева работает со всеми видами отопительных котлов позволяет питать несколько точек потребления воды Конструкция: пластмассовая облицовка стальной эмалированный резервуар защитный увеличенный магневый анод эффективная теплоизоляция возможность установки ТЭНоводин (тип W-E...81) или два (тип W-E...82) теплообменника дополнительные ТЭНы для моделей объемом 300-500 л. | <div class="detail_text"><p> <em><strong>Nibe Mega W-E 300.82 &#1082;&#1086;&#1089;&#1074;&#1077;&#1085;&#1085;&#1099;&#1081; &#1074;&#1086;&#1076;&#1086;&#1085;&#1072;&#1075;&#1088;&#1077;&#1074;&#1072;&#1090;&#1077;&#1083;&#1100; &#1086;&#1073;&#1098;&#1077;&#1084;&#1086;&#1084; 300 &#1083;, &#1076;&#1074;&#1072; &#1090;&#1077;&#1087;&#1083;&#1086;&#1086;&#1073;&#1084;&#1077;&#1085;&#1085;&#1080;&#1082;&#1072;, &#1087;&#1088;&#1086;&#1080;&#1079;&#1074;&#1086;&#1076;&#1080;&#1090;&#1077;&#1083;&#1100;&#1085;&#1086;&#1089;&#1090;&#1100; 415 &#1083;/&#1095;&#1072;&#1089; &#1080; 990 &#1083;/&#1095;&#1072;&#1089;<br> <br> &#1042;&#1086;&#1076;&#1086;&#1085;&#1072;&#1075;&#1088;&#1077;&#1074;&#1072;&#1090;&#1077;&#1083;&#1080; NIBE &#1085;&#1091;&#1078;&#1085;&#1099; &#1074;&#1077;&#1079;&#1076;&#1077;, &#1075;&#1076;&#1077; &#1085;&#1077;&#1086;&#1073;&#1093;&#1086;&#1076;&#1080;&#1084;&#1086; &#1075;&#1086;&#1088;&#1103;&#1095;&#1077;&#1077; &#1074;&#1086;&#1076;&#1086;&#1089;&#1085;&#1072;&#1073;&#1078;&#1077;&#1085;&#1080;&#1077;, &#1082;&#1086;&#1090;&#1086;&#1088;&#1086;&#1077; &#1085;&#1077; &#1074;&#1089;&#1077;&#1075;&#1076;&#1072; &#1084;&#1086;&#1078;&#1085;&#1086; &#1086;&#1073;&#1077;&#1089;&#1087;&#1077;&#1095;&#1080;&#1090;&#1100; &#1079;&#1072; &#1089;&#1095;&#1077;&#1090; &#1088;&#1077;&#1089;&#1091;&#1088;&#1089;&#1086;&#1074; &#1080;&#1084;&#1077;&#1102;&#1097;&#1077;&#1081;&#1089;&#1103; &#1074;&#1086;&#1076;&#1086;&#1087;&#1088;&#1086;&#1074;&#1086;&#1076;&#1085;&#1086;&#1081; &#1089;&#1080;&#1089;&#1090;&#1077;&#1084;&#1099;:</strong></em> </p> <ul> <li>&#1047;&#1072;&#1075;&#1086;&#1088;&#1086;&#1076;&#1085;&#1099;&#1077; &#1076;&#1086;&#1084;&#1072; &#1080; &#1082;&#1086;&#1090;&#1090;&#1077;&#1076;&#1078;&#1080;</li> <li>&#1061;&#1086;&#1079;&#1103;&#1081;&#1089;&#1090;&#1074;&#1077;&#1085;&#1085;&#1099;&#1077; &#1087;&#1086;&#1084;&#1077;&#1097;&#1077;&#1085;&#1080;&#1103; &#1086;&#1092;&#1080;&#1089;&#1085;&#1099;&#1093; &#1087;&#1083;&#1086;&#1097;&#1072;&#1076;&#1077;&#1081;</li> <li>&#1057;&#1077;&#1082;&#1090;&#1086;&#1088; &#1086;&#1073;&#1097;&#1077;&#1089;&#1090;&#1074;&#1077;&#1085;&#1085;&#1086;&#1075;&#1086; &#1087;&#1080;&#1090;&#1072;&#1085;&#1080;&#1103; (&#1088;&#1077;&#1089;&#1090;&#1086;&#1088;&#1072;&#1085;&#1099;, &#1073;&#1072;&#1088;&#1099;, &#1082;&#1072;&#1092;&#1077;)</li> <li>&#1057;&#1087;&#1086;&#1088;&#1090;&#1080;&#1074;&#1085;&#1086;-&#1086;&#1079;&#1076;&#1086;&#1088;&#1086;&#1074;&#1080;&#1090;&#1077;&#1083;&#1100;&#1085;&#1099;&#1077; &#1082;&#1086;&#1084;&#1087;&#1083;&#1077;&#1082;&#1089;&#1099;</li> <li>&#1055;&#1088;&#1086;&#1084;&#1099;&#1096;&#1083;&#1077;&#1085;&#1085;&#1099;&#1077; &#1087;&#1088;&#1077;&#1076;&#1087;&#1088;&#1080;&#1103;&#1090;&#1080;&#1103;</li> </ul> <p> &#1054;&#1089;&#1086;&#1073;&#1077;&#1085;&#1085;&#1086;&#1089;&#1090;&#1080;: </p> <ol> <li>&#1052;&#1086;&#1075;&#1091;&#1090; &#1073;&#1099;&#1090;&#1100; &#1091;&#1089;&#1090;&#1072;&#1085;&#1086;&#1074;&#1083;&#1077;&#1085;&#1099; &#1074; &#1083;&#1102;&#1073;&#1091;&#1102; &#1074;&#1086;&#1076;&#1086;&#1087;&#1088;&#1086;&#1074;&#1086;&#1076;&#1085;&#1091;&#1102; &#1089;&#1080;&#1089;&#1090;&#1077;&#1084;&#1091;</li> <li>&#1055;&#1086;&#1079;&#1074;&#1086;&#1083;&#1103;&#1102;&#1090; &#1087;&#1080;&#1090;&#1072;&#1090;&#1100; &#1085;&#1077;&#1089;&#1082;&#1086;&#1083;&#1100;&#1082;&#1086; &#1090;&#1086;&#1095;&#1077;&#1082; &#1074;&#1086;&#1076;&#1086;&#1087;&#1086;&#1090;&#1088;&#1077;&#1073;&#1083;&#1077;&#1085;&#1080;&#1103;</li> <li>&#1056;&#1072;&#1073;&#1086;&#1090;&#1072;&#1102;&#1090; &#1089;&#1086; &#1074;&#1089;&#1077;&#1084;&#1080; &#1074;&#1080;&#1076;&#1072;&#1084;&#1080; &#1086;&#1090;&#1086;&#1087;&#1080;&#1090;&#1077;&#1083;&#1100;&#1085;&#1099;&#1093; &#1082;&#1086;&#1090;&#1083;&#1086;&#1074;</li> <li>&#1053;&#1072;&#1075;&#1088;&#1077;&#1074;&#1072;&#1102;&#1090; &#1074;&#1086;&#1076;&#1091; &#1079;&#1072; &#1089;&#1095;&#1077;&#1090; &#1084;&#1086;&#1097;&#1085;&#1086;&#1089;&#1090;&#1080; &#1088;&#1072;&#1073;&#1086;&#1090;&#1072;&#1102;&#1097;&#1077;&#1075;&#1086; &#1086;&#1090;&#1086;&#1087;&#1080;&#1090;&#1077;&#1083;&#1100;&#1085;&#1086;&#1075;&#1086; &#1082;&#1086;&#1090;&#1083;&#1072;, &#1085;&#1077; &#1087;&#1086;&#1090;&#1088;&#1077;&#1073;&#1083;&#1103;&#1103; &#1087;&#1088;&#1080; &#1101;&#1090;&#1086;&#1084; &#1085;&#1080;&#1082;&#1072;&#1082;&#1086;&#1081; &#1076;&#1086;&#1087;&#1086;&#1083;&#1085;&#1080;&#1090;&#1077;&#1083;&#1100;&#1085;&#1086;&#1081; &#1101;&#1085;&#1077;&#1088;&#1075;&#1080;&#1080;</li> <li>&#1054;&#1073;&#1077;&#1089;&#1087;&#1077;&#1095;&#1080;&#1074;&#1072;&#1102;&#1090; &#1074;&#1099;&#1089;&#1086;&#1082;&#1091;&#1102; &#1089;&#1082;&#1086;&#1088;&#1086;&#1089;&#1090;&#1100; &#1085;&#1072;&#1075;&#1088;&#1077;&#1074;&#1072; &#1074;&#1086;&#1076;&#1099;</li> <li>&#1052;&#1080;&#1085;&#1080;&#1084;&#1080;&#1079;&#1080;&#1088;&#1091;&#1102;&#1090; &#1090;&#1077;&#1087;&#1083;&#1086;&#1074;&#1099;&#1077; &#1087;&#1086;&#1090;&#1077;&#1088;&#1080; &#1073;&#1083;&#1072;&#1075;&#1086;&#1076;&#1072;&#1088;&#1103; &#1074;&#1085;&#1091;&#1090;&#1088;&#1077;&#1085;&#1085;&#1077;&#1081; &#1090;&#1077;&#1087;&#1083;&#1086;&#1080;&#1079;&#1086;&#1083;&#1103;&#1094;&#1080;&#1080;</li> <li>&#1054;&#1073;&#1083;&#1072;&#1076;&#1072;&#1102;&#1090; &#1076;&#1086;&#1087;&#1086;&#1083;&#1085;&#1080;&#1090;&#1077;&#1083;&#1100;&#1085;&#1086;&#1081; &#1079;&#1072;&#1097;&#1080;&#1090;&#1086;&#1081; &#1086;&#1090; &#1082;&#1086;&#1088;&#1088;&#1086;&#1079;&#1080;&#1080; &#1079;&#1072; &#1089;&#1095;&#1077;&#1090; &#1089;&#1087;&#1077;&#1094;&#1080;&#1072;&#1083;&#1100;&#1085;&#1086;&#1075;&#1086; &#1090;&#1077;&#1088;&#1084;&#1086;&#1089;&#1090;&#1086;&#1081;&#1082;&#1086;&#1075;&#1086; &#1087;&#1086;&#1082;&#1088;&#1099;&#1090;&#1080;&#1103; &#1074;&#1085;&#1091;&#1090;&#1088;&#1077;&#1085;&#1085;&#1077;&#1075;&#1086; &#1088;&#1077;&#1079;&#1077;&#1088;&#1074;&#1091;&#1072;&#1088;&#1072; &#1080; &#1084;&#1072;&#1075;&#1085;&#1080;&#1077;&#1074;&#1086;&#1075;&#1086; &#1072;&#1085;&#1086;&#1076;&#1072; &#1091;&#1074;&#1077;&#1083;&#1080;&#1095;&#1077;&#1085;&#1085;&#1086;&#1075;&#1086; &#1089;&#1077;&#1095;&#1077;&#1085;&#1080;&#1103;</li> <li>&#1041;&#1077;&#1079;&#1086;&#1087;&#1072;&#1089;&#1085;&#1099; &#1080; &#1085;&#1072;&#1076;&#1077;&#1078;&#1085;&#1099;, &#1095;&#1090;&#1086; &#1087;&#1086;&#1076;&#1090;&#1074;&#1077;&#1088;&#1078;&#1076;&#1072;&#1077;&#1090;&#1089;&#1103; &#1087;&#1088;&#1086;&#1080;&#1079;&#1074;&#1086;&#1076;&#1080;&#1090;&#1077;&#1083;&#1077;&#1084; &#1089; &#1087;&#1086;&#1084;&#1086;&#1097;&#1100;&#1102; &#1089;&#1087;&#1077;&#1094;&#1080;&#1072;&#1083;&#1100;&#1085;&#1099;&#1093; &#1080;&#1089;&#1087;&#1099;&#1090;&#1072;&#1085;&#1080;&#1081; &#1074;&#1085;&#1091;&#1090;&#1088;&#1077;&#1085;&#1085;&#1077;&#1075;&#1086; &#1089;&#1090;&#1072;&#1083;&#1100;&#1085;&#1086;&#1075;&#1086; &#1088;&#1077;&#1079;&#1077;&#1088;&#1074;&#1091;&#1072;&#1088;&#1072;, &#1087;&#1088;&#1086;&#1093;&#1086;&#1076;&#1103;&#1097;&#1077;&#1075;&#1086; &#1087;&#1086;&#1076; &#1076;&#1072;&#1074;&#1083;&#1077;&#1085;&#1080;&#1077;&#1084; 40&#1041;</li> <li>&#1059;&#1085;&#1080;&#1074;&#1077;&#1088;&#1089;&#1072;&#1083;&#1100;&#1085;&#1099; &#1074; &#1080;&#1089;&#1087;&#1086;&#1083;&#1100;&#1079;&#1086;&#1074;&#1072;&#1085;&#1080;&#1080;: &#1077;&#1089;&#1083;&#1080; &#1085;&#1077;&#1090; &#1085;&#1077;&#1086;&#1073;&#1093;&#1086;&#1076;&#1080;&#1084;&#1086;&#1089;&#1090;&#1080; &#1074;&#1082;&#1083;&#1102;&#1095;&#1072;&#1090;&#1100; &#1086;&#1090;&#1086;&#1087;&#1080;&#1090;&#1077;&#1083;&#1100;&#1085;&#1086;&#1077; &#1086;&#1073;&#1086;&#1088;&#1091;&#1076;&#1086;&#1074;&#1072;&#1085;&#1080;&#1077;, &#1090;&#1086; &#1074;&#1086;&#1076;&#1086;&#1085;&#1072;&#1075;&#1088;&#1077;&#1074;&#1072;&#1090;&#1077;&#1083;&#1080; NIBE &#1084;&#1086;&#1075;&#1091;&#1090; &#1080;&#1089;&#1087;&#1086;&#1083;&#1100;&#1079;&#1086;&#1074;&#1072;&#1090;&#1100;&#1089;&#1103; &#1082;&#1072;&#1082; &#1101;&#1083;&#1077;&#1082;&#1090;&#1088;&#1080;&#1095;&#1077;&#1089;&#1082;&#1080;&#1077; &#1073;&#1086;&#1081;&#1083;&#1077;&#1088;&#1099; &#1079;&#1072; &#1089;&#1095;&#1077;&#1090; &#1076;&#1086;&#1087;&#1086;&#1083;&#1085;&#1080;&#1090;&#1077;&#1083;&#1100;&#1085;&#1086;&#1075;&#1086; &#1074;&#1085;&#1091;&#1090;&#1088;&#1077;&#1085;&#1085;&#1077;&#1075;&#1086; &#1085;&#1072;&#1075;&#1088;&#1077;&#1074;&#1072;&#1090;&#1077;&#1083;&#1100;&#1085;&#1086;&#1075;&#1086; &#1101;&#1083;&#1077;&#1084;&#1077;&#1085;&#1090;&#1072;</li> <li>&#1042; &#1079;&#1072;&#1074;&#1080;&#1089;&#1080;&#1084;&#1086;&#1089;&#1090;&#1080; &#1086;&#1090; &#1077;&#1084;&#1082;&#1086;&#1089;&#1090;&#1080; &#1074;&#1086;&#1076;&#1086;&#1085;&#1072;&#1075;&#1088;&#1077;&#1074;&#1072;&#1090;&#1077;&#1083;&#1080; &#1084;&#1086;&#1075;&#1091;&#1090; &#1073;&#1099;&#1090;&#1100; &#1080;&#1089;&#1087;&#1086;&#1083;&#1100;&#1079;&#1086;&#1074;&#1072;&#1085;&#1099; &#1076;&#1083;&#1103; &#1087;&#1086;&#1083;&#1091;&#1095;&#1077;&#1085;&#1080;&#1103; &#1075;&#1086;&#1088;&#1103;&#1095;&#1077;&#1081; &#1074;&#1086;&#1076;&#1099; &#1074; &#1085;&#1077;&#1086;&#1075;&#1088;&#1072;&#1085;&#1080;&#1095;&#1077;&#1085;&#1085;&#1086;&#1084; &#1086;&#1073;&#1098;&#1077;&#1084;&#1077;, &#1074; &#1090;&#1086;&#1084; &#1095;&#1080;&#1089;&#1083;&#1077; &#1080; &#1076;&#1083;&#1103; &#1087;&#1088;&#1086;&#1084;&#1099;&#1096;&#1083;&#1077;&#1085;&#1085;&#1099;&#1093; &#1094;&#1077;&#1083;&#1077;&#1081;</li> <li>&#1042;&#1086;&#1079;&#1084;&#1086;&#1078;&#1085;&#1086;&#1089;&#1090;&#1100; &#1091;&#1089;&#1090;&#1072;&#1085;&#1086;&#1074;&#1082;&#1080; &#1076;&#1086;&#1087;&#1086;&#1083;&#1085;&#1080;&#1090;&#1077;&#1083;&#1100;&#1085;&#1086;&#1075;&#1086; &#1058;&#1069;&#1053; &#1087;&#1086;&#1079;&#1074;&#1086;&#1083;&#1103;&#1077;&#1090; &#1091;&#1089;&#1082;&#1086;&#1088;&#1080;&#1090;&#1100; &#1074;&#1088;&#1077;&#1084;&#1103; &#1085;&#1072;&#1075;&#1088;&#1077;&#1074;&#1072; &#1074;&#1086;&#1076;&#1099;</li> </ol> <p> &#1061;&#1072;&#1088;&#1072;&#1082;&#1090;&#1077;&#1088;&#1080;&#1089;&#1090;&#1080;&#1082;&#1080;: </p> <ul> <li>&#1085;&#1072;&#1087;&#1086;&#1083;&#1100;&#1085;&#1099;&#1081; &#1074;&#1086;&#1076;&#1086;&#1085;&#1072;&#1075;&#1088;&#1077;&#1074;&#1072;&#1090;&#1077;&#1083;&#1100; &#1082;&#1086;&#1089;&#1074;&#1077;&#1085;&#1085;&#1086;&#1075;&#1086; &#1085;&#1072;&#1075;&#1088;&#1077;&#1074;&#1072;</li> <li>&#1088;&#1072;&#1073;&#1086;&#1090;&#1072;&#1077;&#1090; &#1089;&#1086; &#1074;&#1089;&#1077;&#1084;&#1080; &#1074;&#1080;&#1076;&#1072;&#1084;&#1080; &#1086;&#1090;&#1086;&#1087;&#1080;&#1090;&#1077;&#1083;&#1100;&#1085;&#1099;&#1093; &#1082;&#1086;&#1090;&#1083;&#1086;&#1074;</li> <li>&#1087;&#1086;&#1079;&#1074;&#1086;&#1083;&#1103;&#1077;&#1090; &#1087;&#1080;&#1090;&#1072;&#1090;&#1100; &#1085;&#1077;&#1089;&#1082;&#1086;&#1083;&#1100;&#1082;&#1086; &#1090;&#1086;&#1095;&#1077;&#1082; &#1087;&#1086;&#1090;&#1088;&#1077;&#1073;&#1083;&#1077;&#1085;&#1080;&#1103; &#1074;&#1086;&#1076;&#1099;</li> </ul> <p> &#1050;&#1086;&#1085;&#1089;&#1090;&#1088;&#1091;&#1082;&#1094;&#1080;&#1103;: </p> <ul> <li>&#1087;&#1083;&#1072;&#1089;&#1090;&#1084;&#1072;&#1089;&#1089;&#1086;&#1074;&#1072;&#1103; &#1086;&#1073;&#1083;&#1080;&#1094;&#1086;&#1074;&#1082;&#1072;</li> <li>&#1089;&#1090;&#1072;&#1083;&#1100;&#1085;&#1086;&#1081; &#1101;&#1084;&#1072;&#1083;&#1080;&#1088;&#1086;&#1074;&#1072;&#1085;&#1085;&#1099;&#1081; &#1088;&#1077;&#1079;&#1077;&#1088;&#1074;&#1091;&#1072;&#1088;</li> <li>&#1079;&#1072;&#1097;&#1080;&#1090;&#1085;&#1099;&#1081; &#1091;&#1074;&#1077;&#1083;&#1080;&#1095;&#1077;&#1085;&#1085;&#1099;&#1081; &#1084;&#1072;&#1075;&#1085;&#1077;&#1074;&#1099;&#1081; &#1072;&#1085;&#1086;&#1076;</li> <li>&#1101;&#1092;&#1092;&#1077;&#1082;&#1090;&#1080;&#1074;&#1085;&#1072;&#1103; &#1090;&#1077;&#1087;&#1083;&#1086;&#1080;&#1079;&#1086;&#1083;&#1103;&#1094;&#1080;&#1103;</li> <li>&#1074;&#1086;&#1079;&#1084;&#1086;&#1078;&#1085;&#1086;&#1089;&#1090;&#1100; &#1091;&#1089;&#1090;&#1072;&#1085;&#1086;&#1074;&#1082;&#1080; &#1058;&#1069;&#1053;&#1086;&#1074;&#1086;&#1076;&#1080;&#1085; (&#1090;&#1080;&#1087; W-E...81) &#1080;&#1083;&#1080; &#1076;&#1074;&#1072; (&#1090;&#1080;&#1087; W-E...82) &#1090;&#1077;&#1087;&#1083;&#1086;&#1086;&#1073;&#1084;&#1077;&#1085;&#1085;&#1080;&#1082;&#1072;</li> <li>&#1076;&#1086;&#1087;&#1086;&#1083;&#1085;&#1080;&#1090;&#1077;&#1083;&#1100;&#1085;&#1099;&#1077; &#1058;&#1069;&#1053;&#1099; &#1076;&#1083;&#1103; &#1084;&#1086;&#1076;&#1077;&#1083;&#1077;&#1081; &#1086;&#1073;&#1098;&#1077;&#1084;&#1086;&#1084; 300-500 &#1083;.</li> </ul></div> | [24 empty] | 129 | [9 empty] | 650 | 650 | [448 empty] | 129 |  | 650 | 650 |  |  | 1597 | [58 empty] | змеевик | [5 empty] | 300
https://climatopt.ru/catalog/vodonagrevateli/nakopitelnye/napolnye/nibe/vodonagrevatel_kosvennogo_nagreva_nibe_mega_w_e_400_81/ | /upload/resize_cache/iblock/337/400_400_140cd750bba9870f18aada2478b24840a/11928_cover_0.jpg | [9 empty] | Водонагреватель косвенного нагрева Nibe MEGA W-E 400.81 | 71803 | 31566 | Накопительные | https://climatopt.ru/upload/iblock/bfb/MEGA300-500_81R.pdf | Nibe Mega W-E 400.81 косвенный водонагреватель объемом 400 л, один теплообменник, производительностью 640 л/час Водонагреватели NIBE нужны везде, где необходимо горячее водоснабжение, которое не всегда можно обеспечить за счет ресурсов имеющейся водопроводной системы: Загородные дома и коттеджи Хозяйственные помещения офисных площадей Сектор общественного питания (рестораны, бары, кафе) Спортивно-оздоровительные комплексы Промышленные предприятия Особенности: Могут быть установлены в любую водопроводную систему Позволяют питать несколько точек водопотребления Работают со всеми видами отопительных котлов Нагревают воду за счет мощности работающего отопительного котла, не потребляя при этом никакой дополнительной энергии Обеспечивают высокую скорость нагрева воды Минимизируют тепловые потери благодаря внутренней теплоизоляции Обладают дополнительной защитой от коррозии за счет специального термостойкого покрытия внутреннего резервуара и магниевого анода увеличенного сечения Безопасны и надежны, что подтверждается производителем с помощью специальных испытаний внутреннего стального резервуара, проходящего под давлением 40Б Универсальны в использовании: если нет необходимости включать отопительное оборудование, то водонагреватели NIBE могут использоваться как электрические бойлеры за счет дополнительного внутреннего нагревательного элемента В зависимости от емкости водонагреватели могут быть использованы для получения горячей воды в неограниченном объеме, в том числе и для промышленных целей Возможность установки дополнительного ТЭН позволяет ускорить время нагрева воды Характеристики: напольный водонагреватель косвенного нагрева работает со всеми видами отопительных котлов позволяет питать несколько точек потребления воды Конструкция: пластмассовая облицовка стальной эмалированный резервуар защитный увеличенный магневый анод эффективная теплоизоляция возможность установки ТЭНоводин (тип W-E...81) или два (тип W-E...82) теплообменника дополнительные ТЭНы для моделей объемом 300-500 л. | <div class="detail_text"><p> <strong><em>Nibe Mega W-E 400.81 &#1082;&#1086;&#1089;&#1074;&#1077;&#1085;&#1085;&#1099;&#1081; &#1074;&#1086;&#1076;&#1086;&#1085;&#1072;&#1075;&#1088;&#1077;&#1074;&#1072;&#1090;&#1077;&#1083;&#1100; &#1086;&#1073;&#1098;&#1077;&#1084;&#1086;&#1084; 400 &#1083;, &#1086;&#1076;&#1080;&#1085; &#1090;&#1077;&#1087;&#1083;&#1086;&#1086;&#1073;&#1084;&#1077;&#1085;&#1085;&#1080;&#1082;, &#1087;&#1088;&#1086;&#1080;&#1079;&#1074;&#1086;&#1076;&#1080;&#1090;&#1077;&#1083;&#1100;&#1085;&#1086;&#1089;&#1090;&#1100;&#1102; 640 &#1083;/&#1095;&#1072;&#1089;<br> <br> &#1042;&#1086;&#1076;&#1086;&#1085;&#1072;&#1075;&#1088;&#1077;&#1074;&#1072;&#1090;&#1077;&#1083;&#1080; NIBE &#1085;&#1091;&#1078;&#1085;&#1099; &#1074;&#1077;&#1079;&#1076;&#1077;, &#1075;&#1076;&#1077; &#1085;&#1077;&#1086;&#1073;&#1093;&#1086;&#1076;&#1080;&#1084;&#1086; &#1075;&#1086;&#1088;&#1103;&#1095;&#1077;&#1077; &#1074;&#1086;&#1076;&#1086;&#1089;&#1085;&#1072;&#1073;&#1078;&#1077;&#1085;&#1080;&#1077;, &#1082;&#1086;&#1090;&#1086;&#1088;&#1086;&#1077; &#1085;&#1077; &#1074;&#1089;&#1077;&#1075;&#1076;&#1072; &#1084;&#1086;&#1078;&#1085;&#1086; &#1086;&#1073;&#1077;&#1089;&#1087;&#1077;&#1095;&#1080;&#1090;&#1100; &#1079;&#1072; &#1089;&#1095;&#1077;&#1090; &#1088;&#1077;&#1089;&#1091;&#1088;&#1089;&#1086;&#1074; &#1080;&#1084;&#1077;&#1102;&#1097;&#1077;&#1081;&#1089;&#1103; &#1074;&#1086;&#1076;&#1086;&#1087;&#1088;&#1086;&#1074;&#1086;&#1076;&#1085;&#1086;&#1081; &#1089;&#1080;&#1089;&#1090;&#1077;&#1084;&#1099;:</em></strong> </p> <ul> <li>&#1047;&#1072;&#1075;&#1086;&#1088;&#1086;&#1076;&#1085;&#1099;&#1077; &#1076;&#1086;&#1084;&#1072; &#1080; &#1082;&#1086;&#1090;&#1090;&#1077;&#1076;&#1078;&#1080;</li> <li>&#1061;&#1086;&#1079;&#1103;&#1081;&#1089;&#1090;&#1074;&#1077;&#1085;&#1085;&#1099;&#1077; &#1087;&#1086;&#1084;&#1077;&#1097;&#1077;&#1085;&#1080;&#1103; &#1086;&#1092;&#1080;&#1089;&#1085;&#1099;&#1093; &#1087;&#1083;&#1086;&#1097;&#1072;&#1076;&#1077;&#1081;</li> <li>&#1057;&#1077;&#1082;&#1090;&#1086;&#1088; &#1086;&#1073;&#1097;&#1077;&#1089;&#1090;&#1074;&#1077;&#1085;&#1085;&#1086;&#1075;&#1086; &#1087;&#1080;&#1090;&#1072;&#1085;&#1080;&#1103; (&#1088;&#1077;&#1089;&#1090;&#1086;&#1088;&#1072;&#1085;&#1099;, &#1073;&#1072;&#1088;&#1099;, &#1082;&#1072;&#1092;&#1077;)</li> <li>&#1057;&#1087;&#1086;&#1088;&#1090;&#1080;&#1074;&#1085;&#1086;-&#1086;&#1079;&#1076;&#1086;&#1088;&#1086;&#1074;&#1080;&#1090;&#1077;&#1083;&#1100;&#1085;&#1099;&#1077; &#1082;&#1086;&#1084;&#1087;&#1083;&#1077;&#1082;&#1089;&#1099;</li> <li>&#1055;&#1088;&#1086;&#1084;&#1099;&#1096;&#1083;&#1077;&#1085;&#1085;&#1099;&#1077; &#1087;&#1088;&#1077;&#1076;&#1087;&#1088;&#1080;&#1103;&#1090;&#1080;&#1103;</li> </ul> <p> &#1054;&#1089;&#1086;&#1073;&#1077;&#1085;&#1085;&#1086;&#1089;&#1090;&#1080;: </p> <ol> <li>&#1052;&#1086;&#1075;&#1091;&#1090; &#1073;&#1099;&#1090;&#1100; &#1091;&#1089;&#1090;&#1072;&#1085;&#1086;&#1074;&#1083;&#1077;&#1085;&#1099; &#1074; &#1083;&#1102;&#1073;&#1091;&#1102; &#1074;&#1086;&#1076;&#1086;&#1087;&#1088;&#1086;&#1074;&#1086;&#1076;&#1085;&#1091;&#1102; &#1089;&#1080;&#1089;&#1090;&#1077;&#1084;&#1091;</li> <li>&#1055;&#1086;&#1079;&#1074;&#1086;&#1083;&#1103;&#1102;&#1090; &#1087;&#1080;&#1090;&#1072;&#1090;&#1100; &#1085;&#1077;&#1089;&#1082;&#1086;&#1083;&#1100;&#1082;&#1086; &#1090;&#1086;&#1095;&#1077;&#1082; &#1074;&#1086;&#1076;&#1086;&#1087;&#1086;&#1090;&#1088;&#1077;&#1073;&#1083;&#1077;&#1085;&#1080;&#1103;</li> <li>&#1056;&#1072;&#1073;&#1086;&#1090;&#1072;&#1102;&#1090; &#1089;&#1086; &#1074;&#1089;&#1077;&#1084;&#1080; &#1074;&#1080;&#1076;&#1072;&#1084;&#1080; &#1086;&#1090;&#1086;&#1087;&#1080;&#1090;&#1077;&#1083;&#1100;&#1085;&#1099;&#1093; &#1082;&#1086;&#1090;&#1083;&#1086;&#1074;</li> <li>&#1053;&#1072;&#1075;&#1088;&#1077;&#1074;&#1072;&#1102;&#1090; &#1074;&#1086;&#1076;&#1091; &#1079;&#1072; &#1089;&#1095;&#1077;&#1090; &#1084;&#1086;&#1097;&#1085;&#1086;&#1089;&#1090;&#1080; &#1088;&#1072;&#1073;&#1086;&#1090;&#1072;&#1102;&#1097;&#1077;&#1075;&#1086; &#1086;&#1090;&#1086;&#1087;&#1080;&#1090;&#1077;&#1083;&#1100;&#1085;&#1086;&#1075;&#1086; &#1082;&#1086;&#1090;&#1083;&#1072;, &#1085;&#1077; &#1087;&#1086;&#1090;&#1088;&#1077;&#1073;&#1083;&#1103;&#1103; &#1087;&#1088;&#1080; &#1101;&#1090;&#1086;&#1084; &#1085;&#1080;&#1082;&#1072;&#1082;&#1086;&#1081; &#1076;&#1086;&#1087;&#1086;&#1083;&#1085;&#1080;&#1090;&#1077;&#1083;&#1100;&#1085;&#1086;&#1081; &#1101;&#1085;&#1077;&#1088;&#1075;&#1080;&#1080;</li> <li>&#1054;&#1073;&#1077;&#1089;&#1087;&#1077;&#1095;&#1080;&#1074;&#1072;&#1102;&#1090; &#1074;&#1099;&#1089;&#1086;&#1082;&#1091;&#1102; &#1089;&#1082;&#1086;&#1088;&#1086;&#1089;&#1090;&#1100; &#1085;&#1072;&#1075;&#1088;&#1077;&#1074;&#1072; &#1074;&#1086;&#1076;&#1099;</li> <li>&#1052;&#1080;&#1085;&#1080;&#1084;&#1080;&#1079;&#1080;&#1088;&#1091;&#1102;&#1090; &#1090;&#1077;&#1087;&#1083;&#1086;&#1074;&#1099;&#1077; &#1087;&#1086;&#1090;&#1077;&#1088;&#1080; &#1073;&#1083;&#1072;&#1075;&#1086;&#1076;&#1072;&#1088;&#1103; &#1074;&#1085;&#1091;&#1090;&#1088;&#1077;&#1085;&#1085;&#1077;&#1081; &#1090;&#1077;&#1087;&#1083;&#1086;&#1080;&#1079;&#1086;&#1083;&#1103;&#1094;&#1080;&#1080;</li> <li>&#1054;&#1073;&#1083;&#1072;&#1076;&#1072;&#1102;&#1090; &#1076;&#1086;&#1087;&#1086;&#1083;&#1085;&#1080;&#1090;&#1077;&#1083;&#1100;&#1085;&#1086;&#1081; &#1079;&#1072;&#1097;&#1080;&#1090;&#1086;&#1081; &#1086;&#1090; &#1082;&#1086;&#1088;&#1088;&#1086;&#1079;&#1080;&#1080; &#1079;&#1072; &#1089;&#1095;&#1077;&#1090; &#1089;&#1087;&#1077;&#1094;&#1080;&#1072;&#1083;&#1100;&#1085;&#1086;&#1075;&#1086; &#1090;&#1077;&#1088;&#1084;&#1086;&#1089;&#1090;&#1086;&#1081;&#1082;&#1086;&#1075;&#1086; &#1087;&#1086;&#1082;&#1088;&#1099;&#1090;&#1080;&#1103; &#1074;&#1085;&#1091;&#1090;&#1088;&#1077;&#1085;&#1085;&#1077;&#1075;&#1086; &#1088;&#1077;&#1079;&#1077;&#1088;&#1074;&#1091;&#1072;&#1088;&#1072; &#1080; &#1084;&#1072;&#1075;&#1085;&#1080;&#1077;&#1074;&#1086;&#1075;&#1086; &#1072;&#1085;&#1086;&#1076;&#1072; &#1091;&#1074;&#1077;&#1083;&#1080;&#1095;&#1077;&#1085;&#1085;&#1086;&#1075;&#1086; &#1089;&#1077;&#1095;&#1077;&#1085;&#1080;&#1103;</li> <li>&#1041;&#1077;&#1079;&#1086;&#1087;&#1072;&#1089;&#1085;&#1099; &#1080; &#1085;&#1072;&#1076;&#1077;&#1078;&#1085;&#1099;, &#1095;&#1090;&#1086; &#1087;&#1086;&#1076;&#1090;&#1074;&#1077;&#1088;&#1078;&#1076;&#1072;&#1077;&#1090;&#1089;&#1103; &#1087;&#1088;&#1086;&#1080;&#1079;&#1074;&#1086;&#1076;&#1080;&#1090;&#1077;&#1083;&#1077;&#1084; &#1089; &#1087;&#1086;&#1084;&#1086;&#1097;&#1100;&#1102; &#1089;&#1087;&#1077;&#1094;&#1080;&#1072;&#1083;&#1100;&#1085;&#1099;&#1093; &#1080;&#1089;&#1087;&#1099;&#1090;&#1072;&#1085;&#1080;&#1081; &#1074;&#1085;&#1091;&#1090;&#1088;&#1077;&#1085;&#1085;&#1077;&#1075;&#1086; &#1089;&#1090;&#1072;&#1083;&#1100;&#1085;&#1086;&#1075;&#1086; &#1088;&#1077;&#1079;&#1077;&#1088;&#1074;&#1091;&#1072;&#1088;&#1072;, &#1087;&#1088;&#1086;&#1093;&#1086;&#1076;&#1103;&#1097;&#1077;&#1075;&#1086; &#1087;&#1086;&#1076; &#1076;&#1072;&#1074;&#1083;&#1077;&#1085;&#1080;&#1077;&#1084; 40&#1041;</li> <li>&#1059;&#1085;&#1080;&#1074;&#1077;&#1088;&#1089;&#1072;&#1083;&#1100;&#1085;&#1099; &#1074; &#1080;&#1089;&#1087;&#1086;&#1083;&#1100;&#1079;&#1086;&#1074;&#1072;&#1085;&#1080;&#1080;: &#1077;&#1089;&#1083;&#1080; &#1085;&#1077;&#1090; &#1085;&#1077;&#1086;&#1073;&#1093;&#1086;&#1076;&#1080;&#1084;&#1086;&#1089;&#1090;&#1080; &#1074;&#1082;&#1083;&#1102;&#1095;&#1072;&#1090;&#1100; &#1086;&#1090;&#1086;&#1087;&#1080;&#1090;&#1077;&#1083;&#1100;&#1085;&#1086;&#1077; &#1086;&#1073;&#1086;&#1088;&#1091;&#1076;&#1086;&#1074;&#1072;&#1085;&#1080;&#1077;, &#1090;&#1086; &#1074;&#1086;&#1076;&#1086;&#1085;&#1072;&#1075;&#1088;&#1077;&#1074;&#1072;&#1090;&#1077;&#1083;&#1080; NIBE &#1084;&#1086;&#1075;&#1091;&#1090; &#1080;&#1089;&#1087;&#1086;&#1083;&#1100;&#1079;&#1086;&#1074;&#1072;&#1090;&#1100;&#1089;&#1103; &#1082;&#1072;&#1082; &#1101;&#1083;&#1077;&#1082;&#1090;&#1088;&#1080;&#1095;&#1077;&#1089;&#1082;&#1080;&#1077; &#1073;&#1086;&#1081;&#1083;&#1077;&#1088;&#1099; &#1079;&#1072; &#1089;&#1095;&#1077;&#1090; &#1076;&#1086;&#1087;&#1086;&#1083;&#1085;&#1080;&#1090;&#1077;&#1083;&#1100;&#1085;&#1086;&#1075;&#1086; &#1074;&#1085;&#1091;&#1090;&#1088;&#1077;&#1085;&#1085;&#1077;&#1075;&#1086; &#1085;&#1072;&#1075;&#1088;&#1077;&#1074;&#1072;&#1090;&#1077;&#1083;&#1100;&#1085;&#1086;&#1075;&#1086; &#1101;&#1083;&#1077;&#1084;&#1077;&#1085;&#1090;&#1072;</li> <li>&#1042; &#1079;&#1072;&#1074;&#1080;&#1089;&#1080;&#1084;&#1086;&#1089;&#1090;&#1080; &#1086;&#1090; &#1077;&#1084;&#1082;&#1086;&#1089;&#1090;&#1080; &#1074;&#1086;&#1076;&#1086;&#1085;&#1072;&#1075;&#1088;&#1077;&#1074;&#1072;&#1090;&#1077;&#1083;&#1080; &#1084;&#1086;&#1075;&#1091;&#1090; &#1073;&#1099;&#1090;&#1100; &#1080;&#1089;&#1087;&#1086;&#1083;&#1100;&#1079;&#1086;&#1074;&#1072;&#1085;&#1099; &#1076;&#1083;&#1103; &#1087;&#1086;&#1083;&#1091;&#1095;&#1077;&#1085;&#1080;&#1103; &#1075;&#1086;&#1088;&#1103;&#1095;&#1077;&#1081; &#1074;&#1086;&#1076;&#1099; &#1074; &#1085;&#1077;&#1086;&#1075;&#1088;&#1072;&#1085;&#1080;&#1095;&#1077;&#1085;&#1085;&#1086;&#1084; &#1086;&#1073;&#1098;&#1077;&#1084;&#1077;, &#1074; &#1090;&#1086;&#1084; &#1095;&#1080;&#1089;&#1083;&#1077; &#1080; &#1076;&#1083;&#1103; &#1087;&#1088;&#1086;&#1084;&#1099;&#1096;&#1083;&#1077;&#1085;&#1085;&#1099;&#1093; &#1094;&#1077;&#1083;&#1077;&#1081;</li> <li>&#1042;&#1086;&#1079;&#1084;&#1086;&#1078;&#1085;&#1086;&#1089;&#1090;&#1100; &#1091;&#1089;&#1090;&#1072;&#1085;&#1086;&#1074;&#1082;&#1080; &#1076;&#1086;&#1087;&#1086;&#1083;&#1085;&#1080;&#1090;&#1077;&#1083;&#1100;&#1085;&#1086;&#1075;&#1086; &#1058;&#1069;&#1053; &#1087;&#1086;&#1079;&#1074;&#1086;&#1083;&#1103;&#1077;&#1090; &#1091;&#1089;&#1082;&#1086;&#1088;&#1080;&#1090;&#1100; &#1074;&#1088;&#1077;&#1084;&#1103; &#1085;&#1072;&#1075;&#1088;&#1077;&#1074;&#1072; &#1074;&#1086;&#1076;&#1099;</li> </ol> <p> &#1061;&#1072;&#1088;&#1072;&#1082;&#1090;&#1077;&#1088;&#1080;&#1089;&#1090;&#1080;&#1082;&#1080;: </p> <ul> <li>&#1085;&#1072;&#1087;&#1086;&#1083;&#1100;&#1085;&#1099;&#1081; &#1074;&#1086;&#1076;&#1086;&#1085;&#1072;&#1075;&#1088;&#1077;&#1074;&#1072;&#1090;&#1077;&#1083;&#1100; &#1082;&#1086;&#1089;&#1074;&#1077;&#1085;&#1085;&#1086;&#1075;&#1086; &#1085;&#1072;&#1075;&#1088;&#1077;&#1074;&#1072;</li> <li>&#1088;&#1072;&#1073;&#1086;&#1090;&#1072;&#1077;&#1090; &#1089;&#1086; &#1074;&#1089;&#1077;&#1084;&#1080; &#1074;&#1080;&#1076;&#1072;&#1084;&#1080; &#1086;&#1090;&#1086;&#1087;&#1080;&#1090;&#1077;&#1083;&#1100;&#1085;&#1099;&#1093; &#1082;&#1086;&#1090;&#1083;&#1086;&#1074;</li> <li>&#1087;&#1086;&#1079;&#1074;&#1086;&#1083;&#1103;&#1077;&#1090; &#1087;&#1080;&#1090;&#1072;&#1090;&#1100; &#1085;&#1077;&#1089;&#1082;&#1086;&#1083;&#1100;&#1082;&#1086; &#1090;&#1086;&#1095;&#1077;&#1082; &#1087;&#1086;&#1090;&#1088;&#1077;&#1073;&#1083;&#1077;&#1085;&#1080;&#1103; &#1074;&#1086;&#1076;&#1099;</li> </ul> <p> &#1050;&#1086;&#1085;&#1089;&#1090;&#1088;&#1091;&#1082;&#1094;&#1080;&#1103;: </p> <ul> <li>&#1087;&#1083;&#1072;&#1089;&#1090;&#1084;&#1072;&#1089;&#1089;&#1086;&#1074;&#1072;&#1103; &#1086;&#1073;&#1083;&#1080;&#1094;&#1086;&#1074;&#1082;&#1072;</li> <li>&#1089;&#1090;&#1072;&#1083;&#1100;&#1085;&#1086;&#1081; &#1101;&#1084;&#1072;&#1083;&#1080;&#1088;&#1086;&#1074;&#1072;&#1085;&#1085;&#1099;&#1081; &#1088;&#1077;&#1079;&#1077;&#1088;&#1074;&#1091;&#1072;&#1088;</li> <li>&#1079;&#1072;&#1097;&#1080;&#1090;&#1085;&#1099;&#1081; &#1091;&#1074;&#1077;&#1083;&#1080;&#1095;&#1077;&#1085;&#1085;&#1099;&#1081; &#1084;&#1072;&#1075;&#1085;&#1077;&#1074;&#1099;&#1081; &#1072;&#1085;&#1086;&#1076;</li> <li>&#1101;&#1092;&#1092;&#1077;&#1082;&#1090;&#1080;&#1074;&#1085;&#1072;&#1103; &#1090;&#1077;&#1087;&#1083;&#1086;&#1080;&#1079;&#1086;&#1083;&#1103;&#1094;&#1080;&#1103;</li> <li>&#1074;&#1086;&#1079;&#1084;&#1086;&#1078;&#1085;&#1086;&#1089;&#1090;&#1100; &#1091;&#1089;&#1090;&#1072;&#1085;&#1086;&#1074;&#1082;&#1080; &#1058;&#1069;&#1053;&#1086;&#1074;&#1086;&#1076;&#1080;&#1085; (&#1090;&#1080;&#1087; W-E...81) &#1080;&#1083;&#1080; &#1076;&#1074;&#1072; (&#1090;&#1080;&#1087; W-E...82) &#1090;&#1077;&#1087;&#1083;&#1086;&#1086;&#1073;&#1084;&#1077;&#1085;&#1085;&#1080;&#1082;&#1072;</li> <li>&#1076;&#1086;&#1087;&#1086;&#1083;&#1085;&#1080;&#1090;&#1077;&#1083;&#1100;&#1085;&#1099;&#1077; &#1058;&#1069;&#1053;&#1099; &#1076;&#1083;&#1103; &#1084;&#1086;&#1076;&#1077;&#1083;&#1077;&#1081; &#1086;&#1073;&#1098;&#1077;&#1084;&#1086;&#1084; 300-500 &#1083;.</li> </ul></div> | [24 empty] | 125 | [9 empty] | 650 | 650 | [448 empty] | 125 |  | 650 | 650 |  |  | 1631 | [58 empty] | змеевик | [5 empty] | 400
https://climatopt.ru/catalog/vodonagrevateli/nakopitelnye/napolnye/nibe/vodonagrevatel_kosvennogo_nagreva_nibe_mega_w_e_400_82/ | /upload/resize_cache/iblock/397/400_400_140cd750bba9870f18aada2478b24840a/11954_cover_0.jpg | [9 empty] | Водонагреватель косвенного нагрева Nibe MEGA W-E 400.82 | 77675 | 31567 | Накопительные | https://climatopt.ru/upload/iblock/a0e/MEGA220-400_82R.pdf | Nibe Mega W-E 400.82 косвенный водонагреватель объемом 400 л, два теплообменника, производительностью 415 л/час и 990 л/час Водонагреватели NIBE нужны везде, где необходимо горячее водоснабжение, которое не всегда можно обеспечить за счет ресурсов имеющейся водопроводной системы: Загородные дома и коттеджи Хозяйственные помещения офисных площадей Сектор общественного питания (рестораны, бары, кафе) Спортивно-оздоровительные комплексы Промышленные предприятия Особенности: Могут быть установлены в любую водопроводную систему Позволяют питать несколько точек водопотребления Работают со всеми видами отопительных котлов Нагревают воду за счет мощности работающего отопительного котла, не потребляя при этом никакой дополнительной энергии Обеспечивают высокую скорость нагрева воды Минимизируют тепловые потери благодаря внутренней теплоизоляции Обладают дополнительной защитой от коррозии за счет специального термостойкого покрытия внутреннего резервуара и магниевого анода увеличенного сечения Безопасны и надежны, что подтверждается производителем с помощью специальных испытаний внутреннего стального резервуара, проходящего под давлением 40Б Универсальны в использовании: если нет необходимости включать отопительное оборудование, то водонагреватели NIBE могут использоваться как электрические бойлеры за счет дополнительного внутреннего нагревательного элемента В зависимости от емкости водонагреватели могут быть использованы для получения горячей воды в неограниченном объеме, в том числе и для промышленных целей Возможность установки дополнительного ТЭН позволяет ускорить время нагрева воды Характеристики: напольный водонагреватель косвенного нагрева работает со всеми видами отопительных котлов позволяет питать несколько точек потребления воды Конструкция: пластмассовая облицовка стальной эмалированный резервуар защитный увеличенный магневый анод эффективная теплоизоляция возможность установки ТЭНоводин (тип W-E...81) или два (тип W-E...82) теплообменника дополнительные ТЭНы для моделей объемом 300-500 л. | <div class="detail_text"><p> <strong><em>Nibe Mega W-E 400.82 &#1082;&#1086;&#1089;&#1074;&#1077;&#1085;&#1085;&#1099;&#1081; &#1074;&#1086;&#1076;&#1086;&#1085;&#1072;&#1075;&#1088;&#1077;&#1074;&#1072;&#1090;&#1077;&#1083;&#1100; &#1086;&#1073;&#1098;&#1077;&#1084;&#1086;&#1084; 400 &#1083;, &#1076;&#1074;&#1072; &#1090;&#1077;&#1087;&#1083;&#1086;&#1086;&#1073;&#1084;&#1077;&#1085;&#1085;&#1080;&#1082;&#1072;, &#1087;&#1088;&#1086;&#1080;&#1079;&#1074;&#1086;&#1076;&#1080;&#1090;&#1077;&#1083;&#1100;&#1085;&#1086;&#1089;&#1090;&#1100;&#1102; 415 &#1083;/&#1095;&#1072;&#1089; &#1080; 990 &#1083;/&#1095;&#1072;&#1089;<br> <br> &#1042;&#1086;&#1076;&#1086;&#1085;&#1072;&#1075;&#1088;&#1077;&#1074;&#1072;&#1090;&#1077;&#1083;&#1080; NIBE &#1085;&#1091;&#1078;&#1085;&#1099; &#1074;&#1077;&#1079;&#1076;&#1077;, &#1075;&#1076;&#1077; &#1085;&#1077;&#1086;&#1073;&#1093;&#1086;&#1076;&#1080;&#1084;&#1086; &#1075;&#1086;&#1088;&#1103;&#1095;&#1077;&#1077; &#1074;&#1086;&#1076;&#1086;&#1089;&#1085;&#1072;&#1073;&#1078;&#1077;&#1085;&#1080;&#1077;, &#1082;&#1086;&#1090;&#1086;&#1088;&#1086;&#1077; &#1085;&#1077; &#1074;&#1089;&#1077;&#1075;&#1076;&#1072; &#1084;&#1086;&#1078;&#1085;&#1086; &#1086;&#1073;&#1077;&#1089;&#1087;&#1077;&#1095;&#1080;&#1090;&#1100; &#1079;&#1072; &#1089;&#1095;&#1077;&#1090; &#1088;&#1077;&#1089;&#1091;&#1088;&#1089;&#1086;&#1074; &#1080;&#1084;&#1077;&#1102;&#1097;&#1077;&#1081;&#1089;&#1103; &#1074;&#1086;&#1076;&#1086;&#1087;&#1088;&#1086;&#1074;&#1086;&#1076;&#1085;&#1086;&#1081; &#1089;&#1080;&#1089;&#1090;&#1077;&#1084;&#1099;:</em></strong> </p> <ul> <li>&#1047;&#1072;&#1075;&#1086;&#1088;&#1086;&#1076;&#1085;&#1099;&#1077; &#1076;&#1086;&#1084;&#1072; &#1080; &#1082;&#1086;&#1090;&#1090;&#1077;&#1076;&#1078;&#1080;</li> <li>&#1061;&#1086;&#1079;&#1103;&#1081;&#1089;&#1090;&#1074;&#1077;&#1085;&#1085;&#1099;&#1077; &#1087;&#1086;&#1084;&#1077;&#1097;&#1077;&#1085;&#1080;&#1103; &#1086;&#1092;&#1080;&#1089;&#1085;&#1099;&#1093; &#1087;&#1083;&#1086;&#1097;&#1072;&#1076;&#1077;&#1081;</li> <li>&#1057;&#1077;&#1082;&#1090;&#1086;&#1088; &#1086;&#1073;&#1097;&#1077;&#1089;&#1090;&#1074;&#1077;&#1085;&#1085;&#1086;&#1075;&#1086; &#1087;&#1080;&#1090;&#1072;&#1085;&#1080;&#1103; (&#1088;&#1077;&#1089;&#1090;&#1086;&#1088;&#1072;&#1085;&#1099;, &#1073;&#1072;&#1088;&#1099;, &#1082;&#1072;&#1092;&#1077;)</li> <li>&#1057;&#1087;&#1086;&#1088;&#1090;&#1080;&#1074;&#1085;&#1086;-&#1086;&#1079;&#1076;&#1086;&#1088;&#1086;&#1074;&#1080;&#1090;&#1077;&#1083;&#1100;&#1085;&#1099;&#1077; &#1082;&#1086;&#1084;&#1087;&#1083;&#1077;&#1082;&#1089;&#1099;</li> <li>&#1055;&#1088;&#1086;&#1084;&#1099;&#1096;&#1083;&#1077;&#1085;&#1085;&#1099;&#1077; &#1087;&#1088;&#1077;&#1076;&#1087;&#1088;&#1080;&#1103;&#1090;&#1080;&#1103;</li> </ul> <p> &#1054;&#1089;&#1086;&#1073;&#1077;&#1085;&#1085;&#1086;&#1089;&#1090;&#1080;: </p> <ol> <li>&#1052;&#1086;&#1075;&#1091;&#1090; &#1073;&#1099;&#1090;&#1100; &#1091;&#1089;&#1090;&#1072;&#1085;&#1086;&#1074;&#1083;&#1077;&#1085;&#1099; &#1074; &#1083;&#1102;&#1073;&#1091;&#1102; &#1074;&#1086;&#1076;&#1086;&#1087;&#1088;&#1086;&#1074;&#1086;&#1076;&#1085;&#1091;&#1102; &#1089;&#1080;&#1089;&#1090;&#1077;&#1084;&#1091;</li> <li>&#1055;&#1086;&#1079;&#1074;&#1086;&#1083;&#1103;&#1102;&#1090; &#1087;&#1080;&#1090;&#1072;&#1090;&#1100; &#1085;&#1077;&#1089;&#1082;&#1086;&#1083;&#1100;&#1082;&#1086; &#1090;&#1086;&#1095;&#1077;&#1082; &#1074;&#1086;&#1076;&#1086;&#1087;&#1086;&#1090;&#1088;&#1077;&#1073;&#1083;&#1077;&#1085;&#1080;&#1103;</li> <li>&#1056;&#1072;&#1073;&#1086;&#1090;&#1072;&#1102;&#1090; &#1089;&#1086; &#1074;&#1089;&#1077;&#1084;&#1080; &#1074;&#1080;&#1076;&#1072;&#1084;&#1080; &#1086;&#1090;&#1086;&#1087;&#1080;&#1090;&#1077;&#1083;&#1100;&#1085;&#1099;&#1093; &#1082;&#1086;&#1090;&#1083;&#1086;&#1074;</li> <li>&#1053;&#1072;&#1075;&#1088;&#1077;&#1074;&#1072;&#1102;&#1090; &#1074;&#1086;&#1076;&#1091; &#1079;&#1072; &#1089;&#1095;&#1077;&#1090; &#1084;&#1086;&#1097;&#1085;&#1086;&#1089;&#1090;&#1080; &#1088;&#1072;&#1073;&#1086;&#1090;&#1072;&#1102;&#1097;&#1077;&#1075;&#1086; &#1086;&#1090;&#1086;&#1087;&#1080;&#1090;&#1077;&#1083;&#1100;&#1085;&#1086;&#1075;&#1086; &#1082;&#1086;&#1090;&#1083;&#1072;, &#1085;&#1077; &#1087;&#1086;&#1090;&#1088;&#1077;&#1073;&#1083;&#1103;&#1103; &#1087;&#1088;&#1080; &#1101;&#1090;&#1086;&#1084; &#1085;&#1080;&#1082;&#1072;&#1082;&#1086;&#1081; &#1076;&#1086;&#1087;&#1086;&#1083;&#1085;&#1080;&#1090;&#1077;&#1083;&#1100;&#1085;&#1086;&#1081; &#1101;&#1085;&#1077;&#1088;&#1075;&#1080;&#1080;</li> <li>&#1054;&#1073;&#1077;&#1089;&#1087;&#1077;&#1095;&#1080;&#1074;&#1072;&#1102;&#1090; &#1074;&#1099;&#1089;&#1086;&#1082;&#1091;&#1102; &#1089;&#1082;&#1086;&#1088;&#1086;&#1089;&#1090;&#1100; &#1085;&#1072;&#1075;&#1088;&#1077;&#1074;&#1072; &#1074;&#1086;&#1076;&#1099;</li> <li>&#1052;&#1080;&#1085;&#1080;&#1084;&#1080;&#1079;&#1080;&#1088;&#1091;&#1102;&#1090; &#1090;&#1077;&#1087;&#1083;&#1086;&#1074;&#1099;&#1077; &#1087;&#1086;&#1090;&#1077;&#1088;&#1080; &#1073;&#1083;&#1072;&#1075;&#1086;&#1076;&#1072;&#1088;&#1103; &#1074;&#1085;&#1091;&#1090;&#1088;&#1077;&#1085;&#1085;&#1077;&#1081; &#1090;&#1077;&#1087;&#1083;&#1086;&#1080;&#1079;&#1086;&#1083;&#1103;&#1094;&#1080;&#1080;</li> <li>&#1054;&#1073;&#1083;&#1072;&#1076;&#1072;&#1102;&#1090; &#1076;&#1086;&#1087;&#1086;&#1083;&#1085;&#1080;&#1090;&#1077;&#1083;&#1100;&#1085;&#1086;&#1081; &#1079;&#1072;&#1097;&#1080;&#1090;&#1086;&#1081; &#1086;&#1090; &#1082;&#1086;&#1088;&#1088;&#1086;&#1079;&#1080;&#1080; &#1079;&#1072; &#1089;&#1095;&#1077;&#1090; &#1089;&#1087;&#1077;&#1094;&#1080;&#1072;&#1083;&#1100;&#1085;&#1086;&#1075;&#1086; &#1090;&#1077;&#1088;&#1084;&#1086;&#1089;&#1090;&#1086;&#1081;&#1082;&#1086;&#1075;&#1086; &#1087;&#1086;&#1082;&#1088;&#1099;&#1090;&#1080;&#1103; &#1074;&#1085;&#1091;&#1090;&#1088;&#1077;&#1085;&#1085;&#1077;&#1075;&#1086; &#1088;&#1077;&#1079;&#1077;&#1088;&#1074;&#1091;&#1072;&#1088;&#1072; &#1080; &#1084;&#1072;&#1075;&#1085;&#1080;&#1077;&#1074;&#1086;&#1075;&#1086; &#1072;&#1085;&#1086;&#1076;&#1072; &#1091;&#1074;&#1077;&#1083;&#1080;&#1095;&#1077;&#1085;&#1085;&#1086;&#1075;&#1086; &#1089;&#1077;&#1095;&#1077;&#1085;&#1080;&#1103;</li> <li>&#1041;&#1077;&#1079;&#1086;&#1087;&#1072;&#1089;&#1085;&#1099; &#1080; &#1085;&#1072;&#1076;&#1077;&#1078;&#1085;&#1099;, &#1095;&#1090;&#1086; &#1087;&#1086;&#1076;&#1090;&#1074;&#1077;&#1088;&#1078;&#1076;&#1072;&#1077;&#1090;&#1089;&#1103; &#1087;&#1088;&#1086;&#1080;&#1079;&#1074;&#1086;&#1076;&#1080;&#1090;&#1077;&#1083;&#1077;&#1084; &#1089; &#1087;&#1086;&#1084;&#1086;&#1097;&#1100;&#1102; &#1089;&#1087;&#1077;&#1094;&#1080;&#1072;&#1083;&#1100;&#1085;&#1099;&#1093; &#1080;&#1089;&#1087;&#1099;&#1090;&#1072;&#1085;&#1080;&#1081; &#1074;&#1085;&#1091;&#1090;&#1088;&#1077;&#1085;&#1085;&#1077;&#1075;&#1086; &#1089;&#1090;&#1072;&#1083;&#1100;&#1085;&#1086;&#1075;&#1086; &#1088;&#1077;&#1079;&#1077;&#1088;&#1074;&#1091;&#1072;&#1088;&#1072;, &#1087;&#1088;&#1086;&#1093;&#1086;&#1076;&#1103;&#1097;&#1077;&#1075;&#1086; &#1087;&#1086;&#1076; &#1076;&#1072;&#1074;&#1083;&#1077;&#1085;&#1080;&#1077;&#1084; 40&#1041;</li> <li>&#1059;&#1085;&#1080;&#1074;&#1077;&#1088;&#1089;&#1072;&#1083;&#1100;&#1085;&#1099; &#1074; &#1080;&#1089;&#1087;&#1086;&#1083;&#1100;&#1079;&#1086;&#1074;&#1072;&#1085;&#1080;&#1080;: &#1077;&#1089;&#1083;&#1080; &#1085;&#1077;&#1090; &#1085;&#1077;&#1086;&#1073;&#1093;&#1086;&#1076;&#1080;&#1084;&#1086;&#1089;&#1090;&#1080; &#1074;&#1082;&#1083;&#1102;&#1095;&#1072;&#1090;&#1100; &#1086;&#1090;&#1086;&#1087;&#1080;&#1090;&#1077;&#1083;&#1100;&#1085;&#1086;&#1077; &#1086;&#1073;&#1086;&#1088;&#1091;&#1076;&#1086;&#1074;&#1072;&#1085;&#1080;&#1077;, &#1090;&#1086; &#1074;&#1086;&#1076;&#1086;&#1085;&#1072;&#1075;&#1088;&#1077;&#1074;&#1072;&#1090;&#1077;&#1083;&#1080; NIBE &#1084;&#1086;&#1075;&#1091;&#1090; &#1080;&#1089;&#1087;&#1086;&#1083;&#1100;&#1079;&#1086;&#1074;&#1072;&#1090;&#1100;&#1089;&#1103; &#1082;&#1072;&#1082; &#1101;&#1083;&#1077;&#1082;&#1090;&#1088;&#1080;&#1095;&#1077;&#1089;&#1082;&#1080;&#1077; &#1073;&#1086;&#1081;&#1083;&#1077;&#1088;&#1099; &#1079;&#1072; &#1089;&#1095;&#1077;&#1090; &#1076;&#1086;&#1087;&#1086;&#1083;&#1085;&#1080;&#1090;&#1077;&#1083;&#1100;&#1085;&#1086;&#1075;&#1086; &#1074;&#1085;&#1091;&#1090;&#1088;&#1077;&#1085;&#1085;&#1077;&#1075;&#1086; &#1085;&#1072;&#1075;&#1088;&#1077;&#1074;&#1072;&#1090;&#1077;&#1083;&#1100;&#1085;&#1086;&#1075;&#1086; &#1101;&#1083;&#1077;&#1084;&#1077;&#1085;&#1090;&#1072;</li> <li>&#1042; &#1079;&#1072;&#1074;&#1080;&#1089;&#1080;&#1084;&#1086;&#1089;&#1090;&#1080; &#1086;&#1090; &#1077;&#1084;&#1082;&#1086;&#1089;&#1090;&#1080; &#1074;&#1086;&#1076;&#1086;&#1085;&#1072;&#1075;&#1088;&#1077;&#1074;&#1072;&#1090;&#1077;&#1083;&#1080; &#1084;&#1086;&#1075;&#1091;&#1090; &#1073;&#1099;&#1090;&#1100; &#1080;&#1089;&#1087;&#1086;&#1083;&#1100;&#1079;&#1086;&#1074;&#1072;&#1085;&#1099; &#1076;&#1083;&#1103; &#1087;&#1086;&#1083;&#1091;&#1095;&#1077;&#1085;&#1080;&#1103; &#1075;&#1086;&#1088;&#1103;&#1095;&#1077;&#1081; &#1074;&#1086;&#1076;&#1099; &#1074; &#1085;&#1077;&#1086;&#1075;&#1088;&#1072;&#1085;&#1080;&#1095;&#1077;&#1085;&#1085;&#1086;&#1084; &#1086;&#1073;&#1098;&#1077;&#1084;&#1077;, &#1074; &#1090;&#1086;&#1084; &#1095;&#1080;&#1089;&#1083;&#1077; &#1080; &#1076;&#1083;&#1103; &#1087;&#1088;&#1086;&#1084;&#1099;&#1096;&#1083;&#1077;&#1085;&#1085;&#1099;&#1093; &#1094;&#1077;&#1083;&#1077;&#1081;</li> <li>&#1042;&#1086;&#1079;&#1084;&#1086;&#1078;&#1085;&#1086;&#1089;&#1090;&#1100; &#1091;&#1089;&#1090;&#1072;&#1085;&#1086;&#1074;&#1082;&#1080; &#1076;&#1086;&#1087;&#1086;&#1083;&#1085;&#1080;&#1090;&#1077;&#1083;&#1100;&#1085;&#1086;&#1075;&#1086; &#1058;&#1069;&#1053; &#1087;&#1086;&#1079;&#1074;&#1086;&#1083;&#1103;&#1077;&#1090; &#1091;&#1089;&#1082;&#1086;&#1088;&#1080;&#1090;&#1100; &#1074;&#1088;&#1077;&#1084;&#1103; &#1085;&#1072;&#1075;&#1088;&#1077;&#1074;&#1072; &#1074;&#1086;&#1076;&#1099;</li> </ol> <p> &#1061;&#1072;&#1088;&#1072;&#1082;&#1090;&#1077;&#1088;&#1080;&#1089;&#1090;&#1080;&#1082;&#1080;: </p> <ul> <li>&#1085;&#1072;&#1087;&#1086;&#1083;&#1100;&#1085;&#1099;&#1081; &#1074;&#1086;&#1076;&#1086;&#1085;&#1072;&#1075;&#1088;&#1077;&#1074;&#1072;&#1090;&#1077;&#1083;&#1100; &#1082;&#1086;&#1089;&#1074;&#1077;&#1085;&#1085;&#1086;&#1075;&#1086; &#1085;&#1072;&#1075;&#1088;&#1077;&#1074;&#1072;</li> <li>&#1088;&#1072;&#1073;&#1086;&#1090;&#1072;&#1077;&#1090; &#1089;&#1086; &#1074;&#1089;&#1077;&#1084;&#1080; &#1074;&#1080;&#1076;&#1072;&#1084;&#1080; &#1086;&#1090;&#1086;&#1087;&#1080;&#1090;&#1077;&#1083;&#1100;&#1085;&#1099;&#1093; &#1082;&#1086;&#1090;&#1083;&#1086;&#1074;</li> <li>&#1087;&#1086;&#1079;&#1074;&#1086;&#1083;&#1103;&#1077;&#1090; &#1087;&#1080;&#1090;&#1072;&#1090;&#1100; &#1085;&#1077;&#1089;&#1082;&#1086;&#1083;&#1100;&#1082;&#1086; &#1090;&#1086;&#1095;&#1077;&#1082; &#1087;&#1086;&#1090;&#1088;&#1077;&#1073;&#1083;&#1077;&#1085;&#1080;&#1103; &#1074;&#1086;&#1076;&#1099;</li> </ul> <p> &#1050;&#1086;&#1085;&#1089;&#1090;&#1088;&#1091;&#1082;&#1094;&#1080;&#1103;: </p> <ul> <li>&#1087;&#1083;&#1072;&#1089;&#1090;&#1084;&#1072;&#1089;&#1089;&#1086;&#1074;&#1072;&#1103; &#1086;&#1073;&#1083;&#1080;&#1094;&#1086;&#1074;&#1082;&#1072;</li> <li>&#1089;&#1090;&#1072;&#1083;&#1100;&#1085;&#1086;&#1081; &#1101;&#1084;&#1072;&#1083;&#1080;&#1088;&#1086;&#1074;&#1072;&#1085;&#1085;&#1099;&#1081; &#1088;&#1077;&#1079;&#1077;&#1088;&#1074;&#1091;&#1072;&#1088;</li> <li>&#1079;&#1072;&#1097;&#1080;&#1090;&#1085;&#1099;&#1081; &#1091;&#1074;&#1077;&#1083;&#1080;&#1095;&#1077;&#1085;&#1085;&#1099;&#1081; &#1084;&#1072;&#1075;&#1085;&#1077;&#1074;&#1099;&#1081; &#1072;&#1085;&#1086;&#1076;</li> <li>&#1101;&#1092;&#1092;&#1077;&#1082;&#1090;&#1080;&#1074;&#1085;&#1072;&#1103; &#1090;&#1077;&#1087;&#1083;&#1086;&#1080;&#1079;&#1086;&#1083;&#1103;&#1094;&#1080;&#1103;</li> <li>&#1074;&#1086;&#1079;&#1084;&#1086;&#1078;&#1085;&#1086;&#1089;&#1090;&#1100; &#1091;&#1089;&#1090;&#1072;&#1085;&#1086;&#1074;&#1082;&#1080; &#1058;&#1069;&#1053;&#1086;&#1074;&#1086;&#1076;&#1080;&#1085; (&#1090;&#1080;&#1087; W-E...81) &#1080;&#1083;&#1080; &#1076;&#1074;&#1072; (&#1090;&#1080;&#1087; W-E...82) &#1090;&#1077;&#1087;&#1083;&#1086;&#1086;&#1073;&#1084;&#1077;&#1085;&#1085;&#1080;&#1082;&#1072;</li> <li>&#1076;&#1086;&#1087;&#1086;&#1083;&#1085;&#1080;&#1090;&#1077;&#1083;&#1100;&#1085;&#1099;&#1077; &#1058;&#1069;&#1053;&#1099; &#1076;&#1083;&#1103; &#1084;&#1086;&#1076;&#1077;&#1083;&#1077;&#1081; &#1086;&#1073;&#1098;&#1077;&#1084;&#1086;&#1084; 300-500 &#1083;.</li> </ul></div> | [24 empty] | 144 | [9 empty] | 725 | 725 | [448 empty] | 144 |  | 725 | 725 |  |  | 1637 | [58 empty] | змеевик | [5 empty] | 400
https://climatopt.ru/catalog/vodonagrevateli/nakopitelnye/napolnye/nibe/vodonagrevatel_kosvennogo_nagreva_nibe_mega_w_e_500_81/ | /upload/resize_cache/iblock/e52/400_400_140cd750bba9870f18aada2478b24840a/11934_cover_0.jpg | [9 empty] | Водонагреватель косвенного нагрева Nibe MEGA W-E 500.81 | 80011 | 31568 | Накопительные | https://climatopt.ru/upload/iblock/645/MEGA300-500_81R.pdf | Nibe Mega W-E 500.81 косвенный водонагреватель объемом 500 л, один теплообменник, производительностью 840 л/час Водонагреватели NIBE нужны везде, где необходимо горячее водоснабжение, которое не всегда можно обеспечить за счет ресурсов имеющейся водопроводной системы: Загородные дома и коттеджи Хозяйственные помещения офисных площадей Сектор общественного питания (рестораны, бары, кафе) Спортивно-оздоровительные комплексы Промышленные предприятия Особенности: Могут быть установлены в любую водопроводную систему Позволяют питать несколько точек водопотребления Работают со всеми видами отопительных котлов Нагревают воду за счет мощности работающего отопительного котла, не потребляя при этом никакой дополнительной энергии Обеспечивают высокую скорость нагрева воды Минимизируют тепловые потери благодаря внутренней теплоизоляции Обладают дополнительной защитой от коррозии за счет специального термостойкого покрытия внутреннего резервуара и магниевого анода увеличенного сечения Безопасны и надежны, что подтверждается производителем с помощью специальных испытаний внутреннего стального резервуара, проходящего под давлением 40Б Универсальны в использовании: если нет необходимости включать отопительное оборудование, то водонагреватели NIBE могут использоваться как электрические бойлеры за счет дополнительного внутреннего нагревательного элемента В зависимости от емкости водонагреватели могут быть использованы для получения горячей воды в неограниченном объеме, в том числе и для промышленных целей Возможность установки дополнительного ТЭН позволяет ускорить время нагрева воды Характеристики: напольный водонагреватель косвенного нагрева работает со всеми видами отопительных котлов позволяет питать несколько точек потребления воды Конструкция: пластмассовая облицовка стальной эмалированный резервуар защитный увеличенный магневый анод эффективная теплоизоляция возможность установки ТЭНоводин (тип W-E...81) или два (тип W-E...82) теплообменника дополнительные ТЭНы для моделей объемом 300-500 л. | <div class="detail_text"><p> <strong><em>Nibe Mega W-E 500.81 &#1082;&#1086;&#1089;&#1074;&#1077;&#1085;&#1085;&#1099;&#1081; &#1074;&#1086;&#1076;&#1086;&#1085;&#1072;&#1075;&#1088;&#1077;&#1074;&#1072;&#1090;&#1077;&#1083;&#1100; &#1086;&#1073;&#1098;&#1077;&#1084;&#1086;&#1084; 500 &#1083;, &#1086;&#1076;&#1080;&#1085; &#1090;&#1077;&#1087;&#1083;&#1086;&#1086;&#1073;&#1084;&#1077;&#1085;&#1085;&#1080;&#1082;, &#1087;&#1088;&#1086;&#1080;&#1079;&#1074;&#1086;&#1076;&#1080;&#1090;&#1077;&#1083;&#1100;&#1085;&#1086;&#1089;&#1090;&#1100;&#1102; 840 &#1083;/&#1095;&#1072;&#1089;<br> <br> &#1042;&#1086;&#1076;&#1086;&#1085;&#1072;&#1075;&#1088;&#1077;&#1074;&#1072;&#1090;&#1077;&#1083;&#1080; NIBE &#1085;&#1091;&#1078;&#1085;&#1099; &#1074;&#1077;&#1079;&#1076;&#1077;, &#1075;&#1076;&#1077; &#1085;&#1077;&#1086;&#1073;&#1093;&#1086;&#1076;&#1080;&#1084;&#1086; &#1075;&#1086;&#1088;&#1103;&#1095;&#1077;&#1077; &#1074;&#1086;&#1076;&#1086;&#1089;&#1085;&#1072;&#1073;&#1078;&#1077;&#1085;&#1080;&#1077;, &#1082;&#1086;&#1090;&#1086;&#1088;&#1086;&#1077; &#1085;&#1077; &#1074;&#1089;&#1077;&#1075;&#1076;&#1072; &#1084;&#1086;&#1078;&#1085;&#1086; &#1086;&#1073;&#1077;&#1089;&#1087;&#1077;&#1095;&#1080;&#1090;&#1100; &#1079;&#1072; &#1089;&#1095;&#1077;&#1090; &#1088;&#1077;&#1089;&#1091;&#1088;&#1089;&#1086;&#1074; &#1080;&#1084;&#1077;&#1102;&#1097;&#1077;&#1081;&#1089;&#1103; &#1074;&#1086;&#1076;&#1086;&#1087;&#1088;&#1086;&#1074;&#1086;&#1076;&#1085;&#1086;&#1081; &#1089;&#1080;&#1089;&#1090;&#1077;&#1084;&#1099;:</em></strong> </p> <ul> <li>&#1047;&#1072;&#1075;&#1086;&#1088;&#1086;&#1076;&#1085;&#1099;&#1077; &#1076;&#1086;&#1084;&#1072; &#1080; &#1082;&#1086;&#1090;&#1090;&#1077;&#1076;&#1078;&#1080;</li> <li>&#1061;&#1086;&#1079;&#1103;&#1081;&#1089;&#1090;&#1074;&#1077;&#1085;&#1085;&#1099;&#1077; &#1087;&#1086;&#1084;&#1077;&#1097;&#1077;&#1085;&#1080;&#1103; &#1086;&#1092;&#1080;&#1089;&#1085;&#1099;&#1093; &#1087;&#1083;&#1086;&#1097;&#1072;&#1076;&#1077;&#1081;</li> <li>&#1057;&#1077;&#1082;&#1090;&#1086;&#1088; &#1086;&#1073;&#1097;&#1077;&#1089;&#1090;&#1074;&#1077;&#1085;&#1085;&#1086;&#1075;&#1086; &#1087;&#1080;&#1090;&#1072;&#1085;&#1080;&#1103; (&#1088;&#1077;&#1089;&#1090;&#1086;&#1088;&#1072;&#1085;&#1099;, &#1073;&#1072;&#1088;&#1099;, &#1082;&#1072;&#1092;&#1077;)</li> <li>&#1057;&#1087;&#1086;&#1088;&#1090;&#1080;&#1074;&#1085;&#1086;-&#1086;&#1079;&#1076;&#1086;&#1088;&#1086;&#1074;&#1080;&#1090;&#1077;&#1083;&#1100;&#1085;&#1099;&#1077; &#1082;&#1086;&#1084;&#1087;&#1083;&#1077;&#1082;&#1089;&#1099;</li> <li>&#1055;&#1088;&#1086;&#1084;&#1099;&#1096;&#1083;&#1077;&#1085;&#1085;&#1099;&#1077; &#1087;&#1088;&#1077;&#1076;&#1087;&#1088;&#1080;&#1103;&#1090;&#1080;&#1103;</li> </ul> <p> &#1054;&#1089;&#1086;&#1073;&#1077;&#1085;&#1085;&#1086;&#1089;&#1090;&#1080;: </p> <ol> <li>&#1052;&#1086;&#1075;&#1091;&#1090; &#1073;&#1099;&#1090;&#1100; &#1091;&#1089;&#1090;&#1072;&#1085;&#1086;&#1074;&#1083;&#1077;&#1085;&#1099; &#1074; &#1083;&#1102;&#1073;&#1091;&#1102; &#1074;&#1086;&#1076;&#1086;&#1087;&#1088;&#1086;&#1074;&#1086;&#1076;&#1085;&#1091;&#1102; &#1089;&#1080;&#1089;&#1090;&#1077;&#1084;&#1091;</li> <li>&#1055;&#1086;&#1079;&#1074;&#1086;&#1083;&#1103;&#1102;&#1090; &#1087;&#1080;&#1090;&#1072;&#1090;&#1100; &#1085;&#1077;&#1089;&#1082;&#1086;&#1083;&#1100;&#1082;&#1086; &#1090;&#1086;&#1095;&#1077;&#1082; &#1074;&#1086;&#1076;&#1086;&#1087;&#1086;&#1090;&#1088;&#1077;&#1073;&#1083;&#1077;&#1085;&#1080;&#1103;</li> <li>&#1056;&#1072;&#1073;&#1086;&#1090;&#1072;&#1102;&#1090; &#1089;&#1086; &#1074;&#1089;&#1077;&#1084;&#1080; &#1074;&#1080;&#1076;&#1072;&#1084;&#1080; &#1086;&#1090;&#1086;&#1087;&#1080;&#1090;&#1077;&#1083;&#1100;&#1085;&#1099;&#1093; &#1082;&#1086;&#1090;&#1083;&#1086;&#1074;</li> <li>&#1053;&#1072;&#1075;&#1088;&#1077;&#1074;&#1072;&#1102;&#1090; &#1074;&#1086;&#1076;&#1091; &#1079;&#1072; &#1089;&#1095;&#1077;&#1090; &#1084;&#1086;&#1097;&#1085;&#1086;&#1089;&#1090;&#1080; &#1088;&#1072;&#1073;&#1086;&#1090;&#1072;&#1102;&#1097;&#1077;&#1075;&#1086; &#1086;&#1090;&#1086;&#1087;&#1080;&#1090;&#1077;&#1083;&#1100;&#1085;&#1086;&#1075;&#1086; &#1082;&#1086;&#1090;&#1083;&#1072;, &#1085;&#1077; &#1087;&#1086;&#1090;&#1088;&#1077;&#1073;&#1083;&#1103;&#1103; &#1087;&#1088;&#1080; &#1101;&#1090;&#1086;&#1084; &#1085;&#1080;&#1082;&#1072;&#1082;&#1086;&#1081; &#1076;&#1086;&#1087;&#1086;&#1083;&#1085;&#1080;&#1090;&#1077;&#1083;&#1100;&#1085;&#1086;&#1081; &#1101;&#1085;&#1077;&#1088;&#1075;&#1080;&#1080;</li> <li>&#1054;&#1073;&#1077;&#1089;&#1087;&#1077;&#1095;&#1080;&#1074;&#1072;&#1102;&#1090; &#1074;&#1099;&#1089;&#1086;&#1082;&#1091;&#1102; &#1089;&#1082;&#1086;&#1088;&#1086;&#1089;&#1090;&#1100; &#1085;&#1072;&#1075;&#1088;&#1077;&#1074;&#1072; &#1074;&#1086;&#1076;&#1099;</li> <li>&#1052;&#1080;&#1085;&#1080;&#1084;&#1080;&#1079;&#1080;&#1088;&#1091;&#1102;&#1090; &#1090;&#1077;&#1087;&#1083;&#1086;&#1074;&#1099;&#1077; &#1087;&#1086;&#1090;&#1077;&#1088;&#1080; &#1073;&#1083;&#1072;&#1075;&#1086;&#1076;&#1072;&#1088;&#1103; &#1074;&#1085;&#1091;&#1090;&#1088;&#1077;&#1085;&#1085;&#1077;&#1081; &#1090;&#1077;&#1087;&#1083;&#1086;&#1080;&#1079;&#1086;&#1083;&#1103;&#1094;&#1080;&#1080;</li> <li>&#1054;&#1073;&#1083;&#1072;&#1076;&#1072;&#1102;&#1090; &#1076;&#1086;&#1087;&#1086;&#1083;&#1085;&#1080;&#1090;&#1077;&#1083;&#1100;&#1085;&#1086;&#1081; &#1079;&#1072;&#1097;&#1080;&#1090;&#1086;&#1081; &#1086;&#1090; &#1082;&#1086;&#1088;&#1088;&#1086;&#1079;&#1080;&#1080; &#1079;&#1072; &#1089;&#1095;&#1077;&#1090; &#1089;&#1087;&#1077;&#1094;&#1080;&#1072;&#1083;&#1100;&#1085;&#1086;&#1075;&#1086; &#1090;&#1077;&#1088;&#1084;&#1086;&#1089;&#1090;&#1086;&#1081;&#1082;&#1086;&#1075;&#1086; &#1087;&#1086;&#1082;&#1088;&#1099;&#1090;&#1080;&#1103; &#1074;&#1085;&#1091;&#1090;&#1088;&#1077;&#1085;&#1085;&#1077;&#1075;&#1086; &#1088;&#1077;&#1079;&#1077;&#1088;&#1074;&#1091;&#1072;&#1088;&#1072; &#1080; &#1084;&#1072;&#1075;&#1085;&#1080;&#1077;&#1074;&#1086;&#1075;&#1086; &#1072;&#1085;&#1086;&#1076;&#1072; &#1091;&#1074;&#1077;&#1083;&#1080;&#1095;&#1077;&#1085;&#1085;&#1086;&#1075;&#1086; &#1089;&#1077;&#1095;&#1077;&#1085;&#1080;&#1103;</li> <li>&#1041;&#1077;&#1079;&#1086;&#1087;&#1072;&#1089;&#1085;&#1099; &#1080; &#1085;&#1072;&#1076;&#1077;&#1078;&#1085;&#1099;, &#1095;&#1090;&#1086; &#1087;&#1086;&#1076;&#1090;&#1074;&#1077;&#1088;&#1078;&#1076;&#1072;&#1077;&#1090;&#1089;&#1103; &#1087;&#1088;&#1086;&#1080;&#1079;&#1074;&#1086;&#1076;&#1080;&#1090;&#1077;&#1083;&#1077;&#1084; &#1089; &#1087;&#1086;&#1084;&#1086;&#1097;&#1100;&#1102; &#1089;&#1087;&#1077;&#1094;&#1080;&#1072;&#1083;&#1100;&#1085;&#1099;&#1093; &#1080;&#1089;&#1087;&#1099;&#1090;&#1072;&#1085;&#1080;&#1081; &#1074;&#1085;&#1091;&#1090;&#1088;&#1077;&#1085;&#1085;&#1077;&#1075;&#1086; &#1089;&#1090;&#1072;&#1083;&#1100;&#1085;&#1086;&#1075;&#1086; &#1088;&#1077;&#1079;&#1077;&#1088;&#1074;&#1091;&#1072;&#1088;&#1072;, &#1087;&#1088;&#1086;&#1093;&#1086;&#1076;&#1103;&#1097;&#1077;&#1075;&#1086; &#1087;&#1086;&#1076; &#1076;&#1072;&#1074;&#1083;&#1077;&#1085;&#1080;&#1077;&#1084; 40&#1041;</li> <li>&#1059;&#1085;&#1080;&#1074;&#1077;&#1088;&#1089;&#1072;&#1083;&#1100;&#1085;&#1099; &#1074; &#1080;&#1089;&#1087;&#1086;&#1083;&#1100;&#1079;&#1086;&#1074;&#1072;&#1085;&#1080;&#1080;: &#1077;&#1089;&#1083;&#1080; &#1085;&#1077;&#1090; &#1085;&#1077;&#1086;&#1073;&#1093;&#1086;&#1076;&#1080;&#1084;&#1086;&#1089;&#1090;&#1080; &#1074;&#1082;&#1083;&#1102;&#1095;&#1072;&#1090;&#1100; &#1086;&#1090;&#1086;&#1087;&#1080;&#1090;&#1077;&#1083;&#1100;&#1085;&#1086;&#1077; &#1086;&#1073;&#1086;&#1088;&#1091;&#1076;&#1086;&#1074;&#1072;&#1085;&#1080;&#1077;, &#1090;&#1086; &#1074;&#1086;&#1076;&#1086;&#1085;&#1072;&#1075;&#1088;&#1077;&#1074;&#1072;&#1090;&#1077;&#1083;&#1080; NIBE &#1084;&#1086;&#1075;&#1091;&#1090; &#1080;&#1089;&#1087;&#1086;&#1083;&#1100;&#1079;&#1086;&#1074;&#1072;&#1090;&#1100;&#1089;&#1103; &#1082;&#1072;&#1082; &#1101;&#1083;&#1077;&#1082;&#1090;&#1088;&#1080;&#1095;&#1077;&#1089;&#1082;&#1080;&#1077; &#1073;&#1086;&#1081;&#1083;&#1077;&#1088;&#1099; &#1079;&#1072; &#1089;&#1095;&#1077;&#1090; &#1076;&#1086;&#1087;&#1086;&#1083;&#1085;&#1080;&#1090;&#1077;&#1083;&#1100;&#1085;&#1086;&#1075;&#1086; &#1074;&#1085;&#1091;&#1090;&#1088;&#1077;&#1085;&#1085;&#1077;&#1075;&#1086; &#1085;&#1072;&#1075;&#1088;&#1077;&#1074;&#1072;&#1090;&#1077;&#1083;&#1100;&#1085;&#1086;&#1075;&#1086; &#1101;&#1083;&#1077;&#1084;&#1077;&#1085;&#1090;&#1072;</li> <li>&#1042; &#1079;&#1072;&#1074;&#1080;&#1089;&#1080;&#1084;&#1086;&#1089;&#1090;&#1080; &#1086;&#1090; &#1077;&#1084;&#1082;&#1086;&#1089;&#1090;&#1080; &#1074;&#1086;&#1076;&#1086;&#1085;&#1072;&#1075;&#1088;&#1077;&#1074;&#1072;&#1090;&#1077;&#1083;&#1080; &#1084;&#1086;&#1075;&#1091;&#1090; &#1073;&#1099;&#1090;&#1100; &#1080;&#1089;&#1087;&#1086;&#1083;&#1100;&#1079;&#1086;&#1074;&#1072;&#1085;&#1099; &#1076;&#1083;&#1103; &#1087;&#1086;&#1083;&#1091;&#1095;&#1077;&#1085;&#1080;&#1103; &#1075;&#1086;&#1088;&#1103;&#1095;&#1077;&#1081; &#1074;&#1086;&#1076;&#1099; &#1074; &#1085;&#1077;&#1086;&#1075;&#1088;&#1072;&#1085;&#1080;&#1095;&#1077;&#1085;&#1085;&#1086;&#1084; &#1086;&#1073;&#1098;&#1077;&#1084;&#1077;, &#1074; &#1090;&#1086;&#1084; &#1095;&#1080;&#1089;&#1083;&#1077; &#1080; &#1076;&#1083;&#1103; &#1087;&#1088;&#1086;&#1084;&#1099;&#1096;&#1083;&#1077;&#1085;&#1085;&#1099;&#1093; &#1094;&#1077;&#1083;&#1077;&#1081;</li> <li>&#1042;&#1086;&#1079;&#1084;&#1086;&#1078;&#1085;&#1086;&#1089;&#1090;&#1100; &#1091;&#1089;&#1090;&#1072;&#1085;&#1086;&#1074;&#1082;&#1080; &#1076;&#1086;&#1087;&#1086;&#1083;&#1085;&#1080;&#1090;&#1077;&#1083;&#1100;&#1085;&#1086;&#1075;&#1086; &#1058;&#1069;&#1053; &#1087;&#1086;&#1079;&#1074;&#1086;&#1083;&#1103;&#1077;&#1090; &#1091;&#1089;&#1082;&#1086;&#1088;&#1080;&#1090;&#1100; &#1074;&#1088;&#1077;&#1084;&#1103; &#1085;&#1072;&#1075;&#1088;&#1077;&#1074;&#1072; &#1074;&#1086;&#1076;&#1099;</li> </ol> <p> &#1061;&#1072;&#1088;&#1072;&#1082;&#1090;&#1077;&#1088;&#1080;&#1089;&#1090;&#1080;&#1082;&#1080;: </p> <ul> <li>&#1085;&#1072;&#1087;&#1086;&#1083;&#1100;&#1085;&#1099;&#1081; &#1074;&#1086;&#1076;&#1086;&#1085;&#1072;&#1075;&#1088;&#1077;&#1074;&#1072;&#1090;&#1077;&#1083;&#1100; &#1082;&#1086;&#1089;&#1074;&#1077;&#1085;&#1085;&#1086;&#1075;&#1086; &#1085;&#1072;&#1075;&#1088;&#1077;&#1074;&#1072;</li> <li>&#1088;&#1072;&#1073;&#1086;&#1090;&#1072;&#1077;&#1090; &#1089;&#1086; &#1074;&#1089;&#1077;&#1084;&#1080; &#1074;&#1080;&#1076;&#1072;&#1084;&#1080; &#1086;&#1090;&#1086;&#1087;&#1080;&#1090;&#1077;&#1083;&#1100;&#1085;&#1099;&#1093; &#1082;&#1086;&#1090;&#1083;&#1086;&#1074;</li> <li>&#1087;&#1086;&#1079;&#1074;&#1086;&#1083;&#1103;&#1077;&#1090; &#1087;&#1080;&#1090;&#1072;&#1090;&#1100; &#1085;&#1077;&#1089;&#1082;&#1086;&#1083;&#1100;&#1082;&#1086; &#1090;&#1086;&#1095;&#1077;&#1082; &#1087;&#1086;&#1090;&#1088;&#1077;&#1073;&#1083;&#1077;&#1085;&#1080;&#1103; &#1074;&#1086;&#1076;&#1099;</li> </ul> <p> &#1050;&#1086;&#1085;&#1089;&#1090;&#1088;&#1091;&#1082;&#1094;&#1080;&#1103;: </p> <ul> <li>&#1087;&#1083;&#1072;&#1089;&#1090;&#1084;&#1072;&#1089;&#1089;&#1086;&#1074;&#1072;&#1103; &#1086;&#1073;&#1083;&#1080;&#1094;&#1086;&#1074;&#1082;&#1072;</li> <li>&#1089;&#1090;&#1072;&#1083;&#1100;&#1085;&#1086;&#1081; &#1101;&#1084;&#1072;&#1083;&#1080;&#1088;&#1086;&#1074;&#1072;&#1085;&#1085;&#1099;&#1081; &#1088;&#1077;&#1079;&#1077;&#1088;&#1074;&#1091;&#1072;&#1088;</li> <li>&#1079;&#1072;&#1097;&#1080;&#1090;&#1085;&#1099;&#1081; &#1091;&#1074;&#1077;&#1083;&#1080;&#1095;&#1077;&#1085;&#1085;&#1099;&#1081; &#1084;&#1072;&#1075;&#1085;&#1077;&#1074;&#1099;&#1081; &#1072;&#1085;&#1086;&#1076;</li> <li>&#1101;&#1092;&#1092;&#1077;&#1082;&#1090;&#1080;&#1074;&#1085;&#1072;&#1103; &#1090;&#1077;&#1087;&#1083;&#1086;&#1080;&#1079;&#1086;&#1083;&#1103;&#1094;&#1080;&#1103;</li> <li>&#1074;&#1086;&#1079;&#1084;&#1086;&#1078;&#1085;&#1086;&#1089;&#1090;&#1100; &#1091;&#1089;&#1090;&#1072;&#1085;&#1086;&#1074;&#1082;&#1080; &#1058;&#1069;&#1053;&#1086;&#1074;&#1086;&#1076;&#1080;&#1085; (&#1090;&#1080;&#1087; W-E...81) &#1080;&#1083;&#1080; &#1076;&#1074;&#1072; (&#1090;&#1080;&#1087; W-E...82) &#1090;&#1077;&#1087;&#1083;&#1086;&#1086;&#1073;&#1084;&#1077;&#1085;&#1085;&#1080;&#1082;&#1072;</li> <li>&#1076;&#1086;&#1087;&#1086;&#1083;&#1085;&#1080;&#1090;&#1077;&#1083;&#1100;&#1085;&#1099;&#1077; &#1058;&#1069;&#1053;&#1099; &#1076;&#1083;&#1103; &#1084;&#1086;&#1076;&#1077;&#1083;&#1077;&#1081; &#1086;&#1073;&#1098;&#1077;&#1084;&#1086;&#1084; 300-500 &#1083;.</li> </ul></div> | [24 empty] | 151 | [9 empty] | 650 | 650 | [448 empty] | 151 |  | 650 | 650 |  |  | 1770 | [58 empty] | змеевик | [5 empty] | 500
https://climatopt.ru/catalog/vodonagrevateli/nakopitelnye/napolnye/nibe/vodonagrevatel_kosvennogo_nagreva_nibe_mega_w_e_500_82/ | /upload/resize_cache/iblock/88b/400_400_140cd750bba9870f18aada2478b24840a/11956_cover_0.jpg | [9 empty] | Водонагреватель косвенного нагрева Nibe MEGA W-E 500.82 | 88419 | 31569 | Накопительные |  | Nibe Mega W-E 500.82 косвенный водонагреватель объемом 500 л, два теплообменника, производительностью 640 л/час и 850 л/час. Водонагреватели NIBE нужны везде, где необходимо горячее водоснабжение, которое не всегда можно обеспечить за счет ресурсов имеющейся водопроводной системы: Загородные дома и коттеджи Хозяйственные помещения офисных площадей Сектор общественного питания (рестораны, бары, кафе) Спортивно-оздоровительные комплексы Промышленные предприятия Особенности: Могут быть установлены в любую водопроводную систему Позволяют питать несколько точек водопотребления Работают со всеми видами отопительных котлов Нагревают воду за счет мощности работающего отопительного котла, не потребляя при этом никакой дополнительной энергии Обеспечивают высокую скорость нагрева воды Минимизируют тепловые потери благодаря внутренней теплоизоляции Обладают дополнительной защитой от коррозии за счет специального термостойкого покрытия внутреннего резервуара и магниевого анода увеличенного сечения Безопасны и надежны, что подтверждается производителем с помощью специальных испытаний внутреннего стального резервуара, проходящего под давлением 40Б Универсальны в использовании: если нет необходимости включать отопительное оборудование, то водонагреватели NIBE могут использоваться как электрические бойлеры за счет дополнительного внутреннего нагревательного элемента В зависимости от емкости водонагреватели могут быть использованы для получения горячей воды в неограниченном объеме, в том числе и для промышленных целей Возможность установки дополнительного ТЭН позволяет ускорить время нагрева воды Характеристики: напольный водонагреватель косвенного нагрева работает со всеми видами отопительных котлов позволяет питать несколько точек потребления воды Конструкция: пластмассовая облицовка стальной эмалированный резервуар защитный увеличенный магневый анод эффективная теплоизоляция возможность установки ТЭНоводин (тип W-E...81) или два (тип W-E...82) теплообменника дополнительные ТЭНы для моделей объемом 300-500 л. | <div class="detail_text"><p> <strong><em>Nibe Mega W-E 500.82 &#1082;&#1086;&#1089;&#1074;&#1077;&#1085;&#1085;&#1099;&#1081; &#1074;&#1086;&#1076;&#1086;&#1085;&#1072;&#1075;&#1088;&#1077;&#1074;&#1072;&#1090;&#1077;&#1083;&#1100; &#1086;&#1073;&#1098;&#1077;&#1084;&#1086;&#1084; 500 &#1083;, &#1076;&#1074;&#1072; &#1090;&#1077;&#1087;&#1083;&#1086;&#1086;&#1073;&#1084;&#1077;&#1085;&#1085;&#1080;&#1082;&#1072;, &#1087;&#1088;&#1086;&#1080;&#1079;&#1074;&#1086;&#1076;&#1080;&#1090;&#1077;&#1083;&#1100;&#1085;&#1086;&#1089;&#1090;&#1100;&#1102; 640 &#1083;/&#1095;&#1072;&#1089; &#1080; 850 &#1083;/&#1095;&#1072;&#1089;.<br> <br> &#1042;&#1086;&#1076;&#1086;&#1085;&#1072;&#1075;&#1088;&#1077;&#1074;&#1072;&#1090;&#1077;&#1083;&#1080; NIBE &#1085;&#1091;&#1078;&#1085;&#1099; &#1074;&#1077;&#1079;&#1076;&#1077;, &#1075;&#1076;&#1077; &#1085;&#1077;&#1086;&#1073;&#1093;&#1086;&#1076;&#1080;&#1084;&#1086; &#1075;&#1086;&#1088;&#1103;&#1095;&#1077;&#1077; &#1074;&#1086;&#1076;&#1086;&#1089;&#1085;&#1072;&#1073;&#1078;&#1077;&#1085;&#1080;&#1077;, &#1082;&#1086;&#1090;&#1086;&#1088;&#1086;&#1077; &#1085;&#1077; &#1074;&#1089;&#1077;&#1075;&#1076;&#1072; &#1084;&#1086;&#1078;&#1085;&#1086; &#1086;&#1073;&#1077;&#1089;&#1087;&#1077;&#1095;&#1080;&#1090;&#1100; &#1079;&#1072; &#1089;&#1095;&#1077;&#1090; &#1088;&#1077;&#1089;&#1091;&#1088;&#1089;&#1086;&#1074; &#1080;&#1084;&#1077;&#1102;&#1097;&#1077;&#1081;&#1089;&#1103; &#1074;&#1086;&#1076;&#1086;&#1087;&#1088;&#1086;&#1074;&#1086;&#1076;&#1085;&#1086;&#1081; &#1089;&#1080;&#1089;&#1090;&#1077;&#1084;&#1099;:</em></strong> </p> <ul> <li>&#1047;&#1072;&#1075;&#1086;&#1088;&#1086;&#1076;&#1085;&#1099;&#1077; &#1076;&#1086;&#1084;&#1072; &#1080; &#1082;&#1086;&#1090;&#1090;&#1077;&#1076;&#1078;&#1080;</li> <li>&#1061;&#1086;&#1079;&#1103;&#1081;&#1089;&#1090;&#1074;&#1077;&#1085;&#1085;&#1099;&#1077; &#1087;&#1086;&#1084;&#1077;&#1097;&#1077;&#1085;&#1080;&#1103; &#1086;&#1092;&#1080;&#1089;&#1085;&#1099;&#1093; &#1087;&#1083;&#1086;&#1097;&#1072;&#1076;&#1077;&#1081;</li> <li>&#1057;&#1077;&#1082;&#1090;&#1086;&#1088; &#1086;&#1073;&#1097;&#1077;&#1089;&#1090;&#1074;&#1077;&#1085;&#1085;&#1086;&#1075;&#1086; &#1087;&#1080;&#1090;&#1072;&#1085;&#1080;&#1103; (&#1088;&#1077;&#1089;&#1090;&#1086;&#1088;&#1072;&#1085;&#1099;, &#1073;&#1072;&#1088;&#1099;, &#1082;&#1072;&#1092;&#1077;)</li> <li>&#1057;&#1087;&#1086;&#1088;&#1090;&#1080;&#1074;&#1085;&#1086;-&#1086;&#1079;&#1076;&#1086;&#1088;&#1086;&#1074;&#1080;&#1090;&#1077;&#1083;&#1100;&#1085;&#1099;&#1077; &#1082;&#1086;&#1084;&#1087;&#1083;&#1077;&#1082;&#1089;&#1099;</li> <li>&#1055;&#1088;&#1086;&#1084;&#1099;&#1096;&#1083;&#1077;&#1085;&#1085;&#1099;&#1077; &#1087;&#1088;&#1077;&#1076;&#1087;&#1088;&#1080;&#1103;&#1090;&#1080;&#1103;</li> </ul> <p> &#1054;&#1089;&#1086;&#1073;&#1077;&#1085;&#1085;&#1086;&#1089;&#1090;&#1080;: </p> <ol> <li>&#1052;&#1086;&#1075;&#1091;&#1090; &#1073;&#1099;&#1090;&#1100; &#1091;&#1089;&#1090;&#1072;&#1085;&#1086;&#1074;&#1083;&#1077;&#1085;&#1099; &#1074; &#1083;&#1102;&#1073;&#1091;&#1102; &#1074;&#1086;&#1076;&#1086;&#1087;&#1088;&#1086;&#1074;&#1086;&#1076;&#1085;&#1091;&#1102; &#1089;&#1080;&#1089;&#1090;&#1077;&#1084;&#1091;</li> <li>&#1055;&#1086;&#1079;&#1074;&#1086;&#1083;&#1103;&#1102;&#1090; &#1087;&#1080;&#1090;&#1072;&#1090;&#1100; &#1085;&#1077;&#1089;&#1082;&#1086;&#1083;&#1100;&#1082;&#1086; &#1090;&#1086;&#1095;&#1077;&#1082; &#1074;&#1086;&#1076;&#1086;&#1087;&#1086;&#1090;&#1088;&#1077;&#1073;&#1083;&#1077;&#1085;&#1080;&#1103;</li> <li>&#1056;&#1072;&#1073;&#1086;&#1090;&#1072;&#1102;&#1090; &#1089;&#1086; &#1074;&#1089;&#1077;&#1084;&#1080; &#1074;&#1080;&#1076;&#1072;&#1084;&#1080; &#1086;&#1090;&#1086;&#1087;&#1080;&#1090;&#1077;&#1083;&#1100;&#1085;&#1099;&#1093; &#1082;&#1086;&#1090;&#1083;&#1086;&#1074;</li> <li>&#1053;&#1072;&#1075;&#1088;&#1077;&#1074;&#1072;&#1102;&#1090; &#1074;&#1086;&#1076;&#1091; &#1079;&#1072; &#1089;&#1095;&#1077;&#1090; &#1084;&#1086;&#1097;&#1085;&#1086;&#1089;&#1090;&#1080; &#1088;&#1072;&#1073;&#1086;&#1090;&#1072;&#1102;&#1097;&#1077;&#1075;&#1086; &#1086;&#1090;&#1086;&#1087;&#1080;&#1090;&#1077;&#1083;&#1100;&#1085;&#1086;&#1075;&#1086; &#1082;&#1086;&#1090;&#1083;&#1072;, &#1085;&#1077; &#1087;&#1086;&#1090;&#1088;&#1077;&#1073;&#1083;&#1103;&#1103; &#1087;&#1088;&#1080; &#1101;&#1090;&#1086;&#1084; &#1085;&#1080;&#1082;&#1072;&#1082;&#1086;&#1081; &#1076;&#1086;&#1087;&#1086;&#1083;&#1085;&#1080;&#1090;&#1077;&#1083;&#1100;&#1085;&#1086;&#1081; &#1101;&#1085;&#1077;&#1088;&#1075;&#1080;&#1080;</li> <li>&#1054;&#1073;&#1077;&#1089;&#1087;&#1077;&#1095;&#1080;&#1074;&#1072;&#1102;&#1090; &#1074;&#1099;&#1089;&#1086;&#1082;&#1091;&#1102; &#1089;&#1082;&#1086;&#1088;&#1086;&#1089;&#1090;&#1100; &#1085;&#1072;&#1075;&#1088;&#1077;&#1074;&#1072; &#1074;&#1086;&#1076;&#1099;</li> <li>&#1052;&#1080;&#1085;&#1080;&#1084;&#1080;&#1079;&#1080;&#1088;&#1091;&#1102;&#1090; &#1090;&#1077;&#1087;&#1083;&#1086;&#1074;&#1099;&#1077; &#1087;&#1086;&#1090;&#1077;&#1088;&#1080; &#1073;&#1083;&#1072;&#1075;&#1086;&#1076;&#1072;&#1088;&#1103; &#1074;&#1085;&#1091;&#1090;&#1088;&#1077;&#1085;&#1085;&#1077;&#1081; &#1090;&#1077;&#1087;&#1083;&#1086;&#1080;&#1079;&#1086;&#1083;&#1103;&#1094;&#1080;&#1080;</li> <li>&#1054;&#1073;&#1083;&#1072;&#1076;&#1072;&#1102;&#1090; &#1076;&#1086;&#1087;&#1086;&#1083;&#1085;&#1080;&#1090;&#1077;&#1083;&#1100;&#1085;&#1086;&#1081; &#1079;&#1072;&#1097;&#1080;&#1090;&#1086;&#1081; &#1086;&#1090; &#1082;&#1086;&#1088;&#1088;&#1086;&#1079;&#1080;&#1080; &#1079;&#1072; &#1089;&#1095;&#1077;&#1090; &#1089;&#1087;&#1077;&#1094;&#1080;&#1072;&#1083;&#1100;&#1085;&#1086;&#1075;&#1086; &#1090;&#1077;&#1088;&#1084;&#1086;&#1089;&#1090;&#1086;&#1081;&#1082;&#1086;&#1075;&#1086; &#1087;&#1086;&#1082;&#1088;&#1099;&#1090;&#1080;&#1103; &#1074;&#1085;&#1091;&#1090;&#1088;&#1077;&#1085;&#1085;&#1077;&#1075;&#1086; &#1088;&#1077;&#1079;&#1077;&#1088;&#1074;&#1091;&#1072;&#1088;&#1072; &#1080; &#1084;&#1072;&#1075;&#1085;&#1080;&#1077;&#1074;&#1086;&#1075;&#1086; &#1072;&#1085;&#1086;&#1076;&#1072; &#1091;&#1074;&#1077;&#1083;&#1080;&#1095;&#1077;&#1085;&#1085;&#1086;&#1075;&#1086; &#1089;&#1077;&#1095;&#1077;&#1085;&#1080;&#1103;</li> <li>&#1041;&#1077;&#1079;&#1086;&#1087;&#1072;&#1089;&#1085;&#1099; &#1080; &#1085;&#1072;&#1076;&#1077;&#1078;&#1085;&#1099;, &#1095;&#1090;&#1086; &#1087;&#1086;&#1076;&#1090;&#1074;&#1077;&#1088;&#1078;&#1076;&#1072;&#1077;&#1090;&#1089;&#1103; &#1087;&#1088;&#1086;&#1080;&#1079;&#1074;&#1086;&#1076;&#1080;&#1090;&#1077;&#1083;&#1077;&#1084; &#1089; &#1087;&#1086;&#1084;&#1086;&#1097;&#1100;&#1102; &#1089;&#1087;&#1077;&#1094;&#1080;&#1072;&#1083;&#1100;&#1085;&#1099;&#1093; &#1080;&#1089;&#1087;&#1099;&#1090;&#1072;&#1085;&#1080;&#1081; &#1074;&#1085;&#1091;&#1090;&#1088;&#1077;&#1085;&#1085;&#1077;&#1075;&#1086; &#1089;&#1090;&#1072;&#1083;&#1100;&#1085;&#1086;&#1075;&#1086; &#1088;&#1077;&#1079;&#1077;&#1088;&#1074;&#1091;&#1072;&#1088;&#1072;, &#1087;&#1088;&#1086;&#1093;&#1086;&#1076;&#1103;&#1097;&#1077;&#1075;&#1086; &#1087;&#1086;&#1076; &#1076;&#1072;&#1074;&#1083;&#1077;&#1085;&#1080;&#1077;&#1084; 40&#1041;</li> <li>&#1059;&#1085;&#1080;&#1074;&#1077;&#1088;&#1089;&#1072;&#1083;&#1100;&#1085;&#1099; &#1074; &#1080;&#1089;&#1087;&#1086;&#1083;&#1100;&#1079;&#1086;&#1074;&#1072;&#1085;&#1080;&#1080;: &#1077;&#1089;&#1083;&#1080; &#1085;&#1077;&#1090; &#1085;&#1077;&#1086;&#1073;&#1093;&#1086;&#1076;&#1080;&#1084;&#1086;&#1089;&#1090;&#1080; &#1074;&#1082;&#1083;&#1102;&#1095;&#1072;&#1090;&#1100; &#1086;&#1090;&#1086;&#1087;&#1080;&#1090;&#1077;&#1083;&#1100;&#1085;&#1086;&#1077; &#1086;&#1073;&#1086;&#1088;&#1091;&#1076;&#1086;&#1074;&#1072;&#1085;&#1080;&#1077;, &#1090;&#1086; &#1074;&#1086;&#1076;&#1086;&#1085;&#1072;&#1075;&#1088;&#1077;&#1074;&#1072;&#1090;&#1077;&#1083;&#1080; NIBE &#1084;&#1086;&#1075;&#1091;&#1090; &#1080;&#1089;&#1087;&#1086;&#1083;&#1100;&#1079;&#1086;&#1074;&#1072;&#1090;&#1100;&#1089;&#1103; &#1082;&#1072;&#1082; &#1101;&#1083;&#1077;&#1082;&#1090;&#1088;&#1080;&#1095;&#1077;&#1089;&#1082;&#1080;&#1077; &#1073;&#1086;&#1081;&#1083;&#1077;&#1088;&#1099; &#1079;&#1072; &#1089;&#1095;&#1077;&#1090; &#1076;&#1086;&#1087;&#1086;&#1083;&#1085;&#1080;&#1090;&#1077;&#1083;&#1100;&#1085;&#1086;&#1075;&#1086; &#1074;&#1085;&#1091;&#1090;&#1088;&#1077;&#1085;&#1085;&#1077;&#1075;&#1086; &#1085;&#1072;&#1075;&#1088;&#1077;&#1074;&#1072;&#1090;&#1077;&#1083;&#1100;&#1085;&#1086;&#1075;&#1086; &#1101;&#1083;&#1077;&#1084;&#1077;&#1085;&#1090;&#1072;</li> <li>&#1042; &#1079;&#1072;&#1074;&#1080;&#1089;&#1080;&#1084;&#1086;&#1089;&#1090;&#1080; &#1086;&#1090; &#1077;&#1084;&#1082;&#1086;&#1089;&#1090;&#1080; &#1074;&#1086;&#1076;&#1086;&#1085;&#1072;&#1075;&#1088;&#1077;&#1074;&#1072;&#1090;&#1077;&#1083;&#1080; &#1084;&#1086;&#1075;&#1091;&#1090; &#1073;&#1099;&#1090;&#1100; &#1080;&#1089;&#1087;&#1086;&#1083;&#1100;&#1079;&#1086;&#1074;&#1072;&#1085;&#1099; &#1076;&#1083;&#1103; &#1087;&#1086;&#1083;&#1091;&#1095;&#1077;&#1085;&#1080;&#1103; &#1075;&#1086;&#1088;&#1103;&#1095;&#1077;&#1081; &#1074;&#1086;&#1076;&#1099; &#1074; &#1085;&#1077;&#1086;&#1075;&#1088;&#1072;&#1085;&#1080;&#1095;&#1077;&#1085;&#1085;&#1086;&#1084; &#1086;&#1073;&#1098;&#1077;&#1084;&#1077;, &#1074; &#1090;&#1086;&#1084; &#1095;&#1080;&#1089;&#1083;&#1077; &#1080; &#1076;&#1083;&#1103; &#1087;&#1088;&#1086;&#1084;&#1099;&#1096;&#1083;&#1077;&#1085;&#1085;&#1099;&#1093; &#1094;&#1077;&#1083;&#1077;&#1081;</li> <li>&#1042;&#1086;&#1079;&#1084;&#1086;&#1078;&#1085;&#1086;&#1089;&#1090;&#1100; &#1091;&#1089;&#1090;&#1072;&#1085;&#1086;&#1074;&#1082;&#1080; &#1076;&#1086;&#1087;&#1086;&#1083;&#1085;&#1080;&#1090;&#1077;&#1083;&#1100;&#1085;&#1086;&#1075;&#1086; &#1058;&#1069;&#1053; &#1087;&#1086;&#1079;&#1074;&#1086;&#1083;&#1103;&#1077;&#1090; &#1091;&#1089;&#1082;&#1086;&#1088;&#1080;&#1090;&#1100; &#1074;&#1088;&#1077;&#1084;&#1103; &#1085;&#1072;&#1075;&#1088;&#1077;&#1074;&#1072; &#1074;&#1086;&#1076;&#1099;</li> </ol> <p> &#1061;&#1072;&#1088;&#1072;&#1082;&#1090;&#1077;&#1088;&#1080;&#1089;&#1090;&#1080;&#1082;&#1080;: </p> <ul> <li>&#1085;&#1072;&#1087;&#1086;&#1083;&#1100;&#1085;&#1099;&#1081; &#1074;&#1086;&#1076;&#1086;&#1085;&#1072;&#1075;&#1088;&#1077;&#1074;&#1072;&#1090;&#1077;&#1083;&#1100; &#1082;&#1086;&#1089;&#1074;&#1077;&#1085;&#1085;&#1086;&#1075;&#1086; &#1085;&#1072;&#1075;&#1088;&#1077;&#1074;&#1072;</li> <li>&#1088;&#1072;&#1073;&#1086;&#1090;&#1072;&#1077;&#1090; &#1089;&#1086; &#1074;&#1089;&#1077;&#1084;&#1080; &#1074;&#1080;&#1076;&#1072;&#1084;&#1080; &#1086;&#1090;&#1086;&#1087;&#1080;&#1090;&#1077;&#1083;&#1100;&#1085;&#1099;&#1093; &#1082;&#1086;&#1090;&#1083;&#1086;&#1074;</li> <li>&#1087;&#1086;&#1079;&#1074;&#1086;&#1083;&#1103;&#1077;&#1090; &#1087;&#1080;&#1090;&#1072;&#1090;&#1100; &#1085;&#1077;&#1089;&#1082;&#1086;&#1083;&#1100;&#1082;&#1086; &#1090;&#1086;&#1095;&#1077;&#1082; &#1087;&#1086;&#1090;&#1088;&#1077;&#1073;&#1083;&#1077;&#1085;&#1080;&#1103; &#1074;&#1086;&#1076;&#1099;</li> </ul> <p> &#1050;&#1086;&#1085;&#1089;&#1090;&#1088;&#1091;&#1082;&#1094;&#1080;&#1103;: </p> <ul> <li>&#1087;&#1083;&#1072;&#1089;&#1090;&#1084;&#1072;&#1089;&#1089;&#1086;&#1074;&#1072;&#1103; &#1086;&#1073;&#1083;&#1080;&#1094;&#1086;&#1074;&#1082;&#1072;</li> <li>&#1089;&#1090;&#1072;&#1083;&#1100;&#1085;&#1086;&#1081; &#1101;&#1084;&#1072;&#1083;&#1080;&#1088;&#1086;&#1074;&#1072;&#1085;&#1085;&#1099;&#1081; &#1088;&#1077;&#1079;&#1077;&#1088;&#1074;&#1091;&#1072;&#1088;</li> <li>&#1079;&#1072;&#1097;&#1080;&#1090;&#1085;&#1099;&#1081; &#1091;&#1074;&#1077;&#1083;&#1080;&#1095;&#1077;&#1085;&#1085;&#1099;&#1081; &#1084;&#1072;&#1075;&#1085;&#1077;&#1074;&#1099;&#1081; &#1072;&#1085;&#1086;&#1076;</li> <li>&#1101;&#1092;&#1092;&#1077;&#1082;&#1090;&#1080;&#1074;&#1085;&#1072;&#1103; &#1090;&#1077;&#1087;&#1083;&#1086;&#1080;&#1079;&#1086;&#1083;&#1103;&#1094;&#1080;&#1103;</li> <li>&#1074;&#1086;&#1079;&#1084;&#1086;&#1078;&#1085;&#1086;&#1089;&#1090;&#1100; &#1091;&#1089;&#1090;&#1072;&#1085;&#1086;&#1074;&#1082;&#1080; &#1058;&#1069;&#1053;&#1086;&#1074;&#1086;&#1076;&#1080;&#1085; (&#1090;&#1080;&#1087; W-E...81) &#1080;&#1083;&#1080; &#1076;&#1074;&#1072; (&#1090;&#1080;&#1087; W-E...82) &#1090;&#1077;&#1087;&#1083;&#1086;&#1086;&#1073;&#1084;&#1077;&#1085;&#1085;&#1080;&#1082;&#1072;</li> <li>&#1076;&#1086;&#1087;&#1086;&#1083;&#1085;&#1080;&#1090;&#1077;&#1083;&#1100;&#1085;&#1099;&#1077; &#1058;&#1069;&#1053;&#1099; &#1076;&#1083;&#1103; &#1084;&#1086;&#1076;&#1077;&#1083;&#1077;&#1081; &#1086;&#1073;&#1098;&#1077;&#1084;&#1086;&#1084; 300-500 &#1083;.</li> </ul></div> | [24 empty] | 182 | [9 empty] | 750 | 750 | [448 empty] | 182 |  | 750 | 750 |  |  | 1755 | [58 empty] | змеевик | [5 empty] | 500
https://climatopt.ru/catalog/vodonagrevateli/nakopitelnye/napolnye/nibe/vodonagrevatel_kosvennogo_nagreva_nibe_mega_w_e_750_81/ | /upload/resize_cache/iblock/753/400_400_140cd750bba9870f18aada2478b24840a/11935_cover_0.jpg | [9 empty] | Водонагреватель косвенного нагрева Nibe MEGA W-E 750.81 | 165894 | 31570 | Накопительные |  | Nibe Mega W-E 750.81 косвенный водонагреватель объемом 750 л, один теплообменник, производительностью 1100 л/час Водонагреватели NIBE нужны везде, где необходимо горячее водоснабжение, которое не всегда можно обеспечить за счет ресурсов имеющейся водопроводной системы: Загородные дома и коттеджи Хозяйственные помещения офисных площадей Сектор общественного питания (рестораны, бары, кафе) Спортивно-оздоровительные комплексы Промышленные предприятия Особенности: Могут быть установлены в любую водопроводную систему Позволяют питать несколько точек водопотребления Работают со всеми видами отопительных котлов Нагревают воду за счет мощности работающего отопительного котла, не потребляя при этом никакой дополнительной энергии Обеспечивают высокую скорость нагрева воды Минимизируют тепловые потери благодаря внутренней теплоизоляции Обладают дополнительной защитой от коррозии за счет специального термостойкого покрытия внутреннего резервуара и магниевого анода увеличенного сечения Безопасны и надежны, что подтверждается производителем с помощью специальных испытаний внутреннего стального резервуара, проходящего под давлением 40Б Универсальны в использовании: если нет необходимости включать отопительное оборудование, то водонагреватели NIBE могут использоваться как электрические бойлеры за счет дополнительного внутреннего нагревательного элемента В зависимости от емкости водонагреватели могут быть использованы для получения горячей воды в неограниченном объеме, в том числе и для промышленных целей Возможность установки дополнительного ТЭН позволяет ускорить время нагрева воды Характеристики: напольный водонагреватель косвенного нагрева работает со всеми видами отопительных котлов позволяет питать несколько точек потребления воды Конструкция: пластмассовая облицовка стальной эмалированный резервуар защитный увеличенный магневый анод эффективная теплоизоляция возможность установки ТЭНоводин (тип W-E...81) или два (тип W-E...82) теплообменника дополнительные ТЭНы для моделей объемом 300-500 л. | <div class="detail_text"><p> <strong><em>Nibe Mega W-E 750.81 &#1082;&#1086;&#1089;&#1074;&#1077;&#1085;&#1085;&#1099;&#1081; &#1074;&#1086;&#1076;&#1086;&#1085;&#1072;&#1075;&#1088;&#1077;&#1074;&#1072;&#1090;&#1077;&#1083;&#1100; &#1086;&#1073;&#1098;&#1077;&#1084;&#1086;&#1084; 750 &#1083;, &#1086;&#1076;&#1080;&#1085; &#1090;&#1077;&#1087;&#1083;&#1086;&#1086;&#1073;&#1084;&#1077;&#1085;&#1085;&#1080;&#1082;, &#1087;&#1088;&#1086;&#1080;&#1079;&#1074;&#1086;&#1076;&#1080;&#1090;&#1077;&#1083;&#1100;&#1085;&#1086;&#1089;&#1090;&#1100;&#1102; 1100 &#1083;/&#1095;&#1072;&#1089;<br> <br> &#1042;&#1086;&#1076;&#1086;&#1085;&#1072;&#1075;&#1088;&#1077;&#1074;&#1072;&#1090;&#1077;&#1083;&#1080; NIBE &#1085;&#1091;&#1078;&#1085;&#1099; &#1074;&#1077;&#1079;&#1076;&#1077;, &#1075;&#1076;&#1077; &#1085;&#1077;&#1086;&#1073;&#1093;&#1086;&#1076;&#1080;&#1084;&#1086; &#1075;&#1086;&#1088;&#1103;&#1095;&#1077;&#1077; &#1074;&#1086;&#1076;&#1086;&#1089;&#1085;&#1072;&#1073;&#1078;&#1077;&#1085;&#1080;&#1077;, &#1082;&#1086;&#1090;&#1086;&#1088;&#1086;&#1077; &#1085;&#1077; &#1074;&#1089;&#1077;&#1075;&#1076;&#1072; &#1084;&#1086;&#1078;&#1085;&#1086; &#1086;&#1073;&#1077;&#1089;&#1087;&#1077;&#1095;&#1080;&#1090;&#1100; &#1079;&#1072; &#1089;&#1095;&#1077;&#1090; &#1088;&#1077;&#1089;&#1091;&#1088;&#1089;&#1086;&#1074; &#1080;&#1084;&#1077;&#1102;&#1097;&#1077;&#1081;&#1089;&#1103; &#1074;&#1086;&#1076;&#1086;&#1087;&#1088;&#1086;&#1074;&#1086;&#1076;&#1085;&#1086;&#1081; &#1089;&#1080;&#1089;&#1090;&#1077;&#1084;&#1099;:</em></strong> </p> <ul> <li>&#1047;&#1072;&#1075;&#1086;&#1088;&#1086;&#1076;&#1085;&#1099;&#1077; &#1076;&#1086;&#1084;&#1072; &#1080; &#1082;&#1086;&#1090;&#1090;&#1077;&#1076;&#1078;&#1080;</li> <li>&#1061;&#1086;&#1079;&#1103;&#1081;&#1089;&#1090;&#1074;&#1077;&#1085;&#1085;&#1099;&#1077; &#1087;&#1086;&#1084;&#1077;&#1097;&#1077;&#1085;&#1080;&#1103; &#1086;&#1092;&#1080;&#1089;&#1085;&#1099;&#1093; &#1087;&#1083;&#1086;&#1097;&#1072;&#1076;&#1077;&#1081;</li> <li>&#1057;&#1077;&#1082;&#1090;&#1086;&#1088; &#1086;&#1073;&#1097;&#1077;&#1089;&#1090;&#1074;&#1077;&#1085;&#1085;&#1086;&#1075;&#1086; &#1087;&#1080;&#1090;&#1072;&#1085;&#1080;&#1103; (&#1088;&#1077;&#1089;&#1090;&#1086;&#1088;&#1072;&#1085;&#1099;, &#1073;&#1072;&#1088;&#1099;, &#1082;&#1072;&#1092;&#1077;)</li> <li>&#1057;&#1087;&#1086;&#1088;&#1090;&#1080;&#1074;&#1085;&#1086;-&#1086;&#1079;&#1076;&#1086;&#1088;&#1086;&#1074;&#1080;&#1090;&#1077;&#1083;&#1100;&#1085;&#1099;&#1077; &#1082;&#1086;&#1084;&#1087;&#1083;&#1077;&#1082;&#1089;&#1099;</li> <li>&#1055;&#1088;&#1086;&#1084;&#1099;&#1096;&#1083;&#1077;&#1085;&#1085;&#1099;&#1077; &#1087;&#1088;&#1077;&#1076;&#1087;&#1088;&#1080;&#1103;&#1090;&#1080;&#1103;</li> </ul> <p> &#1054;&#1089;&#1086;&#1073;&#1077;&#1085;&#1085;&#1086;&#1089;&#1090;&#1080;: </p> <ol> <li>&#1052;&#1086;&#1075;&#1091;&#1090; &#1073;&#1099;&#1090;&#1100; &#1091;&#1089;&#1090;&#1072;&#1085;&#1086;&#1074;&#1083;&#1077;&#1085;&#1099; &#1074; &#1083;&#1102;&#1073;&#1091;&#1102; &#1074;&#1086;&#1076;&#1086;&#1087;&#1088;&#1086;&#1074;&#1086;&#1076;&#1085;&#1091;&#1102; &#1089;&#1080;&#1089;&#1090;&#1077;&#1084;&#1091;</li> <li>&#1055;&#1086;&#1079;&#1074;&#1086;&#1083;&#1103;&#1102;&#1090; &#1087;&#1080;&#1090;&#1072;&#1090;&#1100; &#1085;&#1077;&#1089;&#1082;&#1086;&#1083;&#1100;&#1082;&#1086; &#1090;&#1086;&#1095;&#1077;&#1082; &#1074;&#1086;&#1076;&#1086;&#1087;&#1086;&#1090;&#1088;&#1077;&#1073;&#1083;&#1077;&#1085;&#1080;&#1103;</li> <li>&#1056;&#1072;&#1073;&#1086;&#1090;&#1072;&#1102;&#1090; &#1089;&#1086; &#1074;&#1089;&#1077;&#1084;&#1080; &#1074;&#1080;&#1076;&#1072;&#1084;&#1080; &#1086;&#1090;&#1086;&#1087;&#1080;&#1090;&#1077;&#1083;&#1100;&#1085;&#1099;&#1093; &#1082;&#1086;&#1090;&#1083;&#1086;&#1074;</li> <li>&#1053;&#1072;&#1075;&#1088;&#1077;&#1074;&#1072;&#1102;&#1090; &#1074;&#1086;&#1076;&#1091; &#1079;&#1072; &#1089;&#1095;&#1077;&#1090; &#1084;&#1086;&#1097;&#1085;&#1086;&#1089;&#1090;&#1080; &#1088;&#1072;&#1073;&#1086;&#1090;&#1072;&#1102;&#1097;&#1077;&#1075;&#1086; &#1086;&#1090;&#1086;&#1087;&#1080;&#1090;&#1077;&#1083;&#1100;&#1085;&#1086;&#1075;&#1086; &#1082;&#1086;&#1090;&#1083;&#1072;, &#1085;&#1077; &#1087;&#1086;&#1090;&#1088;&#1077;&#1073;&#1083;&#1103;&#1103; &#1087;&#1088;&#1080; &#1101;&#1090;&#1086;&#1084; &#1085;&#1080;&#1082;&#1072;&#1082;&#1086;&#1081; &#1076;&#1086;&#1087;&#1086;&#1083;&#1085;&#1080;&#1090;&#1077;&#1083;&#1100;&#1085;&#1086;&#1081; &#1101;&#1085;&#1077;&#1088;&#1075;&#1080;&#1080;</li> <li>&#1054;&#1073;&#1077;&#1089;&#1087;&#1077;&#1095;&#1080;&#1074;&#1072;&#1102;&#1090; &#1074;&#1099;&#1089;&#1086;&#1082;&#1091;&#1102; &#1089;&#1082;&#1086;&#1088;&#1086;&#1089;&#1090;&#1100; &#1085;&#1072;&#1075;&#1088;&#1077;&#1074;&#1072; &#1074;&#1086;&#1076;&#1099;</li> <li>&#1052;&#1080;&#1085;&#1080;&#1084;&#1080;&#1079;&#1080;&#1088;&#1091;&#1102;&#1090; &#1090;&#1077;&#1087;&#1083;&#1086;&#1074;&#1099;&#1077; &#1087;&#1086;&#1090;&#1077;&#1088;&#1080; &#1073;&#1083;&#1072;&#1075;&#1086;&#1076;&#1072;&#1088;&#1103; &#1074;&#1085;&#1091;&#1090;&#1088;&#1077;&#1085;&#1085;&#1077;&#1081; &#1090;&#1077;&#1087;&#1083;&#1086;&#1080;&#1079;&#1086;&#1083;&#1103;&#1094;&#1080;&#1080;</li> <li>&#1054;&#1073;&#1083;&#1072;&#1076;&#1072;&#1102;&#1090; &#1076;&#1086;&#1087;&#1086;&#1083;&#1085;&#1080;&#1090;&#1077;&#1083;&#1100;&#1085;&#1086;&#1081; &#1079;&#1072;&#1097;&#1080;&#1090;&#1086;&#1081; &#1086;&#1090; &#1082;&#1086;&#1088;&#1088;&#1086;&#1079;&#1080;&#1080; &#1079;&#1072; &#1089;&#1095;&#1077;&#1090; &#1089;&#1087;&#1077;&#1094;&#1080;&#1072;&#1083;&#1100;&#1085;&#1086;&#1075;&#1086; &#1090;&#1077;&#1088;&#1084;&#1086;&#1089;&#1090;&#1086;&#1081;&#1082;&#1086;&#1075;&#1086; &#1087;&#1086;&#1082;&#1088;&#1099;&#1090;&#1080;&#1103; &#1074;&#1085;&#1091;&#1090;&#1088;&#1077;&#1085;&#1085;&#1077;&#1075;&#1086; &#1088;&#1077;&#1079;&#1077;&#1088;&#1074;&#1091;&#1072;&#1088;&#1072; &#1080; &#1084;&#1072;&#1075;&#1085;&#1080;&#1077;&#1074;&#1086;&#1075;&#1086; &#1072;&#1085;&#1086;&#1076;&#1072; &#1091;&#1074;&#1077;&#1083;&#1080;&#1095;&#1077;&#1085;&#1085;&#1086;&#1075;&#1086; &#1089;&#1077;&#1095;&#1077;&#1085;&#1080;&#1103;</li> <li>&#1041;&#1077;&#1079;&#1086;&#1087;&#1072;&#1089;&#1085;&#1099; &#1080; &#1085;&#1072;&#1076;&#1077;&#1078;&#1085;&#1099;, &#1095;&#1090;&#1086; &#1087;&#1086;&#1076;&#1090;&#1074;&#1077;&#1088;&#1078;&#1076;&#1072;&#1077;&#1090;&#1089;&#1103; &#1087;&#1088;&#1086;&#1080;&#1079;&#1074;&#1086;&#1076;&#1080;&#1090;&#1077;&#1083;&#1077;&#1084; &#1089; &#1087;&#1086;&#1084;&#1086;&#1097;&#1100;&#1102; &#1089;&#1087;&#1077;&#1094;&#1080;&#1072;&#1083;&#1100;&#1085;&#1099;&#1093; &#1080;&#1089;&#1087;&#1099;&#1090;&#1072;&#1085;&#1080;&#1081; &#1074;&#1085;&#1091;&#1090;&#1088;&#1077;&#1085;&#1085;&#1077;&#1075;&#1086; &#1089;&#1090;&#1072;&#1083;&#1100;&#1085;&#1086;&#1075;&#1086; &#1088;&#1077;&#1079;&#1077;&#1088;&#1074;&#1091;&#1072;&#1088;&#1072;, &#1087;&#1088;&#1086;&#1093;&#1086;&#1076;&#1103;&#1097;&#1077;&#1075;&#1086; &#1087;&#1086;&#1076; &#1076;&#1072;&#1074;&#1083;&#1077;&#1085;&#1080;&#1077;&#1084; 40&#1041;</li> <li>&#1059;&#1085;&#1080;&#1074;&#1077;&#1088;&#1089;&#1072;&#1083;&#1100;&#1085;&#1099; &#1074; &#1080;&#1089;&#1087;&#1086;&#1083;&#1100;&#1079;&#1086;&#1074;&#1072;&#1085;&#1080;&#1080;: &#1077;&#1089;&#1083;&#1080; &#1085;&#1077;&#1090; &#1085;&#1077;&#1086;&#1073;&#1093;&#1086;&#1076;&#1080;&#1084;&#1086;&#1089;&#1090;&#1080; &#1074;&#1082;&#1083;&#1102;&#1095;&#1072;&#1090;&#1100; &#1086;&#1090;&#1086;&#1087;&#1080;&#1090;&#1077;&#1083;&#1100;&#1085;&#1086;&#1077; &#1086;&#1073;&#1086;&#1088;&#1091;&#1076;&#1086;&#1074;&#1072;&#1085;&#1080;&#1077;, &#1090;&#1086; &#1074;&#1086;&#1076;&#1086;&#1085;&#1072;&#1075;&#1088;&#1077;&#1074;&#1072;&#1090;&#1077;&#1083;&#1080; NIBE &#1084;&#1086;&#1075;&#1091;&#1090; &#1080;&#1089;&#1087;&#1086;&#1083;&#1100;&#1079;&#1086;&#1074;&#1072;&#1090;&#1100;&#1089;&#1103; &#1082;&#1072;&#1082; &#1101;&#1083;&#1077;&#1082;&#1090;&#1088;&#1080;&#1095;&#1077;&#1089;&#1082;&#1080;&#1077; &#1073;&#1086;&#1081;&#1083;&#1077;&#1088;&#1099; &#1079;&#1072; &#1089;&#1095;&#1077;&#1090; &#1076;&#1086;&#1087;&#1086;&#1083;&#1085;&#1080;&#1090;&#1077;&#1083;&#1100;&#1085;&#1086;&#1075;&#1086; &#1074;&#1085;&#1091;&#1090;&#1088;&#1077;&#1085;&#1085;&#1077;&#1075;&#1086; &#1085;&#1072;&#1075;&#1088;&#1077;&#1074;&#1072;&#1090;&#1077;&#1083;&#1100;&#1085;&#1086;&#1075;&#1086; &#1101;&#1083;&#1077;&#1084;&#1077;&#1085;&#1090;&#1072;</li> <li>&#1042; &#1079;&#1072;&#1074;&#1080;&#1089;&#1080;&#1084;&#1086;&#1089;&#1090;&#1080; &#1086;&#1090; &#1077;&#1084;&#1082;&#1086;&#1089;&#1090;&#1080; &#1074;&#1086;&#1076;&#1086;&#1085;&#1072;&#1075;&#1088;&#1077;&#1074;&#1072;&#1090;&#1077;&#1083;&#1080; &#1084;&#1086;&#1075;&#1091;&#1090; &#1073;&#1099;&#1090;&#1100; &#1080;&#1089;&#1087;&#1086;&#1083;&#1100;&#1079;&#1086;&#1074;&#1072;&#1085;&#1099; &#1076;&#1083;&#1103; &#1087;&#1086;&#1083;&#1091;&#1095;&#1077;&#1085;&#1080;&#1103; &#1075;&#1086;&#1088;&#1103;&#1095;&#1077;&#1081; &#1074;&#1086;&#1076;&#1099; &#1074; &#1085;&#1077;&#1086;&#1075;&#1088;&#1072;&#1085;&#1080;&#1095;&#1077;&#1085;&#1085;&#1086;&#1084; &#1086;&#1073;&#1098;&#1077;&#1084;&#1077;, &#1074; &#1090;&#1086;&#1084; &#1095;&#1080;&#1089;&#1083;&#1077; &#1080; &#1076;&#1083;&#1103; &#1087;&#1088;&#1086;&#1084;&#1099;&#1096;&#1083;&#1077;&#1085;&#1085;&#1099;&#1093; &#1094;&#1077;&#1083;&#1077;&#1081;</li> <li>&#1042;&#1086;&#1079;&#1084;&#1086;&#1078;&#1085;&#1086;&#1089;&#1090;&#1100; &#1091;&#1089;&#1090;&#1072;&#1085;&#1086;&#1074;&#1082;&#1080; &#1076;&#1086;&#1087;&#1086;&#1083;&#1085;&#1080;&#1090;&#1077;&#1083;&#1100;&#1085;&#1086;&#1075;&#1086; &#1058;&#1069;&#1053; &#1087;&#1086;&#1079;&#1074;&#1086;&#1083;&#1103;&#1077;&#1090; &#1091;&#1089;&#1082;&#1086;&#1088;&#1080;&#1090;&#1100; &#1074;&#1088;&#1077;&#1084;&#1103; &#1085;&#1072;&#1075;&#1088;&#1077;&#1074;&#1072; &#1074;&#1086;&#1076;&#1099;</li> </ol> <p> &#1061;&#1072;&#1088;&#1072;&#1082;&#1090;&#1077;&#1088;&#1080;&#1089;&#1090;&#1080;&#1082;&#1080;: </p> <ul> <li>&#1085;&#1072;&#1087;&#1086;&#1083;&#1100;&#1085;&#1099;&#1081; &#1074;&#1086;&#1076;&#1086;&#1085;&#1072;&#1075;&#1088;&#1077;&#1074;&#1072;&#1090;&#1077;&#1083;&#1100; &#1082;&#1086;&#1089;&#1074;&#1077;&#1085;&#1085;&#1086;&#1075;&#1086; &#1085;&#1072;&#1075;&#1088;&#1077;&#1074;&#1072;</li> <li>&#1088;&#1072;&#1073;&#1086;&#1090;&#1072;&#1077;&#1090; &#1089;&#1086; &#1074;&#1089;&#1077;&#1084;&#1080; &#1074;&#1080;&#1076;&#1072;&#1084;&#1080; &#1086;&#1090;&#1086;&#1087;&#1080;&#1090;&#1077;&#1083;&#1100;&#1085;&#1099;&#1093; &#1082;&#1086;&#1090;&#1083;&#1086;&#1074;</li> <li>&#1087;&#1086;&#1079;&#1074;&#1086;&#1083;&#1103;&#1077;&#1090; &#1087;&#1080;&#1090;&#1072;&#1090;&#1100; &#1085;&#1077;&#1089;&#1082;&#1086;&#1083;&#1100;&#1082;&#1086; &#1090;&#1086;&#1095;&#1077;&#1082; &#1087;&#1086;&#1090;&#1088;&#1077;&#1073;&#1083;&#1077;&#1085;&#1080;&#1103; &#1074;&#1086;&#1076;&#1099;</li> </ul> <p> &#1050;&#1086;&#1085;&#1089;&#1090;&#1088;&#1091;&#1082;&#1094;&#1080;&#1103;: </p> <ul> <li>&#1087;&#1083;&#1072;&#1089;&#1090;&#1084;&#1072;&#1089;&#1089;&#1086;&#1074;&#1072;&#1103; &#1086;&#1073;&#1083;&#1080;&#1094;&#1086;&#1074;&#1082;&#1072;</li> <li>&#1089;&#1090;&#1072;&#1083;&#1100;&#1085;&#1086;&#1081; &#1101;&#1084;&#1072;&#1083;&#1080;&#1088;&#1086;&#1074;&#1072;&#1085;&#1085;&#1099;&#1081; &#1088;&#1077;&#1079;&#1077;&#1088;&#1074;&#1091;&#1072;&#1088;</li> <li>&#1079;&#1072;&#1097;&#1080;&#1090;&#1085;&#1099;&#1081; &#1091;&#1074;&#1077;&#1083;&#1080;&#1095;&#1077;&#1085;&#1085;&#1099;&#1081; &#1084;&#1072;&#1075;&#1085;&#1077;&#1074;&#1099;&#1081; &#1072;&#1085;&#1086;&#1076;</li> <li>&#1101;&#1092;&#1092;&#1077;&#1082;&#1090;&#1080;&#1074;&#1085;&#1072;&#1103; &#1090;&#1077;&#1087;&#1083;&#1086;&#1080;&#1079;&#1086;&#1083;&#1103;&#1094;&#1080;&#1103;</li> <li>&#1074;&#1086;&#1079;&#1084;&#1086;&#1078;&#1085;&#1086;&#1089;&#1090;&#1100; &#1091;&#1089;&#1090;&#1072;&#1085;&#1086;&#1074;&#1082;&#1080; &#1058;&#1069;&#1053;&#1086;&#1074;&#1086;&#1076;&#1080;&#1085; (&#1090;&#1080;&#1087; W-E...81) &#1080;&#1083;&#1080; &#1076;&#1074;&#1072; (&#1090;&#1080;&#1087; W-E...82) &#1090;&#1077;&#1087;&#1083;&#1086;&#1086;&#1073;&#1084;&#1077;&#1085;&#1085;&#1080;&#1082;&#1072;</li> <li>&#1076;&#1086;&#1087;&#1086;&#1083;&#1085;&#1080;&#1090;&#1077;&#1083;&#1100;&#1085;&#1099;&#1077; &#1058;&#1069;&#1053;&#1099; &#1076;&#1083;&#1103; &#1084;&#1086;&#1076;&#1077;&#1083;&#1077;&#1081; &#1086;&#1073;&#1098;&#1077;&#1084;&#1086;&#1084; 300-500 &#1083;.</li> </ul></div> | [24 empty] | 234 | [9 empty] | 964 | 964 | [448 empty] | 234 |  | 964 | 964 |  |  | 2000 | [58 empty] | змеевик | [5 empty] | 750
https://climatopt.ru/catalog/vodonagrevateli/nakopitelnye/napolnye/nibe/vodonagrevatel_kosvennogo_nagreva_nibe_mega_w_e_750_82/ | /upload/resize_cache/iblock/9eb/400_400_140cd750bba9870f18aada2478b24840a/11892_cover_0.jpg | [9 empty] | Водонагреватель косвенного нагрева Nibe MEGA W-E 750.82 | 198860 | 31571 | Накопительные |  | Nibe Mega W-E 750.82 косвенный водонагреватель объемом 750 л, два теплообменника, производительностью 588 л/час и 1100 л/час Водонагреватели NIBE нужны везде, где необходимо горячее водоснабжение, которое не всегда можно обеспечить за счет ресурсов имеющейся водопроводной системы: Загородные дома и коттеджи Хозяйственные помещения офисных площадей Сектор общественного питания (рестораны, бары, кафе) Спортивно-оздоровительные комплексы Промышленные предприятия Особенности: Могут быть установлены в любую водопроводную систему Позволяют питать несколько точек водопотребления Работают со всеми видами отопительных котлов Нагревают воду за счет мощности работающего отопительного котла, не потребляя при этом никакой дополнительной энергии Обеспечивают высокую скорость нагрева воды Минимизируют тепловые потери благодаря внутренней теплоизоляции Обладают дополнительной защитой от коррозии за счет специального термостойкого покрытия внутреннего резервуара и магниевого анода увеличенного сечения Безопасны и надежны, что подтверждается производителем с помощью специальных испытаний внутреннего стального резервуара, проходящего под давлением 40Б Универсальны в использовании: если нет необходимости включать отопительное оборудование, то водонагреватели NIBE могут использоваться как электрические бойлеры за счет дополнительного внутреннего нагревательного элемента В зависимости от емкости водонагреватели могут быть использованы для получения горячей воды в неограниченном объеме, в том числе и для промышленных целей Возможность установки дополнительного ТЭН позволяет ускорить время нагрева воды Характеристики: напольный водонагреватель косвенного нагрева работает со всеми видами отопительных котлов позволяет питать несколько точек потребления воды Конструкция: пластмассовая облицовка стальной эмалированный резервуар защитный увеличенный магневый анод эффективная теплоизоляция возможность установки ТЭНоводин (тип W-E...81) или два (тип W-E...82) теплообменника дополнительные ТЭНы для моделей объемом 300-500 л. | <div class="detail_text"><p> <em><strong>Nibe Mega W-E 750.82 &#1082;&#1086;&#1089;&#1074;&#1077;&#1085;&#1085;&#1099;&#1081; &#1074;&#1086;&#1076;&#1086;&#1085;&#1072;&#1075;&#1088;&#1077;&#1074;&#1072;&#1090;&#1077;&#1083;&#1100; &#1086;&#1073;&#1098;&#1077;&#1084;&#1086;&#1084; 750 &#1083;, &#1076;&#1074;&#1072; &#1090;&#1077;&#1087;&#1083;&#1086;&#1086;&#1073;&#1084;&#1077;&#1085;&#1085;&#1080;&#1082;&#1072;, &#1087;&#1088;&#1086;&#1080;&#1079;&#1074;&#1086;&#1076;&#1080;&#1090;&#1077;&#1083;&#1100;&#1085;&#1086;&#1089;&#1090;&#1100;&#1102; 588 &#1083;/&#1095;&#1072;&#1089; &#1080; 1100 &#1083;/&#1095;&#1072;&#1089;<br> <br> &#1042;&#1086;&#1076;&#1086;&#1085;&#1072;&#1075;&#1088;&#1077;&#1074;&#1072;&#1090;&#1077;&#1083;&#1080; NIBE &#1085;&#1091;&#1078;&#1085;&#1099; &#1074;&#1077;&#1079;&#1076;&#1077;, &#1075;&#1076;&#1077; &#1085;&#1077;&#1086;&#1073;&#1093;&#1086;&#1076;&#1080;&#1084;&#1086; &#1075;&#1086;&#1088;&#1103;&#1095;&#1077;&#1077; &#1074;&#1086;&#1076;&#1086;&#1089;&#1085;&#1072;&#1073;&#1078;&#1077;&#1085;&#1080;&#1077;, &#1082;&#1086;&#1090;&#1086;&#1088;&#1086;&#1077; &#1085;&#1077; &#1074;&#1089;&#1077;&#1075;&#1076;&#1072; &#1084;&#1086;&#1078;&#1085;&#1086; &#1086;&#1073;&#1077;&#1089;&#1087;&#1077;&#1095;&#1080;&#1090;&#1100; &#1079;&#1072; &#1089;&#1095;&#1077;&#1090; &#1088;&#1077;&#1089;&#1091;&#1088;&#1089;&#1086;&#1074; &#1080;&#1084;&#1077;&#1102;&#1097;&#1077;&#1081;&#1089;&#1103; &#1074;&#1086;&#1076;&#1086;&#1087;&#1088;&#1086;&#1074;&#1086;&#1076;&#1085;&#1086;&#1081; &#1089;&#1080;&#1089;&#1090;&#1077;&#1084;&#1099;:</strong></em> </p> <ul> <li>&#1047;&#1072;&#1075;&#1086;&#1088;&#1086;&#1076;&#1085;&#1099;&#1077; &#1076;&#1086;&#1084;&#1072; &#1080; &#1082;&#1086;&#1090;&#1090;&#1077;&#1076;&#1078;&#1080;</li> <li>&#1061;&#1086;&#1079;&#1103;&#1081;&#1089;&#1090;&#1074;&#1077;&#1085;&#1085;&#1099;&#1077; &#1087;&#1086;&#1084;&#1077;&#1097;&#1077;&#1085;&#1080;&#1103; &#1086;&#1092;&#1080;&#1089;&#1085;&#1099;&#1093; &#1087;&#1083;&#1086;&#1097;&#1072;&#1076;&#1077;&#1081;</li> <li>&#1057;&#1077;&#1082;&#1090;&#1086;&#1088; &#1086;&#1073;&#1097;&#1077;&#1089;&#1090;&#1074;&#1077;&#1085;&#1085;&#1086;&#1075;&#1086; &#1087;&#1080;&#1090;&#1072;&#1085;&#1080;&#1103; (&#1088;&#1077;&#1089;&#1090;&#1086;&#1088;&#1072;&#1085;&#1099;, &#1073;&#1072;&#1088;&#1099;, &#1082;&#1072;&#1092;&#1077;)</li> <li>&#1057;&#1087;&#1086;&#1088;&#1090;&#1080;&#1074;&#1085;&#1086;-&#1086;&#1079;&#1076;&#1086;&#1088;&#1086;&#1074;&#1080;&#1090;&#1077;&#1083;&#1100;&#1085;&#1099;&#1077; &#1082;&#1086;&#1084;&#1087;&#1083;&#1077;&#1082;&#1089;&#1099;</li> <li>&#1055;&#1088;&#1086;&#1084;&#1099;&#1096;&#1083;&#1077;&#1085;&#1085;&#1099;&#1077; &#1087;&#1088;&#1077;&#1076;&#1087;&#1088;&#1080;&#1103;&#1090;&#1080;&#1103;</li> </ul> <p> &#1054;&#1089;&#1086;&#1073;&#1077;&#1085;&#1085;&#1086;&#1089;&#1090;&#1080;: </p> <ol> <li>&#1052;&#1086;&#1075;&#1091;&#1090; &#1073;&#1099;&#1090;&#1100; &#1091;&#1089;&#1090;&#1072;&#1085;&#1086;&#1074;&#1083;&#1077;&#1085;&#1099; &#1074; &#1083;&#1102;&#1073;&#1091;&#1102; &#1074;&#1086;&#1076;&#1086;&#1087;&#1088;&#1086;&#1074;&#1086;&#1076;&#1085;&#1091;&#1102; &#1089;&#1080;&#1089;&#1090;&#1077;&#1084;&#1091;</li> <li>&#1055;&#1086;&#1079;&#1074;&#1086;&#1083;&#1103;&#1102;&#1090; &#1087;&#1080;&#1090;&#1072;&#1090;&#1100; &#1085;&#1077;&#1089;&#1082;&#1086;&#1083;&#1100;&#1082;&#1086; &#1090;&#1086;&#1095;&#1077;&#1082; &#1074;&#1086;&#1076;&#1086;&#1087;&#1086;&#1090;&#1088;&#1077;&#1073;&#1083;&#1077;&#1085;&#1080;&#1103;</li> <li>&#1056;&#1072;&#1073;&#1086;&#1090;&#1072;&#1102;&#1090; &#1089;&#1086; &#1074;&#1089;&#1077;&#1084;&#1080; &#1074;&#1080;&#1076;&#1072;&#1084;&#1080; &#1086;&#1090;&#1086;&#1087;&#1080;&#1090;&#1077;&#1083;&#1100;&#1085;&#1099;&#1093; &#1082;&#1086;&#1090;&#1083;&#1086;&#1074;</li> <li>&#1053;&#1072;&#1075;&#1088;&#1077;&#1074;&#1072;&#1102;&#1090; &#1074;&#1086;&#1076;&#1091; &#1079;&#1072; &#1089;&#1095;&#1077;&#1090; &#1084;&#1086;&#1097;&#1085;&#1086;&#1089;&#1090;&#1080; &#1088;&#1072;&#1073;&#1086;&#1090;&#1072;&#1102;&#1097;&#1077;&#1075;&#1086; &#1086;&#1090;&#1086;&#1087;&#1080;&#1090;&#1077;&#1083;&#1100;&#1085;&#1086;&#1075;&#1086; &#1082;&#1086;&#1090;&#1083;&#1072;, &#1085;&#1077; &#1087;&#1086;&#1090;&#1088;&#1077;&#1073;&#1083;&#1103;&#1103; &#1087;&#1088;&#1080; &#1101;&#1090;&#1086;&#1084; &#1085;&#1080;&#1082;&#1072;&#1082;&#1086;&#1081; &#1076;&#1086;&#1087;&#1086;&#1083;&#1085;&#1080;&#1090;&#1077;&#1083;&#1100;&#1085;&#1086;&#1081; &#1101;&#1085;&#1077;&#1088;&#1075;&#1080;&#1080;</li> <li>&#1054;&#1073;&#1077;&#1089;&#1087;&#1077;&#1095;&#1080;&#1074;&#1072;&#1102;&#1090; &#1074;&#1099;&#1089;&#1086;&#1082;&#1091;&#1102; &#1089;&#1082;&#1086;&#1088;&#1086;&#1089;&#1090;&#1100; &#1085;&#1072;&#1075;&#1088;&#1077;&#1074;&#1072; &#1074;&#1086;&#1076;&#1099;</li> <li>&#1052;&#1080;&#1085;&#1080;&#1084;&#1080;&#1079;&#1080;&#1088;&#1091;&#1102;&#1090; &#1090;&#1077;&#1087;&#1083;&#1086;&#1074;&#1099;&#1077; &#1087;&#1086;&#1090;&#1077;&#1088;&#1080; &#1073;&#1083;&#1072;&#1075;&#1086;&#1076;&#1072;&#1088;&#1103; &#1074;&#1085;&#1091;&#1090;&#1088;&#1077;&#1085;&#1085;&#1077;&#1081; &#1090;&#1077;&#1087;&#1083;&#1086;&#1080;&#1079;&#1086;&#1083;&#1103;&#1094;&#1080;&#1080;</li> <li>&#1054;&#1073;&#1083;&#1072;&#1076;&#1072;&#1102;&#1090; &#1076;&#1086;&#1087;&#1086;&#1083;&#1085;&#1080;&#1090;&#1077;&#1083;&#1100;&#1085;&#1086;&#1081; &#1079;&#1072;&#1097;&#1080;&#1090;&#1086;&#1081; &#1086;&#1090; &#1082;&#1086;&#1088;&#1088;&#1086;&#1079;&#1080;&#1080; &#1079;&#1072; &#1089;&#1095;&#1077;&#1090; &#1089;&#1087;&#1077;&#1094;&#1080;&#1072;&#1083;&#1100;&#1085;&#1086;&#1075;&#1086; &#1090;&#1077;&#1088;&#1084;&#1086;&#1089;&#1090;&#1086;&#1081;&#1082;&#1086;&#1075;&#1086; &#1087;&#1086;&#1082;&#1088;&#1099;&#1090;&#1080;&#1103; &#1074;&#1085;&#1091;&#1090;&#1088;&#1077;&#1085;&#1085;&#1077;&#1075;&#1086; &#1088;&#1077;&#1079;&#1077;&#1088;&#1074;&#1091;&#1072;&#1088;&#1072; &#1080; &#1084;&#1072;&#1075;&#1085;&#1080;&#1077;&#1074;&#1086;&#1075;&#1086; &#1072;&#1085;&#1086;&#1076;&#1072; &#1091;&#1074;&#1077;&#1083;&#1080;&#1095;&#1077;&#1085;&#1085;&#1086;&#1075;&#1086; &#1089;&#1077;&#1095;&#1077;&#1085;&#1080;&#1103;</li> <li>&#1041;&#1077;&#1079;&#1086;&#1087;&#1072;&#1089;&#1085;&#1099; &#1080; &#1085;&#1072;&#1076;&#1077;&#1078;&#1085;&#1099;, &#1095;&#1090;&#1086; &#1087;&#1086;&#1076;&#1090;&#1074;&#1077;&#1088;&#1078;&#1076;&#1072;&#1077;&#1090;&#1089;&#1103; &#1087;&#1088;&#1086;&#1080;&#1079;&#1074;&#1086;&#1076;&#1080;&#1090;&#1077;&#1083;&#1077;&#1084; &#1089; &#1087;&#1086;&#1084;&#1086;&#1097;&#1100;&#1102; &#1089;&#1087;&#1077;&#1094;&#1080;&#1072;&#1083;&#1100;&#1085;&#1099;&#1093; &#1080;&#1089;&#1087;&#1099;&#1090;&#1072;&#1085;&#1080;&#1081; &#1074;&#1085;&#1091;&#1090;&#1088;&#1077;&#1085;&#1085;&#1077;&#1075;&#1086; &#1089;&#1090;&#1072;&#1083;&#1100;&#1085;&#1086;&#1075;&#1086; &#1088;&#1077;&#1079;&#1077;&#1088;&#1074;&#1091;&#1072;&#1088;&#1072;, &#1087;&#1088;&#1086;&#1093;&#1086;&#1076;&#1103;&#1097;&#1077;&#1075;&#1086; &#1087;&#1086;&#1076; &#1076;&#1072;&#1074;&#1083;&#1077;&#1085;&#1080;&#1077;&#1084; 40&#1041;</li> <li>&#1059;&#1085;&#1080;&#1074;&#1077;&#1088;&#1089;&#1072;&#1083;&#1100;&#1085;&#1099; &#1074; &#1080;&#1089;&#1087;&#1086;&#1083;&#1100;&#1079;&#1086;&#1074;&#1072;&#1085;&#1080;&#1080;: &#1077;&#1089;&#1083;&#1080; &#1085;&#1077;&#1090; &#1085;&#1077;&#1086;&#1073;&#1093;&#1086;&#1076;&#1080;&#1084;&#1086;&#1089;&#1090;&#1080; &#1074;&#1082;&#1083;&#1102;&#1095;&#1072;&#1090;&#1100; &#1086;&#1090;&#1086;&#1087;&#1080;&#1090;&#1077;&#1083;&#1100;&#1085;&#1086;&#1077; &#1086;&#1073;&#1086;&#1088;&#1091;&#1076;&#1086;&#1074;&#1072;&#1085;&#1080;&#1077;, &#1090;&#1086; &#1074;&#1086;&#1076;&#1086;&#1085;&#1072;&#1075;&#1088;&#1077;&#1074;&#1072;&#1090;&#1077;&#1083;&#1080; NIBE &#1084;&#1086;&#1075;&#1091;&#1090; &#1080;&#1089;&#1087;&#1086;&#1083;&#1100;&#1079;&#1086;&#1074;&#1072;&#1090;&#1100;&#1089;&#1103; &#1082;&#1072;&#1082; &#1101;&#1083;&#1077;&#1082;&#1090;&#1088;&#1080;&#1095;&#1077;&#1089;&#1082;&#1080;&#1077; &#1073;&#1086;&#1081;&#1083;&#1077;&#1088;&#1099; &#1079;&#1072; &#1089;&#1095;&#1077;&#1090; &#1076;&#1086;&#1087;&#1086;&#1083;&#1085;&#1080;&#1090;&#1077;&#1083;&#1100;&#1085;&#1086;&#1075;&#1086; &#1074;&#1085;&#1091;&#1090;&#1088;&#1077;&#1085;&#1085;&#1077;&#1075;&#1086; &#1085;&#1072;&#1075;&#1088;&#1077;&#1074;&#1072;&#1090;&#1077;&#1083;&#1100;&#1085;&#1086;&#1075;&#1086; &#1101;&#1083;&#1077;&#1084;&#1077;&#1085;&#1090;&#1072;</li> <li>&#1042; &#1079;&#1072;&#1074;&#1080;&#1089;&#1080;&#1084;&#1086;&#1089;&#1090;&#1080; &#1086;&#1090; &#1077;&#1084;&#1082;&#1086;&#1089;&#1090;&#1080; &#1074;&#1086;&#1076;&#1086;&#1085;&#1072;&#1075;&#1088;&#1077;&#1074;&#1072;&#1090;&#1077;&#1083;&#1080; &#1084;&#1086;&#1075;&#1091;&#1090; &#1073;&#1099;&#1090;&#1100; &#1080;&#1089;&#1087;&#1086;&#1083;&#1100;&#1079;&#1086;&#1074;&#1072;&#1085;&#1099; &#1076;&#1083;&#1103; &#1087;&#1086;&#1083;&#1091;&#1095;&#1077;&#1085;&#1080;&#1103; &#1075;&#1086;&#1088;&#1103;&#1095;&#1077;&#1081; &#1074;&#1086;&#1076;&#1099; &#1074; &#1085;&#1077;&#1086;&#1075;&#1088;&#1072;&#1085;&#1080;&#1095;&#1077;&#1085;&#1085;&#1086;&#1084; &#1086;&#1073;&#1098;&#1077;&#1084;&#1077;, &#1074; &#1090;&#1086;&#1084; &#1095;&#1080;&#1089;&#1083;&#1077; &#1080; &#1076;&#1083;&#1103; &#1087;&#1088;&#1086;&#1084;&#1099;&#1096;&#1083;&#1077;&#1085;&#1085;&#1099;&#1093; &#1094;&#1077;&#1083;&#1077;&#1081;</li> <li>&#1042;&#1086;&#1079;&#1084;&#1086;&#1078;&#1085;&#1086;&#1089;&#1090;&#1100; &#1091;&#1089;&#1090;&#1072;&#1085;&#1086;&#1074;&#1082;&#1080; &#1076;&#1086;&#1087;&#1086;&#1083;&#1085;&#1080;&#1090;&#1077;&#1083;&#1100;&#1085;&#1086;&#1075;&#1086; &#1058;&#1069;&#1053; &#1087;&#1086;&#1079;&#1074;&#1086;&#1083;&#1103;&#1077;&#1090; &#1091;&#1089;&#1082;&#1086;&#1088;&#1080;&#1090;&#1100; &#1074;&#1088;&#1077;&#1084;&#1103; &#1085;&#1072;&#1075;&#1088;&#1077;&#1074;&#1072; &#1074;&#1086;&#1076;&#1099;</li> </ol> <p> &#1061;&#1072;&#1088;&#1072;&#1082;&#1090;&#1077;&#1088;&#1080;&#1089;&#1090;&#1080;&#1082;&#1080;: </p> <ul> <li>&#1085;&#1072;&#1087;&#1086;&#1083;&#1100;&#1085;&#1099;&#1081; &#1074;&#1086;&#1076;&#1086;&#1085;&#1072;&#1075;&#1088;&#1077;&#1074;&#1072;&#1090;&#1077;&#1083;&#1100; &#1082;&#1086;&#1089;&#1074;&#1077;&#1085;&#1085;&#1086;&#1075;&#1086; &#1085;&#1072;&#1075;&#1088;&#1077;&#1074;&#1072;</li> <li>&#1088;&#1072;&#1073;&#1086;&#1090;&#1072;&#1077;&#1090; &#1089;&#1086; &#1074;&#1089;&#1077;&#1084;&#1080; &#1074;&#1080;&#1076;&#1072;&#1084;&#1080; &#1086;&#1090;&#1086;&#1087;&#1080;&#1090;&#1077;&#1083;&#1100;&#1085;&#1099;&#1093; &#1082;&#1086;&#1090;&#1083;&#1086;&#1074;</li> <li>&#1087;&#1086;&#1079;&#1074;&#1086;&#1083;&#1103;&#1077;&#1090; &#1087;&#1080;&#1090;&#1072;&#1090;&#1100; &#1085;&#1077;&#1089;&#1082;&#1086;&#1083;&#1100;&#1082;&#1086; &#1090;&#1086;&#1095;&#1077;&#1082; &#1087;&#1086;&#1090;&#1088;&#1077;&#1073;&#1083;&#1077;&#1085;&#1080;&#1103; &#1074;&#1086;&#1076;&#1099;</li> </ul> <p> &#1050;&#1086;&#1085;&#1089;&#1090;&#1088;&#1091;&#1082;&#1094;&#1080;&#1103;: </p> <ul> <li>&#1087;&#1083;&#1072;&#1089;&#1090;&#1084;&#1072;&#1089;&#1089;&#1086;&#1074;&#1072;&#1103; &#1086;&#1073;&#1083;&#1080;&#1094;&#1086;&#1074;&#1082;&#1072;</li> <li>&#1089;&#1090;&#1072;&#1083;&#1100;&#1085;&#1086;&#1081; &#1101;&#1084;&#1072;&#1083;&#1080;&#1088;&#1086;&#1074;&#1072;&#1085;&#1085;&#1099;&#1081; &#1088;&#1077;&#1079;&#1077;&#1088;&#1074;&#1091;&#1072;&#1088;</li> <li>&#1079;&#1072;&#1097;&#1080;&#1090;&#1085;&#1099;&#1081; &#1091;&#1074;&#1077;&#1083;&#1080;&#1095;&#1077;&#1085;&#1085;&#1099;&#1081; &#1084;&#1072;&#1075;&#1085;&#1077;&#1074;&#1099;&#1081; &#1072;&#1085;&#1086;&#1076;</li> <li>&#1101;&#1092;&#1092;&#1077;&#1082;&#1090;&#1080;&#1074;&#1085;&#1072;&#1103; &#1090;&#1077;&#1087;&#1083;&#1086;&#1080;&#1079;&#1086;&#1083;&#1103;&#1094;&#1080;&#1103;</li> <li>&#1074;&#1086;&#1079;&#1084;&#1086;&#1078;&#1085;&#1086;&#1089;&#1090;&#1100; &#1091;&#1089;&#1090;&#1072;&#1085;&#1086;&#1074;&#1082;&#1080; &#1058;&#1069;&#1053;&#1086;&#1074;&#1086;&#1076;&#1080;&#1085; (&#1090;&#1080;&#1087; W-E...81) &#1080;&#1083;&#1080; &#1076;&#1074;&#1072; (&#1090;&#1080;&#1087; W-E...82) &#1090;&#1077;&#1087;&#1083;&#1086;&#1086;&#1073;&#1084;&#1077;&#1085;&#1085;&#1080;&#1082;&#1072;</li> <li>&#1076;&#1086;&#1087;&#1086;&#1083;&#1085;&#1080;&#1090;&#1077;&#1083;&#1100;&#1085;&#1099;&#1077; &#1058;&#1069;&#1053;&#1099; &#1076;&#1083;&#1103; &#1084;&#1086;&#1076;&#1077;&#1083;&#1077;&#1081; &#1086;&#1073;&#1098;&#1077;&#1084;&#1086;&#1084; 300-500 &#1083;.</li> </ul></div> | [24 empty] | 290 | [9 empty] | 964 | 964 | [448 empty] | 290 |  | 964 | 964 |  |  | 2000 | [58 empty] | змеевик | [5 empty] | 750
https://climatopt.ru/catalog/vodonagrevateli/nakopitelnye/napolnye/sunsystem/bufernyy_nakopitel_sunsystem_pr2_1000/ | /upload/resize_cache/iblock/c83/400_400_140cd750bba9870f18aada2478b24840a/12952_cover_0.jpg | /upload/resize_cache/iblock/7f8/400_400_140cd750bba9870f18aada2478b24840a/12952_info_0.jpg | /upload/resize_cache/iblock/69c/400_400_140cd750bba9870f18aada2478b24840a/12952_info_1.jpg | [7 empty] | Водонагреватель косвенного нагрева Sunsystem PR2 1000 | 81721 | 30246 | Накопительные |  | PR2 1000 Бак аккумуляторный отопительный PR2 служит для производства и хранения горячей воды отопительного контура. Используется для совершения производительности. Позволяет использовать до 3-х внешних источников тепла и внутренних электрического резервного нагревателя. Особенности продукта: Объем 1000 литров. Вертикальный резервуар из стали S235JR. Грунтовое покрытие с наружной стороны. CFC оснащен свободной мягкой изоляцией толщиной 100мм и PVC покрытием в RAL 9006 или другие цвета по запросу . Все резьбы внутренние. Наличие двух теплообменников для подключения к разным типам источников тепла. Выбор для установки нагревающего элемента в качестве резервного источника тепла. Рабочее давление 3 бара. Характеристики Объем (L) 1000 Диаметр/с изоляцией (mm) 790/990 Высота/с изоляцией (mm) 2040/2090 Высота установки (mm) 2075 Нижний теплообменник S1 Поверхность теплообменника (m2) 3.0 Объем (l) 18.5 Верхний теплообменник S2 Поверхность теплообменника (m2) 2.0 Объем (l) 12.3 Раб.давление/темп.теплообменника (Bar/oC) 16/110 Раб.давление/буферная температура (Bar/oC) 3/95 Рекомендуемый размер котла, связанный с буфером (kW) 18-33 Рукав датчика 1/2" (A) 580 Рукав нагревательной установки 1 1/2" (B) 1130 Рукав датчика 1/2" (С) 1500 Соединение 1 1/2" (D) 2040 Соединение 1 1/2" (E) 1742 Верхний теплообм. на входе 1" (R) 1520 Рукав датчика 1/2" (G) 1450 Соединение 1 1/2" (H) \- Верхний теплообм. на выходе 1" (I) 1172 Соединение 1 1/2" (J) 1060 Соединение 1/2", 1 1/2" (K) \- Нижний теплообм. на входе 1" (L) 880 Соединение 1 1/2" (M) 730 Рукав датчика 1/2" (N) 495 Нижний теплообм. на выходе 1" (O) 310 Соединение 1 1/2" (P) 170 Вес (kg) 220 | <div class="detail_text"><h1><em><strong>PR2 1000</strong></em></h1><p><em><strong>&#1041;&#1072;&#1082; &#1072;&#1082;&#1082;&#1091;&#1084;&#1091;&#1083;&#1103;&#1090;&#1086;&#1088;&#1085;&#1099;&#1081; &#1086;&#1090;&#1086;&#1087;&#1080;&#1090;&#1077;&#1083;&#1100;&#1085;&#1099;&#1081; PR2 &#1089;&#1083;&#1091;&#1078;&#1080;&#1090; &#1076;&#1083;&#1103; &#1087;&#1088;&#1086;&#1080;&#1079;&#1074;&#1086;&#1076;&#1089;&#1090;&#1074;&#1072; &#1080; &#1093;&#1088;&#1072;&#1085;&#1077;&#1085;&#1080;&#1103; &#1075;&#1086;&#1088;&#1103;&#1095;&#1077;&#1081; &#1074;&#1086;&#1076;&#1099; &#1086;&#1090;&#1086;&#1087;&#1080;&#1090;&#1077;&#1083;&#1100;&#1085;&#1086;&#1075;&#1086; &#1082;&#1086;&#1085;&#1090;&#1091;&#1088;&#1072;. <br>&#1048;&#1089;&#1087;&#1086;&#1083;&#1100;&#1079;&#1091;&#1077;&#1090;&#1089;&#1103; &#1076;&#1083;&#1103; &#1089;&#1086;&#1074;&#1077;&#1088;&#1096;&#1077;&#1085;&#1080;&#1103; &#1087;&#1088;&#1086;&#1080;&#1079;&#1074;&#1086;&#1076;&#1080;&#1090;&#1077;&#1083;&#1100;&#1085;&#1086;&#1089;&#1090;&#1080;. &#1055;&#1086;&#1079;&#1074;&#1086;&#1083;&#1103;&#1077;&#1090; &#1080;&#1089;&#1087;&#1086;&#1083;&#1100;&#1079;&#1086;&#1074;&#1072;&#1090;&#1100; &#1076;&#1086; 3-&#1093; &#1074;&#1085;&#1077;&#1096;&#1085;&#1080;&#1093; &#1080;&#1089;&#1090;&#1086;&#1095;&#1085;&#1080;&#1082;&#1086;&#1074; &#1090;&#1077;&#1087;&#1083;&#1072; &#1080; &#1074;&#1085;&#1091;&#1090;&#1088;&#1077;&#1085;&#1085;&#1080;&#1093; &#1101;&#1083;&#1077;&#1082;&#1090;&#1088;&#1080;&#1095;&#1077;&#1089;&#1082;&#1086;&#1075;&#1086; &#1088;&#1077;&#1079;&#1077;&#1088;&#1074;&#1085;&#1086;&#1075;&#1086; &#1085;&#1072;&#1075;&#1088;&#1077;&#1074;&#1072;&#1090;&#1077;&#1083;&#1103;.</strong></em></p><p><strong>&#1054;&#1089;&#1086;&#1073;&#1077;&#1085;&#1085;&#1086;&#1089;&#1090;&#1080; &#1087;&#1088;&#1086;&#1076;&#1091;&#1082;&#1090;&#1072;:</strong> </p><ul><li>&#1054;&#1073;&#1098;&#1077;&#1084; 1000 &#1083;&#1080;&#1090;&#1088;&#1086;&#1074;. </li><li>&#1042;&#1077;&#1088;&#1090;&#1080;&#1082;&#1072;&#1083;&#1100;&#1085;&#1099;&#1081; &#1088;&#1077;&#1079;&#1077;&#1088;&#1074;&#1091;&#1072;&#1088; &#1080;&#1079; &#1089;&#1090;&#1072;&#1083;&#1080; S235JR. </li><li>&#1043;&#1088;&#1091;&#1085;&#1090;&#1086;&#1074;&#1086;&#1077; &#1087;&#1086;&#1082;&#1088;&#1099;&#1090;&#1080;&#1077; &#1089; &#1085;&#1072;&#1088;&#1091;&#1078;&#1085;&#1086;&#1081; &#1089;&#1090;&#1086;&#1088;&#1086;&#1085;&#1099;. </li><li>CFC &#1086;&#1089;&#1085;&#1072;&#1097;&#1077;&#1085; &#1089;&#1074;&#1086;&#1073;&#1086;&#1076;&#1085;&#1086;&#1081; &#1084;&#1103;&#1075;&#1082;&#1086;&#1081; &#1080;&#1079;&#1086;&#1083;&#1103;&#1094;&#1080;&#1077;&#1081; &#1090;&#1086;&#1083;&#1097;&#1080;&#1085;&#1086;&#1081; 100&#1084;&#1084; &#1080; PVC &#1087;&#1086;&#1082;&#1088;&#1099;&#1090;&#1080;&#1077;&#1084; &#1074; RAL 9006 &#1080;&#1083;&#1080; &#1076;&#1088;&#1091;&#1075;&#1080;&#1077; &#1094;&#1074;&#1077;&#1090;&#1072; &#1087;&#1086; &#1079;&#1072;&#1087;&#1088;&#1086;&#1089;&#1091; . </li><li>&#1042;&#1089;&#1077; &#1088;&#1077;&#1079;&#1100;&#1073;&#1099; &#1074;&#1085;&#1091;&#1090;&#1088;&#1077;&#1085;&#1085;&#1080;&#1077;. </li><li>&#1053;&#1072;&#1083;&#1080;&#1095;&#1080;&#1077; &#1076;&#1074;&#1091;&#1093; &#1090;&#1077;&#1087;&#1083;&#1086;&#1086;&#1073;&#1084;&#1077;&#1085;&#1085;&#1080;&#1082;&#1086;&#1074; &#1076;&#1083;&#1103; &#1087;&#1086;&#1076;&#1082;&#1083;&#1102;&#1095;&#1077;&#1085;&#1080;&#1103; &#1082; &#1088;&#1072;&#1079;&#1085;&#1099;&#1084; &#1090;&#1080;&#1087;&#1072;&#1084; &#1080;&#1089;&#1090;&#1086;&#1095;&#1085;&#1080;&#1082;&#1086;&#1074; &#1090;&#1077;&#1087;&#1083;&#1072;. </li><li>&#1042;&#1099;&#1073;&#1086;&#1088; &#1076;&#1083;&#1103; &#1091;&#1089;&#1090;&#1072;&#1085;&#1086;&#1074;&#1082;&#1080; &#1085;&#1072;&#1075;&#1088;&#1077;&#1074;&#1072;&#1102;&#1097;&#1077;&#1075;&#1086; &#1101;&#1083;&#1077;&#1084;&#1077;&#1085;&#1090;&#1072; &#1074; &#1082;&#1072;&#1095;&#1077;&#1089;&#1090;&#1074;&#1077; &#1088;&#1077;&#1079;&#1077;&#1088;&#1074;&#1085;&#1086;&#1075;&#1086; &#1080;&#1089;&#1090;&#1086;&#1095;&#1085;&#1080;&#1082;&#1072; &#1090;&#1077;&#1087;&#1083;&#1072;.</li><li>&#1056;&#1072;&#1073;&#1086;&#1095;&#1077;&#1077; &#1076;&#1072;&#1074;&#1083;&#1077;&#1085;&#1080;&#1077; 3 &#1073;&#1072;&#1088;&#1072;.</li></ul><p><img style="width: 350px; height: 230px;" alt="chart_PR2.jpg" src="/upload/avangardteplo_images/39fcd632d566206e6dd76ad9477c69b9.jpg"></p><p><img style="width: 350px; height: 310px;" alt="buffer_PR_2_chart_RU.jpg" src="/upload/avangardteplo_images/846ab6a8cc9c47b7a2c792d1f5bc1725.jpg"></p><p><strong>&#1061;&#1072;&#1088;&#1072;&#1082;&#1090;&#1077;&#1088;&#1080;&#1089;&#1090;&#1080;&#1082;&#1080;</strong></p><table><tbody><tr><td>&#1054;&#1073;&#1098;&#1077;&#1084; (L)</td><td><strong>1000</strong></td></tr><tr><td>&#1044;&#1080;&#1072;&#1084;&#1077;&#1090;&#1088;/&#1089; &#1080;&#1079;&#1086;&#1083;&#1103;&#1094;&#1080;&#1077;&#1081; (mm)</td><td><strong>790/990</strong></td></tr><tr><td>&#1042;&#1099;&#1089;&#1086;&#1090;&#1072;/&#1089; &#1080;&#1079;&#1086;&#1083;&#1103;&#1094;&#1080;&#1077;&#1081; (mm)</td><td><strong>2040/2090</strong></td></tr><tr><td>&#1042;&#1099;&#1089;&#1086;&#1090;&#1072; &#1091;&#1089;&#1090;&#1072;&#1085;&#1086;&#1074;&#1082;&#1080; (mm)</td><td><strong>2075</strong></td></tr><tr><td>&#1053;&#1080;&#1078;&#1085;&#1080;&#1081; &#1090;&#1077;&#1087;&#1083;&#1086;&#1086;&#1073;&#1084;&#1077;&#1085;&#1085;&#1080;&#1082; S1</td><td> </td></tr><tr><td>&#1055;&#1086;&#1074;&#1077;&#1088;&#1093;&#1085;&#1086;&#1089;&#1090;&#1100; &#1090;&#1077;&#1087;&#1083;&#1086;&#1086;&#1073;&#1084;&#1077;&#1085;&#1085;&#1080;&#1082;&#1072; (m2)</td><td><strong>3.0</strong></td></tr><tr><td>&#1054;&#1073;&#1098;&#1077;&#1084; (l)</td><td><strong>18.5</strong></td></tr><tr><td>&#1042;&#1077;&#1088;&#1093;&#1085;&#1080;&#1081; &#1090;&#1077;&#1087;&#1083;&#1086;&#1086;&#1073;&#1084;&#1077;&#1085;&#1085;&#1080;&#1082; S2</td><td> </td></tr><tr><td>&#1055;&#1086;&#1074;&#1077;&#1088;&#1093;&#1085;&#1086;&#1089;&#1090;&#1100; &#1090;&#1077;&#1087;&#1083;&#1086;&#1086;&#1073;&#1084;&#1077;&#1085;&#1085;&#1080;&#1082;&#1072; (m2)</td><td><strong>2.0</strong></td></tr><tr><td>&#1054;&#1073;&#1098;&#1077;&#1084; (l)</td><td><strong>12.3</strong></td></tr><tr><td>&#1056;&#1072;&#1073;.&#1076;&#1072;&#1074;&#1083;&#1077;&#1085;&#1080;&#1077;/&#1090;&#1077;&#1084;&#1087;.&#1090;&#1077;&#1087;&#1083;&#1086;&#1086;&#1073;&#1084;&#1077;&#1085;&#1085;&#1080;&#1082;&#1072; (Bar/oC)</td><td><strong>16/110</strong></td></tr><tr><td>&#1056;&#1072;&#1073;.&#1076;&#1072;&#1074;&#1083;&#1077;&#1085;&#1080;&#1077;/&#1073;&#1091;&#1092;&#1077;&#1088;&#1085;&#1072;&#1103; &#1090;&#1077;&#1084;&#1087;&#1077;&#1088;&#1072;&#1090;&#1091;&#1088;&#1072; (Bar/oC)</td><td><strong>3/95</strong></td></tr><tr><td>&#1056;&#1077;&#1082;&#1086;&#1084;&#1077;&#1085;&#1076;&#1091;&#1077;&#1084;&#1099;&#1081; &#1088;&#1072;&#1079;&#1084;&#1077;&#1088; &#1082;&#1086;&#1090;&#1083;&#1072;, &#1089;&#1074;&#1103;&#1079;&#1072;&#1085;&#1085;&#1099;&#1081; &#1089; &#1073;&#1091;&#1092;&#1077;&#1088;&#1086;&#1084; (kW)</td><td><strong>18-33</strong></td></tr><tr><td>&#1056;&#1091;&#1082;&#1072;&#1074; &#1076;&#1072;&#1090;&#1095;&#1080;&#1082;&#1072; 1/2" (A)</td><td><strong>580</strong></td></tr><tr><td>&#1056;&#1091;&#1082;&#1072;&#1074; &#1085;&#1072;&#1075;&#1088;&#1077;&#1074;&#1072;&#1090;&#1077;&#1083;&#1100;&#1085;&#1086;&#1081; &#1091;&#1089;&#1090;&#1072;&#1085;&#1086;&#1074;&#1082;&#1080; 1 1/2" (B)</td><td><strong>1130</strong></td></tr><tr><td>&#1056;&#1091;&#1082;&#1072;&#1074; &#1076;&#1072;&#1090;&#1095;&#1080;&#1082;&#1072; 1/2" (&#1057;)</td><td><strong>1500</strong></td></tr><tr><td>&#1057;&#1086;&#1077;&#1076;&#1080;&#1085;&#1077;&#1085;&#1080;&#1077; 1 1/2" (D)</td><td><strong>2040</strong></td></tr><tr><td>&#1057;&#1086;&#1077;&#1076;&#1080;&#1085;&#1077;&#1085;&#1080;&#1077; 1 1/2" (E)</td><td><strong>1742</strong></td></tr><tr><td>&#1042;&#1077;&#1088;&#1093;&#1085;&#1080;&#1081; &#1090;&#1077;&#1087;&#1083;&#1086;&#1086;&#1073;&#1084;. &#1085;&#1072; &#1074;&#1093;&#1086;&#1076;&#1077; 1" (R)</td><td><strong>1520</strong></td></tr><tr><td>&#1056;&#1091;&#1082;&#1072;&#1074; &#1076;&#1072;&#1090;&#1095;&#1080;&#1082;&#1072; 1/2" (G)</td><td><strong>1450</strong></td></tr><tr><td>&#1057;&#1086;&#1077;&#1076;&#1080;&#1085;&#1077;&#1085;&#1080;&#1077; 1 1/2" (H)</td><td><strong>-</strong></td></tr><tr><td>&#1042;&#1077;&#1088;&#1093;&#1085;&#1080;&#1081; &#1090;&#1077;&#1087;&#1083;&#1086;&#1086;&#1073;&#1084;. &#1085;&#1072; &#1074;&#1099;&#1093;&#1086;&#1076;&#1077; 1" (I)</td><td><strong>1172</strong></td></tr><tr><td>&#1057;&#1086;&#1077;&#1076;&#1080;&#1085;&#1077;&#1085;&#1080;&#1077; 1 1/2" (J)</td><td><strong>1060</strong></td></tr><tr><td>&#1057;&#1086;&#1077;&#1076;&#1080;&#1085;&#1077;&#1085;&#1080;&#1077; 1/2", 1 1/2" (K)</td><td><strong>-</strong></td></tr><tr><td>&#1053;&#1080;&#1078;&#1085;&#1080;&#1081; &#1090;&#1077;&#1087;&#1083;&#1086;&#1086;&#1073;&#1084;. &#1085;&#1072; &#1074;&#1093;&#1086;&#1076;&#1077; 1" (L)</td><td><strong>880</strong></td></tr><tr><td>&#1057;&#1086;&#1077;&#1076;&#1080;&#1085;&#1077;&#1085;&#1080;&#1077; 1 1/2" (M)</td><td><strong>730</strong></td></tr><tr><td>&#1056;&#1091;&#1082;&#1072;&#1074; &#1076;&#1072;&#1090;&#1095;&#1080;&#1082;&#1072; 1/2" (N)</td><td><strong>495</strong></td></tr><tr><td>&#1053;&#1080;&#1078;&#1085;&#1080;&#1081; &#1090;&#1077;&#1087;&#1083;&#1086;&#1086;&#1073;&#1084;. &#1085;&#1072; &#1074;&#1099;&#1093;&#1086;&#1076;&#1077; 1" (O)</td><td><strong>310</strong></td></tr><tr><td>&#1057;&#1086;&#1077;&#1076;&#1080;&#1085;&#1077;&#1085;&#1080;&#1077; 1 1/2" (P)</td><td><strong>170</strong></td></tr><tr><td>&#1042;&#1077;&#1089; (kg)</td><td><strong>220</strong></td></tr></tbody></table></div> | [24 empty] | 220 | [9 empty] | 990 | 990 | [448 empty] | 220 |  | 990 | 990 |  |  | 2075
https://climatopt.ru/catalog/vodonagrevateli/nakopitelnye/napolnye/sunsystem/bufernyy_nakopitel_sunsystem_pr2_1500/ | /upload/resize_cache/iblock/85a/400_400_140cd750bba9870f18aada2478b24840a/12953_cover_0.jpg | /upload/resize_cache/iblock/083/400_400_140cd750bba9870f18aada2478b24840a/12953_info_0.jpg | /upload/resize_cache/iblock/1a9/400_400_140cd750bba9870f18aada2478b24840a/12953_info_1.jpg | [7 empty] | Водонагреватель косвенного нагрева Sunsystem PR2 1500 | 91755 | 30247 | Накопительные |  | PR2 1500 Бак аккумуляторный отопительный PR2 служит для производства и хранения горячей воды отопительного контура. Используется для совершения производительности. Позволяет использовать до 3-х внешних источников тепла и внутренних электрического резервного нагревателя. Особенности продукта: Объем 1500 литров. Вертикальный резервуар из стали S235JR. Грунтовое покрытие с наружной стороны. CFC оснащен свободной мягкой изоляцией толщиной 100мм и PVC покрытием в RAL 9006 или другие цвета по запросу . Все резьбы внутренние. Наличие двух теплообменников для подключения к разным типам источников тепла. Выбор для установки нагревающего элемента в качестве резервного источника тепла. Рабочее давление 3 бара. Характеристики Объем (L) 1500 Диаметр/с изоляцией (mm) 1000/1200 Высота/с изоляцией (mm) 2170/2220 Высота установки (mm) 2220 Нижний теплообменник S1 Поверхность теплообменника (m2) 3.4 Объем (l) 21.0 Верхний теплообменник S2 Поверхность теплообменника (m2) 2.4 Объем (l) 14.8 Раб.давление/темп.теплообменника (Bar/oC) 16/110 Раб.давление/буферная температура (Bar/oC) 3/95 Рекомендуемый размер котла, связанный с буфером (kW) 27-50 Рукав датчика 1/2" (A) 875 Рукав нагревательной установки 1 1/2" (B) 1130 Рукав датчика 1/2" (С) 1700 Соединение 1 1/2" (D) 2170 Соединение 1 1/2" (E) 1808 Верхний теплообм. на входе 1" (R) 1635 Рукав датчика 1/2" (G) 1525 Соединение 1 1/2" (H) 1305 Верхний теплообм. на выходе 1" (I) 1225 Соединение 1 1/2" (J) 1085 Соединение 1/2", 1 1/2" (K) 975 (1/2") Нижний теплообм. на входе 1" (L) 895 Соединение 1 1/2" (M) 765 Рукав датчика 1/2" (N) 520 Нижний теплообм. на выходе 1" (O) 375 Соединение 1 1/2" (P) 235 Вес (kg) 348 | <div class="detail_text"><h1><em><strong>PR2 1500</strong></em></h1><p><em><strong>&#1041;&#1072;&#1082; &#1072;&#1082;&#1082;&#1091;&#1084;&#1091;&#1083;&#1103;&#1090;&#1086;&#1088;&#1085;&#1099;&#1081; &#1086;&#1090;&#1086;&#1087;&#1080;&#1090;&#1077;&#1083;&#1100;&#1085;&#1099;&#1081; PR2 &#1089;&#1083;&#1091;&#1078;&#1080;&#1090; &#1076;&#1083;&#1103; &#1087;&#1088;&#1086;&#1080;&#1079;&#1074;&#1086;&#1076;&#1089;&#1090;&#1074;&#1072; &#1080; &#1093;&#1088;&#1072;&#1085;&#1077;&#1085;&#1080;&#1103; &#1075;&#1086;&#1088;&#1103;&#1095;&#1077;&#1081; &#1074;&#1086;&#1076;&#1099; &#1086;&#1090;&#1086;&#1087;&#1080;&#1090;&#1077;&#1083;&#1100;&#1085;&#1086;&#1075;&#1086; &#1082;&#1086;&#1085;&#1090;&#1091;&#1088;&#1072;. <br>&#1048;&#1089;&#1087;&#1086;&#1083;&#1100;&#1079;&#1091;&#1077;&#1090;&#1089;&#1103; &#1076;&#1083;&#1103; &#1089;&#1086;&#1074;&#1077;&#1088;&#1096;&#1077;&#1085;&#1080;&#1103; &#1087;&#1088;&#1086;&#1080;&#1079;&#1074;&#1086;&#1076;&#1080;&#1090;&#1077;&#1083;&#1100;&#1085;&#1086;&#1089;&#1090;&#1080;. &#1055;&#1086;&#1079;&#1074;&#1086;&#1083;&#1103;&#1077;&#1090; &#1080;&#1089;&#1087;&#1086;&#1083;&#1100;&#1079;&#1086;&#1074;&#1072;&#1090;&#1100; &#1076;&#1086; 3-&#1093; &#1074;&#1085;&#1077;&#1096;&#1085;&#1080;&#1093; &#1080;&#1089;&#1090;&#1086;&#1095;&#1085;&#1080;&#1082;&#1086;&#1074; &#1090;&#1077;&#1087;&#1083;&#1072; &#1080; &#1074;&#1085;&#1091;&#1090;&#1088;&#1077;&#1085;&#1085;&#1080;&#1093; &#1101;&#1083;&#1077;&#1082;&#1090;&#1088;&#1080;&#1095;&#1077;&#1089;&#1082;&#1086;&#1075;&#1086; &#1088;&#1077;&#1079;&#1077;&#1088;&#1074;&#1085;&#1086;&#1075;&#1086; &#1085;&#1072;&#1075;&#1088;&#1077;&#1074;&#1072;&#1090;&#1077;&#1083;&#1103;.</strong></em></p><p><strong>&#1054;&#1089;&#1086;&#1073;&#1077;&#1085;&#1085;&#1086;&#1089;&#1090;&#1080; &#1087;&#1088;&#1086;&#1076;&#1091;&#1082;&#1090;&#1072;:</strong> </p><ul><li>&#1054;&#1073;&#1098;&#1077;&#1084; 1500 &#1083;&#1080;&#1090;&#1088;&#1086;&#1074;. </li><li>&#1042;&#1077;&#1088;&#1090;&#1080;&#1082;&#1072;&#1083;&#1100;&#1085;&#1099;&#1081; &#1088;&#1077;&#1079;&#1077;&#1088;&#1074;&#1091;&#1072;&#1088; &#1080;&#1079; &#1089;&#1090;&#1072;&#1083;&#1080; S235JR. </li><li>&#1043;&#1088;&#1091;&#1085;&#1090;&#1086;&#1074;&#1086;&#1077; &#1087;&#1086;&#1082;&#1088;&#1099;&#1090;&#1080;&#1077; &#1089; &#1085;&#1072;&#1088;&#1091;&#1078;&#1085;&#1086;&#1081; &#1089;&#1090;&#1086;&#1088;&#1086;&#1085;&#1099;. </li><li>CFC &#1086;&#1089;&#1085;&#1072;&#1097;&#1077;&#1085; &#1089;&#1074;&#1086;&#1073;&#1086;&#1076;&#1085;&#1086;&#1081; &#1084;&#1103;&#1075;&#1082;&#1086;&#1081; &#1080;&#1079;&#1086;&#1083;&#1103;&#1094;&#1080;&#1077;&#1081; &#1090;&#1086;&#1083;&#1097;&#1080;&#1085;&#1086;&#1081; 100&#1084;&#1084; &#1080; PVC &#1087;&#1086;&#1082;&#1088;&#1099;&#1090;&#1080;&#1077;&#1084; &#1074; RAL 9006 &#1080;&#1083;&#1080; &#1076;&#1088;&#1091;&#1075;&#1080;&#1077; &#1094;&#1074;&#1077;&#1090;&#1072; &#1087;&#1086; &#1079;&#1072;&#1087;&#1088;&#1086;&#1089;&#1091; . </li><li>&#1042;&#1089;&#1077; &#1088;&#1077;&#1079;&#1100;&#1073;&#1099; &#1074;&#1085;&#1091;&#1090;&#1088;&#1077;&#1085;&#1085;&#1080;&#1077;. </li><li>&#1053;&#1072;&#1083;&#1080;&#1095;&#1080;&#1077; &#1076;&#1074;&#1091;&#1093; &#1090;&#1077;&#1087;&#1083;&#1086;&#1086;&#1073;&#1084;&#1077;&#1085;&#1085;&#1080;&#1082;&#1086;&#1074; &#1076;&#1083;&#1103; &#1087;&#1086;&#1076;&#1082;&#1083;&#1102;&#1095;&#1077;&#1085;&#1080;&#1103; &#1082; &#1088;&#1072;&#1079;&#1085;&#1099;&#1084; &#1090;&#1080;&#1087;&#1072;&#1084; &#1080;&#1089;&#1090;&#1086;&#1095;&#1085;&#1080;&#1082;&#1086;&#1074; &#1090;&#1077;&#1087;&#1083;&#1072;. </li><li>&#1042;&#1099;&#1073;&#1086;&#1088; &#1076;&#1083;&#1103; &#1091;&#1089;&#1090;&#1072;&#1085;&#1086;&#1074;&#1082;&#1080; &#1085;&#1072;&#1075;&#1088;&#1077;&#1074;&#1072;&#1102;&#1097;&#1077;&#1075;&#1086; &#1101;&#1083;&#1077;&#1084;&#1077;&#1085;&#1090;&#1072; &#1074; &#1082;&#1072;&#1095;&#1077;&#1089;&#1090;&#1074;&#1077; &#1088;&#1077;&#1079;&#1077;&#1088;&#1074;&#1085;&#1086;&#1075;&#1086; &#1080;&#1089;&#1090;&#1086;&#1095;&#1085;&#1080;&#1082;&#1072; &#1090;&#1077;&#1087;&#1083;&#1072;.</li><li>&#1056;&#1072;&#1073;&#1086;&#1095;&#1077;&#1077; &#1076;&#1072;&#1074;&#1083;&#1077;&#1085;&#1080;&#1077; 3 &#1073;&#1072;&#1088;&#1072;.</li></ul><p><img style="width: 350px; height: 230px;" alt="chart_PR2.jpg" src="/upload/avangardteplo_images/39fcd632d566206e6dd76ad9477c69b9.jpg"></p><p><img style="width: 350px; height: 310px;" alt="buffer_PR_2_chart_RU.jpg" src="/upload/avangardteplo_images/846ab6a8cc9c47b7a2c792d1f5bc1725.jpg"></p><p><strong>&#1061;&#1072;&#1088;&#1072;&#1082;&#1090;&#1077;&#1088;&#1080;&#1089;&#1090;&#1080;&#1082;&#1080;</strong></p><table><tbody><tr><td>&#1054;&#1073;&#1098;&#1077;&#1084; (L)</td><td><strong>1500</strong></td></tr><tr><td>&#1044;&#1080;&#1072;&#1084;&#1077;&#1090;&#1088;/&#1089; &#1080;&#1079;&#1086;&#1083;&#1103;&#1094;&#1080;&#1077;&#1081; (mm)</td><td><strong>1000/1200</strong></td></tr><tr><td>&#1042;&#1099;&#1089;&#1086;&#1090;&#1072;/&#1089; &#1080;&#1079;&#1086;&#1083;&#1103;&#1094;&#1080;&#1077;&#1081; (mm)</td><td><strong>2170/2220</strong></td></tr><tr><td>&#1042;&#1099;&#1089;&#1086;&#1090;&#1072; &#1091;&#1089;&#1090;&#1072;&#1085;&#1086;&#1074;&#1082;&#1080; (mm)</td><td><strong>2220</strong></td></tr><tr><td>&#1053;&#1080;&#1078;&#1085;&#1080;&#1081; &#1090;&#1077;&#1087;&#1083;&#1086;&#1086;&#1073;&#1084;&#1077;&#1085;&#1085;&#1080;&#1082; S1</td><td> </td></tr><tr><td>&#1055;&#1086;&#1074;&#1077;&#1088;&#1093;&#1085;&#1086;&#1089;&#1090;&#1100; &#1090;&#1077;&#1087;&#1083;&#1086;&#1086;&#1073;&#1084;&#1077;&#1085;&#1085;&#1080;&#1082;&#1072; (m2)</td><td><strong>3.4</strong></td></tr><tr><td>&#1054;&#1073;&#1098;&#1077;&#1084; (l)</td><td><strong>21.0</strong></td></tr><tr><td>&#1042;&#1077;&#1088;&#1093;&#1085;&#1080;&#1081; &#1090;&#1077;&#1087;&#1083;&#1086;&#1086;&#1073;&#1084;&#1077;&#1085;&#1085;&#1080;&#1082; S2</td><td> </td></tr><tr><td>&#1055;&#1086;&#1074;&#1077;&#1088;&#1093;&#1085;&#1086;&#1089;&#1090;&#1100; &#1090;&#1077;&#1087;&#1083;&#1086;&#1086;&#1073;&#1084;&#1077;&#1085;&#1085;&#1080;&#1082;&#1072; (m2)</td><td><strong>2.4</strong></td></tr><tr><td>&#1054;&#1073;&#1098;&#1077;&#1084; (l)</td><td><strong>14.8</strong></td></tr><tr><td>&#1056;&#1072;&#1073;.&#1076;&#1072;&#1074;&#1083;&#1077;&#1085;&#1080;&#1077;/&#1090;&#1077;&#1084;&#1087;.&#1090;&#1077;&#1087;&#1083;&#1086;&#1086;&#1073;&#1084;&#1077;&#1085;&#1085;&#1080;&#1082;&#1072; (Bar/oC)</td><td><strong>16/110</strong></td></tr><tr><td>&#1056;&#1072;&#1073;.&#1076;&#1072;&#1074;&#1083;&#1077;&#1085;&#1080;&#1077;/&#1073;&#1091;&#1092;&#1077;&#1088;&#1085;&#1072;&#1103; &#1090;&#1077;&#1084;&#1087;&#1077;&#1088;&#1072;&#1090;&#1091;&#1088;&#1072; (Bar/oC)</td><td><strong>3/95</strong></td></tr><tr><td>&#1056;&#1077;&#1082;&#1086;&#1084;&#1077;&#1085;&#1076;&#1091;&#1077;&#1084;&#1099;&#1081; &#1088;&#1072;&#1079;&#1084;&#1077;&#1088; &#1082;&#1086;&#1090;&#1083;&#1072;, &#1089;&#1074;&#1103;&#1079;&#1072;&#1085;&#1085;&#1099;&#1081; &#1089; &#1073;&#1091;&#1092;&#1077;&#1088;&#1086;&#1084; (kW)</td><td><strong>27-50</strong></td></tr><tr><td>&#1056;&#1091;&#1082;&#1072;&#1074; &#1076;&#1072;&#1090;&#1095;&#1080;&#1082;&#1072; 1/2" (A)</td><td><strong>875</strong></td></tr><tr><td>&#1056;&#1091;&#1082;&#1072;&#1074; &#1085;&#1072;&#1075;&#1088;&#1077;&#1074;&#1072;&#1090;&#1077;&#1083;&#1100;&#1085;&#1086;&#1081; &#1091;&#1089;&#1090;&#1072;&#1085;&#1086;&#1074;&#1082;&#1080; 1 1/2" (B)</td><td><strong>1130</strong></td></tr><tr><td>&#1056;&#1091;&#1082;&#1072;&#1074; &#1076;&#1072;&#1090;&#1095;&#1080;&#1082;&#1072; 1/2" (&#1057;)</td><td><strong>1700</strong></td></tr><tr><td>&#1057;&#1086;&#1077;&#1076;&#1080;&#1085;&#1077;&#1085;&#1080;&#1077; 1 1/2" (D)</td><td><strong>2170</strong></td></tr><tr><td>&#1057;&#1086;&#1077;&#1076;&#1080;&#1085;&#1077;&#1085;&#1080;&#1077; 1 1/2" (E)</td><td><strong>1808</strong></td></tr><tr><td>&#1042;&#1077;&#1088;&#1093;&#1085;&#1080;&#1081; &#1090;&#1077;&#1087;&#1083;&#1086;&#1086;&#1073;&#1084;. &#1085;&#1072; &#1074;&#1093;&#1086;&#1076;&#1077; 1" (R)</td><td><strong>1635</strong></td></tr><tr><td>&#1056;&#1091;&#1082;&#1072;&#1074; &#1076;&#1072;&#1090;&#1095;&#1080;&#1082;&#1072; 1/2" (G)</td><td><strong>1525</strong></td></tr><tr><td>&#1057;&#1086;&#1077;&#1076;&#1080;&#1085;&#1077;&#1085;&#1080;&#1077; 1 1/2" (H)</td><td><strong>1305</strong></td></tr><tr><td>&#1042;&#1077;&#1088;&#1093;&#1085;&#1080;&#1081; &#1090;&#1077;&#1087;&#1083;&#1086;&#1086;&#1073;&#1084;. &#1085;&#1072; &#1074;&#1099;&#1093;&#1086;&#1076;&#1077; 1" (I)</td><td><strong>1225</strong></td></tr><tr><td>&#1057;&#1086;&#1077;&#1076;&#1080;&#1085;&#1077;&#1085;&#1080;&#1077; 1 1/2" (J)</td><td><strong>1085</strong></td></tr><tr><td>&#1057;&#1086;&#1077;&#1076;&#1080;&#1085;&#1077;&#1085;&#1080;&#1077; 1/2", 1 1/2" (K)</td><td><strong>975 (1/2")</strong></td></tr><tr><td>&#1053;&#1080;&#1078;&#1085;&#1080;&#1081; &#1090;&#1077;&#1087;&#1083;&#1086;&#1086;&#1073;&#1084;. &#1085;&#1072; &#1074;&#1093;&#1086;&#1076;&#1077; 1" (L)</td><td><strong>895</strong></td></tr><tr><td>&#1057;&#1086;&#1077;&#1076;&#1080;&#1085;&#1077;&#1085;&#1080;&#1077; 1 1/2" (M)</td><td><strong>765</strong></td></tr><tr><td>&#1056;&#1091;&#1082;&#1072;&#1074; &#1076;&#1072;&#1090;&#1095;&#1080;&#1082;&#1072; 1/2" (N)</td><td><strong>520</strong></td></tr><tr><td>&#1053;&#1080;&#1078;&#1085;&#1080;&#1081; &#1090;&#1077;&#1087;&#1083;&#1086;&#1086;&#1073;&#1084;. &#1085;&#1072; &#1074;&#1099;&#1093;&#1086;&#1076;&#1077; 1" (O)</td><td><strong>375</strong></td></tr><tr><td>&#1057;&#1086;&#1077;&#1076;&#1080;&#1085;&#1077;&#1085;&#1080;&#1077; 1 1/2" (P)</td><td><strong>235</strong></td></tr><tr><td>&#1042;&#1077;&#1089; (kg)</td><td><strong>348</strong></td></tr></tbody></table></div> | [24 empty] | 348 | [9 empty] | 1200 | 1200 | [448 empty] | 348 |  | 1200 | 1200 |  |  | 2220
https://climatopt.ru/catalog/vodonagrevateli/nakopitelnye/napolnye/sunsystem/bufernyy_nakopitel_sunsystem_pr2_2000/ | /upload/resize_cache/iblock/2fb/400_400_140cd750bba9870f18aada2478b24840a/12954_cover_0.jpg | /upload/resize_cache/iblock/cde/400_400_140cd750bba9870f18aada2478b24840a/12954_info_0.jpg | /upload/resize_cache/iblock/0dd/400_400_140cd750bba9870f18aada2478b24840a/12954_info_1.jpg | [7 empty] | Водонагреватель косвенного нагрева Sunsystem PR2 2000 | 126885 | 30248 | Накопительные |  | PR2 2000 Бак аккумуляторный отопительный PR2 служит для производства и хранения горячей воды отопительного контура. Используется для совершения производительности. Позволяет использовать до 3-х внешних источников тепла и внутренних электрического резервного нагревателя. Особенности продукта: Объем 2000 литров. Вертикальный резервуар из стали S235JR. Грунтовое покрытие с наружной стороны. CFC оснащен свободной мягкой изоляцией толщиной 100мм и PVC покрытием в RAL 9006 или другие цвета по запросу . Все резьбы внутренние. Наличие двух теплообменников для подключения к разным типам источников тепла. Выбор для установки нагревающего элемента в качестве резервного источника тепла. Рабочее давление 3 бара. Характеристики Объем (L) 2000 Диаметр/с изоляцией (mm) 1150/1350 Высота/с изоляцией (mm) 2220/2250 Высота установки (mm) 2260 Нижний теплообменник S1 Поверхность теплообменника (m2) 4.0 Объем (l) 24.6 Верхний теплообменник S2 Поверхность теплообменника (m2) 2.4 Объем (l) 14.8 Раб.давление/темп.теплообменника (Bar/oC) 16/110 Раб.давление/буферная температура (Bar/oC) 3/95 Рекомендуемый размер котла, связанный с буфером (kW) 36-67 Рукав датчика 1/2" (A) 920 Рукав нагревательной установки 1 1/2" (B) 1170 Рукав датчика 1/2" (С) 1690 Соединение 1 1/2" (D) 2200 Соединение 1 1/2" (E) 1820 Верхний теплообм. на входе 1" (R) 1670 Рукав датчика 1/2" (G) 1590 Соединение 1 1/2" (H) 1420 Верхний теплообм. на выходе 1" (I) 1310 Соединение 1 1/2" (J) 1170 Соединение 1/2", 1 1/2" (K) \- Нижний теплообм. на входе 1" (L) 980 Соединение 1 1/2" (M) 735 Рукав датчика 1/2" (N) 500 Нижний теплообм. на выходе 1" (O) 380 Соединение 1 1/2" (P) 230 Вес (kg) 456 | <div class="detail_text"><h1><em><strong>PR2 2000</strong></em></h1><p><em><strong>&#1041;&#1072;&#1082; &#1072;&#1082;&#1082;&#1091;&#1084;&#1091;&#1083;&#1103;&#1090;&#1086;&#1088;&#1085;&#1099;&#1081; &#1086;&#1090;&#1086;&#1087;&#1080;&#1090;&#1077;&#1083;&#1100;&#1085;&#1099;&#1081; PR2 &#1089;&#1083;&#1091;&#1078;&#1080;&#1090; &#1076;&#1083;&#1103; &#1087;&#1088;&#1086;&#1080;&#1079;&#1074;&#1086;&#1076;&#1089;&#1090;&#1074;&#1072; &#1080; &#1093;&#1088;&#1072;&#1085;&#1077;&#1085;&#1080;&#1103; &#1075;&#1086;&#1088;&#1103;&#1095;&#1077;&#1081; &#1074;&#1086;&#1076;&#1099; &#1086;&#1090;&#1086;&#1087;&#1080;&#1090;&#1077;&#1083;&#1100;&#1085;&#1086;&#1075;&#1086; &#1082;&#1086;&#1085;&#1090;&#1091;&#1088;&#1072;. <br>&#1048;&#1089;&#1087;&#1086;&#1083;&#1100;&#1079;&#1091;&#1077;&#1090;&#1089;&#1103; &#1076;&#1083;&#1103; &#1089;&#1086;&#1074;&#1077;&#1088;&#1096;&#1077;&#1085;&#1080;&#1103; &#1087;&#1088;&#1086;&#1080;&#1079;&#1074;&#1086;&#1076;&#1080;&#1090;&#1077;&#1083;&#1100;&#1085;&#1086;&#1089;&#1090;&#1080;. &#1055;&#1086;&#1079;&#1074;&#1086;&#1083;&#1103;&#1077;&#1090; &#1080;&#1089;&#1087;&#1086;&#1083;&#1100;&#1079;&#1086;&#1074;&#1072;&#1090;&#1100; &#1076;&#1086; 3-&#1093; &#1074;&#1085;&#1077;&#1096;&#1085;&#1080;&#1093; &#1080;&#1089;&#1090;&#1086;&#1095;&#1085;&#1080;&#1082;&#1086;&#1074; &#1090;&#1077;&#1087;&#1083;&#1072; &#1080; &#1074;&#1085;&#1091;&#1090;&#1088;&#1077;&#1085;&#1085;&#1080;&#1093; &#1101;&#1083;&#1077;&#1082;&#1090;&#1088;&#1080;&#1095;&#1077;&#1089;&#1082;&#1086;&#1075;&#1086; &#1088;&#1077;&#1079;&#1077;&#1088;&#1074;&#1085;&#1086;&#1075;&#1086; &#1085;&#1072;&#1075;&#1088;&#1077;&#1074;&#1072;&#1090;&#1077;&#1083;&#1103;.</strong></em></p><p><strong>&#1054;&#1089;&#1086;&#1073;&#1077;&#1085;&#1085;&#1086;&#1089;&#1090;&#1080; &#1087;&#1088;&#1086;&#1076;&#1091;&#1082;&#1090;&#1072;:</strong> </p><ul><li>&#1054;&#1073;&#1098;&#1077;&#1084; 2000 &#1083;&#1080;&#1090;&#1088;&#1086;&#1074;. </li><li>&#1042;&#1077;&#1088;&#1090;&#1080;&#1082;&#1072;&#1083;&#1100;&#1085;&#1099;&#1081; &#1088;&#1077;&#1079;&#1077;&#1088;&#1074;&#1091;&#1072;&#1088; &#1080;&#1079; &#1089;&#1090;&#1072;&#1083;&#1080; S235JR. </li><li>&#1043;&#1088;&#1091;&#1085;&#1090;&#1086;&#1074;&#1086;&#1077; &#1087;&#1086;&#1082;&#1088;&#1099;&#1090;&#1080;&#1077; &#1089; &#1085;&#1072;&#1088;&#1091;&#1078;&#1085;&#1086;&#1081; &#1089;&#1090;&#1086;&#1088;&#1086;&#1085;&#1099;. </li><li>CFC &#1086;&#1089;&#1085;&#1072;&#1097;&#1077;&#1085; &#1089;&#1074;&#1086;&#1073;&#1086;&#1076;&#1085;&#1086;&#1081; &#1084;&#1103;&#1075;&#1082;&#1086;&#1081; &#1080;&#1079;&#1086;&#1083;&#1103;&#1094;&#1080;&#1077;&#1081; &#1090;&#1086;&#1083;&#1097;&#1080;&#1085;&#1086;&#1081; 100&#1084;&#1084; &#1080; PVC &#1087;&#1086;&#1082;&#1088;&#1099;&#1090;&#1080;&#1077;&#1084; &#1074; RAL 9006 &#1080;&#1083;&#1080; &#1076;&#1088;&#1091;&#1075;&#1080;&#1077; &#1094;&#1074;&#1077;&#1090;&#1072; &#1087;&#1086; &#1079;&#1072;&#1087;&#1088;&#1086;&#1089;&#1091; . </li><li>&#1042;&#1089;&#1077; &#1088;&#1077;&#1079;&#1100;&#1073;&#1099; &#1074;&#1085;&#1091;&#1090;&#1088;&#1077;&#1085;&#1085;&#1080;&#1077;. </li><li>&#1053;&#1072;&#1083;&#1080;&#1095;&#1080;&#1077; &#1076;&#1074;&#1091;&#1093; &#1090;&#1077;&#1087;&#1083;&#1086;&#1086;&#1073;&#1084;&#1077;&#1085;&#1085;&#1080;&#1082;&#1086;&#1074; &#1076;&#1083;&#1103; &#1087;&#1086;&#1076;&#1082;&#1083;&#1102;&#1095;&#1077;&#1085;&#1080;&#1103; &#1082; &#1088;&#1072;&#1079;&#1085;&#1099;&#1084; &#1090;&#1080;&#1087;&#1072;&#1084; &#1080;&#1089;&#1090;&#1086;&#1095;&#1085;&#1080;&#1082;&#1086;&#1074; &#1090;&#1077;&#1087;&#1083;&#1072;. </li><li>&#1042;&#1099;&#1073;&#1086;&#1088; &#1076;&#1083;&#1103; &#1091;&#1089;&#1090;&#1072;&#1085;&#1086;&#1074;&#1082;&#1080; &#1085;&#1072;&#1075;&#1088;&#1077;&#1074;&#1072;&#1102;&#1097;&#1077;&#1075;&#1086; &#1101;&#1083;&#1077;&#1084;&#1077;&#1085;&#1090;&#1072; &#1074; &#1082;&#1072;&#1095;&#1077;&#1089;&#1090;&#1074;&#1077; &#1088;&#1077;&#1079;&#1077;&#1088;&#1074;&#1085;&#1086;&#1075;&#1086; &#1080;&#1089;&#1090;&#1086;&#1095;&#1085;&#1080;&#1082;&#1072; &#1090;&#1077;&#1087;&#1083;&#1072;.</li><li>&#1056;&#1072;&#1073;&#1086;&#1095;&#1077;&#1077; &#1076;&#1072;&#1074;&#1083;&#1077;&#1085;&#1080;&#1077; 3 &#1073;&#1072;&#1088;&#1072;.</li></ul><p><img style="width: 350px; height: 230px;" alt="chart_PR2.jpg" src="/upload/avangardteplo_images/39fcd632d566206e6dd76ad9477c69b9.jpg"></p><p><img style="width: 350px; height: 310px;" alt="buffer_PR_2_chart_RU.jpg" src="/upload/avangardteplo_images/846ab6a8cc9c47b7a2c792d1f5bc1725.jpg"></p><p><strong>&#1061;&#1072;&#1088;&#1072;&#1082;&#1090;&#1077;&#1088;&#1080;&#1089;&#1090;&#1080;&#1082;&#1080;</strong></p><table><tbody><tr><td>&#1054;&#1073;&#1098;&#1077;&#1084; (L)</td><td><strong>2000</strong></td></tr><tr><td>&#1044;&#1080;&#1072;&#1084;&#1077;&#1090;&#1088;/&#1089; &#1080;&#1079;&#1086;&#1083;&#1103;&#1094;&#1080;&#1077;&#1081; (mm)</td><td><strong>1150/1350</strong></td></tr><tr><td>&#1042;&#1099;&#1089;&#1086;&#1090;&#1072;/&#1089; &#1080;&#1079;&#1086;&#1083;&#1103;&#1094;&#1080;&#1077;&#1081; (mm)</td><td><strong>2220/2250</strong></td></tr><tr><td>&#1042;&#1099;&#1089;&#1086;&#1090;&#1072; &#1091;&#1089;&#1090;&#1072;&#1085;&#1086;&#1074;&#1082;&#1080; (mm)</td><td><strong>2260</strong></td></tr><tr><td>&#1053;&#1080;&#1078;&#1085;&#1080;&#1081; &#1090;&#1077;&#1087;&#1083;&#1086;&#1086;&#1073;&#1084;&#1077;&#1085;&#1085;&#1080;&#1082; S1</td><td> </td></tr><tr><td>&#1055;&#1086;&#1074;&#1077;&#1088;&#1093;&#1085;&#1086;&#1089;&#1090;&#1100; &#1090;&#1077;&#1087;&#1083;&#1086;&#1086;&#1073;&#1084;&#1077;&#1085;&#1085;&#1080;&#1082;&#1072; (m2)</td><td><strong>4.0</strong></td></tr><tr><td>&#1054;&#1073;&#1098;&#1077;&#1084; (l)</td><td><strong>24.6</strong></td></tr><tr><td>&#1042;&#1077;&#1088;&#1093;&#1085;&#1080;&#1081; &#1090;&#1077;&#1087;&#1083;&#1086;&#1086;&#1073;&#1084;&#1077;&#1085;&#1085;&#1080;&#1082; S2</td><td> </td></tr><tr><td>&#1055;&#1086;&#1074;&#1077;&#1088;&#1093;&#1085;&#1086;&#1089;&#1090;&#1100; &#1090;&#1077;&#1087;&#1083;&#1086;&#1086;&#1073;&#1084;&#1077;&#1085;&#1085;&#1080;&#1082;&#1072; (m2)</td><td><strong>2.4</strong></td></tr><tr><td>&#1054;&#1073;&#1098;&#1077;&#1084; (l)</td><td><strong>14.8</strong></td></tr><tr><td>&#1056;&#1072;&#1073;.&#1076;&#1072;&#1074;&#1083;&#1077;&#1085;&#1080;&#1077;/&#1090;&#1077;&#1084;&#1087;.&#1090;&#1077;&#1087;&#1083;&#1086;&#1086;&#1073;&#1084;&#1077;&#1085;&#1085;&#1080;&#1082;&#1072; (Bar/oC)</td><td><strong>16/110</strong></td></tr><tr><td>&#1056;&#1072;&#1073;.&#1076;&#1072;&#1074;&#1083;&#1077;&#1085;&#1080;&#1077;/&#1073;&#1091;&#1092;&#1077;&#1088;&#1085;&#1072;&#1103; &#1090;&#1077;&#1084;&#1087;&#1077;&#1088;&#1072;&#1090;&#1091;&#1088;&#1072; (Bar/oC)</td><td><strong>3/95</strong></td></tr><tr><td>&#1056;&#1077;&#1082;&#1086;&#1084;&#1077;&#1085;&#1076;&#1091;&#1077;&#1084;&#1099;&#1081; &#1088;&#1072;&#1079;&#1084;&#1077;&#1088; &#1082;&#1086;&#1090;&#1083;&#1072;, &#1089;&#1074;&#1103;&#1079;&#1072;&#1085;&#1085;&#1099;&#1081; &#1089; &#1073;&#1091;&#1092;&#1077;&#1088;&#1086;&#1084; (kW)</td><td><strong>36-67</strong></td></tr><tr><td>&#1056;&#1091;&#1082;&#1072;&#1074; &#1076;&#1072;&#1090;&#1095;&#1080;&#1082;&#1072; 1/2" (A)</td><td><strong>920</strong></td></tr><tr><td>&#1056;&#1091;&#1082;&#1072;&#1074; &#1085;&#1072;&#1075;&#1088;&#1077;&#1074;&#1072;&#1090;&#1077;&#1083;&#1100;&#1085;&#1086;&#1081; &#1091;&#1089;&#1090;&#1072;&#1085;&#1086;&#1074;&#1082;&#1080; 1 1/2" (B)</td><td><strong>1170</strong></td></tr><tr><td>&#1056;&#1091;&#1082;&#1072;&#1074; &#1076;&#1072;&#1090;&#1095;&#1080;&#1082;&#1072; 1/2" (&#1057;)</td><td><strong>1690</strong></td></tr><tr><td>&#1057;&#1086;&#1077;&#1076;&#1080;&#1085;&#1077;&#1085;&#1080;&#1077; 1 1/2" (D)</td><td><strong>2200</strong></td></tr><tr><td>&#1057;&#1086;&#1077;&#1076;&#1080;&#1085;&#1077;&#1085;&#1080;&#1077; 1 1/2" (E)</td><td><strong>1820</strong></td></tr><tr><td>&#1042;&#1077;&#1088;&#1093;&#1085;&#1080;&#1081; &#1090;&#1077;&#1087;&#1083;&#1086;&#1086;&#1073;&#1084;. &#1085;&#1072; &#1074;&#1093;&#1086;&#1076;&#1077; 1" (R)</td><td><strong>1670</strong></td></tr><tr><td>&#1056;&#1091;&#1082;&#1072;&#1074; &#1076;&#1072;&#1090;&#1095;&#1080;&#1082;&#1072; 1/2" (G)</td><td><strong>1590</strong></td></tr><tr><td>&#1057;&#1086;&#1077;&#1076;&#1080;&#1085;&#1077;&#1085;&#1080;&#1077; 1 1/2" (H)</td><td><strong>1420</strong></td></tr><tr><td>&#1042;&#1077;&#1088;&#1093;&#1085;&#1080;&#1081; &#1090;&#1077;&#1087;&#1083;&#1086;&#1086;&#1073;&#1084;. &#1085;&#1072; &#1074;&#1099;&#1093;&#1086;&#1076;&#1077; 1" (I)</td><td><strong>1310</strong></td></tr><tr><td>&#1057;&#1086;&#1077;&#1076;&#1080;&#1085;&#1077;&#1085;&#1080;&#1077; 1 1/2" (J)</td><td><strong>1170</strong></td></tr><tr><td>&#1057;&#1086;&#1077;&#1076;&#1080;&#1085;&#1077;&#1085;&#1080;&#1077; 1/2", 1 1/2" (K)</td><td><strong>-</strong></td></tr><tr><td>&#1053;&#1080;&#1078;&#1085;&#1080;&#1081; &#1090;&#1077;&#1087;&#1083;&#1086;&#1086;&#1073;&#1084;. &#1085;&#1072; &#1074;&#1093;&#1086;&#1076;&#1077; 1" (L)</td><td><strong>980</strong></td></tr><tr><td>&#1057;&#1086;&#1077;&#1076;&#1080;&#1085;&#1077;&#1085;&#1080;&#1077; 1 1/2" (M)</td><td><strong>735</strong></td></tr><tr><td>&#1056;&#1091;&#1082;&#1072;&#1074; &#1076;&#1072;&#1090;&#1095;&#1080;&#1082;&#1072; 1/2" (N)</td><td><strong>500</strong></td></tr><tr><td>&#1053;&#1080;&#1078;&#1085;&#1080;&#1081; &#1090;&#1077;&#1087;&#1083;&#1086;&#1086;&#1073;&#1084;. &#1085;&#1072; &#1074;&#1099;&#1093;&#1086;&#1076;&#1077; 1" (O)</td><td><strong>380</strong></td></tr><tr><td>&#1057;&#1086;&#1077;&#1076;&#1080;&#1085;&#1077;&#1085;&#1080;&#1077; 1 1/2" (P)</td><td><strong>230</strong></td></tr><tr><td>&#1042;&#1077;&#1089; (kg)</td><td><strong>456</strong></td></tr></tbody></table></div> | [24 empty] | 456 | [9 empty] | 1350 | 1350 | [448 empty] | 456 |  | 1350 | 1350 |  |  | 2260
https://climatopt.ru/catalog/vodonagrevateli/nakopitelnye/napolnye/sunsystem/bufernyy_nakopitel_sunsystem_pr2_300/ | /upload/resize_cache/iblock/fe2/400_400_140cd750bba9870f18aada2478b24840a/12949_cover_0.jpg | /upload/resize_cache/iblock/b49/400_400_140cd750bba9870f18aada2478b24840a/12949_info_0.jpg | /upload/resize_cache/iblock/e78/400_400_140cd750bba9870f18aada2478b24840a/12949_info_1.jpg | [7 empty] | Водонагреватель косвенного нагрева Sunsystem PR2 300 | 53543 | 30249 | Накопительные |  | Бак аккумуляторный отопительный PR2 служит для производства и хранения горячей воды отопительного контура. Используется для совершения производительности. Позволяет использовать до 3-х внешних источников тепла и внутренних электрического резервного нагревателя. Особенности продукта: Объем 300 литров. Вертикальный резервуар из стали S235JR. Грунтовое покрытие с наружной стороны. CFC оснащен свободной мягкой изоляцией толщиной 100мм и PVC покрытием в RAL 9006 или другие цвета по запросу . Все резьбы внутренние. Наличие двух теплообменников для подключения к разным типам источников тепла. Выбор для установки нагревающего элемента в качестве резервного источника тепла. Рабочее давление 3 бара. Характеристики Объем (L) 300 Диаметр/с изоляцией (mm) 550/750 Высота/с изоляцией (mm) 1410/1460 Высота установки (mm) 1430 Нижний теплообменник S1 Поверхность теплообменника (m?) 1.0 Объем (l) 6.2 Верхний теплообменник S2 Поверхность теплообменника (m?) 0.5 Объем (l) 3.1 Раб.давление/темп.теплообменника (Bar/°C) 16/110 Раб.давление/буферная температура (Bar/°C) 3/95 Рекомендуемый размер котла, связанный с буфером (kW) 6-10 Рукав датчика 1/2" (A) 410 Рукав нагревательной установки 1 ?" (B) 760 Рукав датчика ?" (С) 1060 Соединение 1 ?" (D) 1410 Соединение 1 ?" (E) 1170 Верхний теплообм. на входе 1" (R) 1080 Рукав датчика ?" (G) 1010 Соединение 1 ?" (H) 880 Верхний теплообм. на выходе 1" (I) 880 Соединение 1 ?" (J) 770 Соединение ?", 1 ?" (K) \- Нижний теплообм. на входе 1" (L) 660 Соединение 1 ?" (M) 540 Рукав датчика ?" (N) 420 Нижний теплообм. на выходе 1" (O) 260 Соединение 1 ?" (P) 150 Вес (kg) 100 | <div class="detail_text"><p><strong><em>&#1041;&#1072;&#1082; &#1072;&#1082;&#1082;&#1091;&#1084;&#1091;&#1083;&#1103;&#1090;&#1086;&#1088;&#1085;&#1099;&#1081; &#1086;&#1090;&#1086;&#1087;&#1080;&#1090;&#1077;&#1083;&#1100;&#1085;&#1099;&#1081; PR2 &#1089;&#1083;&#1091;&#1078;&#1080;&#1090; &#1076;&#1083;&#1103; &#1087;&#1088;&#1086;&#1080;&#1079;&#1074;&#1086;&#1076;&#1089;&#1090;&#1074;&#1072; &#1080; &#1093;&#1088;&#1072;&#1085;&#1077;&#1085;&#1080;&#1103; &#1075;&#1086;&#1088;&#1103;&#1095;&#1077;&#1081; &#1074;&#1086;&#1076;&#1099; &#1086;&#1090;&#1086;&#1087;&#1080;&#1090;&#1077;&#1083;&#1100;&#1085;&#1086;&#1075;&#1086; &#1082;&#1086;&#1085;&#1090;&#1091;&#1088;&#1072;. <br>&#1048;&#1089;&#1087;&#1086;&#1083;&#1100;&#1079;&#1091;&#1077;&#1090;&#1089;&#1103; &#1076;&#1083;&#1103; &#1089;&#1086;&#1074;&#1077;&#1088;&#1096;&#1077;&#1085;&#1080;&#1103; &#1087;&#1088;&#1086;&#1080;&#1079;&#1074;&#1086;&#1076;&#1080;&#1090;&#1077;&#1083;&#1100;&#1085;&#1086;&#1089;&#1090;&#1080;. &#1055;&#1086;&#1079;&#1074;&#1086;&#1083;&#1103;&#1077;&#1090; &#1080;&#1089;&#1087;&#1086;&#1083;&#1100;&#1079;&#1086;&#1074;&#1072;&#1090;&#1100; &#1076;&#1086; 3-&#1093; &#1074;&#1085;&#1077;&#1096;&#1085;&#1080;&#1093; &#1080;&#1089;&#1090;&#1086;&#1095;&#1085;&#1080;&#1082;&#1086;&#1074; &#1090;&#1077;&#1087;&#1083;&#1072; &#1080; &#1074;&#1085;&#1091;&#1090;&#1088;&#1077;&#1085;&#1085;&#1080;&#1093; &#1101;&#1083;&#1077;&#1082;&#1090;&#1088;&#1080;&#1095;&#1077;&#1089;&#1082;&#1086;&#1075;&#1086; &#1088;&#1077;&#1079;&#1077;&#1088;&#1074;&#1085;&#1086;&#1075;&#1086; &#1085;&#1072;&#1075;&#1088;&#1077;&#1074;&#1072;&#1090;&#1077;&#1083;&#1103;.</em></strong></p><p><strong>&#1054;&#1089;&#1086;&#1073;&#1077;&#1085;&#1085;&#1086;&#1089;&#1090;&#1080; &#1087;&#1088;&#1086;&#1076;&#1091;&#1082;&#1090;&#1072;:</strong> </p><ul><li>&#1054;&#1073;&#1098;&#1077;&#1084; 300 &#1083;&#1080;&#1090;&#1088;&#1086;&#1074;. </li><li>&#1042;&#1077;&#1088;&#1090;&#1080;&#1082;&#1072;&#1083;&#1100;&#1085;&#1099;&#1081; &#1088;&#1077;&#1079;&#1077;&#1088;&#1074;&#1091;&#1072;&#1088; &#1080;&#1079; &#1089;&#1090;&#1072;&#1083;&#1080; S235JR. </li><li>&#1043;&#1088;&#1091;&#1085;&#1090;&#1086;&#1074;&#1086;&#1077; &#1087;&#1086;&#1082;&#1088;&#1099;&#1090;&#1080;&#1077; &#1089; &#1085;&#1072;&#1088;&#1091;&#1078;&#1085;&#1086;&#1081; &#1089;&#1090;&#1086;&#1088;&#1086;&#1085;&#1099;. </li><li>CFC &#1086;&#1089;&#1085;&#1072;&#1097;&#1077;&#1085; &#1089;&#1074;&#1086;&#1073;&#1086;&#1076;&#1085;&#1086;&#1081; &#1084;&#1103;&#1075;&#1082;&#1086;&#1081; &#1080;&#1079;&#1086;&#1083;&#1103;&#1094;&#1080;&#1077;&#1081; &#1090;&#1086;&#1083;&#1097;&#1080;&#1085;&#1086;&#1081; 100&#1084;&#1084; &#1080; PVC &#1087;&#1086;&#1082;&#1088;&#1099;&#1090;&#1080;&#1077;&#1084; &#1074; RAL 9006 &#1080;&#1083;&#1080; &#1076;&#1088;&#1091;&#1075;&#1080;&#1077; &#1094;&#1074;&#1077;&#1090;&#1072; &#1087;&#1086; &#1079;&#1072;&#1087;&#1088;&#1086;&#1089;&#1091; . </li><li>&#1042;&#1089;&#1077; &#1088;&#1077;&#1079;&#1100;&#1073;&#1099; &#1074;&#1085;&#1091;&#1090;&#1088;&#1077;&#1085;&#1085;&#1080;&#1077;. </li><li>&#1053;&#1072;&#1083;&#1080;&#1095;&#1080;&#1077; &#1076;&#1074;&#1091;&#1093; &#1090;&#1077;&#1087;&#1083;&#1086;&#1086;&#1073;&#1084;&#1077;&#1085;&#1085;&#1080;&#1082;&#1086;&#1074; &#1076;&#1083;&#1103; &#1087;&#1086;&#1076;&#1082;&#1083;&#1102;&#1095;&#1077;&#1085;&#1080;&#1103; &#1082; &#1088;&#1072;&#1079;&#1085;&#1099;&#1084; &#1090;&#1080;&#1087;&#1072;&#1084; &#1080;&#1089;&#1090;&#1086;&#1095;&#1085;&#1080;&#1082;&#1086;&#1074; &#1090;&#1077;&#1087;&#1083;&#1072;. </li><li>&#1042;&#1099;&#1073;&#1086;&#1088; &#1076;&#1083;&#1103; &#1091;&#1089;&#1090;&#1072;&#1085;&#1086;&#1074;&#1082;&#1080; &#1085;&#1072;&#1075;&#1088;&#1077;&#1074;&#1072;&#1102;&#1097;&#1077;&#1075;&#1086; &#1101;&#1083;&#1077;&#1084;&#1077;&#1085;&#1090;&#1072; &#1074; &#1082;&#1072;&#1095;&#1077;&#1089;&#1090;&#1074;&#1077; &#1088;&#1077;&#1079;&#1077;&#1088;&#1074;&#1085;&#1086;&#1075;&#1086; &#1080;&#1089;&#1090;&#1086;&#1095;&#1085;&#1080;&#1082;&#1072; &#1090;&#1077;&#1087;&#1083;&#1072;.</li><li>&#1056;&#1072;&#1073;&#1086;&#1095;&#1077;&#1077; &#1076;&#1072;&#1074;&#1083;&#1077;&#1085;&#1080;&#1077; 3 &#1073;&#1072;&#1088;&#1072;.</li></ul><p><img style="width: 350px; height: 230px;" alt="chart_PR2.jpg" src="/upload/avangardteplo_images/39fcd632d566206e6dd76ad9477c69b9.jpg"></p><p><img style="width: 350px; height: 310px;" alt="buffer_PR_2_chart_RU.jpg" src="/upload/avangardteplo_images/846ab6a8cc9c47b7a2c792d1f5bc1725.jpg"></p><p><strong>&#1061;&#1072;&#1088;&#1072;&#1082;&#1090;&#1077;&#1088;&#1080;&#1089;&#1090;&#1080;&#1082;&#1080;</strong></p><table><tbody><tr><td>&#1054;&#1073;&#1098;&#1077;&#1084; (L)</td><td><strong>300</strong></td></tr><tr><td>&#1044;&#1080;&#1072;&#1084;&#1077;&#1090;&#1088;/&#1089; &#1080;&#1079;&#1086;&#1083;&#1103;&#1094;&#1080;&#1077;&#1081; (mm)</td><td><strong>550/750</strong></td></tr><tr><td>&#1042;&#1099;&#1089;&#1086;&#1090;&#1072;/&#1089; &#1080;&#1079;&#1086;&#1083;&#1103;&#1094;&#1080;&#1077;&#1081; (mm)</td><td><strong>1410/1460</strong></td></tr><tr><td>&#1042;&#1099;&#1089;&#1086;&#1090;&#1072; &#1091;&#1089;&#1090;&#1072;&#1085;&#1086;&#1074;&#1082;&#1080; (mm)</td><td><strong>1430</strong></td></tr><tr><td>&#1053;&#1080;&#1078;&#1085;&#1080;&#1081; &#1090;&#1077;&#1087;&#1083;&#1086;&#1086;&#1073;&#1084;&#1077;&#1085;&#1085;&#1080;&#1082; S1</td><td> </td></tr><tr><td>&#1055;&#1086;&#1074;&#1077;&#1088;&#1093;&#1085;&#1086;&#1089;&#1090;&#1100; &#1090;&#1077;&#1087;&#1083;&#1086;&#1086;&#1073;&#1084;&#1077;&#1085;&#1085;&#1080;&#1082;&#1072; (m?)</td><td><strong>1.0</strong></td></tr><tr><td>&#1054;&#1073;&#1098;&#1077;&#1084; (l)</td><td><strong>6.2</strong></td></tr><tr><td>&#1042;&#1077;&#1088;&#1093;&#1085;&#1080;&#1081; &#1090;&#1077;&#1087;&#1083;&#1086;&#1086;&#1073;&#1084;&#1077;&#1085;&#1085;&#1080;&#1082; S2</td><td> </td></tr><tr><td>&#1055;&#1086;&#1074;&#1077;&#1088;&#1093;&#1085;&#1086;&#1089;&#1090;&#1100; &#1090;&#1077;&#1087;&#1083;&#1086;&#1086;&#1073;&#1084;&#1077;&#1085;&#1085;&#1080;&#1082;&#1072; (m?)</td><td><strong>0.5</strong></td></tr><tr><td>&#1054;&#1073;&#1098;&#1077;&#1084; (l)</td><td><strong>3.1</strong></td></tr><tr><td>&#1056;&#1072;&#1073;.&#1076;&#1072;&#1074;&#1083;&#1077;&#1085;&#1080;&#1077;/&#1090;&#1077;&#1084;&#1087;.&#1090;&#1077;&#1087;&#1083;&#1086;&#1086;&#1073;&#1084;&#1077;&#1085;&#1085;&#1080;&#1082;&#1072; (Bar/&#176;C)</td><td><strong>16/110</strong></td></tr><tr><td>&#1056;&#1072;&#1073;.&#1076;&#1072;&#1074;&#1083;&#1077;&#1085;&#1080;&#1077;/&#1073;&#1091;&#1092;&#1077;&#1088;&#1085;&#1072;&#1103; &#1090;&#1077;&#1084;&#1087;&#1077;&#1088;&#1072;&#1090;&#1091;&#1088;&#1072; (Bar/&#176;C)</td><td><strong>3/95</strong></td></tr><tr><td>&#1056;&#1077;&#1082;&#1086;&#1084;&#1077;&#1085;&#1076;&#1091;&#1077;&#1084;&#1099;&#1081; &#1088;&#1072;&#1079;&#1084;&#1077;&#1088; &#1082;&#1086;&#1090;&#1083;&#1072;, &#1089;&#1074;&#1103;&#1079;&#1072;&#1085;&#1085;&#1099;&#1081; &#1089; &#1073;&#1091;&#1092;&#1077;&#1088;&#1086;&#1084; (kW)</td><td><strong>6-10</strong></td></tr><tr><td>&#1056;&#1091;&#1082;&#1072;&#1074; &#1076;&#1072;&#1090;&#1095;&#1080;&#1082;&#1072; 1/2" (A)</td><td><strong>410</strong></td></tr><tr><td>&#1056;&#1091;&#1082;&#1072;&#1074; &#1085;&#1072;&#1075;&#1088;&#1077;&#1074;&#1072;&#1090;&#1077;&#1083;&#1100;&#1085;&#1086;&#1081; &#1091;&#1089;&#1090;&#1072;&#1085;&#1086;&#1074;&#1082;&#1080; 1 ?" (B)</td><td><strong>760</strong></td></tr><tr><td>&#1056;&#1091;&#1082;&#1072;&#1074; &#1076;&#1072;&#1090;&#1095;&#1080;&#1082;&#1072; ?" (&#1057;)</td><td><strong>1060</strong></td></tr><tr><td>&#1057;&#1086;&#1077;&#1076;&#1080;&#1085;&#1077;&#1085;&#1080;&#1077; 1 ?" (D)</td><td><strong>1410</strong></td></tr><tr><td>&#1057;&#1086;&#1077;&#1076;&#1080;&#1085;&#1077;&#1085;&#1080;&#1077; 1 ?" (E)</td><td><strong>1170</strong></td></tr><tr><td>&#1042;&#1077;&#1088;&#1093;&#1085;&#1080;&#1081; &#1090;&#1077;&#1087;&#1083;&#1086;&#1086;&#1073;&#1084;. &#1085;&#1072; &#1074;&#1093;&#1086;&#1076;&#1077; 1" (R)</td><td><strong>1080</strong></td></tr><tr><td>&#1056;&#1091;&#1082;&#1072;&#1074; &#1076;&#1072;&#1090;&#1095;&#1080;&#1082;&#1072; ?" (G)</td><td><strong>1010</strong></td></tr><tr><td>&#1057;&#1086;&#1077;&#1076;&#1080;&#1085;&#1077;&#1085;&#1080;&#1077; 1 ?" (H)</td><td><strong>880</strong></td></tr><tr><td>&#1042;&#1077;&#1088;&#1093;&#1085;&#1080;&#1081; &#1090;&#1077;&#1087;&#1083;&#1086;&#1086;&#1073;&#1084;. &#1085;&#1072; &#1074;&#1099;&#1093;&#1086;&#1076;&#1077; 1" (I)</td><td><strong>880</strong></td></tr><tr><td>&#1057;&#1086;&#1077;&#1076;&#1080;&#1085;&#1077;&#1085;&#1080;&#1077; 1 ?" (J)</td><td><strong>770</strong></td></tr><tr><td>&#1057;&#1086;&#1077;&#1076;&#1080;&#1085;&#1077;&#1085;&#1080;&#1077; ?", 1 ?" (K)</td><td><strong>-</strong></td></tr><tr><td>&#1053;&#1080;&#1078;&#1085;&#1080;&#1081; &#1090;&#1077;&#1087;&#1083;&#1086;&#1086;&#1073;&#1084;. &#1085;&#1072; &#1074;&#1093;&#1086;&#1076;&#1077; 1" (L)</td><td><strong>660</strong></td></tr><tr><td>&#1057;&#1086;&#1077;&#1076;&#1080;&#1085;&#1077;&#1085;&#1080;&#1077; 1 ?" (M)</td><td><strong>540</strong></td></tr><tr><td>&#1056;&#1091;&#1082;&#1072;&#1074; &#1076;&#1072;&#1090;&#1095;&#1080;&#1082;&#1072; ?" (N)</td><td><strong>420</strong></td></tr><tr><td>&#1053;&#1080;&#1078;&#1085;&#1080;&#1081; &#1090;&#1077;&#1087;&#1083;&#1086;&#1086;&#1073;&#1084;. &#1085;&#1072; &#1074;&#1099;&#1093;&#1086;&#1076;&#1077; 1" (O)</td><td><strong>260</strong></td></tr><tr><td>&#1057;&#1086;&#1077;&#1076;&#1080;&#1085;&#1077;&#1085;&#1080;&#1077; 1 ?" (P)</td><td><strong>150</strong></td></tr><tr><td>&#1042;&#1077;&#1089; (kg)</td><td><strong>100</strong></td></tr></tbody></table></div> | [24 empty] | 100 | [9 empty] | 750 | 750 | [448 empty] | 100 |  | 750 | 750 |  |  | 1460
https://climatopt.ru/catalog/vodonagrevateli/nakopitelnye/napolnye/sunsystem/bufernyy_nakopitel_sunsystem_pr2_500/ | /upload/resize_cache/iblock/df1/400_400_140cd750bba9870f18aada2478b24840a/12950_cover_0.jpg | /upload/resize_cache/iblock/f7a/400_400_140cd750bba9870f18aada2478b24840a/12950_info_0.jpg | /upload/resize_cache/iblock/e44/400_400_140cd750bba9870f18aada2478b24840a/12950_info_1.jpg | [7 empty] | Водонагреватель косвенного нагрева Sunsystem PR2 500 | 62565 | 30250 | Накопительные |  | PR2 500 Бак аккумуляторный отопительный PR2 служит для производства и хранения горячей воды отопительного контура. Используется для совершения производительности. Позволяет использовать до 3-х внешних источников тепла и внутренних электрического резервного нагревателя. Особенности продукта: Объем 500 литров. Вертикальный резервуар из стали S235JR. Грунтовое покрытие с наружной стороны. CFC оснащен свободной мягкой изоляцией толщиной 100мм и PVC покрытием в RAL 9006 или другие цвета по запросу . Все резьбы внутренние. Наличие двух теплообменников для подключения к разным типам источников тепла. Выбор для установки нагревающего элемента в качестве резервного источника тепла. Рабочее давление 3 бара. Характеристики Объем (L) 500 Диаметр/с изоляцией (mm) 650/850 Высота/с изоляцией (mm) 1610/1660 Высота установки (mm) 1640 Нижний теплообменник S1 Поверхность теплообменника (m2) 1.7 Объем (l) 10.5 Верхний теплообменник S2 Поверхность теплообменника (m2) 1.0 Объем (l) 6.2 Раб.давление/темп.теплообменника (Bar/oC) 16/110 Раб.давление/буферная температура (Bar/oC) 3/95 Рекомендуемый размер котла, связанный с буфером (kW) 10-17 Рукав датчика 1/2" (A) 410 Рукав нагревательной установки 1 1/2" (B) 790 Рукав датчика 1/2" (С) 1120 Соединение 1 1/2" (D) 1610 Соединение 1 1/2" (E) 1370 Верхний теплообм. на входе 1" (R) 1270 Рукав датчика 1/2" (G) 1120 Соединение 1 1/2" (H) 990 Верхний теплообм. на выходе 1" (I) 990 Соединение 1 1/2" (J) 880 Соединение 1/2", 1 1/2" (K) \- Нижний теплообм. на входе 1" (L) 770 Соединение 1 1/2" (M) 620 Рукав датчика 1/2" (N) 460 Нижний теплообм. на выходе 1" (O) 250 Соединение 1 1/2" (P) 150 Вес (kg) 140 | <div class="detail_text"><h1><em><strong>PR2 500</strong></em></h1><p><em><strong>&#1041;&#1072;&#1082; &#1072;&#1082;&#1082;&#1091;&#1084;&#1091;&#1083;&#1103;&#1090;&#1086;&#1088;&#1085;&#1099;&#1081; &#1086;&#1090;&#1086;&#1087;&#1080;&#1090;&#1077;&#1083;&#1100;&#1085;&#1099;&#1081; PR2 &#1089;&#1083;&#1091;&#1078;&#1080;&#1090; &#1076;&#1083;&#1103; &#1087;&#1088;&#1086;&#1080;&#1079;&#1074;&#1086;&#1076;&#1089;&#1090;&#1074;&#1072; &#1080; &#1093;&#1088;&#1072;&#1085;&#1077;&#1085;&#1080;&#1103; &#1075;&#1086;&#1088;&#1103;&#1095;&#1077;&#1081; &#1074;&#1086;&#1076;&#1099; &#1086;&#1090;&#1086;&#1087;&#1080;&#1090;&#1077;&#1083;&#1100;&#1085;&#1086;&#1075;&#1086; &#1082;&#1086;&#1085;&#1090;&#1091;&#1088;&#1072;. <br>&#1048;&#1089;&#1087;&#1086;&#1083;&#1100;&#1079;&#1091;&#1077;&#1090;&#1089;&#1103; &#1076;&#1083;&#1103; &#1089;&#1086;&#1074;&#1077;&#1088;&#1096;&#1077;&#1085;&#1080;&#1103; &#1087;&#1088;&#1086;&#1080;&#1079;&#1074;&#1086;&#1076;&#1080;&#1090;&#1077;&#1083;&#1100;&#1085;&#1086;&#1089;&#1090;&#1080;. &#1055;&#1086;&#1079;&#1074;&#1086;&#1083;&#1103;&#1077;&#1090; &#1080;&#1089;&#1087;&#1086;&#1083;&#1100;&#1079;&#1086;&#1074;&#1072;&#1090;&#1100; &#1076;&#1086; 3-&#1093; &#1074;&#1085;&#1077;&#1096;&#1085;&#1080;&#1093; &#1080;&#1089;&#1090;&#1086;&#1095;&#1085;&#1080;&#1082;&#1086;&#1074; &#1090;&#1077;&#1087;&#1083;&#1072; &#1080; &#1074;&#1085;&#1091;&#1090;&#1088;&#1077;&#1085;&#1085;&#1080;&#1093; &#1101;&#1083;&#1077;&#1082;&#1090;&#1088;&#1080;&#1095;&#1077;&#1089;&#1082;&#1086;&#1075;&#1086; &#1088;&#1077;&#1079;&#1077;&#1088;&#1074;&#1085;&#1086;&#1075;&#1086; &#1085;&#1072;&#1075;&#1088;&#1077;&#1074;&#1072;&#1090;&#1077;&#1083;&#1103;.</strong></em></p><p><strong>&#1054;&#1089;&#1086;&#1073;&#1077;&#1085;&#1085;&#1086;&#1089;&#1090;&#1080; &#1087;&#1088;&#1086;&#1076;&#1091;&#1082;&#1090;&#1072;:</strong> </p><ul><li>&#1054;&#1073;&#1098;&#1077;&#1084; 500 &#1083;&#1080;&#1090;&#1088;&#1086;&#1074;. </li><li>&#1042;&#1077;&#1088;&#1090;&#1080;&#1082;&#1072;&#1083;&#1100;&#1085;&#1099;&#1081; &#1088;&#1077;&#1079;&#1077;&#1088;&#1074;&#1091;&#1072;&#1088; &#1080;&#1079; &#1089;&#1090;&#1072;&#1083;&#1080; S235JR. </li><li>&#1043;&#1088;&#1091;&#1085;&#1090;&#1086;&#1074;&#1086;&#1077; &#1087;&#1086;&#1082;&#1088;&#1099;&#1090;&#1080;&#1077; &#1089; &#1085;&#1072;&#1088;&#1091;&#1078;&#1085;&#1086;&#1081; &#1089;&#1090;&#1086;&#1088;&#1086;&#1085;&#1099;. </li><li>CFC &#1086;&#1089;&#1085;&#1072;&#1097;&#1077;&#1085; &#1089;&#1074;&#1086;&#1073;&#1086;&#1076;&#1085;&#1086;&#1081; &#1084;&#1103;&#1075;&#1082;&#1086;&#1081; &#1080;&#1079;&#1086;&#1083;&#1103;&#1094;&#1080;&#1077;&#1081; &#1090;&#1086;&#1083;&#1097;&#1080;&#1085;&#1086;&#1081; 100&#1084;&#1084; &#1080; PVC &#1087;&#1086;&#1082;&#1088;&#1099;&#1090;&#1080;&#1077;&#1084; &#1074; RAL 9006 &#1080;&#1083;&#1080; &#1076;&#1088;&#1091;&#1075;&#1080;&#1077; &#1094;&#1074;&#1077;&#1090;&#1072; &#1087;&#1086; &#1079;&#1072;&#1087;&#1088;&#1086;&#1089;&#1091; . </li><li>&#1042;&#1089;&#1077; &#1088;&#1077;&#1079;&#1100;&#1073;&#1099; &#1074;&#1085;&#1091;&#1090;&#1088;&#1077;&#1085;&#1085;&#1080;&#1077;. </li><li>&#1053;&#1072;&#1083;&#1080;&#1095;&#1080;&#1077; &#1076;&#1074;&#1091;&#1093; &#1090;&#1077;&#1087;&#1083;&#1086;&#1086;&#1073;&#1084;&#1077;&#1085;&#1085;&#1080;&#1082;&#1086;&#1074; &#1076;&#1083;&#1103; &#1087;&#1086;&#1076;&#1082;&#1083;&#1102;&#1095;&#1077;&#1085;&#1080;&#1103; &#1082; &#1088;&#1072;&#1079;&#1085;&#1099;&#1084; &#1090;&#1080;&#1087;&#1072;&#1084; &#1080;&#1089;&#1090;&#1086;&#1095;&#1085;&#1080;&#1082;&#1086;&#1074; &#1090;&#1077;&#1087;&#1083;&#1072;. </li><li>&#1042;&#1099;&#1073;&#1086;&#1088; &#1076;&#1083;&#1103; &#1091;&#1089;&#1090;&#1072;&#1085;&#1086;&#1074;&#1082;&#1080; &#1085;&#1072;&#1075;&#1088;&#1077;&#1074;&#1072;&#1102;&#1097;&#1077;&#1075;&#1086; &#1101;&#1083;&#1077;&#1084;&#1077;&#1085;&#1090;&#1072; &#1074; &#1082;&#1072;&#1095;&#1077;&#1089;&#1090;&#1074;&#1077; &#1088;&#1077;&#1079;&#1077;&#1088;&#1074;&#1085;&#1086;&#1075;&#1086; &#1080;&#1089;&#1090;&#1086;&#1095;&#1085;&#1080;&#1082;&#1072; &#1090;&#1077;&#1087;&#1083;&#1072;.</li><li>&#1056;&#1072;&#1073;&#1086;&#1095;&#1077;&#1077; &#1076;&#1072;&#1074;&#1083;&#1077;&#1085;&#1080;&#1077; 3 &#1073;&#1072;&#1088;&#1072;.</li></ul><p><img style="width: 350px; height: 230px;" alt="chart_PR2.jpg" src="/upload/avangardteplo_images/39fcd632d566206e6dd76ad9477c69b9.jpg"></p><p><img style="width: 350px; height: 310px;" alt="buffer_PR_2_chart_RU.jpg" src="/upload/avangardteplo_images/846ab6a8cc9c47b7a2c792d1f5bc1725.jpg"></p><p><strong>&#1061;&#1072;&#1088;&#1072;&#1082;&#1090;&#1077;&#1088;&#1080;&#1089;&#1090;&#1080;&#1082;&#1080;</strong></p><table><tbody><tr><td>&#1054;&#1073;&#1098;&#1077;&#1084; (L)</td><td><strong>500</strong></td></tr><tr><td>&#1044;&#1080;&#1072;&#1084;&#1077;&#1090;&#1088;/&#1089; &#1080;&#1079;&#1086;&#1083;&#1103;&#1094;&#1080;&#1077;&#1081; (mm)</td><td><strong>650/850</strong></td></tr><tr><td>&#1042;&#1099;&#1089;&#1086;&#1090;&#1072;/&#1089; &#1080;&#1079;&#1086;&#1083;&#1103;&#1094;&#1080;&#1077;&#1081; (mm)</td><td><strong>1610/1660</strong></td></tr><tr><td>&#1042;&#1099;&#1089;&#1086;&#1090;&#1072; &#1091;&#1089;&#1090;&#1072;&#1085;&#1086;&#1074;&#1082;&#1080; (mm)</td><td><strong>1640</strong></td></tr><tr><td>&#1053;&#1080;&#1078;&#1085;&#1080;&#1081; &#1090;&#1077;&#1087;&#1083;&#1086;&#1086;&#1073;&#1084;&#1077;&#1085;&#1085;&#1080;&#1082; S1</td><td> </td></tr><tr><td>&#1055;&#1086;&#1074;&#1077;&#1088;&#1093;&#1085;&#1086;&#1089;&#1090;&#1100; &#1090;&#1077;&#1087;&#1083;&#1086;&#1086;&#1073;&#1084;&#1077;&#1085;&#1085;&#1080;&#1082;&#1072; (m2)</td><td><strong>1.7</strong></td></tr><tr><td>&#1054;&#1073;&#1098;&#1077;&#1084; (l)</td><td><strong>10.5</strong></td></tr><tr><td>&#1042;&#1077;&#1088;&#1093;&#1085;&#1080;&#1081; &#1090;&#1077;&#1087;&#1083;&#1086;&#1086;&#1073;&#1084;&#1077;&#1085;&#1085;&#1080;&#1082; S2</td><td> </td></tr><tr><td>&#1055;&#1086;&#1074;&#1077;&#1088;&#1093;&#1085;&#1086;&#1089;&#1090;&#1100; &#1090;&#1077;&#1087;&#1083;&#1086;&#1086;&#1073;&#1084;&#1077;&#1085;&#1085;&#1080;&#1082;&#1072; (m2)</td><td><strong>1.0</strong></td></tr><tr><td>&#1054;&#1073;&#1098;&#1077;&#1084; (l)</td><td><strong>6.2</strong></td></tr><tr><td>&#1056;&#1072;&#1073;.&#1076;&#1072;&#1074;&#1083;&#1077;&#1085;&#1080;&#1077;/&#1090;&#1077;&#1084;&#1087;.&#1090;&#1077;&#1087;&#1083;&#1086;&#1086;&#1073;&#1084;&#1077;&#1085;&#1085;&#1080;&#1082;&#1072; (Bar/oC)</td><td><strong>16/110</strong></td></tr><tr><td>&#1056;&#1072;&#1073;.&#1076;&#1072;&#1074;&#1083;&#1077;&#1085;&#1080;&#1077;/&#1073;&#1091;&#1092;&#1077;&#1088;&#1085;&#1072;&#1103; &#1090;&#1077;&#1084;&#1087;&#1077;&#1088;&#1072;&#1090;&#1091;&#1088;&#1072; (Bar/oC)</td><td><strong>3/95</strong></td></tr><tr><td>&#1056;&#1077;&#1082;&#1086;&#1084;&#1077;&#1085;&#1076;&#1091;&#1077;&#1084;&#1099;&#1081; &#1088;&#1072;&#1079;&#1084;&#1077;&#1088; &#1082;&#1086;&#1090;&#1083;&#1072;, &#1089;&#1074;&#1103;&#1079;&#1072;&#1085;&#1085;&#1099;&#1081; &#1089; &#1073;&#1091;&#1092;&#1077;&#1088;&#1086;&#1084; (kW)</td><td><strong>10-17</strong></td></tr><tr><td>&#1056;&#1091;&#1082;&#1072;&#1074; &#1076;&#1072;&#1090;&#1095;&#1080;&#1082;&#1072; 1/2" (A)</td><td><strong>410</strong></td></tr><tr><td>&#1056;&#1091;&#1082;&#1072;&#1074; &#1085;&#1072;&#1075;&#1088;&#1077;&#1074;&#1072;&#1090;&#1077;&#1083;&#1100;&#1085;&#1086;&#1081; &#1091;&#1089;&#1090;&#1072;&#1085;&#1086;&#1074;&#1082;&#1080; 1 1/2" (B)</td><td><strong>790</strong></td></tr><tr><td>&#1056;&#1091;&#1082;&#1072;&#1074; &#1076;&#1072;&#1090;&#1095;&#1080;&#1082;&#1072; 1/2" (&#1057;)</td><td><strong>1120</strong></td></tr><tr><td>&#1057;&#1086;&#1077;&#1076;&#1080;&#1085;&#1077;&#1085;&#1080;&#1077; 1 1/2" (D)</td><td><strong>1610</strong></td></tr><tr><td>&#1057;&#1086;&#1077;&#1076;&#1080;&#1085;&#1077;&#1085;&#1080;&#1077; 1 1/2" (E)</td><td><strong>1370</strong></td></tr><tr><td>&#1042;&#1077;&#1088;&#1093;&#1085;&#1080;&#1081; &#1090;&#1077;&#1087;&#1083;&#1086;&#1086;&#1073;&#1084;. &#1085;&#1072; &#1074;&#1093;&#1086;&#1076;&#1077; 1" (R)</td><td><strong>1270</strong></td></tr><tr><td>&#1056;&#1091;&#1082;&#1072;&#1074; &#1076;&#1072;&#1090;&#1095;&#1080;&#1082;&#1072; 1/2" (G)</td><td><strong>1120</strong></td></tr><tr><td>&#1057;&#1086;&#1077;&#1076;&#1080;&#1085;&#1077;&#1085;&#1080;&#1077; 1 1/2" (H)</td><td><strong>990</strong></td></tr><tr><td>&#1042;&#1077;&#1088;&#1093;&#1085;&#1080;&#1081; &#1090;&#1077;&#1087;&#1083;&#1086;&#1086;&#1073;&#1084;. &#1085;&#1072; &#1074;&#1099;&#1093;&#1086;&#1076;&#1077; 1" (I)</td><td><strong>990</strong></td></tr><tr><td>&#1057;&#1086;&#1077;&#1076;&#1080;&#1085;&#1077;&#1085;&#1080;&#1077; 1 1/2" (J)</td><td><strong>880</strong></td></tr><tr><td>&#1057;&#1086;&#1077;&#1076;&#1080;&#1085;&#1077;&#1085;&#1080;&#1077; 1/2", 1 1/2" (K)</td><td><strong>-</strong></td></tr><tr><td>&#1053;&#1080;&#1078;&#1085;&#1080;&#1081; &#1090;&#1077;&#1087;&#1083;&#1086;&#1086;&#1073;&#1084;. &#1085;&#1072; &#1074;&#1093;&#1086;&#1076;&#1077; 1" (L)</td><td><strong>770</strong></td></tr><tr><td>&#1057;&#1086;&#1077;&#1076;&#1080;&#1085;&#1077;&#1085;&#1080;&#1077; 1 1/2" (M)</td><td><strong>620</strong></td></tr><tr><td>&#1056;&#1091;&#1082;&#1072;&#1074; &#1076;&#1072;&#1090;&#1095;&#1080;&#1082;&#1072; 1/2" (N)</td><td><strong>460</strong></td></tr><tr><td>&#1053;&#1080;&#1078;&#1085;&#1080;&#1081; &#1090;&#1077;&#1087;&#1083;&#1086;&#1086;&#1073;&#1084;. &#1085;&#1072; &#1074;&#1099;&#1093;&#1086;&#1076;&#1077; 1" (O)</td><td><strong>250</strong></td></tr><tr><td>&#1057;&#1086;&#1077;&#1076;&#1080;&#1085;&#1077;&#1085;&#1080;&#1077; 1 1/2" (P)</td><td><strong>150</strong></td></tr><tr><td>&#1042;&#1077;&#1089; (kg)</td><td><strong>140</strong></td></tr></tbody></table></div> | [24 empty] | 140 | [9 empty] | 850 | 850 | [448 empty] | 140 |  | 850 | 850 |  |  | 1640
https://climatopt.ru/catalog/vodonagrevateli/nakopitelnye/napolnye/sunsystem/bufernyy_nakopitel_sunsystem_pr2_800/ | /upload/resize_cache/iblock/435/400_400_140cd750bba9870f18aada2478b24840a/12951_cover_0.jpg | /upload/resize_cache/iblock/0ae/400_400_140cd750bba9870f18aada2478b24840a/12951_info_0.jpg | /upload/resize_cache/iblock/326/400_400_140cd750bba9870f18aada2478b24840a/12951_info_1.jpg | [7 empty] | Водонагреватель косвенного нагрева Sunsystem PR2 800 | 74573 | 30251 | Накопительные |  | PR2 800 Бак аккумуляторный отопительный PR2 служит для производства и хранения горячей воды отопительного контура. Используется для совершения производительности. Позволяет использовать до 3-х внешних источников тепла и внутренних электрического резервного нагревателя. Особенности продукта: Объем 800 литров. Вертикальный резервуар из стали S235JR. Грунтовое покрытие с наружной стороны. CFC оснащен свободной мягкой изоляцией толщиной 100мм и PVC покрытием в RAL 9006 или другие цвета по запросу . Все резьбы внутренние. Наличие двух теплообменников для подключения к разным типам источников тепла. Выбор для установки нагревающего элемента в качестве резервного источника тепла. Рабочее давление 3 бара. Характеристики Объем (L) 800 Диаметр/с изоляцией (mm) 790/990 Высота/с изоляцией (mm) 1860/1910 Высота установки (mm) 1900 Нижний теплообменник S1 Поверхность теплообменника (m2) 2.9 Объем (l) 17.9 Верхний теплообменник S2 Поверхность теплообменника (m2) 1.8 Объем (l) 11.1 Раб.давление/темп.теплообменника (Bar/oC) 16/110 Раб.давление/буферная температура (Bar/oC) 3/95 Рекомендуемый размер котла, связанный с буфером (kW) 15-27 Рукав датчика 1/2" (A) 570 Рукав нагревательной установки 1 1/2" (B) 920 Рукав датчика 1/2" (С) 1290 Соединение 1 1/2" (D) 1860 Соединение 1 1/2" (E) 1573 Верхний теплообм. на входе 1" (R) 1390 Рукав датчика 1/2" (G) 1290 Соединение 1 1/2" (H) \- Верхний теплообм. на выходе 1" (I) 1072 Соединение 1 1/2" (J) 980 Соединение 1/2", 1 1/2" (K) \- Нижний теплообм. на входе 1" (L) 820 Соединение 1 1/2" (M) 670 Рукав датчика 1/2" (N) 465 Нижний теплообм. на выходе 1" (O) 310 Соединение 1 1/2" (P) 170 Вес (kg) 185 | <div class="detail_text"><h1><em><strong>PR2 800</strong></em></h1><p><em><strong>&#1041;&#1072;&#1082; &#1072;&#1082;&#1082;&#1091;&#1084;&#1091;&#1083;&#1103;&#1090;&#1086;&#1088;&#1085;&#1099;&#1081; &#1086;&#1090;&#1086;&#1087;&#1080;&#1090;&#1077;&#1083;&#1100;&#1085;&#1099;&#1081; PR2 &#1089;&#1083;&#1091;&#1078;&#1080;&#1090; &#1076;&#1083;&#1103; &#1087;&#1088;&#1086;&#1080;&#1079;&#1074;&#1086;&#1076;&#1089;&#1090;&#1074;&#1072; &#1080; &#1093;&#1088;&#1072;&#1085;&#1077;&#1085;&#1080;&#1103; &#1075;&#1086;&#1088;&#1103;&#1095;&#1077;&#1081; &#1074;&#1086;&#1076;&#1099; &#1086;&#1090;&#1086;&#1087;&#1080;&#1090;&#1077;&#1083;&#1100;&#1085;&#1086;&#1075;&#1086; &#1082;&#1086;&#1085;&#1090;&#1091;&#1088;&#1072;. <br>&#1048;&#1089;&#1087;&#1086;&#1083;&#1100;&#1079;&#1091;&#1077;&#1090;&#1089;&#1103; &#1076;&#1083;&#1103; &#1089;&#1086;&#1074;&#1077;&#1088;&#1096;&#1077;&#1085;&#1080;&#1103; &#1087;&#1088;&#1086;&#1080;&#1079;&#1074;&#1086;&#1076;&#1080;&#1090;&#1077;&#1083;&#1100;&#1085;&#1086;&#1089;&#1090;&#1080;. &#1055;&#1086;&#1079;&#1074;&#1086;&#1083;&#1103;&#1077;&#1090; &#1080;&#1089;&#1087;&#1086;&#1083;&#1100;&#1079;&#1086;&#1074;&#1072;&#1090;&#1100; &#1076;&#1086; 3-&#1093; &#1074;&#1085;&#1077;&#1096;&#1085;&#1080;&#1093; &#1080;&#1089;&#1090;&#1086;&#1095;&#1085;&#1080;&#1082;&#1086;&#1074; &#1090;&#1077;&#1087;&#1083;&#1072; &#1080; &#1074;&#1085;&#1091;&#1090;&#1088;&#1077;&#1085;&#1085;&#1080;&#1093; &#1101;&#1083;&#1077;&#1082;&#1090;&#1088;&#1080;&#1095;&#1077;&#1089;&#1082;&#1086;&#1075;&#1086; &#1088;&#1077;&#1079;&#1077;&#1088;&#1074;&#1085;&#1086;&#1075;&#1086; &#1085;&#1072;&#1075;&#1088;&#1077;&#1074;&#1072;&#1090;&#1077;&#1083;&#1103;.</strong></em></p><p><strong>&#1054;&#1089;&#1086;&#1073;&#1077;&#1085;&#1085;&#1086;&#1089;&#1090;&#1080; &#1087;&#1088;&#1086;&#1076;&#1091;&#1082;&#1090;&#1072;:</strong> </p><ul><li>&#1054;&#1073;&#1098;&#1077;&#1084; 800 &#1083;&#1080;&#1090;&#1088;&#1086;&#1074;. </li><li>&#1042;&#1077;&#1088;&#1090;&#1080;&#1082;&#1072;&#1083;&#1100;&#1085;&#1099;&#1081; &#1088;&#1077;&#1079;&#1077;&#1088;&#1074;&#1091;&#1072;&#1088; &#1080;&#1079; &#1089;&#1090;&#1072;&#1083;&#1080; S235JR. </li><li>&#1043;&#1088;&#1091;&#1085;&#1090;&#1086;&#1074;&#1086;&#1077; &#1087;&#1086;&#1082;&#1088;&#1099;&#1090;&#1080;&#1077; &#1089; &#1085;&#1072;&#1088;&#1091;&#1078;&#1085;&#1086;&#1081; &#1089;&#1090;&#1086;&#1088;&#1086;&#1085;&#1099;. </li><li>CFC &#1086;&#1089;&#1085;&#1072;&#1097;&#1077;&#1085; &#1089;&#1074;&#1086;&#1073;&#1086;&#1076;&#1085;&#1086;&#1081; &#1084;&#1103;&#1075;&#1082;&#1086;&#1081; &#1080;&#1079;&#1086;&#1083;&#1103;&#1094;&#1080;&#1077;&#1081; &#1090;&#1086;&#1083;&#1097;&#1080;&#1085;&#1086;&#1081; 100&#1084;&#1084; &#1080; PVC &#1087;&#1086;&#1082;&#1088;&#1099;&#1090;&#1080;&#1077;&#1084; &#1074; RAL 9006 &#1080;&#1083;&#1080; &#1076;&#1088;&#1091;&#1075;&#1080;&#1077; &#1094;&#1074;&#1077;&#1090;&#1072; &#1087;&#1086; &#1079;&#1072;&#1087;&#1088;&#1086;&#1089;&#1091; . </li><li>&#1042;&#1089;&#1077; &#1088;&#1077;&#1079;&#1100;&#1073;&#1099; &#1074;&#1085;&#1091;&#1090;&#1088;&#1077;&#1085;&#1085;&#1080;&#1077;. </li><li>&#1053;&#1072;&#1083;&#1080;&#1095;&#1080;&#1077; &#1076;&#1074;&#1091;&#1093; &#1090;&#1077;&#1087;&#1083;&#1086;&#1086;&#1073;&#1084;&#1077;&#1085;&#1085;&#1080;&#1082;&#1086;&#1074; &#1076;&#1083;&#1103; &#1087;&#1086;&#1076;&#1082;&#1083;&#1102;&#1095;&#1077;&#1085;&#1080;&#1103; &#1082; &#1088;&#1072;&#1079;&#1085;&#1099;&#1084; &#1090;&#1080;&#1087;&#1072;&#1084; &#1080;&#1089;&#1090;&#1086;&#1095;&#1085;&#1080;&#1082;&#1086;&#1074; &#1090;&#1077;&#1087;&#1083;&#1072;. </li><li>&#1042;&#1099;&#1073;&#1086;&#1088; &#1076;&#1083;&#1103; &#1091;&#1089;&#1090;&#1072;&#1085;&#1086;&#1074;&#1082;&#1080; &#1085;&#1072;&#1075;&#1088;&#1077;&#1074;&#1072;&#1102;&#1097;&#1077;&#1075;&#1086; &#1101;&#1083;&#1077;&#1084;&#1077;&#1085;&#1090;&#1072; &#1074; &#1082;&#1072;&#1095;&#1077;&#1089;&#1090;&#1074;&#1077; &#1088;&#1077;&#1079;&#1077;&#1088;&#1074;&#1085;&#1086;&#1075;&#1086; &#1080;&#1089;&#1090;&#1086;&#1095;&#1085;&#1080;&#1082;&#1072; &#1090;&#1077;&#1087;&#1083;&#1072;.</li><li>&#1056;&#1072;&#1073;&#1086;&#1095;&#1077;&#1077; &#1076;&#1072;&#1074;&#1083;&#1077;&#1085;&#1080;&#1077; 3 &#1073;&#1072;&#1088;&#1072;.</li></ul><p><img style="width: 350px; height: 230px;" alt="chart_PR2.jpg" src="/upload/avangardteplo_images/39fcd632d566206e6dd76ad9477c69b9.jpg"></p><p><img style="width: 350px; height: 310px;" alt="buffer_PR_2_chart_RU.jpg" src="/upload/avangardteplo_images/846ab6a8cc9c47b7a2c792d1f5bc1725.jpg"></p><p><strong>&#1061;&#1072;&#1088;&#1072;&#1082;&#1090;&#1077;&#1088;&#1080;&#1089;&#1090;&#1080;&#1082;&#1080;</strong></p><table><tbody><tr><td>&#1054;&#1073;&#1098;&#1077;&#1084; (L)</td><td><strong>800</strong></td></tr><tr><td>&#1044;&#1080;&#1072;&#1084;&#1077;&#1090;&#1088;/&#1089; &#1080;&#1079;&#1086;&#1083;&#1103;&#1094;&#1080;&#1077;&#1081; (mm)</td><td><strong>790/990</strong></td></tr><tr><td>&#1042;&#1099;&#1089;&#1086;&#1090;&#1072;/&#1089; &#1080;&#1079;&#1086;&#1083;&#1103;&#1094;&#1080;&#1077;&#1081; (mm)</td><td><strong>1860/1910</strong></td></tr><tr><td>&#1042;&#1099;&#1089;&#1086;&#1090;&#1072; &#1091;&#1089;&#1090;&#1072;&#1085;&#1086;&#1074;&#1082;&#1080; (mm)</td><td><strong>1900</strong></td></tr><tr><td>&#1053;&#1080;&#1078;&#1085;&#1080;&#1081; &#1090;&#1077;&#1087;&#1083;&#1086;&#1086;&#1073;&#1084;&#1077;&#1085;&#1085;&#1080;&#1082; S1</td><td> </td></tr><tr><td>&#1055;&#1086;&#1074;&#1077;&#1088;&#1093;&#1085;&#1086;&#1089;&#1090;&#1100; &#1090;&#1077;&#1087;&#1083;&#1086;&#1086;&#1073;&#1084;&#1077;&#1085;&#1085;&#1080;&#1082;&#1072; (m2)</td><td><strong>2.9</strong></td></tr><tr><td>&#1054;&#1073;&#1098;&#1077;&#1084; (l)</td><td><strong>17.9</strong></td></tr><tr><td>&#1042;&#1077;&#1088;&#1093;&#1085;&#1080;&#1081; &#1090;&#1077;&#1087;&#1083;&#1086;&#1086;&#1073;&#1084;&#1077;&#1085;&#1085;&#1080;&#1082; S2</td><td> </td></tr><tr><td>&#1055;&#1086;&#1074;&#1077;&#1088;&#1093;&#1085;&#1086;&#1089;&#1090;&#1100; &#1090;&#1077;&#1087;&#1083;&#1086;&#1086;&#1073;&#1084;&#1077;&#1085;&#1085;&#1080;&#1082;&#1072; (m2)</td><td><strong>1.8</strong></td></tr><tr><td>&#1054;&#1073;&#1098;&#1077;&#1084; (l)</td><td><strong>11.1</strong></td></tr><tr><td>&#1056;&#1072;&#1073;.&#1076;&#1072;&#1074;&#1083;&#1077;&#1085;&#1080;&#1077;/&#1090;&#1077;&#1084;&#1087;.&#1090;&#1077;&#1087;&#1083;&#1086;&#1086;&#1073;&#1084;&#1077;&#1085;&#1085;&#1080;&#1082;&#1072; (Bar/oC)</td><td><strong>16/110</strong></td></tr><tr><td>&#1056;&#1072;&#1073;.&#1076;&#1072;&#1074;&#1083;&#1077;&#1085;&#1080;&#1077;/&#1073;&#1091;&#1092;&#1077;&#1088;&#1085;&#1072;&#1103; &#1090;&#1077;&#1084;&#1087;&#1077;&#1088;&#1072;&#1090;&#1091;&#1088;&#1072; (Bar/oC)</td><td><strong>3/95</strong></td></tr><tr><td>&#1056;&#1077;&#1082;&#1086;&#1084;&#1077;&#1085;&#1076;&#1091;&#1077;&#1084;&#1099;&#1081; &#1088;&#1072;&#1079;&#1084;&#1077;&#1088; &#1082;&#1086;&#1090;&#1083;&#1072;, &#1089;&#1074;&#1103;&#1079;&#1072;&#1085;&#1085;&#1099;&#1081; &#1089; &#1073;&#1091;&#1092;&#1077;&#1088;&#1086;&#1084; (kW)</td><td><strong>15-27</strong></td></tr><tr><td>&#1056;&#1091;&#1082;&#1072;&#1074; &#1076;&#1072;&#1090;&#1095;&#1080;&#1082;&#1072; 1/2" (A)</td><td><strong>570</strong></td></tr><tr><td>&#1056;&#1091;&#1082;&#1072;&#1074; &#1085;&#1072;&#1075;&#1088;&#1077;&#1074;&#1072;&#1090;&#1077;&#1083;&#1100;&#1085;&#1086;&#1081; &#1091;&#1089;&#1090;&#1072;&#1085;&#1086;&#1074;&#1082;&#1080; 1 1/2" (B)</td><td><strong>920</strong></td></tr><tr><td>&#1056;&#1091;&#1082;&#1072;&#1074; &#1076;&#1072;&#1090;&#1095;&#1080;&#1082;&#1072; 1/2" (&#1057;)</td><td><strong>1290</strong></td></tr><tr><td>&#1057;&#1086;&#1077;&#1076;&#1080;&#1085;&#1077;&#1085;&#1080;&#1077; 1 1/2" (D)</td><td><strong>1860</strong></td></tr><tr><td>&#1057;&#1086;&#1077;&#1076;&#1080;&#1085;&#1077;&#1085;&#1080;&#1077; 1 1/2" (E)</td><td><strong>1573</strong></td></tr><tr><td>&#1042;&#1077;&#1088;&#1093;&#1085;&#1080;&#1081; &#1090;&#1077;&#1087;&#1083;&#1086;&#1086;&#1073;&#1084;. &#1085;&#1072; &#1074;&#1093;&#1086;&#1076;&#1077; 1" (R)</td><td><strong>1390</strong></td></tr><tr><td>&#1056;&#1091;&#1082;&#1072;&#1074; &#1076;&#1072;&#1090;&#1095;&#1080;&#1082;&#1072; 1/2" (G)</td><td><strong>1290</strong></td></tr><tr><td>&#1057;&#1086;&#1077;&#1076;&#1080;&#1085;&#1077;&#1085;&#1080;&#1077; 1 1/2" (H)</td><td><strong>-</strong></td></tr><tr><td>&#1042;&#1077;&#1088;&#1093;&#1085;&#1080;&#1081; &#1090;&#1077;&#1087;&#1083;&#1086;&#1086;&#1073;&#1084;. &#1085;&#1072; &#1074;&#1099;&#1093;&#1086;&#1076;&#1077; 1" (I)</td><td><strong>1072</strong></td></tr><tr><td>&#1057;&#1086;&#1077;&#1076;&#1080;&#1085;&#1077;&#1085;&#1080;&#1077; 1 1/2" (J)</td><td><strong>980</strong></td></tr><tr><td>&#1057;&#1086;&#1077;&#1076;&#1080;&#1085;&#1077;&#1085;&#1080;&#1077; 1/2", 1 1/2" (K)</td><td><strong>-</strong></td></tr><tr><td>&#1053;&#1080;&#1078;&#1085;&#1080;&#1081; &#1090;&#1077;&#1087;&#1083;&#1086;&#1086;&#1073;&#1084;. &#1085;&#1072; &#1074;&#1093;&#1086;&#1076;&#1077; 1" (L)</td><td><strong>820</strong></td></tr><tr><td>&#1057;&#1086;&#1077;&#1076;&#1080;&#1085;&#1077;&#1085;&#1080;&#1077; 1 1/2" (M)</td><td><strong>670</strong></td></tr><tr><td>&#1056;&#1091;&#1082;&#1072;&#1074; &#1076;&#1072;&#1090;&#1095;&#1080;&#1082;&#1072; 1/2" (N)</td><td><strong>465</strong></td></tr><tr><td>&#1053;&#1080;&#1078;&#1085;&#1080;&#1081; &#1090;&#1077;&#1087;&#1083;&#1086;&#1086;&#1073;&#1084;. &#1085;&#1072; &#1074;&#1099;&#1093;&#1086;&#1076;&#1077; 1" (O)</td><td><strong>310</strong></td></tr><tr><td>&#1057;&#1086;&#1077;&#1076;&#1080;&#1085;&#1077;&#1085;&#1080;&#1077; 1 1/2" (P)</td><td><strong>170</strong></td></tr><tr><td>&#1042;&#1077;&#1089; (kg)</td><td><strong>185</strong></td></tr></tbody></table></div> | [24 empty] | 185 | [9 empty] | 990 | 990 | [448 empty] | 185 |  | 990 | 990 |  |  | 1900
https://climatopt.ru/catalog/vodonagrevateli/nakopitelnye/napolnye/sunsystem/vodonagrevatel_kosvennogo_nagreva_sunsystem_sn_1000/ | /upload/resize_cache/iblock/c19/400_400_140cd750bba9870f18aada2478b24840a/12889_cover_0.jpg | /upload/resize_cache/iblock/a4c/400_400_140cd750bba9870f18aada2478b24840a/12889_info_0.jpg | [8 empty] | Водонагреватель косвенного нагрева SUNSYSTEM SN 1000 | 123019 | 30984 | Накопительные |  | SN 1000 Водонагреватель с одним теплообменником Особенности продукта: Эстетический внешней корпус в чёрном пластике RAL 9006. Материал цистерны состоит из S235JR титаниевой эмалью в соответствии с DIN 4753-3 или нержавеющей стали. Магниевый анод для катодной защиты от коррозии во всех эмалированных моделях. 1?” рукав для приспособления электрического нагревательного элемента. Ревизионное отверстие o180x120 имеют баки объемом до 500 л и o280х220 выше 750 л Все резьбы являются внутренними. Крупногабаритные рукава теплообменников 1” служат для облегчения потока. Большие поверхности теплообменников для максимальной эффективности. Прочность на сжатие: бак - 10 бар, теплообменники - 16 бар. Возможна установка термометра. Терморегулятор,нагревательный элемент и предохранительный клапан 8 бар могут быть заказаны как опция. Характеристики Объем (L) 1000 Высота вертикального типа (mm) 2050 Высота горизонтального типа (mm) 1190 Высота установки (mm) 2070 Диаметр (?, mm) 1050 Рабочее давление/Макс.температура (bar/°C) 10/95 Тип (гориз./верт.) г/в Изоляция 100 mm тверд.PU Материал бака CrNi/En Анодированная защита (mm) 700 Нагревательный элемент мощностью (kW) 2х7.5 Термометр \+ Нижний теплообменник S1 Поверхность теплообменника (m?) 2.7 Объем теплообменника (I) 16.65 Длительная мощность в соответствии с DIN 4708, 80/60/45°C (kW /m?/h) 105/2.58 NL-коэффициент мощности при 60°C 42 Перепад давления ?p (mBar) 260 Верхний теплообменник S2 Поверхность теплообменника (m?) 1.9 Объем теплообменника (I) 11.72 Длительная мощность в соответствии с DIN 4708, 80/60/45°C (kW /m?/h) 62/1.52 NL-коэффициент мощности при 60°C 28 Перепад давления ?p (mBar) 210 Рабочее давление / Макс.температура теплообменников (Bar /°C) 16 /110 Доп.отверстие для датчиков (pcs.) 2 | <div class="detail_text"><h1><em><strong>SN 1000</strong></em></h1> <p> <em><strong>&#1042;&#1086;&#1076;&#1086;&#1085;&#1072;&#1075;&#1088;&#1077;&#1074;&#1072;&#1090;&#1077;&#1083;&#1100; &#1089; &#1086;&#1076;&#1085;&#1080;&#1084; &#1090;&#1077;&#1087;&#1083;&#1086;&#1086;&#1073;&#1084;&#1077;&#1085;&#1085;&#1080;&#1082;&#1086;&#1084;</strong></em> </p> <p> <strong>&#1054;&#1089;&#1086;&#1073;&#1077;&#1085;&#1085;&#1086;&#1089;&#1090;&#1080; &#1087;&#1088;&#1086;&#1076;&#1091;&#1082;&#1090;&#1072;:</strong> </p> <ul> <li>&#1069;&#1089;&#1090;&#1077;&#1090;&#1080;&#1095;&#1077;&#1089;&#1082;&#1080;&#1081; &#1074;&#1085;&#1077;&#1096;&#1085;&#1077;&#1081; &#1082;&#1086;&#1088;&#1087;&#1091;&#1089; &#1074; &#1095;&#1105;&#1088;&#1085;&#1086;&#1084; &#1087;&#1083;&#1072;&#1089;&#1090;&#1080;&#1082;&#1077; RAL 9006.</li> <li>&#1052;&#1072;&#1090;&#1077;&#1088;&#1080;&#1072;&#1083; &#1094;&#1080;&#1089;&#1090;&#1077;&#1088;&#1085;&#1099; &#1089;&#1086;&#1089;&#1090;&#1086;&#1080;&#1090; &#1080;&#1079; S235JR &#1090;&#1080;&#1090;&#1072;&#1085;&#1080;&#1077;&#1074;&#1086;&#1081; &#1101;&#1084;&#1072;&#1083;&#1100;&#1102; &#1074; &#1089;&#1086;&#1086;&#1090;&#1074;&#1077;&#1090;&#1089;&#1090;&#1074;&#1080;&#1080; &#1089; DIN 4753-3 &#1080;&#1083;&#1080; &#1085;&#1077;&#1088;&#1078;&#1072;&#1074;&#1077;&#1102;&#1097;&#1077;&#1081; &#1089;&#1090;&#1072;&#1083;&#1080;.</li> <li>&#1052;&#1072;&#1075;&#1085;&#1080;&#1077;&#1074;&#1099;&#1081; &#1072;&#1085;&#1086;&#1076; &#1076;&#1083;&#1103; &#1082;&#1072;&#1090;&#1086;&#1076;&#1085;&#1086;&#1081; &#1079;&#1072;&#1097;&#1080;&#1090;&#1099; &#1086;&#1090; &#1082;&#1086;&#1088;&#1088;&#1086;&#1079;&#1080;&#1080; &#1074;&#1086; &#1074;&#1089;&#1077;&#1093; &#1101;&#1084;&#1072;&#1083;&#1080;&#1088;&#1086;&#1074;&#1072;&#1085;&#1085;&#1099;&#1093; &#1084;&#1086;&#1076;&#1077;&#1083;&#1103;&#1093;.</li> <li>1?&#8221; &#1088;&#1091;&#1082;&#1072;&#1074; &#1076;&#1083;&#1103; &#1087;&#1088;&#1080;&#1089;&#1087;&#1086;&#1089;&#1086;&#1073;&#1083;&#1077;&#1085;&#1080;&#1103; &#1101;&#1083;&#1077;&#1082;&#1090;&#1088;&#1080;&#1095;&#1077;&#1089;&#1082;&#1086;&#1075;&#1086; &#1085;&#1072;&#1075;&#1088;&#1077;&#1074;&#1072;&#1090;&#1077;&#1083;&#1100;&#1085;&#1086;&#1075;&#1086; &#1101;&#1083;&#1077;&#1084;&#1077;&#1085;&#1090;&#1072;.</li> <li>&#1056;&#1077;&#1074;&#1080;&#1079;&#1080;&#1086;&#1085;&#1085;&#1086;&#1077; &#1086;&#1090;&#1074;&#1077;&#1088;&#1089;&#1090;&#1080;&#1077; o180x120 &#1080;&#1084;&#1077;&#1102;&#1090; &#1073;&#1072;&#1082;&#1080; &#1086;&#1073;&#1098;&#1077;&#1084;&#1086;&#1084; &#1076;&#1086; 500 &#1083; &#1080; o280&#1093;220 &#1074;&#1099;&#1096;&#1077; 750 &#1083;</li> <li>&#1042;&#1089;&#1077; &#1088;&#1077;&#1079;&#1100;&#1073;&#1099; &#1103;&#1074;&#1083;&#1103;&#1102;&#1090;&#1089;&#1103; &#1074;&#1085;&#1091;&#1090;&#1088;&#1077;&#1085;&#1085;&#1080;&#1084;&#1080;.</li> <li>&#1050;&#1088;&#1091;&#1087;&#1085;&#1086;&#1075;&#1072;&#1073;&#1072;&#1088;&#1080;&#1090;&#1085;&#1099;&#1077; &#1088;&#1091;&#1082;&#1072;&#1074;&#1072; &#1090;&#1077;&#1087;&#1083;&#1086;&#1086;&#1073;&#1084;&#1077;&#1085;&#1085;&#1080;&#1082;&#1086;&#1074; 1&#8221; &#1089;&#1083;&#1091;&#1078;&#1072;&#1090; &#1076;&#1083;&#1103; &#1086;&#1073;&#1083;&#1077;&#1075;&#1095;&#1077;&#1085;&#1080;&#1103; &#1087;&#1086;&#1090;&#1086;&#1082;&#1072;.</li> <li>&#1041;&#1086;&#1083;&#1100;&#1096;&#1080;&#1077; &#1087;&#1086;&#1074;&#1077;&#1088;&#1093;&#1085;&#1086;&#1089;&#1090;&#1080; &#1090;&#1077;&#1087;&#1083;&#1086;&#1086;&#1073;&#1084;&#1077;&#1085;&#1085;&#1080;&#1082;&#1086;&#1074; &#1076;&#1083;&#1103; &#1084;&#1072;&#1082;&#1089;&#1080;&#1084;&#1072;&#1083;&#1100;&#1085;&#1086;&#1081; &#1101;&#1092;&#1092;&#1077;&#1082;&#1090;&#1080;&#1074;&#1085;&#1086;&#1089;&#1090;&#1080;.</li> <li>&#1055;&#1088;&#1086;&#1095;&#1085;&#1086;&#1089;&#1090;&#1100; &#1085;&#1072; &#1089;&#1078;&#1072;&#1090;&#1080;&#1077;: &#1073;&#1072;&#1082; - 10 &#1073;&#1072;&#1088;, &#1090;&#1077;&#1087;&#1083;&#1086;&#1086;&#1073;&#1084;&#1077;&#1085;&#1085;&#1080;&#1082;&#1080; - 16 &#1073;&#1072;&#1088;.</li> <li>&#1042;&#1086;&#1079;&#1084;&#1086;&#1078;&#1085;&#1072; &#1091;&#1089;&#1090;&#1072;&#1085;&#1086;&#1074;&#1082;&#1072; &#1090;&#1077;&#1088;&#1084;&#1086;&#1084;&#1077;&#1090;&#1088;&#1072;.</li> <li>&#1058;&#1077;&#1088;&#1084;&#1086;&#1088;&#1077;&#1075;&#1091;&#1083;&#1103;&#1090;&#1086;&#1088;,&#1085;&#1072;&#1075;&#1088;&#1077;&#1074;&#1072;&#1090;&#1077;&#1083;&#1100;&#1085;&#1099;&#1081; &#1101;&#1083;&#1077;&#1084;&#1077;&#1085;&#1090; &#1080; &#1087;&#1088;&#1077;&#1076;&#1086;&#1093;&#1088;&#1072;&#1085;&#1080;&#1090;&#1077;&#1083;&#1100;&#1085;&#1099;&#1081; &#1082;&#1083;&#1072;&#1087;&#1072;&#1085; 8 &#1073;&#1072;&#1088; &#1084;&#1086;&#1075;&#1091;&#1090; &#1073;&#1099;&#1090;&#1100; &#1079;&#1072;&#1082;&#1072;&#1079;&#1072;&#1085;&#1099; &#1082;&#1072;&#1082; &#1086;&#1087;&#1094;&#1080;&#1103;.</li> </ul> <p> <img alt="SON_model_RU_pic.jpg" src="/upload/avangardteplo_images/d40f5c84b668113f4b07742c1df75071.jpg" style="width: 350px; height: 300px;"> </p> <p> <strong>&#1061;&#1072;&#1088;&#1072;&#1082;&#1090;&#1077;&#1088;&#1080;&#1089;&#1090;&#1080;&#1082;&#1080;</strong> </p> <table> <tbody> <tr> <td> &#1054;&#1073;&#1098;&#1077;&#1084; (L) </td> <td> <strong>1000</strong> </td> </tr> <tr> <td> &#1042;&#1099;&#1089;&#1086;&#1090;&#1072; &#1074;&#1077;&#1088;&#1090;&#1080;&#1082;&#1072;&#1083;&#1100;&#1085;&#1086;&#1075;&#1086; &#1090;&#1080;&#1087;&#1072; (mm) </td> <td> <strong>2050</strong> </td> </tr> <tr> <td> &#1042;&#1099;&#1089;&#1086;&#1090;&#1072; &#1075;&#1086;&#1088;&#1080;&#1079;&#1086;&#1085;&#1090;&#1072;&#1083;&#1100;&#1085;&#1086;&#1075;&#1086; &#1090;&#1080;&#1087;&#1072; (mm) </td> <td> <strong>1190</strong> </td> </tr> <tr> <td> &#1042;&#1099;&#1089;&#1086;&#1090;&#1072; &#1091;&#1089;&#1090;&#1072;&#1085;&#1086;&#1074;&#1082;&#1080; (mm) </td> <td> <strong>2070</strong> </td> </tr> <tr> <td> &#1044;&#1080;&#1072;&#1084;&#1077;&#1090;&#1088; (?, mm) </td> <td> <strong>1050</strong> </td> </tr> <tr> <td> &#1056;&#1072;&#1073;&#1086;&#1095;&#1077;&#1077; &#1076;&#1072;&#1074;&#1083;&#1077;&#1085;&#1080;&#1077;/&#1052;&#1072;&#1082;&#1089;.&#1090;&#1077;&#1084;&#1087;&#1077;&#1088;&#1072;&#1090;&#1091;&#1088;&#1072; (bar/&#176;C) </td> <td> <strong>10/95</strong> </td> </tr> <tr> <td> &#1058;&#1080;&#1087; (&#1075;&#1086;&#1088;&#1080;&#1079;./&#1074;&#1077;&#1088;&#1090;.) </td> <td> <strong>&#1075;/&#1074;</strong> </td> </tr> <tr> <td> &#1048;&#1079;&#1086;&#1083;&#1103;&#1094;&#1080;&#1103; </td> <td> <strong>100 mm &#1090;&#1074;&#1077;&#1088;&#1076;.PU</strong> </td> </tr> <tr> <td> &#1052;&#1072;&#1090;&#1077;&#1088;&#1080;&#1072;&#1083; &#1073;&#1072;&#1082;&#1072; </td> <td> <strong>CrNi/En</strong> </td> </tr> <tr> <td> &#1040;&#1085;&#1086;&#1076;&#1080;&#1088;&#1086;&#1074;&#1072;&#1085;&#1085;&#1072;&#1103; &#1079;&#1072;&#1097;&#1080;&#1090;&#1072; (mm) </td> <td> <strong>700</strong> </td> </tr> <tr> <td> &#1053;&#1072;&#1075;&#1088;&#1077;&#1074;&#1072;&#1090;&#1077;&#1083;&#1100;&#1085;&#1099;&#1081; &#1101;&#1083;&#1077;&#1084;&#1077;&#1085;&#1090; &#1084;&#1086;&#1097;&#1085;&#1086;&#1089;&#1090;&#1100;&#1102; (kW) </td> <td> <strong>2&#1093;7.5</strong> </td> </tr> <tr> <td> &#1058;&#1077;&#1088;&#1084;&#1086;&#1084;&#1077;&#1090;&#1088; </td> <td> <strong>+</strong> </td> </tr> <tr> <td> <strong>&#1053;&#1080;&#1078;&#1085;&#1080;&#1081; &#1090;&#1077;&#1087;&#1083;&#1086;&#1086;&#1073;&#1084;&#1077;&#1085;&#1085;&#1080;&#1082; S1</strong> </td> <td> </td> </tr> <tr> <td> &#1055;&#1086;&#1074;&#1077;&#1088;&#1093;&#1085;&#1086;&#1089;&#1090;&#1100; &#1090;&#1077;&#1087;&#1083;&#1086;&#1086;&#1073;&#1084;&#1077;&#1085;&#1085;&#1080;&#1082;&#1072; (m?) </td> <td> <strong>2.7</strong> </td> </tr> <tr> <td> &#1054;&#1073;&#1098;&#1077;&#1084; &#1090;&#1077;&#1087;&#1083;&#1086;&#1086;&#1073;&#1084;&#1077;&#1085;&#1085;&#1080;&#1082;&#1072; (I) </td> <td> <strong>16.65</strong> </td> </tr> <tr> <td> &#1044;&#1083;&#1080;&#1090;&#1077;&#1083;&#1100;&#1085;&#1072;&#1103; &#1084;&#1086;&#1097;&#1085;&#1086;&#1089;&#1090;&#1100; &#1074; &#1089;&#1086;&#1086;&#1090;&#1074;&#1077;&#1090;&#1089;&#1090;&#1074;&#1080;&#1080; &#1089; DIN 4708, 80/60/45&#176;C (kW /m?/h) </td> <td> <strong>105/2.58</strong> </td> </tr> <tr> <td> NL-&#1082;&#1086;&#1101;&#1092;&#1092;&#1080;&#1094;&#1080;&#1077;&#1085;&#1090; &#1084;&#1086;&#1097;&#1085;&#1086;&#1089;&#1090;&#1080; &#1087;&#1088;&#1080; 60&#176;C </td> <td> <strong>42</strong> </td> </tr> <tr> <td> &#1055;&#1077;&#1088;&#1077;&#1087;&#1072;&#1076; &#1076;&#1072;&#1074;&#1083;&#1077;&#1085;&#1080;&#1103; ?p (mBar) </td> <td> <strong>260</strong> </td> </tr> <tr> <td> <strong>&#1042;&#1077;&#1088;&#1093;&#1085;&#1080;&#1081; &#1090;&#1077;&#1087;&#1083;&#1086;&#1086;&#1073;&#1084;&#1077;&#1085;&#1085;&#1080;&#1082; S2</strong> </td> <td> </td> </tr> <tr> <td> &#1055;&#1086;&#1074;&#1077;&#1088;&#1093;&#1085;&#1086;&#1089;&#1090;&#1100; &#1090;&#1077;&#1087;&#1083;&#1086;&#1086;&#1073;&#1084;&#1077;&#1085;&#1085;&#1080;&#1082;&#1072; (m?) </td> <td> <strong>1.9</strong> </td> </tr> <tr> <td> &#1054;&#1073;&#1098;&#1077;&#1084; &#1090;&#1077;&#1087;&#1083;&#1086;&#1086;&#1073;&#1084;&#1077;&#1085;&#1085;&#1080;&#1082;&#1072; (I) </td> <td> <strong>11.72</strong> </td> </tr> <tr> <td> &#1044;&#1083;&#1080;&#1090;&#1077;&#1083;&#1100;&#1085;&#1072;&#1103; &#1084;&#1086;&#1097;&#1085;&#1086;&#1089;&#1090;&#1100; &#1074; &#1089;&#1086;&#1086;&#1090;&#1074;&#1077;&#1090;&#1089;&#1090;&#1074;&#1080;&#1080; &#1089; DIN 4708, 80/60/45&#176;C (kW /m?/h) </td> <td> <strong>62/1.52</strong> </td> </tr> <tr> <td> NL-&#1082;&#1086;&#1101;&#1092;&#1092;&#1080;&#1094;&#1080;&#1077;&#1085;&#1090; &#1084;&#1086;&#1097;&#1085;&#1086;&#1089;&#1090;&#1080; &#1087;&#1088;&#1080; 60&#176;C </td> <td> <strong>28</strong> </td> </tr> <tr> <td> &#1055;&#1077;&#1088;&#1077;&#1087;&#1072;&#1076; &#1076;&#1072;&#1074;&#1083;&#1077;&#1085;&#1080;&#1103; ?p (mBar) </td> <td> <strong>210</strong> </td> </tr> <tr> <td> &#1056;&#1072;&#1073;&#1086;&#1095;&#1077;&#1077; &#1076;&#1072;&#1074;&#1083;&#1077;&#1085;&#1080;&#1077; / &#1052;&#1072;&#1082;&#1089;.&#1090;&#1077;&#1084;&#1087;&#1077;&#1088;&#1072;&#1090;&#1091;&#1088;&#1072; &#1090;&#1077;&#1087;&#1083;&#1086;&#1086;&#1073;&#1084;&#1077;&#1085;&#1085;&#1080;&#1082;&#1086;&#1074; (Bar /&#176;C) </td> <td> <strong>16 /110</strong> </td> </tr> <tr> <td> &#1044;&#1086;&#1087;.&#1086;&#1090;&#1074;&#1077;&#1088;&#1089;&#1090;&#1080;&#1077; &#1076;&#1083;&#1103; &#1076;&#1072;&#1090;&#1095;&#1080;&#1082;&#1086;&#1074; (pcs.) </td> <td> <strong>2</strong> </td> </tr> </tbody> </table></div> | [24 empty] | 286 | [9 empty] | 1050 | 1050 | [448 empty] | 286 |  | 1050 | 1050 |  |  | 2080 | [63 empty] | G 1" | 1000 | [21 empty] | 2.7 |  | G 1"
https://climatopt.ru/catalog/vodonagrevateli/nakopitelnye/napolnye/sunsystem/vodonagrevatel_kosvennogo_nagreva_sunsystem_sn_150/ | /upload/resize_cache/iblock/10d/400_400_140cd750bba9870f18aada2478b24840a/12883_cover_0.jpg | [9 empty] | Водонагреватель косвенного нагрева SUNSYSTEM SN 150 | 30931 | 30985 | Накопительные | https://climatopt.ru/upload/iblock/2e6/test.pdf | SN 150 Водонагреватель с одним теплообменником Особенности продукта: Эстетический внешней корпус в чёрном пластике RAL 9006. Материал цистерны состоит из S235JR титаниевой эмалью в соответствии с DIN 4753-3 или нержавеющей стали. Магниевый анод для катодной защиты от коррозии во всех эмалированных моделях. 1?” рукав для приспособления электрического нагревательного элемента. Ревизионное отверстие o180x120 имеют баки объемом до 500 л и o280х220 выше 750 л Все резьбы являются внутренними. Крупногабаритные рукава теплообменников 1” служат для облегчения потока. Большие поверхности теплообменников для максимальной эффективности. Прочность на сжатие: бак - 10 бар, теплообменники - 16 бар. Возможна установка термометра. Терморегулятор,нагревательный элемент и предохранительный клапан 8 бар могут быть заказаны как опция. Характеристики Объем (L) 150 Высота вертикального типа (mm) 1070 Высота горизонтального типа (mm) (695) Высота установки (mm) 1210 Диаметр (?, mm) 560 Рабочее давление/Макс.температура (bar/°C) 10/95 Тип (гориз./верт.) (г)/в Изоляция 50 mm тверд.PU Материал бака CrNi/En Анодированная защита (mm) 300 Нагревательный элемент мощностью (kW) 3 Термометр \+ Нижний теплообменник S1 Поверхность теплообменника (m?) 0.74 Объем теплообменника (I) 4.56 Длительная мощность в соответствии с DIN 4708, 80/60/45°C (kW /m?/h) 25/0.61 NL-коэффициент мощности при 60°C 2.5 Перепад давления ?p (mBar) 65 Верхний теплообменник S2 Поверхность теплообменника (m?) 1.4 Объем теплообменника (I) 2.47 Длительная мощность в соответствии с DIN 4708, 80/60/45°C (kW /m?/h) 15/0.37 NL-коэффициент мощности при 60°C 1 Перепад давления ?p (mBar) 48 Рабочее давление / Макс.температура теплообменников (Bar /°C) 16 /110 Доп.отверстие для датчиков (pcs.) 2 | <div class="detail_text"><h1><em><strong>SN 150</strong></em></h1> <p> <em><strong>&#1042;&#1086;&#1076;&#1086;&#1085;&#1072;&#1075;&#1088;&#1077;&#1074;&#1072;&#1090;&#1077;&#1083;&#1100; &#1089; &#1086;&#1076;&#1085;&#1080;&#1084; &#1090;&#1077;&#1087;&#1083;&#1086;&#1086;&#1073;&#1084;&#1077;&#1085;&#1085;&#1080;&#1082;&#1086;&#1084;</strong></em> </p> <p> <strong>&#1054;&#1089;&#1086;&#1073;&#1077;&#1085;&#1085;&#1086;&#1089;&#1090;&#1080; &#1087;&#1088;&#1086;&#1076;&#1091;&#1082;&#1090;&#1072;:</strong> </p> <ul> <li>&#1069;&#1089;&#1090;&#1077;&#1090;&#1080;&#1095;&#1077;&#1089;&#1082;&#1080;&#1081; &#1074;&#1085;&#1077;&#1096;&#1085;&#1077;&#1081; &#1082;&#1086;&#1088;&#1087;&#1091;&#1089; &#1074; &#1095;&#1105;&#1088;&#1085;&#1086;&#1084; &#1087;&#1083;&#1072;&#1089;&#1090;&#1080;&#1082;&#1077; RAL 9006.</li> <li>&#1052;&#1072;&#1090;&#1077;&#1088;&#1080;&#1072;&#1083; &#1094;&#1080;&#1089;&#1090;&#1077;&#1088;&#1085;&#1099; &#1089;&#1086;&#1089;&#1090;&#1086;&#1080;&#1090; &#1080;&#1079; S235JR &#1090;&#1080;&#1090;&#1072;&#1085;&#1080;&#1077;&#1074;&#1086;&#1081; &#1101;&#1084;&#1072;&#1083;&#1100;&#1102; &#1074; &#1089;&#1086;&#1086;&#1090;&#1074;&#1077;&#1090;&#1089;&#1090;&#1074;&#1080;&#1080; &#1089; DIN 4753-3 &#1080;&#1083;&#1080; &#1085;&#1077;&#1088;&#1078;&#1072;&#1074;&#1077;&#1102;&#1097;&#1077;&#1081; &#1089;&#1090;&#1072;&#1083;&#1080;.</li> <li>&#1052;&#1072;&#1075;&#1085;&#1080;&#1077;&#1074;&#1099;&#1081; &#1072;&#1085;&#1086;&#1076; &#1076;&#1083;&#1103; &#1082;&#1072;&#1090;&#1086;&#1076;&#1085;&#1086;&#1081; &#1079;&#1072;&#1097;&#1080;&#1090;&#1099; &#1086;&#1090; &#1082;&#1086;&#1088;&#1088;&#1086;&#1079;&#1080;&#1080; &#1074;&#1086; &#1074;&#1089;&#1077;&#1093; &#1101;&#1084;&#1072;&#1083;&#1080;&#1088;&#1086;&#1074;&#1072;&#1085;&#1085;&#1099;&#1093; &#1084;&#1086;&#1076;&#1077;&#1083;&#1103;&#1093;.</li> <li>1?&#8221; &#1088;&#1091;&#1082;&#1072;&#1074; &#1076;&#1083;&#1103; &#1087;&#1088;&#1080;&#1089;&#1087;&#1086;&#1089;&#1086;&#1073;&#1083;&#1077;&#1085;&#1080;&#1103; &#1101;&#1083;&#1077;&#1082;&#1090;&#1088;&#1080;&#1095;&#1077;&#1089;&#1082;&#1086;&#1075;&#1086; &#1085;&#1072;&#1075;&#1088;&#1077;&#1074;&#1072;&#1090;&#1077;&#1083;&#1100;&#1085;&#1086;&#1075;&#1086; &#1101;&#1083;&#1077;&#1084;&#1077;&#1085;&#1090;&#1072;.</li> <li>&#1056;&#1077;&#1074;&#1080;&#1079;&#1080;&#1086;&#1085;&#1085;&#1086;&#1077; &#1086;&#1090;&#1074;&#1077;&#1088;&#1089;&#1090;&#1080;&#1077; o180x120 &#1080;&#1084;&#1077;&#1102;&#1090; &#1073;&#1072;&#1082;&#1080; &#1086;&#1073;&#1098;&#1077;&#1084;&#1086;&#1084; &#1076;&#1086; 500 &#1083; &#1080; o280&#1093;220 &#1074;&#1099;&#1096;&#1077; 750 &#1083;</li> <li>&#1042;&#1089;&#1077; &#1088;&#1077;&#1079;&#1100;&#1073;&#1099; &#1103;&#1074;&#1083;&#1103;&#1102;&#1090;&#1089;&#1103; &#1074;&#1085;&#1091;&#1090;&#1088;&#1077;&#1085;&#1085;&#1080;&#1084;&#1080;.</li> <li>&#1050;&#1088;&#1091;&#1087;&#1085;&#1086;&#1075;&#1072;&#1073;&#1072;&#1088;&#1080;&#1090;&#1085;&#1099;&#1077; &#1088;&#1091;&#1082;&#1072;&#1074;&#1072; &#1090;&#1077;&#1087;&#1083;&#1086;&#1086;&#1073;&#1084;&#1077;&#1085;&#1085;&#1080;&#1082;&#1086;&#1074; 1&#8221; &#1089;&#1083;&#1091;&#1078;&#1072;&#1090; &#1076;&#1083;&#1103; &#1086;&#1073;&#1083;&#1077;&#1075;&#1095;&#1077;&#1085;&#1080;&#1103; &#1087;&#1086;&#1090;&#1086;&#1082;&#1072;.</li> <li>&#1041;&#1086;&#1083;&#1100;&#1096;&#1080;&#1077; &#1087;&#1086;&#1074;&#1077;&#1088;&#1093;&#1085;&#1086;&#1089;&#1090;&#1080; &#1090;&#1077;&#1087;&#1083;&#1086;&#1086;&#1073;&#1084;&#1077;&#1085;&#1085;&#1080;&#1082;&#1086;&#1074; &#1076;&#1083;&#1103; &#1084;&#1072;&#1082;&#1089;&#1080;&#1084;&#1072;&#1083;&#1100;&#1085;&#1086;&#1081; &#1101;&#1092;&#1092;&#1077;&#1082;&#1090;&#1080;&#1074;&#1085;&#1086;&#1089;&#1090;&#1080;.</li> <li>&#1055;&#1088;&#1086;&#1095;&#1085;&#1086;&#1089;&#1090;&#1100; &#1085;&#1072; &#1089;&#1078;&#1072;&#1090;&#1080;&#1077;: &#1073;&#1072;&#1082; - 10 &#1073;&#1072;&#1088;, &#1090;&#1077;&#1087;&#1083;&#1086;&#1086;&#1073;&#1084;&#1077;&#1085;&#1085;&#1080;&#1082;&#1080; - 16 &#1073;&#1072;&#1088;.</li> <li>&#1042;&#1086;&#1079;&#1084;&#1086;&#1078;&#1085;&#1072; &#1091;&#1089;&#1090;&#1072;&#1085;&#1086;&#1074;&#1082;&#1072; &#1090;&#1077;&#1088;&#1084;&#1086;&#1084;&#1077;&#1090;&#1088;&#1072;.</li> <li>&#1058;&#1077;&#1088;&#1084;&#1086;&#1088;&#1077;&#1075;&#1091;&#1083;&#1103;&#1090;&#1086;&#1088;,&#1085;&#1072;&#1075;&#1088;&#1077;&#1074;&#1072;&#1090;&#1077;&#1083;&#1100;&#1085;&#1099;&#1081; &#1101;&#1083;&#1077;&#1084;&#1077;&#1085;&#1090; &#1080; &#1087;&#1088;&#1077;&#1076;&#1086;&#1093;&#1088;&#1072;&#1085;&#1080;&#1090;&#1077;&#1083;&#1100;&#1085;&#1099;&#1081; &#1082;&#1083;&#1072;&#1087;&#1072;&#1085; 8 &#1073;&#1072;&#1088; &#1084;&#1086;&#1075;&#1091;&#1090; &#1073;&#1099;&#1090;&#1100; &#1079;&#1072;&#1082;&#1072;&#1079;&#1072;&#1085;&#1099; &#1082;&#1072;&#1082; &#1086;&#1087;&#1094;&#1080;&#1103;.</li> </ul> <p> <img alt="SON_model_RU_pic.jpg" src="/upload/avangardteplo_images/d40f5c84b668113f4b07742c1df75071.jpg" style="width: 350px; height: 300px;"> </p> <p> <strong>&#1061;&#1072;&#1088;&#1072;&#1082;&#1090;&#1077;&#1088;&#1080;&#1089;&#1090;&#1080;&#1082;&#1080;</strong> </p> <table> <tbody> <tr> <td> &#1054;&#1073;&#1098;&#1077;&#1084; (L) </td> <td> <strong>150</strong> </td> </tr> <tr> <td> &#1042;&#1099;&#1089;&#1086;&#1090;&#1072; &#1074;&#1077;&#1088;&#1090;&#1080;&#1082;&#1072;&#1083;&#1100;&#1085;&#1086;&#1075;&#1086; &#1090;&#1080;&#1087;&#1072; (mm) </td> <td> <strong>1070</strong> </td> </tr> <tr> <td> &#1042;&#1099;&#1089;&#1086;&#1090;&#1072; &#1075;&#1086;&#1088;&#1080;&#1079;&#1086;&#1085;&#1090;&#1072;&#1083;&#1100;&#1085;&#1086;&#1075;&#1086; &#1090;&#1080;&#1087;&#1072; (mm) </td> <td> <strong>(695)</strong> </td> </tr> <tr> <td> &#1042;&#1099;&#1089;&#1086;&#1090;&#1072; &#1091;&#1089;&#1090;&#1072;&#1085;&#1086;&#1074;&#1082;&#1080; (mm) </td> <td> <strong>1210</strong> </td> </tr> <tr> <td> &#1044;&#1080;&#1072;&#1084;&#1077;&#1090;&#1088; (?, mm) </td> <td> <strong>560</strong> </td> </tr> <tr> <td> &#1056;&#1072;&#1073;&#1086;&#1095;&#1077;&#1077; &#1076;&#1072;&#1074;&#1083;&#1077;&#1085;&#1080;&#1077;/&#1052;&#1072;&#1082;&#1089;.&#1090;&#1077;&#1084;&#1087;&#1077;&#1088;&#1072;&#1090;&#1091;&#1088;&#1072; (bar/&#176;C) </td> <td> <strong>10/95</strong> </td> </tr> <tr> <td> &#1058;&#1080;&#1087; (&#1075;&#1086;&#1088;&#1080;&#1079;./&#1074;&#1077;&#1088;&#1090;.) </td> <td> <strong>(&#1075;)/&#1074;</strong> </td> </tr> <tr> <td> &#1048;&#1079;&#1086;&#1083;&#1103;&#1094;&#1080;&#1103; </td> <td> <strong>50 mm &#1090;&#1074;&#1077;&#1088;&#1076;.PU</strong> </td> </tr> <tr> <td> &#1052;&#1072;&#1090;&#1077;&#1088;&#1080;&#1072;&#1083; &#1073;&#1072;&#1082;&#1072; </td> <td> <strong>CrNi/En</strong> </td> </tr> <tr> <td> &#1040;&#1085;&#1086;&#1076;&#1080;&#1088;&#1086;&#1074;&#1072;&#1085;&#1085;&#1072;&#1103; &#1079;&#1072;&#1097;&#1080;&#1090;&#1072; (mm) </td> <td> <strong>300</strong> </td> </tr> <tr> <td> &#1053;&#1072;&#1075;&#1088;&#1077;&#1074;&#1072;&#1090;&#1077;&#1083;&#1100;&#1085;&#1099;&#1081; &#1101;&#1083;&#1077;&#1084;&#1077;&#1085;&#1090; &#1084;&#1086;&#1097;&#1085;&#1086;&#1089;&#1090;&#1100;&#1102; (kW) </td> <td> <strong>3</strong> </td> </tr> <tr> <td> &#1058;&#1077;&#1088;&#1084;&#1086;&#1084;&#1077;&#1090;&#1088; </td> <td> <strong>+</strong> </td> </tr> <tr> <td> <strong>&#1053;&#1080;&#1078;&#1085;&#1080;&#1081; &#1090;&#1077;&#1087;&#1083;&#1086;&#1086;&#1073;&#1084;&#1077;&#1085;&#1085;&#1080;&#1082; S1</strong> </td> <td> </td> </tr> <tr> <td> &#1055;&#1086;&#1074;&#1077;&#1088;&#1093;&#1085;&#1086;&#1089;&#1090;&#1100; &#1090;&#1077;&#1087;&#1083;&#1086;&#1086;&#1073;&#1084;&#1077;&#1085;&#1085;&#1080;&#1082;&#1072; (m?) </td> <td> <strong>0.74</strong> </td> </tr> <tr> <td> &#1054;&#1073;&#1098;&#1077;&#1084; &#1090;&#1077;&#1087;&#1083;&#1086;&#1086;&#1073;&#1084;&#1077;&#1085;&#1085;&#1080;&#1082;&#1072; (I) </td> <td> <strong>4.56</strong> </td> </tr> <tr> <td> &#1044;&#1083;&#1080;&#1090;&#1077;&#1083;&#1100;&#1085;&#1072;&#1103; &#1084;&#1086;&#1097;&#1085;&#1086;&#1089;&#1090;&#1100; &#1074; &#1089;&#1086;&#1086;&#1090;&#1074;&#1077;&#1090;&#1089;&#1090;&#1074;&#1080;&#1080; &#1089; DIN 4708, 80/60/45&#176;C (kW /m?/h) </td> <td> <strong>25/0.61</strong> </td> </tr> <tr> <td> NL-&#1082;&#1086;&#1101;&#1092;&#1092;&#1080;&#1094;&#1080;&#1077;&#1085;&#1090; &#1084;&#1086;&#1097;&#1085;&#1086;&#1089;&#1090;&#1080; &#1087;&#1088;&#1080; 60&#176;C </td> <td> <strong>2.5</strong> </td> </tr> <tr> <td> &#1055;&#1077;&#1088;&#1077;&#1087;&#1072;&#1076; &#1076;&#1072;&#1074;&#1083;&#1077;&#1085;&#1080;&#1103; ?p (mBar) </td> <td> <strong>65</strong> </td> </tr> <tr> <td> <strong>&#1042;&#1077;&#1088;&#1093;&#1085;&#1080;&#1081; &#1090;&#1077;&#1087;&#1083;&#1086;&#1086;&#1073;&#1084;&#1077;&#1085;&#1085;&#1080;&#1082; S2</strong> </td> <td> </td> </tr> <tr> <td> &#1055;&#1086;&#1074;&#1077;&#1088;&#1093;&#1085;&#1086;&#1089;&#1090;&#1100; &#1090;&#1077;&#1087;&#1083;&#1086;&#1086;&#1073;&#1084;&#1077;&#1085;&#1085;&#1080;&#1082;&#1072; (m?) </td> <td> <strong>1.4</strong> </td> </tr> <tr> <td> &#1054;&#1073;&#1098;&#1077;&#1084; &#1090;&#1077;&#1087;&#1083;&#1086;&#1086;&#1073;&#1084;&#1077;&#1085;&#1085;&#1080;&#1082;&#1072; (I) </td> <td> <strong>2.47</strong> </td> </tr> <tr> <td> &#1044;&#1083;&#1080;&#1090;&#1077;&#1083;&#1100;&#1085;&#1072;&#1103; &#1084;&#1086;&#1097;&#1085;&#1086;&#1089;&#1090;&#1100; &#1074; &#1089;&#1086;&#1086;&#1090;&#1074;&#1077;&#1090;&#1089;&#1090;&#1074;&#1080;&#1080; &#1089; DIN 4708, 80/60/45&#176;C (kW /m?/h) </td> <td> <strong>15/0.37</strong> </td> </tr> <tr> <td> NL-&#1082;&#1086;&#1101;&#1092;&#1092;&#1080;&#1094;&#1080;&#1077;&#1085;&#1090; &#1084;&#1086;&#1097;&#1085;&#1086;&#1089;&#1090;&#1080; &#1087;&#1088;&#1080; 60&#176;C </td> <td> <strong>1</strong> </td> </tr> <tr> <td> &#1055;&#1077;&#1088;&#1077;&#1087;&#1072;&#1076; &#1076;&#1072;&#1074;&#1083;&#1077;&#1085;&#1080;&#1103; ?p (mBar) </td> <td> <strong>48</strong> </td> </tr> <tr> <td> &#1056;&#1072;&#1073;&#1086;&#1095;&#1077;&#1077; &#1076;&#1072;&#1074;&#1083;&#1077;&#1085;&#1080;&#1077; / &#1052;&#1072;&#1082;&#1089;.&#1090;&#1077;&#1084;&#1087;&#1077;&#1088;&#1072;&#1090;&#1091;&#1088;&#1072; &#1090;&#1077;&#1087;&#1083;&#1086;&#1086;&#1073;&#1084;&#1077;&#1085;&#1085;&#1080;&#1082;&#1086;&#1074; (Bar /&#176;C) </td> <td> <strong>16 /110</strong> </td> </tr> <tr> <td> &#1044;&#1086;&#1087;.&#1086;&#1090;&#1074;&#1077;&#1088;&#1089;&#1090;&#1080;&#1077; &#1076;&#1083;&#1103; &#1076;&#1072;&#1090;&#1095;&#1080;&#1082;&#1086;&#1074; (pcs.) </td> <td> <strong>2</strong> </td> </tr> </tbody> </table></div> | [24 empty] | 59 | [9 empty] | 555 | 555 | [448 empty] | 59 |  | 555 | 555 |  |  | 1070 | [63 empty] | G 1" | 150 | [21 empty] | 0.74 |  | G 3/4"
https://climatopt.ru/catalog/vodonagrevateli/nakopitelnye/napolnye/sunsystem/vodonagrevatel_kosvennogo_nagreva_sunsystem_sn_1500/ | /upload/resize_cache/iblock/3e0/400_400_140cd750bba9870f18aada2478b24840a/12883_cover_0.jpg | /upload/resize_cache/iblock/cc9/400_400_140cd750bba9870f18aada2478b24840a/12890_info_0.jpg | [8 empty] | Водонагреватель косвенного нагрева SUNSYSTEM SN 1500 | 212061 | 30986 | Накопительные |  | SN 1500 Водонагреватель с одним теплообменником Особенности продукта: Эстетический внешней корпус в чёрном пластике RAL 9006. Материал цистерны состоит из S235JR титаниевой эмалью в соответствии с DIN 4753-3 или нержавеющей стали. Магниевый анод для катодной защиты от коррозии во всех эмалированных моделях. 1?” рукав для приспособления электрического нагревательного элемента. Ревизионное отверстие o180x120 имеют баки объемом до 500 л и o280х220 выше 750 л Все резьбы являются внутренними. Крупногабаритные рукава теплообменников 1” служат для облегчения потока. Большие поверхности теплообменников для максимальной эффективности. Прочность на сжатие: бак - 10 бар, теплообменники - 16 бар. Возможна установка термометра. Терморегулятор,нагревательный элемент и предохранительный клапан 8 бар могут быть заказаны как опция. Характеристики Объем (L) 1500 Высота вертикального типа (mm) 2310 Высота горизонтального типа (mm) 1190 Высота установки (mm) 2370 Диаметр (?, mm) 1050 Рабочее давление/Макс.температура (bar/°C) 10/95 Тип (гориз./верт.) г/в Изоляция 100 mm тверд.PU Материал бака CrNi/En Анодированная защита (mm) 700 Нагревательный элемент мощностью (kW) 3х7.5 Термометр \+ Нижний теплообменник S1 Поверхность теплообменника (m?) 3 Объем теплообменника (I) 18.5 Длительная мощность в соответствии с DIN 4708, 80/60/45°C (kW /m?/h) 131/3.22 NL-коэффициент мощности при 60°C 64 Перепад давления ?p (mBar) 310 Верхний теплообменник S2 Поверхность теплообменника (m?) 2.5 Объем теплообменника (I) 15.42 Длительная мощность в соответствии с DIN 4708, 80/60/45°C (kW /m?/h) 74/1.82 NL-коэффициент мощности при 60°C 34 Перепад давления ?p (mBar) 260 Рабочее давление / Макс.температура теплообменников (Bar /°C) 16 /110 Доп.отверстие для датчиков (pcs.) 2 | <div class="detail_text"><h1><strong><em>SN 1500</em></strong></h1> <p> <strong><em>&#1042;&#1086;&#1076;&#1086;&#1085;&#1072;&#1075;&#1088;&#1077;&#1074;&#1072;&#1090;&#1077;&#1083;&#1100; &#1089; &#1086;&#1076;&#1085;&#1080;&#1084; &#1090;&#1077;&#1087;&#1083;&#1086;&#1086;&#1073;&#1084;&#1077;&#1085;&#1085;&#1080;&#1082;&#1086;&#1084;</em></strong> </p> <p> <strong>&#1054;&#1089;&#1086;&#1073;&#1077;&#1085;&#1085;&#1086;&#1089;&#1090;&#1080; &#1087;&#1088;&#1086;&#1076;&#1091;&#1082;&#1090;&#1072;:</strong> </p> <ul> <li>&#1069;&#1089;&#1090;&#1077;&#1090;&#1080;&#1095;&#1077;&#1089;&#1082;&#1080;&#1081; &#1074;&#1085;&#1077;&#1096;&#1085;&#1077;&#1081; &#1082;&#1086;&#1088;&#1087;&#1091;&#1089; &#1074; &#1095;&#1105;&#1088;&#1085;&#1086;&#1084; &#1087;&#1083;&#1072;&#1089;&#1090;&#1080;&#1082;&#1077; RAL 9006.</li> <li>&#1052;&#1072;&#1090;&#1077;&#1088;&#1080;&#1072;&#1083; &#1094;&#1080;&#1089;&#1090;&#1077;&#1088;&#1085;&#1099; &#1089;&#1086;&#1089;&#1090;&#1086;&#1080;&#1090; &#1080;&#1079; S235JR &#1090;&#1080;&#1090;&#1072;&#1085;&#1080;&#1077;&#1074;&#1086;&#1081; &#1101;&#1084;&#1072;&#1083;&#1100;&#1102; &#1074; &#1089;&#1086;&#1086;&#1090;&#1074;&#1077;&#1090;&#1089;&#1090;&#1074;&#1080;&#1080; &#1089; DIN 4753-3 &#1080;&#1083;&#1080; &#1085;&#1077;&#1088;&#1078;&#1072;&#1074;&#1077;&#1102;&#1097;&#1077;&#1081; &#1089;&#1090;&#1072;&#1083;&#1080;.</li> <li>&#1052;&#1072;&#1075;&#1085;&#1080;&#1077;&#1074;&#1099;&#1081; &#1072;&#1085;&#1086;&#1076; &#1076;&#1083;&#1103; &#1082;&#1072;&#1090;&#1086;&#1076;&#1085;&#1086;&#1081; &#1079;&#1072;&#1097;&#1080;&#1090;&#1099; &#1086;&#1090; &#1082;&#1086;&#1088;&#1088;&#1086;&#1079;&#1080;&#1080; &#1074;&#1086; &#1074;&#1089;&#1077;&#1093; &#1101;&#1084;&#1072;&#1083;&#1080;&#1088;&#1086;&#1074;&#1072;&#1085;&#1085;&#1099;&#1093; &#1084;&#1086;&#1076;&#1077;&#1083;&#1103;&#1093;.</li> <li>1?&#8221; &#1088;&#1091;&#1082;&#1072;&#1074; &#1076;&#1083;&#1103; &#1087;&#1088;&#1080;&#1089;&#1087;&#1086;&#1089;&#1086;&#1073;&#1083;&#1077;&#1085;&#1080;&#1103; &#1101;&#1083;&#1077;&#1082;&#1090;&#1088;&#1080;&#1095;&#1077;&#1089;&#1082;&#1086;&#1075;&#1086; &#1085;&#1072;&#1075;&#1088;&#1077;&#1074;&#1072;&#1090;&#1077;&#1083;&#1100;&#1085;&#1086;&#1075;&#1086; &#1101;&#1083;&#1077;&#1084;&#1077;&#1085;&#1090;&#1072;.</li> <li>&#1056;&#1077;&#1074;&#1080;&#1079;&#1080;&#1086;&#1085;&#1085;&#1086;&#1077; &#1086;&#1090;&#1074;&#1077;&#1088;&#1089;&#1090;&#1080;&#1077; o180x120 &#1080;&#1084;&#1077;&#1102;&#1090; &#1073;&#1072;&#1082;&#1080; &#1086;&#1073;&#1098;&#1077;&#1084;&#1086;&#1084; &#1076;&#1086; 500 &#1083; &#1080; o280&#1093;220 &#1074;&#1099;&#1096;&#1077; 750 &#1083;</li> <li>&#1042;&#1089;&#1077; &#1088;&#1077;&#1079;&#1100;&#1073;&#1099; &#1103;&#1074;&#1083;&#1103;&#1102;&#1090;&#1089;&#1103; &#1074;&#1085;&#1091;&#1090;&#1088;&#1077;&#1085;&#1085;&#1080;&#1084;&#1080;.</li> <li>&#1050;&#1088;&#1091;&#1087;&#1085;&#1086;&#1075;&#1072;&#1073;&#1072;&#1088;&#1080;&#1090;&#1085;&#1099;&#1077; &#1088;&#1091;&#1082;&#1072;&#1074;&#1072; &#1090;&#1077;&#1087;&#1083;&#1086;&#1086;&#1073;&#1084;&#1077;&#1085;&#1085;&#1080;&#1082;&#1086;&#1074; 1&#8221; &#1089;&#1083;&#1091;&#1078;&#1072;&#1090; &#1076;&#1083;&#1103; &#1086;&#1073;&#1083;&#1077;&#1075;&#1095;&#1077;&#1085;&#1080;&#1103; &#1087;&#1086;&#1090;&#1086;&#1082;&#1072;.</li> <li>&#1041;&#1086;&#1083;&#1100;&#1096;&#1080;&#1077; &#1087;&#1086;&#1074;&#1077;&#1088;&#1093;&#1085;&#1086;&#1089;&#1090;&#1080; &#1090;&#1077;&#1087;&#1083;&#1086;&#1086;&#1073;&#1084;&#1077;&#1085;&#1085;&#1080;&#1082;&#1086;&#1074; &#1076;&#1083;&#1103; &#1084;&#1072;&#1082;&#1089;&#1080;&#1084;&#1072;&#1083;&#1100;&#1085;&#1086;&#1081; &#1101;&#1092;&#1092;&#1077;&#1082;&#1090;&#1080;&#1074;&#1085;&#1086;&#1089;&#1090;&#1080;.</li> <li>&#1055;&#1088;&#1086;&#1095;&#1085;&#1086;&#1089;&#1090;&#1100; &#1085;&#1072; &#1089;&#1078;&#1072;&#1090;&#1080;&#1077;: &#1073;&#1072;&#1082; - 10 &#1073;&#1072;&#1088;, &#1090;&#1077;&#1087;&#1083;&#1086;&#1086;&#1073;&#1084;&#1077;&#1085;&#1085;&#1080;&#1082;&#1080; - 16 &#1073;&#1072;&#1088;.</li> <li>&#1042;&#1086;&#1079;&#1084;&#1086;&#1078;&#1085;&#1072; &#1091;&#1089;&#1090;&#1072;&#1085;&#1086;&#1074;&#1082;&#1072; &#1090;&#1077;&#1088;&#1084;&#1086;&#1084;&#1077;&#1090;&#1088;&#1072;.</li> <li>&#1058;&#1077;&#1088;&#1084;&#1086;&#1088;&#1077;&#1075;&#1091;&#1083;&#1103;&#1090;&#1086;&#1088;,&#1085;&#1072;&#1075;&#1088;&#1077;&#1074;&#1072;&#1090;&#1077;&#1083;&#1100;&#1085;&#1099;&#1081; &#1101;&#1083;&#1077;&#1084;&#1077;&#1085;&#1090; &#1080; &#1087;&#1088;&#1077;&#1076;&#1086;&#1093;&#1088;&#1072;&#1085;&#1080;&#1090;&#1077;&#1083;&#1100;&#1085;&#1099;&#1081; &#1082;&#1083;&#1072;&#1087;&#1072;&#1085; 8 &#1073;&#1072;&#1088; &#1084;&#1086;&#1075;&#1091;&#1090; &#1073;&#1099;&#1090;&#1100; &#1079;&#1072;&#1082;&#1072;&#1079;&#1072;&#1085;&#1099; &#1082;&#1072;&#1082; &#1086;&#1087;&#1094;&#1080;&#1103;.</li> </ul> <p> <img alt="SON_model_RU_pic.jpg" src="/upload/avangardteplo_images/d40f5c84b668113f4b07742c1df75071.jpg" style="width: 350px; height: 300px;"> </p> <p> <strong>&#1061;&#1072;&#1088;&#1072;&#1082;&#1090;&#1077;&#1088;&#1080;&#1089;&#1090;&#1080;&#1082;&#1080;</strong> </p> <table> <tbody> <tr> <td> &#1054;&#1073;&#1098;&#1077;&#1084; (L) </td> <td> <strong>1500</strong> </td> </tr> <tr> <td> &#1042;&#1099;&#1089;&#1086;&#1090;&#1072; &#1074;&#1077;&#1088;&#1090;&#1080;&#1082;&#1072;&#1083;&#1100;&#1085;&#1086;&#1075;&#1086; &#1090;&#1080;&#1087;&#1072; (mm) </td> <td> <strong>2310</strong> </td> </tr> <tr> <td> &#1042;&#1099;&#1089;&#1086;&#1090;&#1072; &#1075;&#1086;&#1088;&#1080;&#1079;&#1086;&#1085;&#1090;&#1072;&#1083;&#1100;&#1085;&#1086;&#1075;&#1086; &#1090;&#1080;&#1087;&#1072; (mm) </td> <td> <strong>1190</strong> </td> </tr> <tr> <td> &#1042;&#1099;&#1089;&#1086;&#1090;&#1072; &#1091;&#1089;&#1090;&#1072;&#1085;&#1086;&#1074;&#1082;&#1080; (mm) </td> <td> <strong>2370</strong> </td> </tr> <tr> <td> &#1044;&#1080;&#1072;&#1084;&#1077;&#1090;&#1088; (?, mm) </td> <td> <strong>1050</strong> </td> </tr> <tr> <td> &#1056;&#1072;&#1073;&#1086;&#1095;&#1077;&#1077; &#1076;&#1072;&#1074;&#1083;&#1077;&#1085;&#1080;&#1077;/&#1052;&#1072;&#1082;&#1089;.&#1090;&#1077;&#1084;&#1087;&#1077;&#1088;&#1072;&#1090;&#1091;&#1088;&#1072; (bar/&#176;C) </td> <td> <strong>10/95</strong> </td> </tr> <tr> <td> &#1058;&#1080;&#1087; (&#1075;&#1086;&#1088;&#1080;&#1079;./&#1074;&#1077;&#1088;&#1090;.) </td> <td> <strong>&#1075;/&#1074;</strong> </td> </tr> <tr> <td> &#1048;&#1079;&#1086;&#1083;&#1103;&#1094;&#1080;&#1103; </td> <td> <strong>100 mm &#1090;&#1074;&#1077;&#1088;&#1076;.PU</strong> </td> </tr> <tr> <td> &#1052;&#1072;&#1090;&#1077;&#1088;&#1080;&#1072;&#1083; &#1073;&#1072;&#1082;&#1072; </td> <td> <strong>CrNi/En</strong> </td> </tr> <tr> <td> &#1040;&#1085;&#1086;&#1076;&#1080;&#1088;&#1086;&#1074;&#1072;&#1085;&#1085;&#1072;&#1103; &#1079;&#1072;&#1097;&#1080;&#1090;&#1072; (mm) </td> <td> <strong>700</strong> </td> </tr> <tr> <td> &#1053;&#1072;&#1075;&#1088;&#1077;&#1074;&#1072;&#1090;&#1077;&#1083;&#1100;&#1085;&#1099;&#1081; &#1101;&#1083;&#1077;&#1084;&#1077;&#1085;&#1090; &#1084;&#1086;&#1097;&#1085;&#1086;&#1089;&#1090;&#1100;&#1102; (kW) </td> <td> <strong>3&#1093;7.5</strong> </td> </tr> <tr> <td> &#1058;&#1077;&#1088;&#1084;&#1086;&#1084;&#1077;&#1090;&#1088; </td> <td> <strong>+</strong> </td> </tr> <tr> <td> <strong>&#1053;&#1080;&#1078;&#1085;&#1080;&#1081; &#1090;&#1077;&#1087;&#1083;&#1086;&#1086;&#1073;&#1084;&#1077;&#1085;&#1085;&#1080;&#1082; S1</strong> </td> <td> </td> </tr> <tr> <td> &#1055;&#1086;&#1074;&#1077;&#1088;&#1093;&#1085;&#1086;&#1089;&#1090;&#1100; &#1090;&#1077;&#1087;&#1083;&#1086;&#1086;&#1073;&#1084;&#1077;&#1085;&#1085;&#1080;&#1082;&#1072; (m?) </td> <td> <strong>3</strong> </td> </tr> <tr> <td> &#1054;&#1073;&#1098;&#1077;&#1084; &#1090;&#1077;&#1087;&#1083;&#1086;&#1086;&#1073;&#1084;&#1077;&#1085;&#1085;&#1080;&#1082;&#1072; (I) </td> <td> <strong>18.5</strong> </td> </tr> <tr> <td> &#1044;&#1083;&#1080;&#1090;&#1077;&#1083;&#1100;&#1085;&#1072;&#1103; &#1084;&#1086;&#1097;&#1085;&#1086;&#1089;&#1090;&#1100; &#1074; &#1089;&#1086;&#1086;&#1090;&#1074;&#1077;&#1090;&#1089;&#1090;&#1074;&#1080;&#1080; &#1089; DIN 4708, 80/60/45&#176;C (kW /m?/h) </td> <td> <strong>131/3.22</strong> </td> </tr> <tr> <td> NL-&#1082;&#1086;&#1101;&#1092;&#1092;&#1080;&#1094;&#1080;&#1077;&#1085;&#1090; &#1084;&#1086;&#1097;&#1085;&#1086;&#1089;&#1090;&#1080; &#1087;&#1088;&#1080; 60&#176;C </td> <td> <strong>64</strong> </td> </tr> <tr> <td> &#1055;&#1077;&#1088;&#1077;&#1087;&#1072;&#1076; &#1076;&#1072;&#1074;&#1083;&#1077;&#1085;&#1080;&#1103; ?p (mBar) </td> <td> <strong>310</strong> </td> </tr> <tr> <td> <strong>&#1042;&#1077;&#1088;&#1093;&#1085;&#1080;&#1081; &#1090;&#1077;&#1087;&#1083;&#1086;&#1086;&#1073;&#1084;&#1077;&#1085;&#1085;&#1080;&#1082; S2</strong> </td> <td> </td> </tr> <tr> <td> &#1055;&#1086;&#1074;&#1077;&#1088;&#1093;&#1085;&#1086;&#1089;&#1090;&#1100; &#1090;&#1077;&#1087;&#1083;&#1086;&#1086;&#1073;&#1084;&#1077;&#1085;&#1085;&#1080;&#1082;&#1072; (m?) </td> <td> <strong>2.5</strong> </td> </tr> <tr> <td> &#1054;&#1073;&#1098;&#1077;&#1084; &#1090;&#1077;&#1087;&#1083;&#1086;&#1086;&#1073;&#1084;&#1077;&#1085;&#1085;&#1080;&#1082;&#1072; (I) </td> <td> <strong>15.42</strong> </td> </tr> <tr> <td> &#1044;&#1083;&#1080;&#1090;&#1077;&#1083;&#1100;&#1085;&#1072;&#1103; &#1084;&#1086;&#1097;&#1085;&#1086;&#1089;&#1090;&#1100; &#1074; &#1089;&#1086;&#1086;&#1090;&#1074;&#1077;&#1090;&#1089;&#1090;&#1074;&#1080;&#1080; &#1089; DIN 4708, 80/60/45&#176;C (kW /m?/h) </td> <td> <strong>74/1.82</strong> </td> </tr> <tr> <td> NL-&#1082;&#1086;&#1101;&#1092;&#1092;&#1080;&#1094;&#1080;&#1077;&#1085;&#1090; &#1084;&#1086;&#1097;&#1085;&#1086;&#1089;&#1090;&#1080; &#1087;&#1088;&#1080; 60&#176;C </td> <td> <strong>34</strong> </td> </tr> <tr> <td> &#1055;&#1077;&#1088;&#1077;&#1087;&#1072;&#1076; &#1076;&#1072;&#1074;&#1083;&#1077;&#1085;&#1080;&#1103; ?p (mBar) </td> <td> <strong>260</strong> </td> </tr> <tr> <td> &#1056;&#1072;&#1073;&#1086;&#1095;&#1077;&#1077; &#1076;&#1072;&#1074;&#1083;&#1077;&#1085;&#1080;&#1077; / &#1052;&#1072;&#1082;&#1089;.&#1090;&#1077;&#1084;&#1087;&#1077;&#1088;&#1072;&#1090;&#1091;&#1088;&#1072; &#1090;&#1077;&#1087;&#1083;&#1086;&#1086;&#1073;&#1084;&#1077;&#1085;&#1085;&#1080;&#1082;&#1086;&#1074; (Bar /&#176;C) </td> <td> <strong>16 /110</strong> </td> </tr> <tr> <td> &#1044;&#1086;&#1087;.&#1086;&#1090;&#1074;&#1077;&#1088;&#1089;&#1090;&#1080;&#1077; &#1076;&#1083;&#1103; &#1076;&#1072;&#1090;&#1095;&#1080;&#1082;&#1086;&#1074; (pcs.) </td> <td> <strong>2</strong> </td> </tr> </tbody> </table></div> | [24 empty] | 329 | [9 empty] | 1200 | 1200 | [448 empty] | 329 |  | 1200 | 1200 |  |  | 2240 | [63 empty] | G 1" | 1500 | [21 empty] | 3 |  | G 1"
https://climatopt.ru/catalog/vodonagrevateli/nakopitelnye/napolnye/sunsystem/vodonagrevatel_kosvennogo_nagreva_sunsystem_sn_200/ | /upload/resize_cache/iblock/42f/400_400_140cd750bba9870f18aada2478b24840a/12884_cover_0.jpg | /upload/resize_cache/iblock/764/400_400_140cd750bba9870f18aada2478b24840a/12884_info_0.jpg | /upload/resize_cache/iblock/2d5/400_400_140cd750bba9870f18aada2478b24840a/12884_info_1.jpg | [7 empty] | Водонагреватель косвенного нагрева SUNSYSTEM SN 200 | 33685 | 30987 | Накопительные |  | SN 200 Водонагреватель с одним теплообменником Особенности продукта: Эстетический внешней корпус в чёрном пластике RAL 9006. Материал цистерны состоит из S235JR титаниевой эмалью в соответствии с DIN 4753-3 или нержавеющей стали. Магниевый анод для катодной защиты от коррозии во всех эмалированных моделях. 1?” рукав для приспособления электрического нагревательного элемента. Ревизионное отверстие o180x120 имеют баки объемом до 500 л и o280х220 выше 750 л Все резьбы являются внутренними. Крупногабаритные рукава теплообменников 1” служат для облегчения потока. Большие поверхности теплообменников для максимальной эффективности. Прочность на сжатие: бак - 10 бар, теплообменники - 16 бар. Возможна установка термометра. Терморегулятор,нагревательный элемент и предохранительный клапан 8 бар могут быть заказаны как опция. Характеристики Объем (L) 200 Высота вертикального типа (mm) 1340 Высота горизонтального типа (mm) (695) Высота установки (mm) 1460 Диаметр (?, mm) 560 Рабочее давление/Макс.температура (bar/°C) 10/95 Тип (гориз./верт.) (г)/в Изоляция 50 mm тверд.PU Материал бака CrNi/En Анодированная защита (mm) 300 Нагревательный элемент мощностью (kW) 3 Термометр \+ Нижний теплообменник S1 Поверхность теплообменника (m?) 0.9 Объем теплообменника (I) 5.55 Длительная мощность в соответствии с DIN 4708, 80/60/45°C (kW /m?/h) 29/0.71 NL-коэффициент мощности при 60°C 4.5 Перепад давления ?p (mBar) 75 Верхний теплообменник S2 Поверхность теплообменника (m?) 0.6 Объем теплообменника (I) 3.7 Длительная мощность в соответствии с DIN 4708, 80/60/45°C (kW /m?/h) 18/0.44 NL-коэффициент мощности при 60°C 1.5 Перепад давления ?p (mBar) 55 Рабочее давление / Макс.температура теплообменников (Bar /°C) 16 /110 Доп.отверстие для датчиков (pcs.) 2 | <div class="detail_text"><h1><em><strong>SN 200</strong></em></h1> <p> <em><strong>&#1042;&#1086;&#1076;&#1086;&#1085;&#1072;&#1075;&#1088;&#1077;&#1074;&#1072;&#1090;&#1077;&#1083;&#1100; &#1089; &#1086;&#1076;&#1085;&#1080;&#1084; &#1090;&#1077;&#1087;&#1083;&#1086;&#1086;&#1073;&#1084;&#1077;&#1085;&#1085;&#1080;&#1082;&#1086;&#1084;</strong></em> </p> <p> <strong>&#1054;&#1089;&#1086;&#1073;&#1077;&#1085;&#1085;&#1086;&#1089;&#1090;&#1080; &#1087;&#1088;&#1086;&#1076;&#1091;&#1082;&#1090;&#1072;:</strong> </p> <ul> <li>&#1069;&#1089;&#1090;&#1077;&#1090;&#1080;&#1095;&#1077;&#1089;&#1082;&#1080;&#1081; &#1074;&#1085;&#1077;&#1096;&#1085;&#1077;&#1081; &#1082;&#1086;&#1088;&#1087;&#1091;&#1089; &#1074; &#1095;&#1105;&#1088;&#1085;&#1086;&#1084; &#1087;&#1083;&#1072;&#1089;&#1090;&#1080;&#1082;&#1077; RAL 9006.</li> <li>&#1052;&#1072;&#1090;&#1077;&#1088;&#1080;&#1072;&#1083; &#1094;&#1080;&#1089;&#1090;&#1077;&#1088;&#1085;&#1099; &#1089;&#1086;&#1089;&#1090;&#1086;&#1080;&#1090; &#1080;&#1079; S235JR &#1090;&#1080;&#1090;&#1072;&#1085;&#1080;&#1077;&#1074;&#1086;&#1081; &#1101;&#1084;&#1072;&#1083;&#1100;&#1102; &#1074; &#1089;&#1086;&#1086;&#1090;&#1074;&#1077;&#1090;&#1089;&#1090;&#1074;&#1080;&#1080; &#1089; DIN 4753-3 &#1080;&#1083;&#1080; &#1085;&#1077;&#1088;&#1078;&#1072;&#1074;&#1077;&#1102;&#1097;&#1077;&#1081; &#1089;&#1090;&#1072;&#1083;&#1080;.</li> <li>&#1052;&#1072;&#1075;&#1085;&#1080;&#1077;&#1074;&#1099;&#1081; &#1072;&#1085;&#1086;&#1076; &#1076;&#1083;&#1103; &#1082;&#1072;&#1090;&#1086;&#1076;&#1085;&#1086;&#1081; &#1079;&#1072;&#1097;&#1080;&#1090;&#1099; &#1086;&#1090; &#1082;&#1086;&#1088;&#1088;&#1086;&#1079;&#1080;&#1080; &#1074;&#1086; &#1074;&#1089;&#1077;&#1093; &#1101;&#1084;&#1072;&#1083;&#1080;&#1088;&#1086;&#1074;&#1072;&#1085;&#1085;&#1099;&#1093; &#1084;&#1086;&#1076;&#1077;&#1083;&#1103;&#1093;.</li> <li>1?&#8221; &#1088;&#1091;&#1082;&#1072;&#1074; &#1076;&#1083;&#1103; &#1087;&#1088;&#1080;&#1089;&#1087;&#1086;&#1089;&#1086;&#1073;&#1083;&#1077;&#1085;&#1080;&#1103; &#1101;&#1083;&#1077;&#1082;&#1090;&#1088;&#1080;&#1095;&#1077;&#1089;&#1082;&#1086;&#1075;&#1086; &#1085;&#1072;&#1075;&#1088;&#1077;&#1074;&#1072;&#1090;&#1077;&#1083;&#1100;&#1085;&#1086;&#1075;&#1086; &#1101;&#1083;&#1077;&#1084;&#1077;&#1085;&#1090;&#1072;.</li> <li>&#1056;&#1077;&#1074;&#1080;&#1079;&#1080;&#1086;&#1085;&#1085;&#1086;&#1077; &#1086;&#1090;&#1074;&#1077;&#1088;&#1089;&#1090;&#1080;&#1077; o180x120 &#1080;&#1084;&#1077;&#1102;&#1090; &#1073;&#1072;&#1082;&#1080; &#1086;&#1073;&#1098;&#1077;&#1084;&#1086;&#1084; &#1076;&#1086; 500 &#1083; &#1080; o280&#1093;220 &#1074;&#1099;&#1096;&#1077; 750 &#1083;</li> <li>&#1042;&#1089;&#1077; &#1088;&#1077;&#1079;&#1100;&#1073;&#1099; &#1103;&#1074;&#1083;&#1103;&#1102;&#1090;&#1089;&#1103; &#1074;&#1085;&#1091;&#1090;&#1088;&#1077;&#1085;&#1085;&#1080;&#1084;&#1080;.</li> <li>&#1050;&#1088;&#1091;&#1087;&#1085;&#1086;&#1075;&#1072;&#1073;&#1072;&#1088;&#1080;&#1090;&#1085;&#1099;&#1077; &#1088;&#1091;&#1082;&#1072;&#1074;&#1072; &#1090;&#1077;&#1087;&#1083;&#1086;&#1086;&#1073;&#1084;&#1077;&#1085;&#1085;&#1080;&#1082;&#1086;&#1074; 1&#8221; &#1089;&#1083;&#1091;&#1078;&#1072;&#1090; &#1076;&#1083;&#1103; &#1086;&#1073;&#1083;&#1077;&#1075;&#1095;&#1077;&#1085;&#1080;&#1103; &#1087;&#1086;&#1090;&#1086;&#1082;&#1072;.</li> <li>&#1041;&#1086;&#1083;&#1100;&#1096;&#1080;&#1077; &#1087;&#1086;&#1074;&#1077;&#1088;&#1093;&#1085;&#1086;&#1089;&#1090;&#1080; &#1090;&#1077;&#1087;&#1083;&#1086;&#1086;&#1073;&#1084;&#1077;&#1085;&#1085;&#1080;&#1082;&#1086;&#1074; &#1076;&#1083;&#1103; &#1084;&#1072;&#1082;&#1089;&#1080;&#1084;&#1072;&#1083;&#1100;&#1085;&#1086;&#1081; &#1101;&#1092;&#1092;&#1077;&#1082;&#1090;&#1080;&#1074;&#1085;&#1086;&#1089;&#1090;&#1080;.</li> <li>&#1055;&#1088;&#1086;&#1095;&#1085;&#1086;&#1089;&#1090;&#1100; &#1085;&#1072; &#1089;&#1078;&#1072;&#1090;&#1080;&#1077;: &#1073;&#1072;&#1082; - 10 &#1073;&#1072;&#1088;, &#1090;&#1077;&#1087;&#1083;&#1086;&#1086;&#1073;&#1084;&#1077;&#1085;&#1085;&#1080;&#1082;&#1080; - 16 &#1073;&#1072;&#1088;.</li> <li>&#1042;&#1086;&#1079;&#1084;&#1086;&#1078;&#1085;&#1072; &#1091;&#1089;&#1090;&#1072;&#1085;&#1086;&#1074;&#1082;&#1072; &#1090;&#1077;&#1088;&#1084;&#1086;&#1084;&#1077;&#1090;&#1088;&#1072;.</li> <li>&#1058;&#1077;&#1088;&#1084;&#1086;&#1088;&#1077;&#1075;&#1091;&#1083;&#1103;&#1090;&#1086;&#1088;,&#1085;&#1072;&#1075;&#1088;&#1077;&#1074;&#1072;&#1090;&#1077;&#1083;&#1100;&#1085;&#1099;&#1081; &#1101;&#1083;&#1077;&#1084;&#1077;&#1085;&#1090; &#1080; &#1087;&#1088;&#1077;&#1076;&#1086;&#1093;&#1088;&#1072;&#1085;&#1080;&#1090;&#1077;&#1083;&#1100;&#1085;&#1099;&#1081; &#1082;&#1083;&#1072;&#1087;&#1072;&#1085; 8 &#1073;&#1072;&#1088; &#1084;&#1086;&#1075;&#1091;&#1090; &#1073;&#1099;&#1090;&#1100; &#1079;&#1072;&#1082;&#1072;&#1079;&#1072;&#1085;&#1099; &#1082;&#1072;&#1082; &#1086;&#1087;&#1094;&#1080;&#1103;.</li> </ul> <p> <img alt="SON_model_RU_pic.jpg" src="/upload/avangardteplo_images/d40f5c84b668113f4b07742c1df75071.jpg" style="width: 350px; height: 300px;"> </p> <p> <strong>&#1061;&#1072;&#1088;&#1072;&#1082;&#1090;&#1077;&#1088;&#1080;&#1089;&#1090;&#1080;&#1082;&#1080;</strong> </p> <table> <tbody> <tr> <td> &#1054;&#1073;&#1098;&#1077;&#1084; (L) </td> <td> <strong>200</strong> </td> </tr> <tr> <td> &#1042;&#1099;&#1089;&#1086;&#1090;&#1072; &#1074;&#1077;&#1088;&#1090;&#1080;&#1082;&#1072;&#1083;&#1100;&#1085;&#1086;&#1075;&#1086; &#1090;&#1080;&#1087;&#1072; (mm) </td> <td> <strong>1340</strong> </td> </tr> <tr> <td> &#1042;&#1099;&#1089;&#1086;&#1090;&#1072; &#1075;&#1086;&#1088;&#1080;&#1079;&#1086;&#1085;&#1090;&#1072;&#1083;&#1100;&#1085;&#1086;&#1075;&#1086; &#1090;&#1080;&#1087;&#1072; (mm) </td> <td> <strong>(695)</strong> </td> </tr> <tr> <td> &#1042;&#1099;&#1089;&#1086;&#1090;&#1072; &#1091;&#1089;&#1090;&#1072;&#1085;&#1086;&#1074;&#1082;&#1080; (mm) </td> <td> <strong>1460</strong> </td> </tr> <tr> <td> &#1044;&#1080;&#1072;&#1084;&#1077;&#1090;&#1088; (?, mm) </td> <td> <strong>560</strong> </td> </tr> <tr> <td> &#1056;&#1072;&#1073;&#1086;&#1095;&#1077;&#1077; &#1076;&#1072;&#1074;&#1083;&#1077;&#1085;&#1080;&#1077;/&#1052;&#1072;&#1082;&#1089;.&#1090;&#1077;&#1084;&#1087;&#1077;&#1088;&#1072;&#1090;&#1091;&#1088;&#1072; (bar/&#176;C) </td> <td> <strong>10/95</strong> </td> </tr> <tr> <td> &#1058;&#1080;&#1087; (&#1075;&#1086;&#1088;&#1080;&#1079;./&#1074;&#1077;&#1088;&#1090;.) </td> <td> <strong>(&#1075;)/&#1074;</strong> </td> </tr> <tr> <td> &#1048;&#1079;&#1086;&#1083;&#1103;&#1094;&#1080;&#1103; </td> <td> <strong>50 mm &#1090;&#1074;&#1077;&#1088;&#1076;.PU</strong> </td> </tr> <tr> <td> &#1052;&#1072;&#1090;&#1077;&#1088;&#1080;&#1072;&#1083; &#1073;&#1072;&#1082;&#1072; </td> <td> <strong>CrNi/En</strong> </td> </tr> <tr> <td> &#1040;&#1085;&#1086;&#1076;&#1080;&#1088;&#1086;&#1074;&#1072;&#1085;&#1085;&#1072;&#1103; &#1079;&#1072;&#1097;&#1080;&#1090;&#1072; (mm) </td> <td> <strong>300</strong> </td> </tr> <tr> <td> &#1053;&#1072;&#1075;&#1088;&#1077;&#1074;&#1072;&#1090;&#1077;&#1083;&#1100;&#1085;&#1099;&#1081; &#1101;&#1083;&#1077;&#1084;&#1077;&#1085;&#1090; &#1084;&#1086;&#1097;&#1085;&#1086;&#1089;&#1090;&#1100;&#1102; (kW) </td> <td> <strong>3</strong> </td> </tr> <tr> <td> &#1058;&#1077;&#1088;&#1084;&#1086;&#1084;&#1077;&#1090;&#1088; </td> <td> <strong>+</strong> </td> </tr> <tr> <td> <strong>&#1053;&#1080;&#1078;&#1085;&#1080;&#1081; &#1090;&#1077;&#1087;&#1083;&#1086;&#1086;&#1073;&#1084;&#1077;&#1085;&#1085;&#1080;&#1082; S1</strong> </td> <td> </td> </tr> <tr> <td> &#1055;&#1086;&#1074;&#1077;&#1088;&#1093;&#1085;&#1086;&#1089;&#1090;&#1100; &#1090;&#1077;&#1087;&#1083;&#1086;&#1086;&#1073;&#1084;&#1077;&#1085;&#1085;&#1080;&#1082;&#1072; (m?) </td> <td> <strong>0.9</strong> </td> </tr> <tr> <td> &#1054;&#1073;&#1098;&#1077;&#1084; &#1090;&#1077;&#1087;&#1083;&#1086;&#1086;&#1073;&#1084;&#1077;&#1085;&#1085;&#1080;&#1082;&#1072; (I) </td> <td> <strong>5.55</strong> </td> </tr> <tr> <td> &#1044;&#1083;&#1080;&#1090;&#1077;&#1083;&#1100;&#1085;&#1072;&#1103; &#1084;&#1086;&#1097;&#1085;&#1086;&#1089;&#1090;&#1100; &#1074; &#1089;&#1086;&#1086;&#1090;&#1074;&#1077;&#1090;&#1089;&#1090;&#1074;&#1080;&#1080; &#1089; DIN 4708, 80/60/45&#176;C (kW /m?/h) </td> <td> <strong>29/0.71</strong> </td> </tr> <tr> <td> NL-&#1082;&#1086;&#1101;&#1092;&#1092;&#1080;&#1094;&#1080;&#1077;&#1085;&#1090; &#1084;&#1086;&#1097;&#1085;&#1086;&#1089;&#1090;&#1080; &#1087;&#1088;&#1080; 60&#176;C </td> <td> <strong>4.5</strong> </td> </tr> <tr> <td> &#1055;&#1077;&#1088;&#1077;&#1087;&#1072;&#1076; &#1076;&#1072;&#1074;&#1083;&#1077;&#1085;&#1080;&#1103; ?p (mBar) </td> <td> <strong>75</strong> </td> </tr> <tr> <td> <strong>&#1042;&#1077;&#1088;&#1093;&#1085;&#1080;&#1081; &#1090;&#1077;&#1087;&#1083;&#1086;&#1086;&#1073;&#1084;&#1077;&#1085;&#1085;&#1080;&#1082; S2</strong> </td> <td> </td> </tr> <tr> <td> &#1055;&#1086;&#1074;&#1077;&#1088;&#1093;&#1085;&#1086;&#1089;&#1090;&#1100; &#1090;&#1077;&#1087;&#1083;&#1086;&#1086;&#1073;&#1084;&#1077;&#1085;&#1085;&#1080;&#1082;&#1072; (m?) </td> <td> <strong>0.6</strong> </td> </tr> <tr> <td> &#1054;&#1073;&#1098;&#1077;&#1084; &#1090;&#1077;&#1087;&#1083;&#1086;&#1086;&#1073;&#1084;&#1077;&#1085;&#1085;&#1080;&#1082;&#1072; (I) </td> <td> <strong>3.7</strong> </td> </tr> <tr> <td> &#1044;&#1083;&#1080;&#1090;&#1077;&#1083;&#1100;&#1085;&#1072;&#1103; &#1084;&#1086;&#1097;&#1085;&#1086;&#1089;&#1090;&#1100; &#1074; &#1089;&#1086;&#1086;&#1090;&#1074;&#1077;&#1090;&#1089;&#1090;&#1074;&#1080;&#1080; &#1089; DIN 4708, 80/60/45&#176;C (kW /m?/h) </td> <td> <strong>18/0.44</strong> </td> </tr> <tr> <td> NL-&#1082;&#1086;&#1101;&#1092;&#1092;&#1080;&#1094;&#1080;&#1077;&#1085;&#1090; &#1084;&#1086;&#1097;&#1085;&#1086;&#1089;&#1090;&#1080; &#1087;&#1088;&#1080; 60&#176;C </td> <td> <strong>1.5</strong> </td> </tr> <tr> <td> &#1055;&#1077;&#1088;&#1077;&#1087;&#1072;&#1076; &#1076;&#1072;&#1074;&#1083;&#1077;&#1085;&#1080;&#1103; ?p (mBar) </td> <td> <strong>55</strong> </td> </tr> <tr> <td> &#1056;&#1072;&#1073;&#1086;&#1095;&#1077;&#1077; &#1076;&#1072;&#1074;&#1083;&#1077;&#1085;&#1080;&#1077; / &#1052;&#1072;&#1082;&#1089;.&#1090;&#1077;&#1084;&#1087;&#1077;&#1088;&#1072;&#1090;&#1091;&#1088;&#1072; &#1090;&#1077;&#1087;&#1083;&#1086;&#1086;&#1073;&#1084;&#1077;&#1085;&#1085;&#1080;&#1082;&#1086;&#1074; (Bar /&#176;C) </td> <td> <strong>16 /110</strong> </td> </tr> <tr> <td> &#1044;&#1086;&#1087;.&#1086;&#1090;&#1074;&#1077;&#1088;&#1089;&#1090;&#1080;&#1077; &#1076;&#1083;&#1103; &#1076;&#1072;&#1090;&#1095;&#1080;&#1082;&#1086;&#1074; (pcs.) </td> <td> <strong>2</strong> </td> </tr> </tbody> </table></div> | [24 empty] | 73 | [9 empty] | 555 | 555 | [448 empty] | 73 |  | 555 | 555 |  |  | 1340 | [63 empty] | G 1" | 200 | [21 empty] | 0.9 |  | G 3/4"
https://climatopt.ru/catalog/vodonagrevateli/nakopitelnye/napolnye/sunsystem/vodonagrevatel_kosvennogo_nagreva_sunsystem_sn_300/ | /upload/resize_cache/iblock/559/400_400_140cd750bba9870f18aada2478b24840a/12885_cover_0.jpg | /upload/resize_cache/iblock/044/400_400_140cd750bba9870f18aada2478b24840a/12885_info_0.jpg | /upload/resize_cache/iblock/345/400_400_140cd750bba9870f18aada2478b24840a/12885_info_1.jpg | [7 empty] | Водонагреватель косвенного нагрева SUNSYSTEM SN 300 | 43350 | 30988 | Накопительные |  | SN 300 Водонагреватель с одним теплообменником Особенности продукта: Эстетический внешней корпус в чёрном пластике RAL 9006. Материал цистерны состоит из S235JR титаниевой эмалью в соответствии с DIN 4753-3 или нержавеющей стали. Магниевый анод для катодной защиты от коррозии во всех эмалированных моделях. 1?” рукав для приспособления электрического нагревательного элемента. Ревизионное отверстие o180x120 имеют баки объемом до 500 л и o280х220 выше 750 л Все резьбы являются внутренними. Крупногабаритные рукава теплообменников 1” служат для облегчения потока. Большие поверхности теплообменников для максимальной эффективности. Прочность на сжатие: бак - 10 бар, теплообменники - 16 бар. Возможна установка термометра. Терморегулятор,нагревательный элемент и предохранительный клапан 8 бар могут быть заказаны как опция. Характеристики Объем (L) 300 Высота вертикального типа (mm) 1410 Высота горизонтального типа (mm) 790 Высота установки (mm) 1580 Диаметр (?, mm) 650 Рабочее давление/Макс.температура (bar/°C) 10/95 Тип (гориз./верт.) г/в Изоляция 50 mm тверд.PU Материал бака CrNi/En Анодированная защита (mm) 450 Нагревательный элемент мощностью (kW) 4.5 Термометр \+ Нижний теплообменник S1 Поверхность теплообменника (m?) 1.2 Объем теплообменника (I) 7.4 Длительная мощность в соответствии с DIN 4708, 80/60/45°C (kW /m?/h) 53/1.30 NL-коэффициент мощности при 60°C 11 Перепад давления ?p (mBar) 120 Верхний теплообменник S2 Поверхность теплообменника (m?) 0.9 Объем теплообменника (I) 5.55 Длительная мощность в соответствии с DIN 4708, 80/60/45°C (kW /m?/h) 21/0.52 NL-коэффициент мощности при 60°C 2 Перепад давления ?p (mBar) 70 Рабочее давление / Макс.температура теплообменников (Bar /°C) 16 /110 Доп.отверстие для датчиков (pcs.) 2 | <div class="detail_text"><h1><em><strong>SN 300</strong></em></h1> <p> <em><strong>&#1042;&#1086;&#1076;&#1086;&#1085;&#1072;&#1075;&#1088;&#1077;&#1074;&#1072;&#1090;&#1077;&#1083;&#1100; &#1089; &#1086;&#1076;&#1085;&#1080;&#1084; &#1090;&#1077;&#1087;&#1083;&#1086;&#1086;&#1073;&#1084;&#1077;&#1085;&#1085;&#1080;&#1082;&#1086;&#1084;</strong></em> </p> <p> <strong>&#1054;&#1089;&#1086;&#1073;&#1077;&#1085;&#1085;&#1086;&#1089;&#1090;&#1080; &#1087;&#1088;&#1086;&#1076;&#1091;&#1082;&#1090;&#1072;:</strong> </p> <ul> <li>&#1069;&#1089;&#1090;&#1077;&#1090;&#1080;&#1095;&#1077;&#1089;&#1082;&#1080;&#1081; &#1074;&#1085;&#1077;&#1096;&#1085;&#1077;&#1081; &#1082;&#1086;&#1088;&#1087;&#1091;&#1089; &#1074; &#1095;&#1105;&#1088;&#1085;&#1086;&#1084; &#1087;&#1083;&#1072;&#1089;&#1090;&#1080;&#1082;&#1077; RAL 9006.</li> <li>&#1052;&#1072;&#1090;&#1077;&#1088;&#1080;&#1072;&#1083; &#1094;&#1080;&#1089;&#1090;&#1077;&#1088;&#1085;&#1099; &#1089;&#1086;&#1089;&#1090;&#1086;&#1080;&#1090; &#1080;&#1079; S235JR &#1090;&#1080;&#1090;&#1072;&#1085;&#1080;&#1077;&#1074;&#1086;&#1081; &#1101;&#1084;&#1072;&#1083;&#1100;&#1102; &#1074; &#1089;&#1086;&#1086;&#1090;&#1074;&#1077;&#1090;&#1089;&#1090;&#1074;&#1080;&#1080; &#1089; DIN 4753-3 &#1080;&#1083;&#1080; &#1085;&#1077;&#1088;&#1078;&#1072;&#1074;&#1077;&#1102;&#1097;&#1077;&#1081; &#1089;&#1090;&#1072;&#1083;&#1080;.</li> <li>&#1052;&#1072;&#1075;&#1085;&#1080;&#1077;&#1074;&#1099;&#1081; &#1072;&#1085;&#1086;&#1076; &#1076;&#1083;&#1103; &#1082;&#1072;&#1090;&#1086;&#1076;&#1085;&#1086;&#1081; &#1079;&#1072;&#1097;&#1080;&#1090;&#1099; &#1086;&#1090; &#1082;&#1086;&#1088;&#1088;&#1086;&#1079;&#1080;&#1080; &#1074;&#1086; &#1074;&#1089;&#1077;&#1093; &#1101;&#1084;&#1072;&#1083;&#1080;&#1088;&#1086;&#1074;&#1072;&#1085;&#1085;&#1099;&#1093; &#1084;&#1086;&#1076;&#1077;&#1083;&#1103;&#1093;.</li> <li>1?&#8221; &#1088;&#1091;&#1082;&#1072;&#1074; &#1076;&#1083;&#1103; &#1087;&#1088;&#1080;&#1089;&#1087;&#1086;&#1089;&#1086;&#1073;&#1083;&#1077;&#1085;&#1080;&#1103; &#1101;&#1083;&#1077;&#1082;&#1090;&#1088;&#1080;&#1095;&#1077;&#1089;&#1082;&#1086;&#1075;&#1086; &#1085;&#1072;&#1075;&#1088;&#1077;&#1074;&#1072;&#1090;&#1077;&#1083;&#1100;&#1085;&#1086;&#1075;&#1086; &#1101;&#1083;&#1077;&#1084;&#1077;&#1085;&#1090;&#1072;.</li> <li>&#1056;&#1077;&#1074;&#1080;&#1079;&#1080;&#1086;&#1085;&#1085;&#1086;&#1077; &#1086;&#1090;&#1074;&#1077;&#1088;&#1089;&#1090;&#1080;&#1077; o180x120 &#1080;&#1084;&#1077;&#1102;&#1090; &#1073;&#1072;&#1082;&#1080; &#1086;&#1073;&#1098;&#1077;&#1084;&#1086;&#1084; &#1076;&#1086; 500 &#1083; &#1080; o280&#1093;220 &#1074;&#1099;&#1096;&#1077; 750 &#1083;</li> <li>&#1042;&#1089;&#1077; &#1088;&#1077;&#1079;&#1100;&#1073;&#1099; &#1103;&#1074;&#1083;&#1103;&#1102;&#1090;&#1089;&#1103; &#1074;&#1085;&#1091;&#1090;&#1088;&#1077;&#1085;&#1085;&#1080;&#1084;&#1080;.</li> <li>&#1050;&#1088;&#1091;&#1087;&#1085;&#1086;&#1075;&#1072;&#1073;&#1072;&#1088;&#1080;&#1090;&#1085;&#1099;&#1077; &#1088;&#1091;&#1082;&#1072;&#1074;&#1072; &#1090;&#1077;&#1087;&#1083;&#1086;&#1086;&#1073;&#1084;&#1077;&#1085;&#1085;&#1080;&#1082;&#1086;&#1074; 1&#8221; &#1089;&#1083;&#1091;&#1078;&#1072;&#1090; &#1076;&#1083;&#1103; &#1086;&#1073;&#1083;&#1077;&#1075;&#1095;&#1077;&#1085;&#1080;&#1103; &#1087;&#1086;&#1090;&#1086;&#1082;&#1072;.</li> <li>&#1041;&#1086;&#1083;&#1100;&#1096;&#1080;&#1077; &#1087;&#1086;&#1074;&#1077;&#1088;&#1093;&#1085;&#1086;&#1089;&#1090;&#1080; &#1090;&#1077;&#1087;&#1083;&#1086;&#1086;&#1073;&#1084;&#1077;&#1085;&#1085;&#1080;&#1082;&#1086;&#1074; &#1076;&#1083;&#1103; &#1084;&#1072;&#1082;&#1089;&#1080;&#1084;&#1072;&#1083;&#1100;&#1085;&#1086;&#1081; &#1101;&#1092;&#1092;&#1077;&#1082;&#1090;&#1080;&#1074;&#1085;&#1086;&#1089;&#1090;&#1080;.</li> <li>&#1055;&#1088;&#1086;&#1095;&#1085;&#1086;&#1089;&#1090;&#1100; &#1085;&#1072; &#1089;&#1078;&#1072;&#1090;&#1080;&#1077;: &#1073;&#1072;&#1082; - 10 &#1073;&#1072;&#1088;, &#1090;&#1077;&#1087;&#1083;&#1086;&#1086;&#1073;&#1084;&#1077;&#1085;&#1085;&#1080;&#1082;&#1080; - 16 &#1073;&#1072;&#1088;.</li> <li>&#1042;&#1086;&#1079;&#1084;&#1086;&#1078;&#1085;&#1072; &#1091;&#1089;&#1090;&#1072;&#1085;&#1086;&#1074;&#1082;&#1072; &#1090;&#1077;&#1088;&#1084;&#1086;&#1084;&#1077;&#1090;&#1088;&#1072;.</li> <li>&#1058;&#1077;&#1088;&#1084;&#1086;&#1088;&#1077;&#1075;&#1091;&#1083;&#1103;&#1090;&#1086;&#1088;,&#1085;&#1072;&#1075;&#1088;&#1077;&#1074;&#1072;&#1090;&#1077;&#1083;&#1100;&#1085;&#1099;&#1081; &#1101;&#1083;&#1077;&#1084;&#1077;&#1085;&#1090; &#1080; &#1087;&#1088;&#1077;&#1076;&#1086;&#1093;&#1088;&#1072;&#1085;&#1080;&#1090;&#1077;&#1083;&#1100;&#1085;&#1099;&#1081; &#1082;&#1083;&#1072;&#1087;&#1072;&#1085; 8 &#1073;&#1072;&#1088; &#1084;&#1086;&#1075;&#1091;&#1090; &#1073;&#1099;&#1090;&#1100; &#1079;&#1072;&#1082;&#1072;&#1079;&#1072;&#1085;&#1099; &#1082;&#1072;&#1082; &#1086;&#1087;&#1094;&#1080;&#1103;.</li> </ul> <p> <img alt="SON_model_RU_pic.jpg" src="/upload/avangardteplo_images/d40f5c84b668113f4b07742c1df75071.jpg" style="width: 350px; height: 300px;"> </p> <p> <strong>&#1061;&#1072;&#1088;&#1072;&#1082;&#1090;&#1077;&#1088;&#1080;&#1089;&#1090;&#1080;&#1082;&#1080;</strong> </p> <table> <tbody> <tr> <td> &#1054;&#1073;&#1098;&#1077;&#1084; (L) </td> <td> <strong>300</strong> </td> </tr> <tr> <td> &#1042;&#1099;&#1089;&#1086;&#1090;&#1072; &#1074;&#1077;&#1088;&#1090;&#1080;&#1082;&#1072;&#1083;&#1100;&#1085;&#1086;&#1075;&#1086; &#1090;&#1080;&#1087;&#1072; (mm) </td> <td> <strong>1410</strong> </td> </tr> <tr> <td> &#1042;&#1099;&#1089;&#1086;&#1090;&#1072; &#1075;&#1086;&#1088;&#1080;&#1079;&#1086;&#1085;&#1090;&#1072;&#1083;&#1100;&#1085;&#1086;&#1075;&#1086; &#1090;&#1080;&#1087;&#1072; (mm) </td> <td> <strong>790</strong> </td> </tr> <tr> <td> &#1042;&#1099;&#1089;&#1086;&#1090;&#1072; &#1091;&#1089;&#1090;&#1072;&#1085;&#1086;&#1074;&#1082;&#1080; (mm) </td> <td> <strong>1580</strong> </td> </tr> <tr> <td> &#1044;&#1080;&#1072;&#1084;&#1077;&#1090;&#1088; (?, mm) </td> <td> <strong>650</strong> </td> </tr> <tr> <td> &#1056;&#1072;&#1073;&#1086;&#1095;&#1077;&#1077; &#1076;&#1072;&#1074;&#1083;&#1077;&#1085;&#1080;&#1077;/&#1052;&#1072;&#1082;&#1089;.&#1090;&#1077;&#1084;&#1087;&#1077;&#1088;&#1072;&#1090;&#1091;&#1088;&#1072; (bar/&#176;C) </td> <td> <strong>10/95</strong> </td> </tr> <tr> <td> &#1058;&#1080;&#1087; (&#1075;&#1086;&#1088;&#1080;&#1079;./&#1074;&#1077;&#1088;&#1090;.) </td> <td> <strong>&#1075;/&#1074;</strong> </td> </tr> <tr> <td> &#1048;&#1079;&#1086;&#1083;&#1103;&#1094;&#1080;&#1103; </td> <td> <strong>50 mm &#1090;&#1074;&#1077;&#1088;&#1076;.PU</strong> </td> </tr> <tr> <td> &#1052;&#1072;&#1090;&#1077;&#1088;&#1080;&#1072;&#1083; &#1073;&#1072;&#1082;&#1072; </td> <td> <strong>CrNi/En</strong> </td> </tr> <tr> <td> &#1040;&#1085;&#1086;&#1076;&#1080;&#1088;&#1086;&#1074;&#1072;&#1085;&#1085;&#1072;&#1103; &#1079;&#1072;&#1097;&#1080;&#1090;&#1072; (mm) </td> <td> <strong>450</strong> </td> </tr> <tr> <td> &#1053;&#1072;&#1075;&#1088;&#1077;&#1074;&#1072;&#1090;&#1077;&#1083;&#1100;&#1085;&#1099;&#1081; &#1101;&#1083;&#1077;&#1084;&#1077;&#1085;&#1090; &#1084;&#1086;&#1097;&#1085;&#1086;&#1089;&#1090;&#1100;&#1102; (kW) </td> <td> <strong>4.5</strong> </td> </tr> <tr> <td> &#1058;&#1077;&#1088;&#1084;&#1086;&#1084;&#1077;&#1090;&#1088; </td> <td> <strong>+</strong> </td> </tr> <tr> <td> <strong>&#1053;&#1080;&#1078;&#1085;&#1080;&#1081; &#1090;&#1077;&#1087;&#1083;&#1086;&#1086;&#1073;&#1084;&#1077;&#1085;&#1085;&#1080;&#1082; S1</strong> </td> <td> </td> </tr> <tr> <td> &#1055;&#1086;&#1074;&#1077;&#1088;&#1093;&#1085;&#1086;&#1089;&#1090;&#1100; &#1090;&#1077;&#1087;&#1083;&#1086;&#1086;&#1073;&#1084;&#1077;&#1085;&#1085;&#1080;&#1082;&#1072; (m?) </td> <td> <strong>1.2</strong> </td> </tr> <tr> <td> &#1054;&#1073;&#1098;&#1077;&#1084; &#1090;&#1077;&#1087;&#1083;&#1086;&#1086;&#1073;&#1084;&#1077;&#1085;&#1085;&#1080;&#1082;&#1072; (I) </td> <td> <strong>7.4</strong> </td> </tr> <tr> <td> &#1044;&#1083;&#1080;&#1090;&#1077;&#1083;&#1100;&#1085;&#1072;&#1103; &#1084;&#1086;&#1097;&#1085;&#1086;&#1089;&#1090;&#1100; &#1074; &#1089;&#1086;&#1086;&#1090;&#1074;&#1077;&#1090;&#1089;&#1090;&#1074;&#1080;&#1080; &#1089; DIN 4708, 80/60/45&#176;C (kW /m?/h) </td> <td> <strong>53/1.30</strong> </td> </tr> <tr> <td> NL-&#1082;&#1086;&#1101;&#1092;&#1092;&#1080;&#1094;&#1080;&#1077;&#1085;&#1090; &#1084;&#1086;&#1097;&#1085;&#1086;&#1089;&#1090;&#1080; &#1087;&#1088;&#1080; 60&#176;C </td> <td> <strong>11</strong> </td> </tr> <tr> <td> &#1055;&#1077;&#1088;&#1077;&#1087;&#1072;&#1076; &#1076;&#1072;&#1074;&#1083;&#1077;&#1085;&#1080;&#1103; ?p (mBar) </td> <td> <strong>120</strong> </td> </tr> <tr> <td> <strong>&#1042;&#1077;&#1088;&#1093;&#1085;&#1080;&#1081; &#1090;&#1077;&#1087;&#1083;&#1086;&#1086;&#1073;&#1084;&#1077;&#1085;&#1085;&#1080;&#1082; S2</strong> </td> <td> </td> </tr> <tr> <td> &#1055;&#1086;&#1074;&#1077;&#1088;&#1093;&#1085;&#1086;&#1089;&#1090;&#1100; &#1090;&#1077;&#1087;&#1083;&#1086;&#1086;&#1073;&#1084;&#1077;&#1085;&#1085;&#1080;&#1082;&#1072; (m?) </td> <td> <strong>0.9</strong> </td> </tr> <tr> <td> &#1054;&#1073;&#1098;&#1077;&#1084; &#1090;&#1077;&#1087;&#1083;&#1086;&#1086;&#1073;&#1084;&#1077;&#1085;&#1085;&#1080;&#1082;&#1072; (I) </td> <td> <strong>5.55</strong> </td> </tr> <tr> <td> &#1044;&#1083;&#1080;&#1090;&#1077;&#1083;&#1100;&#1085;&#1072;&#1103; &#1084;&#1086;&#1097;&#1085;&#1086;&#1089;&#1090;&#1100; &#1074; &#1089;&#1086;&#1086;&#1090;&#1074;&#1077;&#1090;&#1089;&#1090;&#1074;&#1080;&#1080; &#1089; DIN 4708, 80/60/45&#176;C (kW /m?/h) </td> <td> <strong>21/0.52</strong> </td> </tr> <tr> <td> NL-&#1082;&#1086;&#1101;&#1092;&#1092;&#1080;&#1094;&#1080;&#1077;&#1085;&#1090; &#1084;&#1086;&#1097;&#1085;&#1086;&#1089;&#1090;&#1080; &#1087;&#1088;&#1080; 60&#176;C </td> <td> <strong>2</strong> </td> </tr> <tr> <td> &#1055;&#1077;&#1088;&#1077;&#1087;&#1072;&#1076; &#1076;&#1072;&#1074;&#1083;&#1077;&#1085;&#1080;&#1103; ?p (mBar) </td> <td> <strong>70</strong> </td> </tr> <tr> <td> &#1056;&#1072;&#1073;&#1086;&#1095;&#1077;&#1077; &#1076;&#1072;&#1074;&#1083;&#1077;&#1085;&#1080;&#1077; / &#1052;&#1072;&#1082;&#1089;.&#1090;&#1077;&#1084;&#1087;&#1077;&#1088;&#1072;&#1090;&#1091;&#1088;&#1072; &#1090;&#1077;&#1087;&#1083;&#1086;&#1086;&#1073;&#1084;&#1077;&#1085;&#1085;&#1080;&#1082;&#1086;&#1074; (Bar /&#176;C) </td> <td> <strong>16 /110</strong> </td> </tr> <tr> <td> &#1044;&#1086;&#1087;.&#1086;&#1090;&#1074;&#1077;&#1088;&#1089;&#1090;&#1080;&#1077; &#1076;&#1083;&#1103; &#1076;&#1072;&#1090;&#1095;&#1080;&#1082;&#1086;&#1074; (pcs.) </td> <td> <strong>2</strong> </td> </tr> </tbody> </table></div> | 1 | 5 | 3.3 | [21 empty] | 104 | [9 empty] | 650 | 650 | [168 empty] | 7 | 1 | [278 empty] | 104 |  | 650 | 650 |  |  | 1410 | [63 empty] | G 1" | 300 | [21 empty] | 1.2 |  | G 3/4"
https://climatopt.ru/catalog/vodonagrevateli/nakopitelnye/napolnye/sunsystem/vodonagrevatel_kosvennogo_nagreva_sunsystem_sn_400/ | /upload/resize_cache/iblock/084/400_400_140cd750bba9870f18aada2478b24840a/12886_cover_0.jpg | [9 empty] | Водонагреватель косвенного нагрева SUNSYSTEM SN 400 | 62681 | 30989 | Накопительные |  | SN 400 Водонагреватель с одним теплообменником Особенности продукта: Эстетический внешней корпус в чёрном пластике RAL 9006. Материал цистерны состоит из S235JR титаниевой эмалью в соответствии с DIN 4753-3 или нержавеющей стали. Магниевый анод для катодной защиты от коррозии во всех эмалированных моделях. 1?” рукав для приспособления электрического нагревательного элемента. Ревизионное отверстие o180x120 имеют баки объемом до 500 л и o280х220 выше 750 л Все резьбы являются внутренними. Крупногабаритные рукава теплообменников 1” служат для облегчения потока. Большие поверхности теплообменников для максимальной эффективности. Прочность на сжатие: бак - 10 бар, теплообменники - 16 бар. Возможна установка термометра. Терморегулятор,нагревательный элемент и предохранительный клапан 8 бар могут быть заказаны как опция. Характеристики Объем (L) 400 Высота вертикального типа (mm) 1460 Высота горизонтального типа (mm) 890 Высота установки (mm) 1670 Диаметр (?, mm) 750 Рабочее давление/Макс.температура (bar/°C) 10/95 Тип (гориз./верт.) г/в Изоляция 50 mm тверд.PU Материал бака CrNi/En Анодированная защита (mm) 600 Нагревательный элемент мощностью (kW) 6 Термометр \+ Нижний теплообменник S1 Поверхность теплообменника (m?) 1.5 Объем теплообменника (I) 9.25 Длительная мощность в соответствии с DIN 4708, 80/60/45°C (kW /m?/h) 62/1.52 NL-коэффициент мощности при 60°C 13 Перепад давления ?p (mBar) 180 Верхний теплообменник S2 Поверхность теплообменника (m?) 1 Объем теплообменника (I) 6.17 Длительная мощность в соответствии с DIN 4708, 80/60/45°C (kW /m?/h) 27/0.66 NL-коэффициент мощности при 60°C 2.2 Перепад давления ?p (mBar) 80 Рабочее давление / Макс.температура теплообменников (Bar /°C) 16 /110 Доп.отверстие для датчиков (pcs.) 2 | <div class="detail_text"><h1><em><strong>SN 400</strong></em></h1> <p> <em><strong>&#1042;&#1086;&#1076;&#1086;&#1085;&#1072;&#1075;&#1088;&#1077;&#1074;&#1072;&#1090;&#1077;&#1083;&#1100; &#1089; &#1086;&#1076;&#1085;&#1080;&#1084; &#1090;&#1077;&#1087;&#1083;&#1086;&#1086;&#1073;&#1084;&#1077;&#1085;&#1085;&#1080;&#1082;&#1086;&#1084;</strong></em> </p> <p> <strong>&#1054;&#1089;&#1086;&#1073;&#1077;&#1085;&#1085;&#1086;&#1089;&#1090;&#1080; &#1087;&#1088;&#1086;&#1076;&#1091;&#1082;&#1090;&#1072;:</strong> </p> <ul> <li>&#1069;&#1089;&#1090;&#1077;&#1090;&#1080;&#1095;&#1077;&#1089;&#1082;&#1080;&#1081; &#1074;&#1085;&#1077;&#1096;&#1085;&#1077;&#1081; &#1082;&#1086;&#1088;&#1087;&#1091;&#1089; &#1074; &#1095;&#1105;&#1088;&#1085;&#1086;&#1084; &#1087;&#1083;&#1072;&#1089;&#1090;&#1080;&#1082;&#1077; RAL 9006.</li> <li>&#1052;&#1072;&#1090;&#1077;&#1088;&#1080;&#1072;&#1083; &#1094;&#1080;&#1089;&#1090;&#1077;&#1088;&#1085;&#1099; &#1089;&#1086;&#1089;&#1090;&#1086;&#1080;&#1090; &#1080;&#1079; S235JR &#1090;&#1080;&#1090;&#1072;&#1085;&#1080;&#1077;&#1074;&#1086;&#1081; &#1101;&#1084;&#1072;&#1083;&#1100;&#1102; &#1074; &#1089;&#1086;&#1086;&#1090;&#1074;&#1077;&#1090;&#1089;&#1090;&#1074;&#1080;&#1080; &#1089; DIN 4753-3 &#1080;&#1083;&#1080; &#1085;&#1077;&#1088;&#1078;&#1072;&#1074;&#1077;&#1102;&#1097;&#1077;&#1081; &#1089;&#1090;&#1072;&#1083;&#1080;.</li> <li>&#1052;&#1072;&#1075;&#1085;&#1080;&#1077;&#1074;&#1099;&#1081; &#1072;&#1085;&#1086;&#1076; &#1076;&#1083;&#1103; &#1082;&#1072;&#1090;&#1086;&#1076;&#1085;&#1086;&#1081; &#1079;&#1072;&#1097;&#1080;&#1090;&#1099; &#1086;&#1090; &#1082;&#1086;&#1088;&#1088;&#1086;&#1079;&#1080;&#1080; &#1074;&#1086; &#1074;&#1089;&#1077;&#1093; &#1101;&#1084;&#1072;&#1083;&#1080;&#1088;&#1086;&#1074;&#1072;&#1085;&#1085;&#1099;&#1093; &#1084;&#1086;&#1076;&#1077;&#1083;&#1103;&#1093;.</li> <li>1?&#8221; &#1088;&#1091;&#1082;&#1072;&#1074; &#1076;&#1083;&#1103; &#1087;&#1088;&#1080;&#1089;&#1087;&#1086;&#1089;&#1086;&#1073;&#1083;&#1077;&#1085;&#1080;&#1103; &#1101;&#1083;&#1077;&#1082;&#1090;&#1088;&#1080;&#1095;&#1077;&#1089;&#1082;&#1086;&#1075;&#1086; &#1085;&#1072;&#1075;&#1088;&#1077;&#1074;&#1072;&#1090;&#1077;&#1083;&#1100;&#1085;&#1086;&#1075;&#1086; &#1101;&#1083;&#1077;&#1084;&#1077;&#1085;&#1090;&#1072;.</li> <li>&#1056;&#1077;&#1074;&#1080;&#1079;&#1080;&#1086;&#1085;&#1085;&#1086;&#1077; &#1086;&#1090;&#1074;&#1077;&#1088;&#1089;&#1090;&#1080;&#1077; o180x120 &#1080;&#1084;&#1077;&#1102;&#1090; &#1073;&#1072;&#1082;&#1080; &#1086;&#1073;&#1098;&#1077;&#1084;&#1086;&#1084; &#1076;&#1086; 500 &#1083; &#1080; o280&#1093;220 &#1074;&#1099;&#1096;&#1077; 750 &#1083;</li> <li>&#1042;&#1089;&#1077; &#1088;&#1077;&#1079;&#1100;&#1073;&#1099; &#1103;&#1074;&#1083;&#1103;&#1102;&#1090;&#1089;&#1103; &#1074;&#1085;&#1091;&#1090;&#1088;&#1077;&#1085;&#1085;&#1080;&#1084;&#1080;.</li> <li>&#1050;&#1088;&#1091;&#1087;&#1085;&#1086;&#1075;&#1072;&#1073;&#1072;&#1088;&#1080;&#1090;&#1085;&#1099;&#1077; &#1088;&#1091;&#1082;&#1072;&#1074;&#1072; &#1090;&#1077;&#1087;&#1083;&#1086;&#1086;&#1073;&#1084;&#1077;&#1085;&#1085;&#1080;&#1082;&#1086;&#1074; 1&#8221; &#1089;&#1083;&#1091;&#1078;&#1072;&#1090; &#1076;&#1083;&#1103; &#1086;&#1073;&#1083;&#1077;&#1075;&#1095;&#1077;&#1085;&#1080;&#1103; &#1087;&#1086;&#1090;&#1086;&#1082;&#1072;.</li> <li>&#1041;&#1086;&#1083;&#1100;&#1096;&#1080;&#1077; &#1087;&#1086;&#1074;&#1077;&#1088;&#1093;&#1085;&#1086;&#1089;&#1090;&#1080; &#1090;&#1077;&#1087;&#1083;&#1086;&#1086;&#1073;&#1084;&#1077;&#1085;&#1085;&#1080;&#1082;&#1086;&#1074; &#1076;&#1083;&#1103; &#1084;&#1072;&#1082;&#1089;&#1080;&#1084;&#1072;&#1083;&#1100;&#1085;&#1086;&#1081; &#1101;&#1092;&#1092;&#1077;&#1082;&#1090;&#1080;&#1074;&#1085;&#1086;&#1089;&#1090;&#1080;.</li> <li>&#1055;&#1088;&#1086;&#1095;&#1085;&#1086;&#1089;&#1090;&#1100; &#1085;&#1072; &#1089;&#1078;&#1072;&#1090;&#1080;&#1077;: &#1073;&#1072;&#1082; - 10 &#1073;&#1072;&#1088;, &#1090;&#1077;&#1087;&#1083;&#1086;&#1086;&#1073;&#1084;&#1077;&#1085;&#1085;&#1080;&#1082;&#1080; - 16 &#1073;&#1072;&#1088;.</li> <li>&#1042;&#1086;&#1079;&#1084;&#1086;&#1078;&#1085;&#1072; &#1091;&#1089;&#1090;&#1072;&#1085;&#1086;&#1074;&#1082;&#1072; &#1090;&#1077;&#1088;&#1084;&#1086;&#1084;&#1077;&#1090;&#1088;&#1072;.</li> <li>&#1058;&#1077;&#1088;&#1084;&#1086;&#1088;&#1077;&#1075;&#1091;&#1083;&#1103;&#1090;&#1086;&#1088;,&#1085;&#1072;&#1075;&#1088;&#1077;&#1074;&#1072;&#1090;&#1077;&#1083;&#1100;&#1085;&#1099;&#1081; &#1101;&#1083;&#1077;&#1084;&#1077;&#1085;&#1090; &#1080; &#1087;&#1088;&#1077;&#1076;&#1086;&#1093;&#1088;&#1072;&#1085;&#1080;&#1090;&#1077;&#1083;&#1100;&#1085;&#1099;&#1081; &#1082;&#1083;&#1072;&#1087;&#1072;&#1085; 8 &#1073;&#1072;&#1088; &#1084;&#1086;&#1075;&#1091;&#1090; &#1073;&#1099;&#1090;&#1100; &#1079;&#1072;&#1082;&#1072;&#1079;&#1072;&#1085;&#1099; &#1082;&#1072;&#1082; &#1086;&#1087;&#1094;&#1080;&#1103;.</li> </ul> <p> <img alt="SON_model_RU_pic.jpg" src="/upload/avangardteplo_images/d40f5c84b668113f4b07742c1df75071.jpg" style="width: 350px; height: 300px;"> </p> <p> <strong>&#1061;&#1072;&#1088;&#1072;&#1082;&#1090;&#1077;&#1088;&#1080;&#1089;&#1090;&#1080;&#1082;&#1080;</strong> </p> <table> <tbody> <tr> <td> &#1054;&#1073;&#1098;&#1077;&#1084; (L) </td> <td> <strong>400</strong> </td> </tr> <tr> <td> &#1042;&#1099;&#1089;&#1086;&#1090;&#1072; &#1074;&#1077;&#1088;&#1090;&#1080;&#1082;&#1072;&#1083;&#1100;&#1085;&#1086;&#1075;&#1086; &#1090;&#1080;&#1087;&#1072; (mm) </td> <td> <strong>1460</strong> </td> </tr> <tr> <td> &#1042;&#1099;&#1089;&#1086;&#1090;&#1072; &#1075;&#1086;&#1088;&#1080;&#1079;&#1086;&#1085;&#1090;&#1072;&#1083;&#1100;&#1085;&#1086;&#1075;&#1086; &#1090;&#1080;&#1087;&#1072; (mm) </td> <td> <strong>890</strong> </td> </tr> <tr> <td> &#1042;&#1099;&#1089;&#1086;&#1090;&#1072; &#1091;&#1089;&#1090;&#1072;&#1085;&#1086;&#1074;&#1082;&#1080; (mm) </td> <td> <strong>1670</strong> </td> </tr> <tr> <td> &#1044;&#1080;&#1072;&#1084;&#1077;&#1090;&#1088; (?, mm) </td> <td> <strong>750</strong> </td> </tr> <tr> <td> &#1056;&#1072;&#1073;&#1086;&#1095;&#1077;&#1077; &#1076;&#1072;&#1074;&#1083;&#1077;&#1085;&#1080;&#1077;/&#1052;&#1072;&#1082;&#1089;.&#1090;&#1077;&#1084;&#1087;&#1077;&#1088;&#1072;&#1090;&#1091;&#1088;&#1072; (bar/&#176;C) </td> <td> <strong>10/95</strong> </td> </tr> <tr> <td> &#1058;&#1080;&#1087; (&#1075;&#1086;&#1088;&#1080;&#1079;./&#1074;&#1077;&#1088;&#1090;.) </td> <td> <strong>&#1075;/&#1074;</strong> </td> </tr> <tr> <td> &#1048;&#1079;&#1086;&#1083;&#1103;&#1094;&#1080;&#1103; </td> <td> <strong>50 mm &#1090;&#1074;&#1077;&#1088;&#1076;.PU</strong> </td> </tr> <tr> <td> &#1052;&#1072;&#1090;&#1077;&#1088;&#1080;&#1072;&#1083; &#1073;&#1072;&#1082;&#1072; </td> <td> <strong>CrNi/En</strong> </td> </tr> <tr> <td> &#1040;&#1085;&#1086;&#1076;&#1080;&#1088;&#1086;&#1074;&#1072;&#1085;&#1085;&#1072;&#1103; &#1079;&#1072;&#1097;&#1080;&#1090;&#1072; (mm) </td> <td> <strong>600</strong> </td> </tr> <tr> <td> &#1053;&#1072;&#1075;&#1088;&#1077;&#1074;&#1072;&#1090;&#1077;&#1083;&#1100;&#1085;&#1099;&#1081; &#1101;&#1083;&#1077;&#1084;&#1077;&#1085;&#1090; &#1084;&#1086;&#1097;&#1085;&#1086;&#1089;&#1090;&#1100;&#1102; (kW) </td> <td> <strong>6</strong> </td> </tr> <tr> <td> &#1058;&#1077;&#1088;&#1084;&#1086;&#1084;&#1077;&#1090;&#1088; </td> <td> <strong>+</strong> </td> </tr> <tr> <td> <strong>&#1053;&#1080;&#1078;&#1085;&#1080;&#1081; &#1090;&#1077;&#1087;&#1083;&#1086;&#1086;&#1073;&#1084;&#1077;&#1085;&#1085;&#1080;&#1082; S1</strong> </td> <td> </td> </tr> <tr> <td> &#1055;&#1086;&#1074;&#1077;&#1088;&#1093;&#1085;&#1086;&#1089;&#1090;&#1100; &#1090;&#1077;&#1087;&#1083;&#1086;&#1086;&#1073;&#1084;&#1077;&#1085;&#1085;&#1080;&#1082;&#1072; (m?) </td> <td> <strong>1.5</strong> </td> </tr> <tr> <td> &#1054;&#1073;&#1098;&#1077;&#1084; &#1090;&#1077;&#1087;&#1083;&#1086;&#1086;&#1073;&#1084;&#1077;&#1085;&#1085;&#1080;&#1082;&#1072; (I) </td> <td> <strong>9.25</strong> </td> </tr> <tr> <td> &#1044;&#1083;&#1080;&#1090;&#1077;&#1083;&#1100;&#1085;&#1072;&#1103; &#1084;&#1086;&#1097;&#1085;&#1086;&#1089;&#1090;&#1100; &#1074; &#1089;&#1086;&#1086;&#1090;&#1074;&#1077;&#1090;&#1089;&#1090;&#1074;&#1080;&#1080; &#1089; DIN 4708, 80/60/45&#176;C (kW /m?/h) </td> <td> <strong>62/1.52</strong> </td> </tr> <tr> <td> NL-&#1082;&#1086;&#1101;&#1092;&#1092;&#1080;&#1094;&#1080;&#1077;&#1085;&#1090; &#1084;&#1086;&#1097;&#1085;&#1086;&#1089;&#1090;&#1080; &#1087;&#1088;&#1080; 60&#176;C </td> <td> <strong>13</strong> </td> </tr> <tr> <td> &#1055;&#1077;&#1088;&#1077;&#1087;&#1072;&#1076; &#1076;&#1072;&#1074;&#1083;&#1077;&#1085;&#1080;&#1103; ?p (mBar) </td> <td> <strong>180</strong> </td> </tr> <tr> <td> <strong>&#1042;&#1077;&#1088;&#1093;&#1085;&#1080;&#1081; &#1090;&#1077;&#1087;&#1083;&#1086;&#1086;&#1073;&#1084;&#1077;&#1085;&#1085;&#1080;&#1082; S2</strong> </td> <td> </td> </tr> <tr> <td> &#1055;&#1086;&#1074;&#1077;&#1088;&#1093;&#1085;&#1086;&#1089;&#1090;&#1100; &#1090;&#1077;&#1087;&#1083;&#1086;&#1086;&#1073;&#1084;&#1077;&#1085;&#1085;&#1080;&#1082;&#1072; (m?) </td> <td> <strong>1</strong> </td> </tr> <tr> <td> &#1054;&#1073;&#1098;&#1077;&#1084; &#1090;&#1077;&#1087;&#1083;&#1086;&#1086;&#1073;&#1084;&#1077;&#1085;&#1085;&#1080;&#1082;&#1072; (I) </td> <td> <strong>6.17</strong> </td> </tr> <tr> <td> &#1044;&#1083;&#1080;&#1090;&#1077;&#1083;&#1100;&#1085;&#1072;&#1103; &#1084;&#1086;&#1097;&#1085;&#1086;&#1089;&#1090;&#1100; &#1074; &#1089;&#1086;&#1086;&#1090;&#1074;&#1077;&#1090;&#1089;&#1090;&#1074;&#1080;&#1080; &#1089; DIN 4708, 80/60/45&#176;C (kW /m?/h) </td> <td> <strong>27/0.66</strong> </td> </tr> <tr> <td> NL-&#1082;&#1086;&#1101;&#1092;&#1092;&#1080;&#1094;&#1080;&#1077;&#1085;&#1090; &#1084;&#1086;&#1097;&#1085;&#1086;&#1089;&#1090;&#1080; &#1087;&#1088;&#1080; 60&#176;C </td> <td> <strong>2.2</strong> </td> </tr> <tr> <td> &#1055;&#1077;&#1088;&#1077;&#1087;&#1072;&#1076; &#1076;&#1072;&#1074;&#1083;&#1077;&#1085;&#1080;&#1103; ?p (mBar) </td> <td> <strong>80</strong> </td> </tr> <tr> <td> &#1056;&#1072;&#1073;&#1086;&#1095;&#1077;&#1077; &#1076;&#1072;&#1074;&#1083;&#1077;&#1085;&#1080;&#1077; / &#1052;&#1072;&#1082;&#1089;.&#1090;&#1077;&#1084;&#1087;&#1077;&#1088;&#1072;&#1090;&#1091;&#1088;&#1072; &#1090;&#1077;&#1087;&#1083;&#1086;&#1086;&#1073;&#1084;&#1077;&#1085;&#1085;&#1080;&#1082;&#1086;&#1074; (Bar /&#176;C) </td> <td> <strong>16 /110</strong> </td> </tr> <tr> <td> &#1044;&#1086;&#1087;.&#1086;&#1090;&#1074;&#1077;&#1088;&#1089;&#1090;&#1080;&#1077; &#1076;&#1083;&#1103; &#1076;&#1072;&#1090;&#1095;&#1080;&#1082;&#1086;&#1074; (pcs.) </td> <td> <strong>2</strong> </td> </tr> </tbody> </table></div> | [24 empty] | 145 | [9 empty] | 750 | 750 | [448 empty] | 145 |  | 750 | 750 |  |  | 1460 | [63 empty] | G 1" | 400 | [21 empty] | 1.5 |  | G 1"
https://climatopt.ru/catalog/vodonagrevateli/nakopitelnye/napolnye/sunsystem/vodonagrevatel_kosvennogo_nagreva_sunsystem_sn_500/ | /upload/resize_cache/iblock/cc8/400_400_140cd750bba9870f18aada2478b24840a/12887_cover_0.jpg | /upload/resize_cache/iblock/921/400_400_140cd750bba9870f18aada2478b24840a/12887_info_0.jpg | [8 empty] | Водонагреватель косвенного нагрева SUNSYSTEM SN 500 | 72406 | 30990 | Накопительные |  | SN 500 Водонагреватель с одним теплообменником Особенности продукта: Эстетический внешней корпус в чёрном пластике RAL 9006. Материал цистерны состоит из S235JR титаниевой эмалью в соответствии с DIN 4753-3 или нержавеющей стали. Магниевый анод для катодной защиты от коррозии во всех эмалированных моделях. 1?” рукав для приспособления электрического нагревательного элемента. Ревизионное отверстие o180x120 имеют баки объемом до 500 л и o280х220 выше 750 л Все резьбы являются внутренними. Крупногабаритные рукава теплообменников 1” служат для облегчения потока. Большие поверхности теплообменников для максимальной эффективности. Прочность на сжатие: бак - 10 бар, теплообменники - 16 бар. Возможна установка термометра. Терморегулятор,нагревательный элемент и предохранительный клапан 8 бар могут быть заказаны как опция. Характеристики Объем (L) 500 Высота вертикального типа (mm) 1710 Высота горизонтального типа (mm) 890 Высота установки (mm) 1890 Диаметр (?, mm) 750 Рабочее давление/Макс.температура (bar/°C) 10/95 Тип (гориз./верт.) г/в Изоляция 50 mm тверд.PU Материал бака CrNi/En Анодированная защита (mm) 600 Нагревательный элемент мощностью (kW) 7.5 Термометр \+ Нижний теплообменник S1 Поверхность теплообменника (m?) 1.8 Объем теплообменника (I) 11.1 Длительная мощность в соответствии с DIN 4708, 80/60/45°C (kW /m?/h) 72/1.77 NL-коэффициент мощности при 60°C 18 Перепад давления ?p (mBar) 210 Верхний теплообменник S2 Поверхность теплообменника (m?) 1.2 Объем теплообменника (I) 7.4 Длительная мощность в соответствии с DIN 4708, 80/60/45°C (kW /m?/h) 34/0.84 NL-коэффициент мощности при 60°C 2.8 Перепад давления ?p (mBar) 90 Рабочее давление / Макс.температура теплообменников (Bar /°C) 16 /110 Доп.отверстие для датчиков (pcs.) 2 | <div class="detail_text"><h1><em><strong>SN 500</strong></em></h1> <p> <em><strong>&#1042;&#1086;&#1076;&#1086;&#1085;&#1072;&#1075;&#1088;&#1077;&#1074;&#1072;&#1090;&#1077;&#1083;&#1100; &#1089; &#1086;&#1076;&#1085;&#1080;&#1084; &#1090;&#1077;&#1087;&#1083;&#1086;&#1086;&#1073;&#1084;&#1077;&#1085;&#1085;&#1080;&#1082;&#1086;&#1084;</strong></em> </p> <p> <strong>&#1054;&#1089;&#1086;&#1073;&#1077;&#1085;&#1085;&#1086;&#1089;&#1090;&#1080; &#1087;&#1088;&#1086;&#1076;&#1091;&#1082;&#1090;&#1072;:</strong> </p> <ul> <li>&#1069;&#1089;&#1090;&#1077;&#1090;&#1080;&#1095;&#1077;&#1089;&#1082;&#1080;&#1081; &#1074;&#1085;&#1077;&#1096;&#1085;&#1077;&#1081; &#1082;&#1086;&#1088;&#1087;&#1091;&#1089; &#1074; &#1095;&#1105;&#1088;&#1085;&#1086;&#1084; &#1087;&#1083;&#1072;&#1089;&#1090;&#1080;&#1082;&#1077; RAL 9006.</li> <li>&#1052;&#1072;&#1090;&#1077;&#1088;&#1080;&#1072;&#1083; &#1094;&#1080;&#1089;&#1090;&#1077;&#1088;&#1085;&#1099; &#1089;&#1086;&#1089;&#1090;&#1086;&#1080;&#1090; &#1080;&#1079; S235JR &#1090;&#1080;&#1090;&#1072;&#1085;&#1080;&#1077;&#1074;&#1086;&#1081; &#1101;&#1084;&#1072;&#1083;&#1100;&#1102; &#1074; &#1089;&#1086;&#1086;&#1090;&#1074;&#1077;&#1090;&#1089;&#1090;&#1074;&#1080;&#1080; &#1089; DIN 4753-3 &#1080;&#1083;&#1080; &#1085;&#1077;&#1088;&#1078;&#1072;&#1074;&#1077;&#1102;&#1097;&#1077;&#1081; &#1089;&#1090;&#1072;&#1083;&#1080;.</li> <li>&#1052;&#1072;&#1075;&#1085;&#1080;&#1077;&#1074;&#1099;&#1081; &#1072;&#1085;&#1086;&#1076; &#1076;&#1083;&#1103; &#1082;&#1072;&#1090;&#1086;&#1076;&#1085;&#1086;&#1081; &#1079;&#1072;&#1097;&#1080;&#1090;&#1099; &#1086;&#1090; &#1082;&#1086;&#1088;&#1088;&#1086;&#1079;&#1080;&#1080; &#1074;&#1086; &#1074;&#1089;&#1077;&#1093; &#1101;&#1084;&#1072;&#1083;&#1080;&#1088;&#1086;&#1074;&#1072;&#1085;&#1085;&#1099;&#1093; &#1084;&#1086;&#1076;&#1077;&#1083;&#1103;&#1093;.</li> <li>1?&#8221; &#1088;&#1091;&#1082;&#1072;&#1074; &#1076;&#1083;&#1103; &#1087;&#1088;&#1080;&#1089;&#1087;&#1086;&#1089;&#1086;&#1073;&#1083;&#1077;&#1085;&#1080;&#1103; &#1101;&#1083;&#1077;&#1082;&#1090;&#1088;&#1080;&#1095;&#1077;&#1089;&#1082;&#1086;&#1075;&#1086; &#1085;&#1072;&#1075;&#1088;&#1077;&#1074;&#1072;&#1090;&#1077;&#1083;&#1100;&#1085;&#1086;&#1075;&#1086; &#1101;&#1083;&#1077;&#1084;&#1077;&#1085;&#1090;&#1072;.</li> <li>&#1056;&#1077;&#1074;&#1080;&#1079;&#1080;&#1086;&#1085;&#1085;&#1086;&#1077; &#1086;&#1090;&#1074;&#1077;&#1088;&#1089;&#1090;&#1080;&#1077; o180x120 &#1080;&#1084;&#1077;&#1102;&#1090; &#1073;&#1072;&#1082;&#1080; &#1086;&#1073;&#1098;&#1077;&#1084;&#1086;&#1084; &#1076;&#1086; 500 &#1083; &#1080; o280&#1093;220 &#1074;&#1099;&#1096;&#1077; 750 &#1083;</li> <li>&#1042;&#1089;&#1077; &#1088;&#1077;&#1079;&#1100;&#1073;&#1099; &#1103;&#1074;&#1083;&#1103;&#1102;&#1090;&#1089;&#1103; &#1074;&#1085;&#1091;&#1090;&#1088;&#1077;&#1085;&#1085;&#1080;&#1084;&#1080;.</li> <li>&#1050;&#1088;&#1091;&#1087;&#1085;&#1086;&#1075;&#1072;&#1073;&#1072;&#1088;&#1080;&#1090;&#1085;&#1099;&#1077; &#1088;&#1091;&#1082;&#1072;&#1074;&#1072; &#1090;&#1077;&#1087;&#1083;&#1086;&#1086;&#1073;&#1084;&#1077;&#1085;&#1085;&#1080;&#1082;&#1086;&#1074; 1&#8221; &#1089;&#1083;&#1091;&#1078;&#1072;&#1090; &#1076;&#1083;&#1103; &#1086;&#1073;&#1083;&#1077;&#1075;&#1095;&#1077;&#1085;&#1080;&#1103; &#1087;&#1086;&#1090;&#1086;&#1082;&#1072;.</li> <li>&#1041;&#1086;&#1083;&#1100;&#1096;&#1080;&#1077; &#1087;&#1086;&#1074;&#1077;&#1088;&#1093;&#1085;&#1086;&#1089;&#1090;&#1080; &#1090;&#1077;&#1087;&#1083;&#1086;&#1086;&#1073;&#1084;&#1077;&#1085;&#1085;&#1080;&#1082;&#1086;&#1074; &#1076;&#1083;&#1103; &#1084;&#1072;&#1082;&#1089;&#1080;&#1084;&#1072;&#1083;&#1100;&#1085;&#1086;&#1081; &#1101;&#1092;&#1092;&#1077;&#1082;&#1090;&#1080;&#1074;&#1085;&#1086;&#1089;&#1090;&#1080;.</li> <li>&#1055;&#1088;&#1086;&#1095;&#1085;&#1086;&#1089;&#1090;&#1100; &#1085;&#1072; &#1089;&#1078;&#1072;&#1090;&#1080;&#1077;: &#1073;&#1072;&#1082; - 10 &#1073;&#1072;&#1088;, &#1090;&#1077;&#1087;&#1083;&#1086;&#1086;&#1073;&#1084;&#1077;&#1085;&#1085;&#1080;&#1082;&#1080; - 16 &#1073;&#1072;&#1088;.</li> <li>&#1042;&#1086;&#1079;&#1084;&#1086;&#1078;&#1085;&#1072; &#1091;&#1089;&#1090;&#1072;&#1085;&#1086;&#1074;&#1082;&#1072; &#1090;&#1077;&#1088;&#1084;&#1086;&#1084;&#1077;&#1090;&#1088;&#1072;.</li> <li>&#1058;&#1077;&#1088;&#1084;&#1086;&#1088;&#1077;&#1075;&#1091;&#1083;&#1103;&#1090;&#1086;&#1088;,&#1085;&#1072;&#1075;&#1088;&#1077;&#1074;&#1072;&#1090;&#1077;&#1083;&#1100;&#1085;&#1099;&#1081; &#1101;&#1083;&#1077;&#1084;&#1077;&#1085;&#1090; &#1080; &#1087;&#1088;&#1077;&#1076;&#1086;&#1093;&#1088;&#1072;&#1085;&#1080;&#1090;&#1077;&#1083;&#1100;&#1085;&#1099;&#1081; &#1082;&#1083;&#1072;&#1087;&#1072;&#1085; 8 &#1073;&#1072;&#1088; &#1084;&#1086;&#1075;&#1091;&#1090; &#1073;&#1099;&#1090;&#1100; &#1079;&#1072;&#1082;&#1072;&#1079;&#1072;&#1085;&#1099; &#1082;&#1072;&#1082; &#1086;&#1087;&#1094;&#1080;&#1103;.</li> </ul> <p> <img alt="SON_model_RU_pic.jpg" src="/upload/avangardteplo_images/d40f5c84b668113f4b07742c1df75071.jpg" style="width: 350px; height: 300px;"> </p> <p> <strong>&#1061;&#1072;&#1088;&#1072;&#1082;&#1090;&#1077;&#1088;&#1080;&#1089;&#1090;&#1080;&#1082;&#1080;</strong> </p> <table> <tbody> <tr> <td> &#1054;&#1073;&#1098;&#1077;&#1084; (L) </td> <td> <strong>500</strong> </td> </tr> <tr> <td> &#1042;&#1099;&#1089;&#1086;&#1090;&#1072; &#1074;&#1077;&#1088;&#1090;&#1080;&#1082;&#1072;&#1083;&#1100;&#1085;&#1086;&#1075;&#1086; &#1090;&#1080;&#1087;&#1072; (mm) </td> <td> <strong>1710</strong> </td> </tr> <tr> <td> &#1042;&#1099;&#1089;&#1086;&#1090;&#1072; &#1075;&#1086;&#1088;&#1080;&#1079;&#1086;&#1085;&#1090;&#1072;&#1083;&#1100;&#1085;&#1086;&#1075;&#1086; &#1090;&#1080;&#1087;&#1072; (mm) </td> <td> <strong>890</strong> </td> </tr> <tr> <td> &#1042;&#1099;&#1089;&#1086;&#1090;&#1072; &#1091;&#1089;&#1090;&#1072;&#1085;&#1086;&#1074;&#1082;&#1080; (mm) </td> <td> <strong>1890</strong> </td> </tr> <tr> <td> &#1044;&#1080;&#1072;&#1084;&#1077;&#1090;&#1088; (?, mm) </td> <td> <strong>750</strong> </td> </tr> <tr> <td> &#1056;&#1072;&#1073;&#1086;&#1095;&#1077;&#1077; &#1076;&#1072;&#1074;&#1083;&#1077;&#1085;&#1080;&#1077;/&#1052;&#1072;&#1082;&#1089;.&#1090;&#1077;&#1084;&#1087;&#1077;&#1088;&#1072;&#1090;&#1091;&#1088;&#1072; (bar/&#176;C) </td> <td> <strong>10/95</strong> </td> </tr> <tr> <td> &#1058;&#1080;&#1087; (&#1075;&#1086;&#1088;&#1080;&#1079;./&#1074;&#1077;&#1088;&#1090;.) </td> <td> <strong>&#1075;/&#1074;</strong> </td> </tr> <tr> <td> &#1048;&#1079;&#1086;&#1083;&#1103;&#1094;&#1080;&#1103; </td> <td> <strong>50 mm &#1090;&#1074;&#1077;&#1088;&#1076;.PU</strong> </td> </tr> <tr> <td> &#1052;&#1072;&#1090;&#1077;&#1088;&#1080;&#1072;&#1083; &#1073;&#1072;&#1082;&#1072; </td> <td> <strong>CrNi/En</strong> </td> </tr> <tr> <td> &#1040;&#1085;&#1086;&#1076;&#1080;&#1088;&#1086;&#1074;&#1072;&#1085;&#1085;&#1072;&#1103; &#1079;&#1072;&#1097;&#1080;&#1090;&#1072; (mm) </td> <td> <strong>600</strong> </td> </tr> <tr> <td> &#1053;&#1072;&#1075;&#1088;&#1077;&#1074;&#1072;&#1090;&#1077;&#1083;&#1100;&#1085;&#1099;&#1081; &#1101;&#1083;&#1077;&#1084;&#1077;&#1085;&#1090; &#1084;&#1086;&#1097;&#1085;&#1086;&#1089;&#1090;&#1100;&#1102; (kW) </td> <td> <strong>7.5</strong> </td> </tr> <tr> <td> &#1058;&#1077;&#1088;&#1084;&#1086;&#1084;&#1077;&#1090;&#1088; </td> <td> <strong>+</strong> </td> </tr> <tr> <td> <strong>&#1053;&#1080;&#1078;&#1085;&#1080;&#1081; &#1090;&#1077;&#1087;&#1083;&#1086;&#1086;&#1073;&#1084;&#1077;&#1085;&#1085;&#1080;&#1082; S1</strong> </td> <td> </td> </tr> <tr> <td> &#1055;&#1086;&#1074;&#1077;&#1088;&#1093;&#1085;&#1086;&#1089;&#1090;&#1100; &#1090;&#1077;&#1087;&#1083;&#1086;&#1086;&#1073;&#1084;&#1077;&#1085;&#1085;&#1080;&#1082;&#1072; (m?) </td> <td> <strong>1.8</strong> </td> </tr> <tr> <td> &#1054;&#1073;&#1098;&#1077;&#1084; &#1090;&#1077;&#1087;&#1083;&#1086;&#1086;&#1073;&#1084;&#1077;&#1085;&#1085;&#1080;&#1082;&#1072; (I) </td> <td> <strong>11.1</strong> </td> </tr> <tr> <td> &#1044;&#1083;&#1080;&#1090;&#1077;&#1083;&#1100;&#1085;&#1072;&#1103; &#1084;&#1086;&#1097;&#1085;&#1086;&#1089;&#1090;&#1100; &#1074; &#1089;&#1086;&#1086;&#1090;&#1074;&#1077;&#1090;&#1089;&#1090;&#1074;&#1080;&#1080; &#1089; DIN 4708, 80/60/45&#176;C (kW /m?/h) </td> <td> <strong>72/1.77</strong> </td> </tr> <tr> <td> NL-&#1082;&#1086;&#1101;&#1092;&#1092;&#1080;&#1094;&#1080;&#1077;&#1085;&#1090; &#1084;&#1086;&#1097;&#1085;&#1086;&#1089;&#1090;&#1080; &#1087;&#1088;&#1080; 60&#176;C </td> <td> <strong>18</strong> </td> </tr> <tr> <td> &#1055;&#1077;&#1088;&#1077;&#1087;&#1072;&#1076; &#1076;&#1072;&#1074;&#1083;&#1077;&#1085;&#1080;&#1103; ?p (mBar) </td> <td> <strong>210</strong> </td> </tr> <tr> <td> <strong>&#1042;&#1077;&#1088;&#1093;&#1085;&#1080;&#1081; &#1090;&#1077;&#1087;&#1083;&#1086;&#1086;&#1073;&#1084;&#1077;&#1085;&#1085;&#1080;&#1082; S2</strong> </td> <td> </td> </tr> <tr> <td> &#1055;&#1086;&#1074;&#1077;&#1088;&#1093;&#1085;&#1086;&#1089;&#1090;&#1100; &#1090;&#1077;&#1087;&#1083;&#1086;&#1086;&#1073;&#1084;&#1077;&#1085;&#1085;&#1080;&#1082;&#1072; (m?) </td> <td> <strong>1.2</strong> </td> </tr> <tr> <td> &#1054;&#1073;&#1098;&#1077;&#1084; &#1090;&#1077;&#1087;&#1083;&#1086;&#1086;&#1073;&#1084;&#1077;&#1085;&#1085;&#1080;&#1082;&#1072; (I) </td> <td> <strong>7.4</strong> </td> </tr> <tr> <td> &#1044;&#1083;&#1080;&#1090;&#1077;&#1083;&#1100;&#1085;&#1072;&#1103; &#1084;&#1086;&#1097;&#1085;&#1086;&#1089;&#1090;&#1100; &#1074; &#1089;&#1086;&#1086;&#1090;&#1074;&#1077;&#1090;&#1089;&#1090;&#1074;&#1080;&#1080; &#1089; DIN 4708, 80/60/45&#176;C (kW /m?/h) </td> <td> <strong>34/0.84</strong> </td> </tr> <tr> <td> NL-&#1082;&#1086;&#1101;&#1092;&#1092;&#1080;&#1094;&#1080;&#1077;&#1085;&#1090; &#1084;&#1086;&#1097;&#1085;&#1086;&#1089;&#1090;&#1080; &#1087;&#1088;&#1080; 60&#176;C </td> <td> <strong>2.8</strong> </td> </tr> <tr> <td> &#1055;&#1077;&#1088;&#1077;&#1087;&#1072;&#1076; &#1076;&#1072;&#1074;&#1083;&#1077;&#1085;&#1080;&#1103; ?p (mBar) </td> <td> <strong>90</strong> </td> </tr> <tr> <td> &#1056;&#1072;&#1073;&#1086;&#1095;&#1077;&#1077; &#1076;&#1072;&#1074;&#1083;&#1077;&#1085;&#1080;&#1077; / &#1052;&#1072;&#1082;&#1089;.&#1090;&#1077;&#1084;&#1087;&#1077;&#1088;&#1072;&#1090;&#1091;&#1088;&#1072; &#1090;&#1077;&#1087;&#1083;&#1086;&#1086;&#1073;&#1084;&#1077;&#1085;&#1085;&#1080;&#1082;&#1086;&#1074; (Bar /&#176;C) </td> <td> <strong>16 /110</strong> </td> </tr> <tr> <td> &#1044;&#1086;&#1087;.&#1086;&#1090;&#1074;&#1077;&#1088;&#1089;&#1090;&#1080;&#1077; &#1076;&#1083;&#1103; &#1076;&#1072;&#1090;&#1095;&#1080;&#1082;&#1086;&#1074; (pcs.) </td> <td> <strong>2</strong> </td> </tr> </tbody> </table></div> | [24 empty] | 167 | [9 empty] | 750 | 750 | [448 empty] | 167 |  | 750 | 750 |  |  | 1710 | [63 empty] | G 1" | 500 | [21 empty] | 1.8 |  | G 1"
https://climatopt.ru/catalog/vodonagrevateli/nakopitelnye/napolnye/sunsystem/vodonagrevatel_kosvennogo_nagreva_sunsystem_sn_750/ | /upload/resize_cache/iblock/071/400_400_140cd750bba9870f18aada2478b24840a/12888_cover_0.jpg | [9 empty] | Водонагреватель косвенного нагрева SUNSYSTEM SN 750 | 111303 | 30991 | Накопительные |  | SN 750 Водонагреватель с одним теплообменником Особенности продукта: Эстетический внешней корпус в чёрном пластике RAL 9006. Материал цистерны состоит из S235JR титаниевой эмалью в соответствии с DIN 4753-3 или нержавеющей стали. Магниевый анод для катодной защиты от коррозии во всех эмалированных моделях. 1?” рукав для приспособления электрического нагревательного элемента. Ревизионное отверстие o180x120 имеют баки объемом до 500 л и o280х220 выше 750 л Все резьбы являются внутренними. Крупногабаритные рукава теплообменников 1” служат для облегчения потока. Большие поверхности теплообменников для максимальной эффективности. Прочность на сжатие: бак - 10 бар, теплообменники - 16 бар. Возможна установка термометра. Терморегулятор,нагревательный элемент и предохранительный клапан 8 бар могут быть заказаны как опция. Характеристики Объем (L) 750 Высота вертикального типа (mm) 2000 Высота горизонтального типа (mm) 1090 Высота установки (mm) 2030 Диаметр (?, mm) 950 Рабочее давление/Макс.температура (bar/°C) 10/95 Тип (гориз./верт.) г/в Изоляция 100 mm тверд.PU Материал бака CrNi/En Анодированная защита (mm) 700 Нагревательный элемент мощностью (kW) 7.5 Термометр \+ Нижний теплообменник S1 Поверхность теплообменника (m?) 2.1 Объем теплообменника (I) 12.95 Длительная мощность в соответствии с DIN 4708, 80/60/45°C (kW /m?/h) 80/1.97 NL-коэффициент мощности при 60°C 32 Перепад давления ?p (mBar) 210 Верхний теплообменник S2 Поверхность теплообменника (m?) 1.4 Объем теплообменника (I) 8.63 Длительная мощность в соответствии с DIN 4708, 80/60/45°C (kW /m?/h) 50/1.23 NL-коэффициент мощности при 60°C 10 Перепад давления ?p (mBar) 150 Рабочее давление / Макс.температура теплообменников (Bar /°C) 16 /110 Доп.отверстие для датчиков (pcs.) 2 | <div class="detail_text"><h1><em><strong>SN 750</strong></em></h1> <p> <em><strong>&#1042;&#1086;&#1076;&#1086;&#1085;&#1072;&#1075;&#1088;&#1077;&#1074;&#1072;&#1090;&#1077;&#1083;&#1100; &#1089; &#1086;&#1076;&#1085;&#1080;&#1084; &#1090;&#1077;&#1087;&#1083;&#1086;&#1086;&#1073;&#1084;&#1077;&#1085;&#1085;&#1080;&#1082;&#1086;&#1084;</strong></em> </p> <p> <strong>&#1054;&#1089;&#1086;&#1073;&#1077;&#1085;&#1085;&#1086;&#1089;&#1090;&#1080; &#1087;&#1088;&#1086;&#1076;&#1091;&#1082;&#1090;&#1072;:</strong> </p> <ul> <li>&#1069;&#1089;&#1090;&#1077;&#1090;&#1080;&#1095;&#1077;&#1089;&#1082;&#1080;&#1081; &#1074;&#1085;&#1077;&#1096;&#1085;&#1077;&#1081; &#1082;&#1086;&#1088;&#1087;&#1091;&#1089; &#1074; &#1095;&#1105;&#1088;&#1085;&#1086;&#1084; &#1087;&#1083;&#1072;&#1089;&#1090;&#1080;&#1082;&#1077; RAL 9006.</li> <li>&#1052;&#1072;&#1090;&#1077;&#1088;&#1080;&#1072;&#1083; &#1094;&#1080;&#1089;&#1090;&#1077;&#1088;&#1085;&#1099; &#1089;&#1086;&#1089;&#1090;&#1086;&#1080;&#1090; &#1080;&#1079; S235JR &#1090;&#1080;&#1090;&#1072;&#1085;&#1080;&#1077;&#1074;&#1086;&#1081; &#1101;&#1084;&#1072;&#1083;&#1100;&#1102; &#1074; &#1089;&#1086;&#1086;&#1090;&#1074;&#1077;&#1090;&#1089;&#1090;&#1074;&#1080;&#1080; &#1089; DIN 4753-3 &#1080;&#1083;&#1080; &#1085;&#1077;&#1088;&#1078;&#1072;&#1074;&#1077;&#1102;&#1097;&#1077;&#1081; &#1089;&#1090;&#1072;&#1083;&#1080;.</li> <li>&#1052;&#1072;&#1075;&#1085;&#1080;&#1077;&#1074;&#1099;&#1081; &#1072;&#1085;&#1086;&#1076; &#1076;&#1083;&#1103; &#1082;&#1072;&#1090;&#1086;&#1076;&#1085;&#1086;&#1081; &#1079;&#1072;&#1097;&#1080;&#1090;&#1099; &#1086;&#1090; &#1082;&#1086;&#1088;&#1088;&#1086;&#1079;&#1080;&#1080; &#1074;&#1086; &#1074;&#1089;&#1077;&#1093; &#1101;&#1084;&#1072;&#1083;&#1080;&#1088;&#1086;&#1074;&#1072;&#1085;&#1085;&#1099;&#1093; &#1084;&#1086;&#1076;&#1077;&#1083;&#1103;&#1093;.</li> <li>1?&#8221; &#1088;&#1091;&#1082;&#1072;&#1074; &#1076;&#1083;&#1103; &#1087;&#1088;&#1080;&#1089;&#1087;&#1086;&#1089;&#1086;&#1073;&#1083;&#1077;&#1085;&#1080;&#1103; &#1101;&#1083;&#1077;&#1082;&#1090;&#1088;&#1080;&#1095;&#1077;&#1089;&#1082;&#1086;&#1075;&#1086; &#1085;&#1072;&#1075;&#1088;&#1077;&#1074;&#1072;&#1090;&#1077;&#1083;&#1100;&#1085;&#1086;&#1075;&#1086; &#1101;&#1083;&#1077;&#1084;&#1077;&#1085;&#1090;&#1072;.</li> <li>&#1056;&#1077;&#1074;&#1080;&#1079;&#1080;&#1086;&#1085;&#1085;&#1086;&#1077; &#1086;&#1090;&#1074;&#1077;&#1088;&#1089;&#1090;&#1080;&#1077; o180x120 &#1080;&#1084;&#1077;&#1102;&#1090; &#1073;&#1072;&#1082;&#1080; &#1086;&#1073;&#1098;&#1077;&#1084;&#1086;&#1084; &#1076;&#1086; 500 &#1083; &#1080; o280&#1093;220 &#1074;&#1099;&#1096;&#1077; 750 &#1083;</li> <li>&#1042;&#1089;&#1077; &#1088;&#1077;&#1079;&#1100;&#1073;&#1099; &#1103;&#1074;&#1083;&#1103;&#1102;&#1090;&#1089;&#1103; &#1074;&#1085;&#1091;&#1090;&#1088;&#1077;&#1085;&#1085;&#1080;&#1084;&#1080;.</li> <li>&#1050;&#1088;&#1091;&#1087;&#1085;&#1086;&#1075;&#1072;&#1073;&#1072;&#1088;&#1080;&#1090;&#1085;&#1099;&#1077; &#1088;&#1091;&#1082;&#1072;&#1074;&#1072; &#1090;&#1077;&#1087;&#1083;&#1086;&#1086;&#1073;&#1084;&#1077;&#1085;&#1085;&#1080;&#1082;&#1086;&#1074; 1&#8221; &#1089;&#1083;&#1091;&#1078;&#1072;&#1090; &#1076;&#1083;&#1103; &#1086;&#1073;&#1083;&#1077;&#1075;&#1095;&#1077;&#1085;&#1080;&#1103; &#1087;&#1086;&#1090;&#1086;&#1082;&#1072;.</li> <li>&#1041;&#1086;&#1083;&#1100;&#1096;&#1080;&#1077; &#1087;&#1086;&#1074;&#1077;&#1088;&#1093;&#1085;&#1086;&#1089;&#1090;&#1080; &#1090;&#1077;&#1087;&#1083;&#1086;&#1086;&#1073;&#1084;&#1077;&#1085;&#1085;&#1080;&#1082;&#1086;&#1074; &#1076;&#1083;&#1103; &#1084;&#1072;&#1082;&#1089;&#1080;&#1084;&#1072;&#1083;&#1100;&#1085;&#1086;&#1081; &#1101;&#1092;&#1092;&#1077;&#1082;&#1090;&#1080;&#1074;&#1085;&#1086;&#1089;&#1090;&#1080;.</li> <li>&#1055;&#1088;&#1086;&#1095;&#1085;&#1086;&#1089;&#1090;&#1100; &#1085;&#1072; &#1089;&#1078;&#1072;&#1090;&#1080;&#1077;: &#1073;&#1072;&#1082; - 10 &#1073;&#1072;&#1088;, &#1090;&#1077;&#1087;&#1083;&#1086;&#1086;&#1073;&#1084;&#1077;&#1085;&#1085;&#1080;&#1082;&#1080; - 16 &#1073;&#1072;&#1088;.</li> <li>&#1042;&#1086;&#1079;&#1084;&#1086;&#1078;&#1085;&#1072; &#1091;&#1089;&#1090;&#1072;&#1085;&#1086;&#1074;&#1082;&#1072; &#1090;&#1077;&#1088;&#1084;&#1086;&#1084;&#1077;&#1090;&#1088;&#1072;.</li> <li>&#1058;&#1077;&#1088;&#1084;&#1086;&#1088;&#1077;&#1075;&#1091;&#1083;&#1103;&#1090;&#1086;&#1088;,&#1085;&#1072;&#1075;&#1088;&#1077;&#1074;&#1072;&#1090;&#1077;&#1083;&#1100;&#1085;&#1099;&#1081; &#1101;&#1083;&#1077;&#1084;&#1077;&#1085;&#1090; &#1080; &#1087;&#1088;&#1077;&#1076;&#1086;&#1093;&#1088;&#1072;&#1085;&#1080;&#1090;&#1077;&#1083;&#1100;&#1085;&#1099;&#1081; &#1082;&#1083;&#1072;&#1087;&#1072;&#1085; 8 &#1073;&#1072;&#1088; &#1084;&#1086;&#1075;&#1091;&#1090; &#1073;&#1099;&#1090;&#1100; &#1079;&#1072;&#1082;&#1072;&#1079;&#1072;&#1085;&#1099; &#1082;&#1072;&#1082; &#1086;&#1087;&#1094;&#1080;&#1103;.</li> </ul> <p> <img alt="SON_model_RU_pic.jpg" src="/upload/avangardteplo_images/d40f5c84b668113f4b07742c1df75071.jpg" style="width: 350px; height: 300px;"> </p> <p> <strong>&#1061;&#1072;&#1088;&#1072;&#1082;&#1090;&#1077;&#1088;&#1080;&#1089;&#1090;&#1080;&#1082;&#1080;</strong> </p> <table> <tbody> <tr> <td> &#1054;&#1073;&#1098;&#1077;&#1084; (L) </td> <td> <strong>750</strong> </td> </tr> <tr> <td> &#1042;&#1099;&#1089;&#1086;&#1090;&#1072; &#1074;&#1077;&#1088;&#1090;&#1080;&#1082;&#1072;&#1083;&#1100;&#1085;&#1086;&#1075;&#1086; &#1090;&#1080;&#1087;&#1072; (mm) </td> <td> <strong>2000</strong> </td> </tr> <tr> <td> &#1042;&#1099;&#1089;&#1086;&#1090;&#1072; &#1075;&#1086;&#1088;&#1080;&#1079;&#1086;&#1085;&#1090;&#1072;&#1083;&#1100;&#1085;&#1086;&#1075;&#1086; &#1090;&#1080;&#1087;&#1072; (mm) </td> <td> <strong>1090</strong> </td> </tr> <tr> <td> &#1042;&#1099;&#1089;&#1086;&#1090;&#1072; &#1091;&#1089;&#1090;&#1072;&#1085;&#1086;&#1074;&#1082;&#1080; (mm) </td> <td> <strong>2030</strong> </td> </tr> <tr> <td> &#1044;&#1080;&#1072;&#1084;&#1077;&#1090;&#1088; (?, mm) </td> <td> <strong>950</strong> </td> </tr> <tr> <td> &#1056;&#1072;&#1073;&#1086;&#1095;&#1077;&#1077; &#1076;&#1072;&#1074;&#1083;&#1077;&#1085;&#1080;&#1077;/&#1052;&#1072;&#1082;&#1089;.&#1090;&#1077;&#1084;&#1087;&#1077;&#1088;&#1072;&#1090;&#1091;&#1088;&#1072; (bar/&#176;C) </td> <td> <strong>10/95</strong> </td> </tr> <tr> <td> &#1058;&#1080;&#1087; (&#1075;&#1086;&#1088;&#1080;&#1079;./&#1074;&#1077;&#1088;&#1090;.) </td> <td> <strong>&#1075;/&#1074;</strong> </td> </tr> <tr> <td> &#1048;&#1079;&#1086;&#1083;&#1103;&#1094;&#1080;&#1103; </td> <td> <strong>100 mm &#1090;&#1074;&#1077;&#1088;&#1076;.PU</strong> </td> </tr> <tr> <td> &#1052;&#1072;&#1090;&#1077;&#1088;&#1080;&#1072;&#1083; &#1073;&#1072;&#1082;&#1072; </td> <td> <strong>CrNi/En</strong> </td> </tr> <tr> <td> &#1040;&#1085;&#1086;&#1076;&#1080;&#1088;&#1086;&#1074;&#1072;&#1085;&#1085;&#1072;&#1103; &#1079;&#1072;&#1097;&#1080;&#1090;&#1072; (mm) </td> <td> <strong>700</strong> </td> </tr> <tr> <td> &#1053;&#1072;&#1075;&#1088;&#1077;&#1074;&#1072;&#1090;&#1077;&#1083;&#1100;&#1085;&#1099;&#1081; &#1101;&#1083;&#1077;&#1084;&#1077;&#1085;&#1090; &#1084;&#1086;&#1097;&#1085;&#1086;&#1089;&#1090;&#1100;&#1102; (kW) </td> <td> <strong>7.5</strong> </td> </tr> <tr> <td> &#1058;&#1077;&#1088;&#1084;&#1086;&#1084;&#1077;&#1090;&#1088; </td> <td> <strong>+</strong> </td> </tr> <tr> <td> <strong>&#1053;&#1080;&#1078;&#1085;&#1080;&#1081; &#1090;&#1077;&#1087;&#1083;&#1086;&#1086;&#1073;&#1084;&#1077;&#1085;&#1085;&#1080;&#1082; S1</strong> </td> <td> </td> </tr> <tr> <td> &#1055;&#1086;&#1074;&#1077;&#1088;&#1093;&#1085;&#1086;&#1089;&#1090;&#1100; &#1090;&#1077;&#1087;&#1083;&#1086;&#1086;&#1073;&#1084;&#1077;&#1085;&#1085;&#1080;&#1082;&#1072; (m?) </td> <td> <strong>2.1</strong> </td> </tr> <tr> <td> &#1054;&#1073;&#1098;&#1077;&#1084; &#1090;&#1077;&#1087;&#1083;&#1086;&#1086;&#1073;&#1084;&#1077;&#1085;&#1085;&#1080;&#1082;&#1072; (I) </td> <td> <strong>12.95</strong> </td> </tr> <tr> <td> &#1044;&#1083;&#1080;&#1090;&#1077;&#1083;&#1100;&#1085;&#1072;&#1103; &#1084;&#1086;&#1097;&#1085;&#1086;&#1089;&#1090;&#1100; &#1074; &#1089;&#1086;&#1086;&#1090;&#1074;&#1077;&#1090;&#1089;&#1090;&#1074;&#1080;&#1080; &#1089; DIN 4708, 80/60/45&#176;C (kW /m?/h) </td> <td> <strong>80/1.97</strong> </td> </tr> <tr> <td> NL-&#1082;&#1086;&#1101;&#1092;&#1092;&#1080;&#1094;&#1080;&#1077;&#1085;&#1090; &#1084;&#1086;&#1097;&#1085;&#1086;&#1089;&#1090;&#1080; &#1087;&#1088;&#1080; 60&#176;C </td> <td> <strong>32</strong> </td> </tr> <tr> <td> &#1055;&#1077;&#1088;&#1077;&#1087;&#1072;&#1076; &#1076;&#1072;&#1074;&#1083;&#1077;&#1085;&#1080;&#1103; ?p (mBar) </td> <td> <strong>210</strong> </td> </tr> <tr> <td> <strong>&#1042;&#1077;&#1088;&#1093;&#1085;&#1080;&#1081; &#1090;&#1077;&#1087;&#1083;&#1086;&#1086;&#1073;&#1084;&#1077;&#1085;&#1085;&#1080;&#1082; S2</strong> </td> <td> </td> </tr> <tr> <td> &#1055;&#1086;&#1074;&#1077;&#1088;&#1093;&#1085;&#1086;&#1089;&#1090;&#1100; &#1090;&#1077;&#1087;&#1083;&#1086;&#1086;&#1073;&#1084;&#1077;&#1085;&#1085;&#1080;&#1082;&#1072; (m?) </td> <td> <strong>1.4</strong> </td> </tr> <tr> <td> &#1054;&#1073;&#1098;&#1077;&#1084; &#1090;&#1077;&#1087;&#1083;&#1086;&#1086;&#1073;&#1084;&#1077;&#1085;&#1085;&#1080;&#1082;&#1072; (I) </td> <td> <strong>8.63</strong> </td> </tr> <tr> <td> &#1044;&#1083;&#1080;&#1090;&#1077;&#1083;&#1100;&#1085;&#1072;&#1103; &#1084;&#1086;&#1097;&#1085;&#1086;&#1089;&#1090;&#1100; &#1074; &#1089;&#1086;&#1086;&#1090;&#1074;&#1077;&#1090;&#1089;&#1090;&#1074;&#1080;&#1080; &#1089; DIN 4708, 80/60/45&#176;C (kW /m?/h) </td> <td> <strong>50/1.23</strong> </td> </tr> <tr> <td> NL-&#1082;&#1086;&#1101;&#1092;&#1092;&#1080;&#1094;&#1080;&#1077;&#1085;&#1090; &#1084;&#1086;&#1097;&#1085;&#1086;&#1089;&#1090;&#1080; &#1087;&#1088;&#1080; 60&#176;C </td> <td> <strong>10</strong> </td> </tr> <tr> <td> &#1055;&#1077;&#1088;&#1077;&#1087;&#1072;&#1076; &#1076;&#1072;&#1074;&#1083;&#1077;&#1085;&#1080;&#1103; ?p (mBar) </td> <td> <strong>150</strong> </td> </tr> <tr> <td> &#1056;&#1072;&#1073;&#1086;&#1095;&#1077;&#1077; &#1076;&#1072;&#1074;&#1083;&#1077;&#1085;&#1080;&#1077; / &#1052;&#1072;&#1082;&#1089;.&#1090;&#1077;&#1084;&#1087;&#1077;&#1088;&#1072;&#1090;&#1091;&#1088;&#1072; &#1090;&#1077;&#1087;&#1083;&#1086;&#1086;&#1073;&#1084;&#1077;&#1085;&#1085;&#1080;&#1082;&#1086;&#1074; (Bar /&#176;C) </td> <td> <strong>16 /110</strong> </td> </tr> <tr> <td> &#1044;&#1086;&#1087;.&#1086;&#1090;&#1074;&#1077;&#1088;&#1089;&#1090;&#1080;&#1077; &#1076;&#1083;&#1103; &#1076;&#1072;&#1090;&#1095;&#1080;&#1082;&#1086;&#1074; (pcs.) </td> <td> <strong>2</strong> </td> </tr> </tbody> </table></div> | [24 empty] | 242 | [9 empty] | 950 | 950 | [448 empty] | 242 |  | 950 | 950 |  |  | 2050 | [63 empty] | G 1" | [22 empty] | 2.1 |  | G 1"
https://climatopt.ru/catalog/vodonagrevateli/nakopitelnye/napolnye/sunsystem/napolnyy_vodonagrevatel_kosvennogo_nagreva_sunsystem_swpn_150/ | /upload/resize_cache/iblock/76c/400_400_140cd750bba9870f18aada2478b24840a/14162_cover_0.jpg | /upload/resize_cache/iblock/63f/400_400_140cd750bba9870f18aada2478b24840a/14162_info_0.jpg | [8 empty] | Водонагреватель косвенного нагрева Sunsystem SWPN 150 | 39527 | 30971 | Накопительные |  | С увеличенный теплообменник для более высокой эффективности; подходит для отопления, солнечного нагрева воды и систем теплового насоса с большим количеством потребителей. Опционально можно добавить и электрический нагреватель. ПРЕИМУЩЕСТВА: Высокоэффективная теплоизоляция и эстетическое ПВХ покрытие, цвет RAL 9006. Многопозиционная установка датчика температуры. Комплексная защита от коррозии осуществляется титановой эмалью и анодной защитой. Все резьбы внутренние. Легкость установки. Высокая эффективность за счет увеличения поверхности теплообменника. Дополнительный комплект для электрического нагрева с номинальной мощностью 3kW, 4.5kW, 6kW и 7.5kW. С каждого водонагревателя заказывается SK комплект. ВОЗМОЖНЫЕ ВАРИАНТЫ, Л: 150, 200, 300, 400, 500 | <div class="detail_text"><p> <em><strong>&#1057; &#1091;&#1074;&#1077;&#1083;&#1080;&#1095;&#1077;&#1085;&#1085;&#1099;&#1081; &#1090;&#1077;&#1087;&#1083;&#1086;&#1086;&#1073;&#1084;&#1077;&#1085;&#1085;&#1080;&#1082; &#1076;&#1083;&#1103; &#1073;&#1086;&#1083;&#1077;&#1077; &#1074;&#1099;&#1089;&#1086;&#1082;&#1086;&#1081; &#1101;&#1092;&#1092;&#1077;&#1082;&#1090;&#1080;&#1074;&#1085;&#1086;&#1089;&#1090;&#1080;; &#1087;&#1086;&#1076;&#1093;&#1086;&#1076;&#1080;&#1090; &#1076;&#1083;&#1103; &#1086;&#1090;&#1086;&#1087;&#1083;&#1077;&#1085;&#1080;&#1103;, &#1089;&#1086;&#1083;&#1085;&#1077;&#1095;&#1085;&#1086;&#1075;&#1086; &#1085;&#1072;&#1075;&#1088;&#1077;&#1074;&#1072; &#1074;&#1086;&#1076;&#1099; &#1080; &#1089;&#1080;&#1089;&#1090;&#1077;&#1084; &#1090;&#1077;&#1087;&#1083;&#1086;&#1074;&#1086;&#1075;&#1086; &#1085;&#1072;&#1089;&#1086;&#1089;&#1072; &#1089; &#1073;&#1086;&#1083;&#1100;&#1096;&#1080;&#1084; &#1082;&#1086;&#1083;&#1080;&#1095;&#1077;&#1089;&#1090;&#1074;&#1086;&#1084; &#1087;&#1086;&#1090;&#1088;&#1077;&#1073;&#1080;&#1090;&#1077;&#1083;&#1077;&#1081;. &#1054;&#1087;&#1094;&#1080;&#1086;&#1085;&#1072;&#1083;&#1100;&#1085;&#1086; &#1084;&#1086;&#1078;&#1085;&#1086; &#1076;&#1086;&#1073;&#1072;&#1074;&#1080;&#1090;&#1100; &#1080; &#1101;&#1083;&#1077;&#1082;&#1090;&#1088;&#1080;&#1095;&#1077;&#1089;&#1082;&#1080;&#1081; &#1085;&#1072;&#1075;&#1088;&#1077;&#1074;&#1072;&#1090;&#1077;&#1083;&#1100;.</strong></em> </p> <p> &#1055;&#1056;&#1045;&#1048;&#1052;&#1059;&#1065;&#1045;&#1057;&#1058;&#1042;&#1040;: </p> <ul> <li>&#1042;&#1099;&#1089;&#1086;&#1082;&#1086;&#1101;&#1092;&#1092;&#1077;&#1082;&#1090;&#1080;&#1074;&#1085;&#1072;&#1103; &#1090;&#1077;&#1087;&#1083;&#1086;&#1080;&#1079;&#1086;&#1083;&#1103;&#1094;&#1080;&#1103; &#1080; &#1101;&#1089;&#1090;&#1077;&#1090;&#1080;&#1095;&#1077;&#1089;&#1082;&#1086;&#1077; &#1055;&#1042;&#1061; &#1087;&#1086;&#1082;&#1088;&#1099;&#1090;&#1080;&#1077;, &#1094;&#1074;&#1077;&#1090; RAL 9006.</li> <li>&#1052;&#1085;&#1086;&#1075;&#1086;&#1087;&#1086;&#1079;&#1080;&#1094;&#1080;&#1086;&#1085;&#1085;&#1072;&#1103; &#1091;&#1089;&#1090;&#1072;&#1085;&#1086;&#1074;&#1082;&#1072; &#1076;&#1072;&#1090;&#1095;&#1080;&#1082;&#1072; &#1090;&#1077;&#1084;&#1087;&#1077;&#1088;&#1072;&#1090;&#1091;&#1088;&#1099;.</li> <li>&#1050;&#1086;&#1084;&#1087;&#1083;&#1077;&#1082;&#1089;&#1085;&#1072;&#1103; &#1079;&#1072;&#1097;&#1080;&#1090;&#1072; &#1086;&#1090; &#1082;&#1086;&#1088;&#1088;&#1086;&#1079;&#1080;&#1080; &#1086;&#1089;&#1091;&#1097;&#1077;&#1089;&#1090;&#1074;&#1083;&#1103;&#1077;&#1090;&#1089;&#1103; &#1090;&#1080;&#1090;&#1072;&#1085;&#1086;&#1074;&#1086;&#1081; &#1101;&#1084;&#1072;&#1083;&#1100;&#1102; &#1080; &#1072;&#1085;&#1086;&#1076;&#1085;&#1086;&#1081; &#1079;&#1072;&#1097;&#1080;&#1090;&#1086;&#1081;.</li> <li>&#1042;&#1089;&#1077; &#1088;&#1077;&#1079;&#1100;&#1073;&#1099; &#1074;&#1085;&#1091;&#1090;&#1088;&#1077;&#1085;&#1085;&#1080;&#1077;.</li> <li>&#1051;&#1077;&#1075;&#1082;&#1086;&#1089;&#1090;&#1100; &#1091;&#1089;&#1090;&#1072;&#1085;&#1086;&#1074;&#1082;&#1080;.</li> <li>&#1042;&#1099;&#1089;&#1086;&#1082;&#1072;&#1103; &#1101;&#1092;&#1092;&#1077;&#1082;&#1090;&#1080;&#1074;&#1085;&#1086;&#1089;&#1090;&#1100; &#1079;&#1072; &#1089;&#1095;&#1077;&#1090; &#1091;&#1074;&#1077;&#1083;&#1080;&#1095;&#1077;&#1085;&#1080;&#1103; &#1087;&#1086;&#1074;&#1077;&#1088;&#1093;&#1085;&#1086;&#1089;&#1090;&#1080; &#1090;&#1077;&#1087;&#1083;&#1086;&#1086;&#1073;&#1084;&#1077;&#1085;&#1085;&#1080;&#1082;&#1072;.</li> <li>&#1044;&#1086;&#1087;&#1086;&#1083;&#1085;&#1080;&#1090;&#1077;&#1083;&#1100;&#1085;&#1099;&#1081; &#1082;&#1086;&#1084;&#1087;&#1083;&#1077;&#1082;&#1090; &#1076;&#1083;&#1103; &#1101;&#1083;&#1077;&#1082;&#1090;&#1088;&#1080;&#1095;&#1077;&#1089;&#1082;&#1086;&#1075;&#1086; &#1085;&#1072;&#1075;&#1088;&#1077;&#1074;&#1072; &#1089; &#1085;&#1086;&#1084;&#1080;&#1085;&#1072;&#1083;&#1100;&#1085;&#1086;&#1081; &#1084;&#1086;&#1097;&#1085;&#1086;&#1089;&#1090;&#1100;&#1102; 3kW, 4.5kW, 6kW &#1080; 7.5kW.</li> <li>&#1057; &#1082;&#1072;&#1078;&#1076;&#1086;&#1075;&#1086; &#1074;&#1086;&#1076;&#1086;&#1085;&#1072;&#1075;&#1088;&#1077;&#1074;&#1072;&#1090;&#1077;&#1083;&#1103; &#1079;&#1072;&#1082;&#1072;&#1079;&#1099;&#1074;&#1072;&#1077;&#1090;&#1089;&#1103; SK &#1082;&#1086;&#1084;&#1087;&#1083;&#1077;&#1082;&#1090;.</li> </ul> <p> &#1042;&#1054;&#1047;&#1052;&#1054;&#1046;&#1053;&#1067;&#1045; &#1042;&#1040;&#1056;&#1048;&#1040;&#1053;&#1058;&#1067;, &#1051;: </p> <ul> <li>150, 200, 300, 400, 500</li> </ul></div> | [24 empty] | 70 | [9 empty] | 560 | [449 empty] | 70 |  |  | 560 |  |  | 1070 | [64 empty] | 150 | [19 empty] | 95 |  |  |  |  | 10
https://climatopt.ru/catalog/vodonagrevateli/nakopitelnye/napolnye/sunsystem/napolnyy_vodonagrevatel_kosvennogo_nagreva_sunsystem_swpn_200/ | /upload/resize_cache/iblock/76a/400_400_140cd750bba9870f18aada2478b24840a/14163_cover_0.jpg | /upload/resize_cache/iblock/5bb/400_400_140cd750bba9870f18aada2478b24840a/14163_info_0.jpg | [8 empty] | Водонагреватель косвенного нагрева Sunsystem SWPN 200 | 42178 | 30972 | Накопительные |  | С увеличенный теплообменник для более высокой эффективности; подходит для отопления, солнечного нагрева воды и систем теплового насоса с большим количеством потребителей. Опционально можно добавить и электрический нагреватель. ПРЕИМУЩЕСТВА: Высокоэффективная теплоизоляция и эстетическое ПВХ покрытие, цвет RAL 9006. Многопозиционная установка датчика температуры. Комплексная защита от коррозии осуществляется титановой эмалью и анодной защитой. Все резьбы внутренние. Легкость установки. Высокая эффективность за счет увеличения поверхности теплообменника. Дополнительный комплект для электрического нагрева с номинальной мощностью 3kW, 4.5kW, 6kW и 7.5kW. С каждого водонагревателя заказывается SK комплект. ВОЗМОЖНЫЕ ВАРИАНТЫ, Л: 150, 200, 300, 400, 500 | <div class="detail_text"><p> <em><strong>&#1057; &#1091;&#1074;&#1077;&#1083;&#1080;&#1095;&#1077;&#1085;&#1085;&#1099;&#1081; &#1090;&#1077;&#1087;&#1083;&#1086;&#1086;&#1073;&#1084;&#1077;&#1085;&#1085;&#1080;&#1082; &#1076;&#1083;&#1103; &#1073;&#1086;&#1083;&#1077;&#1077; &#1074;&#1099;&#1089;&#1086;&#1082;&#1086;&#1081; &#1101;&#1092;&#1092;&#1077;&#1082;&#1090;&#1080;&#1074;&#1085;&#1086;&#1089;&#1090;&#1080;; &#1087;&#1086;&#1076;&#1093;&#1086;&#1076;&#1080;&#1090; &#1076;&#1083;&#1103; &#1086;&#1090;&#1086;&#1087;&#1083;&#1077;&#1085;&#1080;&#1103;, &#1089;&#1086;&#1083;&#1085;&#1077;&#1095;&#1085;&#1086;&#1075;&#1086; &#1085;&#1072;&#1075;&#1088;&#1077;&#1074;&#1072; &#1074;&#1086;&#1076;&#1099; &#1080; &#1089;&#1080;&#1089;&#1090;&#1077;&#1084; &#1090;&#1077;&#1087;&#1083;&#1086;&#1074;&#1086;&#1075;&#1086; &#1085;&#1072;&#1089;&#1086;&#1089;&#1072; &#1089; &#1073;&#1086;&#1083;&#1100;&#1096;&#1080;&#1084; &#1082;&#1086;&#1083;&#1080;&#1095;&#1077;&#1089;&#1090;&#1074;&#1086;&#1084; &#1087;&#1086;&#1090;&#1088;&#1077;&#1073;&#1080;&#1090;&#1077;&#1083;&#1077;&#1081;. &#1054;&#1087;&#1094;&#1080;&#1086;&#1085;&#1072;&#1083;&#1100;&#1085;&#1086; &#1084;&#1086;&#1078;&#1085;&#1086; &#1076;&#1086;&#1073;&#1072;&#1074;&#1080;&#1090;&#1100; &#1080; &#1101;&#1083;&#1077;&#1082;&#1090;&#1088;&#1080;&#1095;&#1077;&#1089;&#1082;&#1080;&#1081; &#1085;&#1072;&#1075;&#1088;&#1077;&#1074;&#1072;&#1090;&#1077;&#1083;&#1100;.</strong></em> </p> <p> &#1055;&#1056;&#1045;&#1048;&#1052;&#1059;&#1065;&#1045;&#1057;&#1058;&#1042;&#1040;: </p> <ul> <li>&#1042;&#1099;&#1089;&#1086;&#1082;&#1086;&#1101;&#1092;&#1092;&#1077;&#1082;&#1090;&#1080;&#1074;&#1085;&#1072;&#1103; &#1090;&#1077;&#1087;&#1083;&#1086;&#1080;&#1079;&#1086;&#1083;&#1103;&#1094;&#1080;&#1103; &#1080; &#1101;&#1089;&#1090;&#1077;&#1090;&#1080;&#1095;&#1077;&#1089;&#1082;&#1086;&#1077; &#1055;&#1042;&#1061; &#1087;&#1086;&#1082;&#1088;&#1099;&#1090;&#1080;&#1077;, &#1094;&#1074;&#1077;&#1090; RAL 9006.</li> <li>&#1052;&#1085;&#1086;&#1075;&#1086;&#1087;&#1086;&#1079;&#1080;&#1094;&#1080;&#1086;&#1085;&#1085;&#1072;&#1103; &#1091;&#1089;&#1090;&#1072;&#1085;&#1086;&#1074;&#1082;&#1072; &#1076;&#1072;&#1090;&#1095;&#1080;&#1082;&#1072; &#1090;&#1077;&#1084;&#1087;&#1077;&#1088;&#1072;&#1090;&#1091;&#1088;&#1099;.</li> <li>&#1050;&#1086;&#1084;&#1087;&#1083;&#1077;&#1082;&#1089;&#1085;&#1072;&#1103; &#1079;&#1072;&#1097;&#1080;&#1090;&#1072; &#1086;&#1090; &#1082;&#1086;&#1088;&#1088;&#1086;&#1079;&#1080;&#1080; &#1086;&#1089;&#1091;&#1097;&#1077;&#1089;&#1090;&#1074;&#1083;&#1103;&#1077;&#1090;&#1089;&#1103; &#1090;&#1080;&#1090;&#1072;&#1085;&#1086;&#1074;&#1086;&#1081; &#1101;&#1084;&#1072;&#1083;&#1100;&#1102; &#1080; &#1072;&#1085;&#1086;&#1076;&#1085;&#1086;&#1081; &#1079;&#1072;&#1097;&#1080;&#1090;&#1086;&#1081;.</li> <li>&#1042;&#1089;&#1077; &#1088;&#1077;&#1079;&#1100;&#1073;&#1099; &#1074;&#1085;&#1091;&#1090;&#1088;&#1077;&#1085;&#1085;&#1080;&#1077;.</li> <li>&#1051;&#1077;&#1075;&#1082;&#1086;&#1089;&#1090;&#1100; &#1091;&#1089;&#1090;&#1072;&#1085;&#1086;&#1074;&#1082;&#1080;.</li> <li>&#1042;&#1099;&#1089;&#1086;&#1082;&#1072;&#1103; &#1101;&#1092;&#1092;&#1077;&#1082;&#1090;&#1080;&#1074;&#1085;&#1086;&#1089;&#1090;&#1100; &#1079;&#1072; &#1089;&#1095;&#1077;&#1090; &#1091;&#1074;&#1077;&#1083;&#1080;&#1095;&#1077;&#1085;&#1080;&#1103; &#1087;&#1086;&#1074;&#1077;&#1088;&#1093;&#1085;&#1086;&#1089;&#1090;&#1080; &#1090;&#1077;&#1087;&#1083;&#1086;&#1086;&#1073;&#1084;&#1077;&#1085;&#1085;&#1080;&#1082;&#1072;.</li> <li>&#1044;&#1086;&#1087;&#1086;&#1083;&#1085;&#1080;&#1090;&#1077;&#1083;&#1100;&#1085;&#1099;&#1081; &#1082;&#1086;&#1084;&#1087;&#1083;&#1077;&#1082;&#1090; &#1076;&#1083;&#1103; &#1101;&#1083;&#1077;&#1082;&#1090;&#1088;&#1080;&#1095;&#1077;&#1089;&#1082;&#1086;&#1075;&#1086; &#1085;&#1072;&#1075;&#1088;&#1077;&#1074;&#1072; &#1089; &#1085;&#1086;&#1084;&#1080;&#1085;&#1072;&#1083;&#1100;&#1085;&#1086;&#1081; &#1084;&#1086;&#1097;&#1085;&#1086;&#1089;&#1090;&#1100;&#1102; 3kW, 4.5kW, 6kW &#1080; 7.5kW.</li> <li>&#1057; &#1082;&#1072;&#1078;&#1076;&#1086;&#1075;&#1086; &#1074;&#1086;&#1076;&#1086;&#1085;&#1072;&#1075;&#1088;&#1077;&#1074;&#1072;&#1090;&#1077;&#1083;&#1103; &#1079;&#1072;&#1082;&#1072;&#1079;&#1099;&#1074;&#1072;&#1077;&#1090;&#1089;&#1103; SK &#1082;&#1086;&#1084;&#1087;&#1083;&#1077;&#1082;&#1090;.</li> </ul> <p> &#1042;&#1054;&#1047;&#1052;&#1054;&#1046;&#1053;&#1067;&#1045; &#1042;&#1040;&#1056;&#1048;&#1040;&#1053;&#1058;&#1067;, &#1051;: </p> <ul> <li>150, 200, 300, 400, 500</li> </ul></div> | [24 empty] | 90 | [9 empty] | 560 | [449 empty] | 90 |  |  | 560 |  |  | 1340 | [64 empty] | 200 | [19 empty] | 95
https://climatopt.ru/catalog/vodonagrevateli/nakopitelnye/napolnye/sunsystem/napolnyy_vodonagrevatel_kosvennogo_nagreva_sunsystem_swpn_300/ | /upload/resize_cache/iblock/b62/400_400_140cd750bba9870f18aada2478b24840a/14164_cover_0.jpg | /upload/resize_cache/iblock/099/400_400_140cd750bba9870f18aada2478b24840a/14164_info_0.jpg | [8 empty] | Водонагреватель косвенного нагрева Sunsystem SWPN 300 | 69125 | 30973 | Накопительные |  | С увеличенный теплообменник для более высокой эффективности; подходит для отопления, солнечного нагрева воды и систем теплового насоса с большим количеством потребителей. Опционально можно добавить и электрический нагреватель. ПРЕИМУЩЕСТВА: Высокоэффективная теплоизоляция и эстетическое ПВХ покрытие, цвет RAL 9006. Многопозиционная установка датчика температуры. Комплексная защита от коррозии осуществляется титановой эмалью и анодной защитой. Все резьбы внутренние. Легкость установки. Высокая эффективность за счет увеличения поверхности теплообменника. Дополнительный комплект для электрического нагрева с номинальной мощностью 3kW, 4.5kW, 6kW и 7.5kW. С каждого водонагревателя заказывается SK комплект. ВОЗМОЖНЫЕ ВАРИАНТЫ, Л: 150, 200, 300, 400, 500 | <div class="detail_text"><p> <em><strong>&#1057; &#1091;&#1074;&#1077;&#1083;&#1080;&#1095;&#1077;&#1085;&#1085;&#1099;&#1081; &#1090;&#1077;&#1087;&#1083;&#1086;&#1086;&#1073;&#1084;&#1077;&#1085;&#1085;&#1080;&#1082; &#1076;&#1083;&#1103; &#1073;&#1086;&#1083;&#1077;&#1077; &#1074;&#1099;&#1089;&#1086;&#1082;&#1086;&#1081; &#1101;&#1092;&#1092;&#1077;&#1082;&#1090;&#1080;&#1074;&#1085;&#1086;&#1089;&#1090;&#1080;; &#1087;&#1086;&#1076;&#1093;&#1086;&#1076;&#1080;&#1090; &#1076;&#1083;&#1103; &#1086;&#1090;&#1086;&#1087;&#1083;&#1077;&#1085;&#1080;&#1103;, &#1089;&#1086;&#1083;&#1085;&#1077;&#1095;&#1085;&#1086;&#1075;&#1086; &#1085;&#1072;&#1075;&#1088;&#1077;&#1074;&#1072; &#1074;&#1086;&#1076;&#1099; &#1080; &#1089;&#1080;&#1089;&#1090;&#1077;&#1084; &#1090;&#1077;&#1087;&#1083;&#1086;&#1074;&#1086;&#1075;&#1086; &#1085;&#1072;&#1089;&#1086;&#1089;&#1072; &#1089; &#1073;&#1086;&#1083;&#1100;&#1096;&#1080;&#1084; &#1082;&#1086;&#1083;&#1080;&#1095;&#1077;&#1089;&#1090;&#1074;&#1086;&#1084; &#1087;&#1086;&#1090;&#1088;&#1077;&#1073;&#1080;&#1090;&#1077;&#1083;&#1077;&#1081;. &#1054;&#1087;&#1094;&#1080;&#1086;&#1085;&#1072;&#1083;&#1100;&#1085;&#1086; &#1084;&#1086;&#1078;&#1085;&#1086; &#1076;&#1086;&#1073;&#1072;&#1074;&#1080;&#1090;&#1100; &#1080; &#1101;&#1083;&#1077;&#1082;&#1090;&#1088;&#1080;&#1095;&#1077;&#1089;&#1082;&#1080;&#1081; &#1085;&#1072;&#1075;&#1088;&#1077;&#1074;&#1072;&#1090;&#1077;&#1083;&#1100;.</strong></em> </p> <p> &#1055;&#1056;&#1045;&#1048;&#1052;&#1059;&#1065;&#1045;&#1057;&#1058;&#1042;&#1040;: </p> <ul> <li>&#1042;&#1099;&#1089;&#1086;&#1082;&#1086;&#1101;&#1092;&#1092;&#1077;&#1082;&#1090;&#1080;&#1074;&#1085;&#1072;&#1103; &#1090;&#1077;&#1087;&#1083;&#1086;&#1080;&#1079;&#1086;&#1083;&#1103;&#1094;&#1080;&#1103; &#1080; &#1101;&#1089;&#1090;&#1077;&#1090;&#1080;&#1095;&#1077;&#1089;&#1082;&#1086;&#1077; &#1055;&#1042;&#1061; &#1087;&#1086;&#1082;&#1088;&#1099;&#1090;&#1080;&#1077;, &#1094;&#1074;&#1077;&#1090; RAL 9006.</li> <li>&#1052;&#1085;&#1086;&#1075;&#1086;&#1087;&#1086;&#1079;&#1080;&#1094;&#1080;&#1086;&#1085;&#1085;&#1072;&#1103; &#1091;&#1089;&#1090;&#1072;&#1085;&#1086;&#1074;&#1082;&#1072; &#1076;&#1072;&#1090;&#1095;&#1080;&#1082;&#1072; &#1090;&#1077;&#1084;&#1087;&#1077;&#1088;&#1072;&#1090;&#1091;&#1088;&#1099;.</li> <li>&#1050;&#1086;&#1084;&#1087;&#1083;&#1077;&#1082;&#1089;&#1085;&#1072;&#1103; &#1079;&#1072;&#1097;&#1080;&#1090;&#1072; &#1086;&#1090; &#1082;&#1086;&#1088;&#1088;&#1086;&#1079;&#1080;&#1080; &#1086;&#1089;&#1091;&#1097;&#1077;&#1089;&#1090;&#1074;&#1083;&#1103;&#1077;&#1090;&#1089;&#1103; &#1090;&#1080;&#1090;&#1072;&#1085;&#1086;&#1074;&#1086;&#1081; &#1101;&#1084;&#1072;&#1083;&#1100;&#1102; &#1080; &#1072;&#1085;&#1086;&#1076;&#1085;&#1086;&#1081; &#1079;&#1072;&#1097;&#1080;&#1090;&#1086;&#1081;.</li> <li>&#1042;&#1089;&#1077; &#1088;&#1077;&#1079;&#1100;&#1073;&#1099; &#1074;&#1085;&#1091;&#1090;&#1088;&#1077;&#1085;&#1085;&#1080;&#1077;.</li> <li>&#1051;&#1077;&#1075;&#1082;&#1086;&#1089;&#1090;&#1100; &#1091;&#1089;&#1090;&#1072;&#1085;&#1086;&#1074;&#1082;&#1080;.</li> <li>&#1042;&#1099;&#1089;&#1086;&#1082;&#1072;&#1103; &#1101;&#1092;&#1092;&#1077;&#1082;&#1090;&#1080;&#1074;&#1085;&#1086;&#1089;&#1090;&#1100; &#1079;&#1072; &#1089;&#1095;&#1077;&#1090; &#1091;&#1074;&#1077;&#1083;&#1080;&#1095;&#1077;&#1085;&#1080;&#1103; &#1087;&#1086;&#1074;&#1077;&#1088;&#1093;&#1085;&#1086;&#1089;&#1090;&#1080; &#1090;&#1077;&#1087;&#1083;&#1086;&#1086;&#1073;&#1084;&#1077;&#1085;&#1085;&#1080;&#1082;&#1072;.</li> <li>&#1044;&#1086;&#1087;&#1086;&#1083;&#1085;&#1080;&#1090;&#1077;&#1083;&#1100;&#1085;&#1099;&#1081; &#1082;&#1086;&#1084;&#1087;&#1083;&#1077;&#1082;&#1090; &#1076;&#1083;&#1103; &#1101;&#1083;&#1077;&#1082;&#1090;&#1088;&#1080;&#1095;&#1077;&#1089;&#1082;&#1086;&#1075;&#1086; &#1085;&#1072;&#1075;&#1088;&#1077;&#1074;&#1072; &#1089; &#1085;&#1086;&#1084;&#1080;&#1085;&#1072;&#1083;&#1100;&#1085;&#1086;&#1081; &#1084;&#1086;&#1097;&#1085;&#1086;&#1089;&#1090;&#1100;&#1102; 3kW, 4.5kW, 6kW &#1080; 7.5kW.</li> <li>&#1057; &#1082;&#1072;&#1078;&#1076;&#1086;&#1075;&#1086; &#1074;&#1086;&#1076;&#1086;&#1085;&#1072;&#1075;&#1088;&#1077;&#1074;&#1072;&#1090;&#1077;&#1083;&#1103; &#1079;&#1072;&#1082;&#1072;&#1079;&#1099;&#1074;&#1072;&#1077;&#1090;&#1089;&#1103; SK &#1082;&#1086;&#1084;&#1087;&#1083;&#1077;&#1082;&#1090;.</li> </ul> <p> &#1042;&#1054;&#1047;&#1052;&#1054;&#1046;&#1053;&#1067;&#1045; &#1042;&#1040;&#1056;&#1048;&#1040;&#1053;&#1058;&#1067;, &#1051;: </p> <ul> <li>150, 200, 300, 400, 500</li> </ul></div> | [24 empty] | 121 | [9 empty] | 660 | [449 empty] | 121 |  |  | 660 |  |  | 1420 | [64 empty] | 300 | [19 empty] | 95
https://climatopt.ru/catalog/vodonagrevateli/nakopitelnye/napolnye/sunsystem/napolnyy_vodonagrevatel_kosvennogo_nagreva_sunsystem_swpn_400/ | /upload/resize_cache/iblock/df3/400_400_140cd750bba9870f18aada2478b24840a/14165_cover_0.jpg | /upload/resize_cache/iblock/2db/400_400_140cd750bba9870f18aada2478b24840a/14165_info_0.jpg | [8 empty] | Водонагреватель косвенного нагрева Sunsystem SWPN 400 | 76858 | 30974 | Накопительные |  | С увеличенный теплообменник для более высокой эффективности; подходит для отопления, солнечного нагрева воды и систем теплового насоса с большим количеством потребителей. Опционально можно добавить и электрический нагреватель. ПРЕИМУЩЕСТВА: Высокоэффективная теплоизоляция и эстетическое ПВХ покрытие, цвет RAL 9006. Многопозиционная установка датчика температуры. Комплексная защита от коррозии осуществляется титановой эмалью и анодной защитой. Все резьбы внутренние. Легкость установки. Высокая эффективность за счет увеличения поверхности теплообменника. Дополнительный комплект для электрического нагрева с номинальной мощностью 3kW, 4.5kW, 6kW и 7.5kW. С каждого водонагревателя заказывается SK комплект. ВОЗМОЖНЫЕ ВАРИАНТЫ, Л: 150, 200, 300, 400, 500 | <div class="detail_text"><p> <em><strong>&#1057; &#1091;&#1074;&#1077;&#1083;&#1080;&#1095;&#1077;&#1085;&#1085;&#1099;&#1081; &#1090;&#1077;&#1087;&#1083;&#1086;&#1086;&#1073;&#1084;&#1077;&#1085;&#1085;&#1080;&#1082; &#1076;&#1083;&#1103; &#1073;&#1086;&#1083;&#1077;&#1077; &#1074;&#1099;&#1089;&#1086;&#1082;&#1086;&#1081; &#1101;&#1092;&#1092;&#1077;&#1082;&#1090;&#1080;&#1074;&#1085;&#1086;&#1089;&#1090;&#1080;; &#1087;&#1086;&#1076;&#1093;&#1086;&#1076;&#1080;&#1090; &#1076;&#1083;&#1103; &#1086;&#1090;&#1086;&#1087;&#1083;&#1077;&#1085;&#1080;&#1103;, &#1089;&#1086;&#1083;&#1085;&#1077;&#1095;&#1085;&#1086;&#1075;&#1086; &#1085;&#1072;&#1075;&#1088;&#1077;&#1074;&#1072; &#1074;&#1086;&#1076;&#1099; &#1080; &#1089;&#1080;&#1089;&#1090;&#1077;&#1084; &#1090;&#1077;&#1087;&#1083;&#1086;&#1074;&#1086;&#1075;&#1086; &#1085;&#1072;&#1089;&#1086;&#1089;&#1072; &#1089; &#1073;&#1086;&#1083;&#1100;&#1096;&#1080;&#1084; &#1082;&#1086;&#1083;&#1080;&#1095;&#1077;&#1089;&#1090;&#1074;&#1086;&#1084; &#1087;&#1086;&#1090;&#1088;&#1077;&#1073;&#1080;&#1090;&#1077;&#1083;&#1077;&#1081;. &#1054;&#1087;&#1094;&#1080;&#1086;&#1085;&#1072;&#1083;&#1100;&#1085;&#1086; &#1084;&#1086;&#1078;&#1085;&#1086; &#1076;&#1086;&#1073;&#1072;&#1074;&#1080;&#1090;&#1100; &#1080; &#1101;&#1083;&#1077;&#1082;&#1090;&#1088;&#1080;&#1095;&#1077;&#1089;&#1082;&#1080;&#1081; &#1085;&#1072;&#1075;&#1088;&#1077;&#1074;&#1072;&#1090;&#1077;&#1083;&#1100;.</strong></em> </p> <p> &#1055;&#1056;&#1045;&#1048;&#1052;&#1059;&#1065;&#1045;&#1057;&#1058;&#1042;&#1040;: </p> <ul> <li>&#1042;&#1099;&#1089;&#1086;&#1082;&#1086;&#1101;&#1092;&#1092;&#1077;&#1082;&#1090;&#1080;&#1074;&#1085;&#1072;&#1103; &#1090;&#1077;&#1087;&#1083;&#1086;&#1080;&#1079;&#1086;&#1083;&#1103;&#1094;&#1080;&#1103; &#1080; &#1101;&#1089;&#1090;&#1077;&#1090;&#1080;&#1095;&#1077;&#1089;&#1082;&#1086;&#1077; &#1055;&#1042;&#1061; &#1087;&#1086;&#1082;&#1088;&#1099;&#1090;&#1080;&#1077;, &#1094;&#1074;&#1077;&#1090; RAL 9006.</li> <li>&#1052;&#1085;&#1086;&#1075;&#1086;&#1087;&#1086;&#1079;&#1080;&#1094;&#1080;&#1086;&#1085;&#1085;&#1072;&#1103; &#1091;&#1089;&#1090;&#1072;&#1085;&#1086;&#1074;&#1082;&#1072; &#1076;&#1072;&#1090;&#1095;&#1080;&#1082;&#1072; &#1090;&#1077;&#1084;&#1087;&#1077;&#1088;&#1072;&#1090;&#1091;&#1088;&#1099;.</li> <li>&#1050;&#1086;&#1084;&#1087;&#1083;&#1077;&#1082;&#1089;&#1085;&#1072;&#1103; &#1079;&#1072;&#1097;&#1080;&#1090;&#1072; &#1086;&#1090; &#1082;&#1086;&#1088;&#1088;&#1086;&#1079;&#1080;&#1080; &#1086;&#1089;&#1091;&#1097;&#1077;&#1089;&#1090;&#1074;&#1083;&#1103;&#1077;&#1090;&#1089;&#1103; &#1090;&#1080;&#1090;&#1072;&#1085;&#1086;&#1074;&#1086;&#1081; &#1101;&#1084;&#1072;&#1083;&#1100;&#1102; &#1080; &#1072;&#1085;&#1086;&#1076;&#1085;&#1086;&#1081; &#1079;&#1072;&#1097;&#1080;&#1090;&#1086;&#1081;.</li> <li>&#1042;&#1089;&#1077; &#1088;&#1077;&#1079;&#1100;&#1073;&#1099; &#1074;&#1085;&#1091;&#1090;&#1088;&#1077;&#1085;&#1085;&#1080;&#1077;.</li> <li>&#1051;&#1077;&#1075;&#1082;&#1086;&#1089;&#1090;&#1100; &#1091;&#1089;&#1090;&#1072;&#1085;&#1086;&#1074;&#1082;&#1080;.</li> <li>&#1042;&#1099;&#1089;&#1086;&#1082;&#1072;&#1103; &#1101;&#1092;&#1092;&#1077;&#1082;&#1090;&#1080;&#1074;&#1085;&#1086;&#1089;&#1090;&#1100; &#1079;&#1072; &#1089;&#1095;&#1077;&#1090; &#1091;&#1074;&#1077;&#1083;&#1080;&#1095;&#1077;&#1085;&#1080;&#1103; &#1087;&#1086;&#1074;&#1077;&#1088;&#1093;&#1085;&#1086;&#1089;&#1090;&#1080; &#1090;&#1077;&#1087;&#1083;&#1086;&#1086;&#1073;&#1084;&#1077;&#1085;&#1085;&#1080;&#1082;&#1072;.</li> <li>&#1044;&#1086;&#1087;&#1086;&#1083;&#1085;&#1080;&#1090;&#1077;&#1083;&#1100;&#1085;&#1099;&#1081; &#1082;&#1086;&#1084;&#1087;&#1083;&#1077;&#1082;&#1090; &#1076;&#1083;&#1103; &#1101;&#1083;&#1077;&#1082;&#1090;&#1088;&#1080;&#1095;&#1077;&#1089;&#1082;&#1086;&#1075;&#1086; &#1085;&#1072;&#1075;&#1088;&#1077;&#1074;&#1072; &#1089; &#1085;&#1086;&#1084;&#1080;&#1085;&#1072;&#1083;&#1100;&#1085;&#1086;&#1081; &#1084;&#1086;&#1097;&#1085;&#1086;&#1089;&#1090;&#1100;&#1102; 3kW, 4.5kW, 6kW &#1080; 7.5kW.</li> <li>&#1057; &#1082;&#1072;&#1078;&#1076;&#1086;&#1075;&#1086; &#1074;&#1086;&#1076;&#1086;&#1085;&#1072;&#1075;&#1088;&#1077;&#1074;&#1072;&#1090;&#1077;&#1083;&#1103; &#1079;&#1072;&#1082;&#1072;&#1079;&#1099;&#1074;&#1072;&#1077;&#1090;&#1089;&#1103; SK &#1082;&#1086;&#1084;&#1087;&#1083;&#1077;&#1082;&#1090;.</li> </ul> <p> &#1042;&#1054;&#1047;&#1052;&#1054;&#1046;&#1053;&#1067;&#1045; &#1042;&#1040;&#1056;&#1048;&#1040;&#1053;&#1058;&#1067;, &#1051;: </p> <ul> <li>150, 200, 300, 400, 500</li> </ul></div> | [24 empty] | 165 | [9 empty] | 750 | [449 empty] | 165 |  |  | 750 |  |  | 1470 | [64 empty] | 400 | [19 empty] | 95
https://climatopt.ru/catalog/vodonagrevateli/nakopitelnye/napolnye/sunsystem/napolnyy_vodonagrevatel_kosvennogo_nagreva_sunsystem_swpn_500/ | /upload/resize_cache/iblock/b0d/400_400_140cd750bba9870f18aada2478b24840a/14166_cover_0.jpg | /upload/resize_cache/iblock/943/400_400_140cd750bba9870f18aada2478b24840a/14166_info_0.jpg | [8 empty] | Водонагреватель косвенного нагрева Sunsystem SWPN 500 | 82912 | 30975 | Накопительные |  | С увеличенный теплообменник для более высокой эффективности; подходит для отопления, солнечного нагрева воды и систем теплового насоса с большим количеством потребителей. Опционально можно добавить и электрический нагреватель. ПРЕИМУЩЕСТВА: Высокоэффективная теплоизоляция и эстетическое ПВХ покрытие, цвет RAL 9006. Многопозиционная установка датчика температуры. Комплексная защита от коррозии осуществляется титановой эмалью и анодной защитой. Все резьбы внутренние. Легкость установки. Высокая эффективность за счет увеличения поверхности теплообменника. Дополнительный комплект для электрического нагрева с номинальной мощностью 3kW, 4.5kW, 6kW и 7.5kW. С каждого водонагревателя заказывается SK комплект. ВОЗМОЖНЫЕ ВАРИАНТЫ, Л: 150, 200, 300, 400, 500 | <div class="detail_text"><p> <em><strong>&#1057; &#1091;&#1074;&#1077;&#1083;&#1080;&#1095;&#1077;&#1085;&#1085;&#1099;&#1081; &#1090;&#1077;&#1087;&#1083;&#1086;&#1086;&#1073;&#1084;&#1077;&#1085;&#1085;&#1080;&#1082; &#1076;&#1083;&#1103; &#1073;&#1086;&#1083;&#1077;&#1077; &#1074;&#1099;&#1089;&#1086;&#1082;&#1086;&#1081; &#1101;&#1092;&#1092;&#1077;&#1082;&#1090;&#1080;&#1074;&#1085;&#1086;&#1089;&#1090;&#1080;; &#1087;&#1086;&#1076;&#1093;&#1086;&#1076;&#1080;&#1090; &#1076;&#1083;&#1103; &#1086;&#1090;&#1086;&#1087;&#1083;&#1077;&#1085;&#1080;&#1103;, &#1089;&#1086;&#1083;&#1085;&#1077;&#1095;&#1085;&#1086;&#1075;&#1086; &#1085;&#1072;&#1075;&#1088;&#1077;&#1074;&#1072; &#1074;&#1086;&#1076;&#1099; &#1080; &#1089;&#1080;&#1089;&#1090;&#1077;&#1084; &#1090;&#1077;&#1087;&#1083;&#1086;&#1074;&#1086;&#1075;&#1086; &#1085;&#1072;&#1089;&#1086;&#1089;&#1072; &#1089; &#1073;&#1086;&#1083;&#1100;&#1096;&#1080;&#1084; &#1082;&#1086;&#1083;&#1080;&#1095;&#1077;&#1089;&#1090;&#1074;&#1086;&#1084; &#1087;&#1086;&#1090;&#1088;&#1077;&#1073;&#1080;&#1090;&#1077;&#1083;&#1077;&#1081;. &#1054;&#1087;&#1094;&#1080;&#1086;&#1085;&#1072;&#1083;&#1100;&#1085;&#1086; &#1084;&#1086;&#1078;&#1085;&#1086; &#1076;&#1086;&#1073;&#1072;&#1074;&#1080;&#1090;&#1100; &#1080; &#1101;&#1083;&#1077;&#1082;&#1090;&#1088;&#1080;&#1095;&#1077;&#1089;&#1082;&#1080;&#1081; &#1085;&#1072;&#1075;&#1088;&#1077;&#1074;&#1072;&#1090;&#1077;&#1083;&#1100;.</strong></em> </p> <p> &#1055;&#1056;&#1045;&#1048;&#1052;&#1059;&#1065;&#1045;&#1057;&#1058;&#1042;&#1040;: </p> <ul> <li>&#1042;&#1099;&#1089;&#1086;&#1082;&#1086;&#1101;&#1092;&#1092;&#1077;&#1082;&#1090;&#1080;&#1074;&#1085;&#1072;&#1103; &#1090;&#1077;&#1087;&#1083;&#1086;&#1080;&#1079;&#1086;&#1083;&#1103;&#1094;&#1080;&#1103; &#1080; &#1101;&#1089;&#1090;&#1077;&#1090;&#1080;&#1095;&#1077;&#1089;&#1082;&#1086;&#1077; &#1055;&#1042;&#1061; &#1087;&#1086;&#1082;&#1088;&#1099;&#1090;&#1080;&#1077;, &#1094;&#1074;&#1077;&#1090; RAL 9006.</li> <li>&#1052;&#1085;&#1086;&#1075;&#1086;&#1087;&#1086;&#1079;&#1080;&#1094;&#1080;&#1086;&#1085;&#1085;&#1072;&#1103; &#1091;&#1089;&#1090;&#1072;&#1085;&#1086;&#1074;&#1082;&#1072; &#1076;&#1072;&#1090;&#1095;&#1080;&#1082;&#1072; &#1090;&#1077;&#1084;&#1087;&#1077;&#1088;&#1072;&#1090;&#1091;&#1088;&#1099;.</li> <li>&#1050;&#1086;&#1084;&#1087;&#1083;&#1077;&#1082;&#1089;&#1085;&#1072;&#1103; &#1079;&#1072;&#1097;&#1080;&#1090;&#1072; &#1086;&#1090; &#1082;&#1086;&#1088;&#1088;&#1086;&#1079;&#1080;&#1080; &#1086;&#1089;&#1091;&#1097;&#1077;&#1089;&#1090;&#1074;&#1083;&#1103;&#1077;&#1090;&#1089;&#1103; &#1090;&#1080;&#1090;&#1072;&#1085;&#1086;&#1074;&#1086;&#1081; &#1101;&#1084;&#1072;&#1083;&#1100;&#1102; &#1080; &#1072;&#1085;&#1086;&#1076;&#1085;&#1086;&#1081; &#1079;&#1072;&#1097;&#1080;&#1090;&#1086;&#1081;.</li> <li>&#1042;&#1089;&#1077; &#1088;&#1077;&#1079;&#1100;&#1073;&#1099; &#1074;&#1085;&#1091;&#1090;&#1088;&#1077;&#1085;&#1085;&#1080;&#1077;.</li> <li>&#1051;&#1077;&#1075;&#1082;&#1086;&#1089;&#1090;&#1100; &#1091;&#1089;&#1090;&#1072;&#1085;&#1086;&#1074;&#1082;&#1080;.</li> <li>&#1042;&#1099;&#1089;&#1086;&#1082;&#1072;&#1103; &#1101;&#1092;&#1092;&#1077;&#1082;&#1090;&#1080;&#1074;&#1085;&#1086;&#1089;&#1090;&#1100; &#1079;&#1072; &#1089;&#1095;&#1077;&#1090; &#1091;&#1074;&#1077;&#1083;&#1080;&#1095;&#1077;&#1085;&#1080;&#1103; &#1087;&#1086;&#1074;&#1077;&#1088;&#1093;&#1085;&#1086;&#1089;&#1090;&#1080; &#1090;&#1077;&#1087;&#1083;&#1086;&#1086;&#1073;&#1084;&#1077;&#1085;&#1085;&#1080;&#1082;&#1072;.</li> <li>&#1044;&#1086;&#1087;&#1086;&#1083;&#1085;&#1080;&#1090;&#1077;&#1083;&#1100;&#1085;&#1099;&#1081; &#1082;&#1086;&#1084;&#1087;&#1083;&#1077;&#1082;&#1090; &#1076;&#1083;&#1103; &#1101;&#1083;&#1077;&#1082;&#1090;&#1088;&#1080;&#1095;&#1077;&#1089;&#1082;&#1086;&#1075;&#1086; &#1085;&#1072;&#1075;&#1088;&#1077;&#1074;&#1072; &#1089; &#1085;&#1086;&#1084;&#1080;&#1085;&#1072;&#1083;&#1100;&#1085;&#1086;&#1081; &#1084;&#1086;&#1097;&#1085;&#1086;&#1089;&#1090;&#1100;&#1102; 3kW, 4.5kW, 6kW &#1080; 7.5kW.</li> <li>&#1057; &#1082;&#1072;&#1078;&#1076;&#1086;&#1075;&#1086; &#1074;&#1086;&#1076;&#1086;&#1085;&#1072;&#1075;&#1088;&#1077;&#1074;&#1072;&#1090;&#1077;&#1083;&#1103; &#1079;&#1072;&#1082;&#1072;&#1079;&#1099;&#1074;&#1072;&#1077;&#1090;&#1089;&#1103; SK &#1082;&#1086;&#1084;&#1087;&#1083;&#1077;&#1082;&#1090;.</li> </ul> <p> &#1042;&#1054;&#1047;&#1052;&#1054;&#1046;&#1053;&#1067;&#1045; &#1042;&#1040;&#1056;&#1048;&#1040;&#1053;&#1058;&#1067;, &#1051;: </p> <ul> <li>150, 200, 300, 400, 500</li> </ul></div> | [24 empty] | 190 | [9 empty] | 750 | [449 empty] | 190 |  |  | 750 |  |  | 1720 | [64 empty] | 500 | [19 empty] | 95
https://climatopt.ru/catalog/vodonagrevateli/nakopitelnye/napolnye/sunsystem/napolnyy_vodonagrevatel_sunsystem_swpn_l_300/ | /upload/resize_cache/iblock/336/400_400_140cd750bba9870f18aada2478b24840a/14167_cover_0.jpg | /upload/resize_cache/iblock/89f/400_400_140cd750bba9870f18aada2478b24840a/14167_info_0.jpg | [8 empty] | Водонагреватель косвенного нагрева Sunsystem SWPN L 300 | 72348 | 31003 | Накопительные |  | С увеличенный теплообменник для более высокой эффективности; подходит для отопления, солнечного нагрева воды и систем теплового насоса с большим количеством потребителей. Опционально можно добавить и электрический нагреватель. ПРЕИМУЩЕСТВА: Высокоэффективная теплоизоляция и эстетическое ПВХ покрытие, цвет RAL 9006. Многопозиционная установка датчика температуры. Комплексная защита от коррозии осуществляется титановой эмалью и анодной защитой. Все резьбы внутренние. Легкость установки. Высокая эффективность за счет увеличения поверхности теплообменника. Дополнительный комплект для электрического нагрева с номинальной мощностью 3kW, 4.5kW, 6kW и 7.5kW. С каждого водонагревателя заказывается SK комплект. ВОЗМОЖНЫЕ ВАРИАНТЫ, Л: 150, 200, 300, 400, 500 | <div class="detail_text"><p> <em><strong>&#1057; &#1091;&#1074;&#1077;&#1083;&#1080;&#1095;&#1077;&#1085;&#1085;&#1099;&#1081; &#1090;&#1077;&#1087;&#1083;&#1086;&#1086;&#1073;&#1084;&#1077;&#1085;&#1085;&#1080;&#1082; &#1076;&#1083;&#1103; &#1073;&#1086;&#1083;&#1077;&#1077; &#1074;&#1099;&#1089;&#1086;&#1082;&#1086;&#1081; &#1101;&#1092;&#1092;&#1077;&#1082;&#1090;&#1080;&#1074;&#1085;&#1086;&#1089;&#1090;&#1080;; &#1087;&#1086;&#1076;&#1093;&#1086;&#1076;&#1080;&#1090; &#1076;&#1083;&#1103; &#1086;&#1090;&#1086;&#1087;&#1083;&#1077;&#1085;&#1080;&#1103;, &#1089;&#1086;&#1083;&#1085;&#1077;&#1095;&#1085;&#1086;&#1075;&#1086; &#1085;&#1072;&#1075;&#1088;&#1077;&#1074;&#1072; &#1074;&#1086;&#1076;&#1099; &#1080; &#1089;&#1080;&#1089;&#1090;&#1077;&#1084; &#1090;&#1077;&#1087;&#1083;&#1086;&#1074;&#1086;&#1075;&#1086; &#1085;&#1072;&#1089;&#1086;&#1089;&#1072; &#1089; &#1073;&#1086;&#1083;&#1100;&#1096;&#1080;&#1084; &#1082;&#1086;&#1083;&#1080;&#1095;&#1077;&#1089;&#1090;&#1074;&#1086;&#1084; &#1087;&#1086;&#1090;&#1088;&#1077;&#1073;&#1080;&#1090;&#1077;&#1083;&#1077;&#1081;. &#1054;&#1087;&#1094;&#1080;&#1086;&#1085;&#1072;&#1083;&#1100;&#1085;&#1086; &#1084;&#1086;&#1078;&#1085;&#1086; &#1076;&#1086;&#1073;&#1072;&#1074;&#1080;&#1090;&#1100; &#1080; &#1101;&#1083;&#1077;&#1082;&#1090;&#1088;&#1080;&#1095;&#1077;&#1089;&#1082;&#1080;&#1081; &#1085;&#1072;&#1075;&#1088;&#1077;&#1074;&#1072;&#1090;&#1077;&#1083;&#1100;.</strong></em> </p> <p> &#1055;&#1056;&#1045;&#1048;&#1052;&#1059;&#1065;&#1045;&#1057;&#1058;&#1042;&#1040;: </p> <ul> <li>&#1042;&#1099;&#1089;&#1086;&#1082;&#1086;&#1101;&#1092;&#1092;&#1077;&#1082;&#1090;&#1080;&#1074;&#1085;&#1072;&#1103; &#1090;&#1077;&#1087;&#1083;&#1086;&#1080;&#1079;&#1086;&#1083;&#1103;&#1094;&#1080;&#1103; &#1080; &#1101;&#1089;&#1090;&#1077;&#1090;&#1080;&#1095;&#1077;&#1089;&#1082;&#1086;&#1077; &#1055;&#1042;&#1061; &#1087;&#1086;&#1082;&#1088;&#1099;&#1090;&#1080;&#1077;, &#1094;&#1074;&#1077;&#1090; RAL 9006.</li> <li>&#1052;&#1085;&#1086;&#1075;&#1086;&#1087;&#1086;&#1079;&#1080;&#1094;&#1080;&#1086;&#1085;&#1085;&#1072;&#1103; &#1091;&#1089;&#1090;&#1072;&#1085;&#1086;&#1074;&#1082;&#1072; &#1076;&#1072;&#1090;&#1095;&#1080;&#1082;&#1072; &#1090;&#1077;&#1084;&#1087;&#1077;&#1088;&#1072;&#1090;&#1091;&#1088;&#1099;.</li> <li>&#1050;&#1086;&#1084;&#1087;&#1083;&#1077;&#1082;&#1089;&#1085;&#1072;&#1103; &#1079;&#1072;&#1097;&#1080;&#1090;&#1072; &#1086;&#1090; &#1082;&#1086;&#1088;&#1088;&#1086;&#1079;&#1080;&#1080; &#1086;&#1089;&#1091;&#1097;&#1077;&#1089;&#1090;&#1074;&#1083;&#1103;&#1077;&#1090;&#1089;&#1103; &#1090;&#1080;&#1090;&#1072;&#1085;&#1086;&#1074;&#1086;&#1081; &#1101;&#1084;&#1072;&#1083;&#1100;&#1102; &#1080; &#1072;&#1085;&#1086;&#1076;&#1085;&#1086;&#1081; &#1079;&#1072;&#1097;&#1080;&#1090;&#1086;&#1081;.</li> <li>&#1042;&#1089;&#1077; &#1088;&#1077;&#1079;&#1100;&#1073;&#1099; &#1074;&#1085;&#1091;&#1090;&#1088;&#1077;&#1085;&#1085;&#1080;&#1077;.</li> <li>&#1051;&#1077;&#1075;&#1082;&#1086;&#1089;&#1090;&#1100; &#1091;&#1089;&#1090;&#1072;&#1085;&#1086;&#1074;&#1082;&#1080;.</li> <li>&#1042;&#1099;&#1089;&#1086;&#1082;&#1072;&#1103; &#1101;&#1092;&#1092;&#1077;&#1082;&#1090;&#1080;&#1074;&#1085;&#1086;&#1089;&#1090;&#1100; &#1079;&#1072; &#1089;&#1095;&#1077;&#1090; &#1091;&#1074;&#1077;&#1083;&#1080;&#1095;&#1077;&#1085;&#1080;&#1103; &#1087;&#1086;&#1074;&#1077;&#1088;&#1093;&#1085;&#1086;&#1089;&#1090;&#1080; &#1090;&#1077;&#1087;&#1083;&#1086;&#1086;&#1073;&#1084;&#1077;&#1085;&#1085;&#1080;&#1082;&#1072;.</li> <li>&#1044;&#1086;&#1087;&#1086;&#1083;&#1085;&#1080;&#1090;&#1077;&#1083;&#1100;&#1085;&#1099;&#1081; &#1082;&#1086;&#1084;&#1087;&#1083;&#1077;&#1082;&#1090; &#1076;&#1083;&#1103; &#1101;&#1083;&#1077;&#1082;&#1090;&#1088;&#1080;&#1095;&#1077;&#1089;&#1082;&#1086;&#1075;&#1086; &#1085;&#1072;&#1075;&#1088;&#1077;&#1074;&#1072; &#1089; &#1085;&#1086;&#1084;&#1080;&#1085;&#1072;&#1083;&#1100;&#1085;&#1086;&#1081; &#1084;&#1086;&#1097;&#1085;&#1086;&#1089;&#1090;&#1100;&#1102; 3kW, 4.5kW, 6kW &#1080; 7.5kW.</li> <li>&#1057; &#1082;&#1072;&#1078;&#1076;&#1086;&#1075;&#1086; &#1074;&#1086;&#1076;&#1086;&#1085;&#1072;&#1075;&#1088;&#1077;&#1074;&#1072;&#1090;&#1077;&#1083;&#1103; &#1079;&#1072;&#1082;&#1072;&#1079;&#1099;&#1074;&#1072;&#1077;&#1090;&#1089;&#1103; SK &#1082;&#1086;&#1084;&#1087;&#1083;&#1077;&#1082;&#1090;.</li> </ul> <p> &#1042;&#1054;&#1047;&#1052;&#1054;&#1046;&#1053;&#1067;&#1045; &#1042;&#1040;&#1056;&#1048;&#1040;&#1053;&#1058;&#1067;, &#1051;: </p> <ul> <li>150, 200, 300, 400, 500</li> </ul></div> | [24 empty] | 131 | [9 empty] | 610 | [449 empty] | 131 |  |  | 610 |  |  | 1695 | [64 empty] | 297 | [19 empty] | 95
https://climatopt.ru/catalog/vodonagrevateli/nakopitelnye/napolnye/sunsystem/napolnyy_vodonagrevatel_sunsystem_swpn_l_400/ | /upload/resize_cache/iblock/029/400_400_140cd750bba9870f18aada2478b24840a/14168_cover_0.jpg | /upload/resize_cache/iblock/612/400_400_140cd750bba9870f18aada2478b24840a/14168_info_0.jpg | [8 empty] | Водонагреватель косвенного нагрева Sunsystem SWPN L 400 | 80197 | 31004 | Накопительные |  | С увеличенный теплообменник для более высокой эффективности; подходит для отопления, солнечного нагрева воды и систем теплового насоса с большим количеством потребителей. Опционально можно добавить и электрический нагреватель. ПРЕИМУЩЕСТВА: Высокоэффективная теплоизоляция и эстетическое ПВХ покрытие, цвет RAL 9006. Многопозиционная установка датчика температуры. Комплексная защита от коррозии осуществляется титановой эмалью и анодной защитой. Все резьбы внутренние. Легкость установки. Высокая эффективность за счет увеличения поверхности теплообменника. Дополнительный комплект для электрического нагрева с номинальной мощностью 3kW, 4.5kW, 6kW и 7.5kW. С каждого водонагревателя заказывается SK комплект. ВОЗМОЖНЫЕ ВАРИАНТЫ, Л: 300, 400, 500 | <div class="detail_text"><p> <em><strong>&#1057; &#1091;&#1074;&#1077;&#1083;&#1080;&#1095;&#1077;&#1085;&#1085;&#1099;&#1081; &#1090;&#1077;&#1087;&#1083;&#1086;&#1086;&#1073;&#1084;&#1077;&#1085;&#1085;&#1080;&#1082; &#1076;&#1083;&#1103; &#1073;&#1086;&#1083;&#1077;&#1077; &#1074;&#1099;&#1089;&#1086;&#1082;&#1086;&#1081; &#1101;&#1092;&#1092;&#1077;&#1082;&#1090;&#1080;&#1074;&#1085;&#1086;&#1089;&#1090;&#1080;; &#1087;&#1086;&#1076;&#1093;&#1086;&#1076;&#1080;&#1090; &#1076;&#1083;&#1103; &#1086;&#1090;&#1086;&#1087;&#1083;&#1077;&#1085;&#1080;&#1103;, &#1089;&#1086;&#1083;&#1085;&#1077;&#1095;&#1085;&#1086;&#1075;&#1086; &#1085;&#1072;&#1075;&#1088;&#1077;&#1074;&#1072; &#1074;&#1086;&#1076;&#1099; &#1080; &#1089;&#1080;&#1089;&#1090;&#1077;&#1084; &#1090;&#1077;&#1087;&#1083;&#1086;&#1074;&#1086;&#1075;&#1086; &#1085;&#1072;&#1089;&#1086;&#1089;&#1072; &#1089; &#1073;&#1086;&#1083;&#1100;&#1096;&#1080;&#1084; &#1082;&#1086;&#1083;&#1080;&#1095;&#1077;&#1089;&#1090;&#1074;&#1086;&#1084; &#1087;&#1086;&#1090;&#1088;&#1077;&#1073;&#1080;&#1090;&#1077;&#1083;&#1077;&#1081;. &#1054;&#1087;&#1094;&#1080;&#1086;&#1085;&#1072;&#1083;&#1100;&#1085;&#1086; &#1084;&#1086;&#1078;&#1085;&#1086; &#1076;&#1086;&#1073;&#1072;&#1074;&#1080;&#1090;&#1100; &#1080; &#1101;&#1083;&#1077;&#1082;&#1090;&#1088;&#1080;&#1095;&#1077;&#1089;&#1082;&#1080;&#1081; &#1085;&#1072;&#1075;&#1088;&#1077;&#1074;&#1072;&#1090;&#1077;&#1083;&#1100;.</strong></em> </p> <p> &#1055;&#1056;&#1045;&#1048;&#1052;&#1059;&#1065;&#1045;&#1057;&#1058;&#1042;&#1040;: </p> <ul> <li>&#1042;&#1099;&#1089;&#1086;&#1082;&#1086;&#1101;&#1092;&#1092;&#1077;&#1082;&#1090;&#1080;&#1074;&#1085;&#1072;&#1103; &#1090;&#1077;&#1087;&#1083;&#1086;&#1080;&#1079;&#1086;&#1083;&#1103;&#1094;&#1080;&#1103; &#1080; &#1101;&#1089;&#1090;&#1077;&#1090;&#1080;&#1095;&#1077;&#1089;&#1082;&#1086;&#1077; &#1055;&#1042;&#1061; &#1087;&#1086;&#1082;&#1088;&#1099;&#1090;&#1080;&#1077;, &#1094;&#1074;&#1077;&#1090; RAL 9006.</li> <li>&#1052;&#1085;&#1086;&#1075;&#1086;&#1087;&#1086;&#1079;&#1080;&#1094;&#1080;&#1086;&#1085;&#1085;&#1072;&#1103; &#1091;&#1089;&#1090;&#1072;&#1085;&#1086;&#1074;&#1082;&#1072; &#1076;&#1072;&#1090;&#1095;&#1080;&#1082;&#1072; &#1090;&#1077;&#1084;&#1087;&#1077;&#1088;&#1072;&#1090;&#1091;&#1088;&#1099;.</li> <li>&#1050;&#1086;&#1084;&#1087;&#1083;&#1077;&#1082;&#1089;&#1085;&#1072;&#1103; &#1079;&#1072;&#1097;&#1080;&#1090;&#1072; &#1086;&#1090; &#1082;&#1086;&#1088;&#1088;&#1086;&#1079;&#1080;&#1080; &#1086;&#1089;&#1091;&#1097;&#1077;&#1089;&#1090;&#1074;&#1083;&#1103;&#1077;&#1090;&#1089;&#1103; &#1090;&#1080;&#1090;&#1072;&#1085;&#1086;&#1074;&#1086;&#1081; &#1101;&#1084;&#1072;&#1083;&#1100;&#1102; &#1080; &#1072;&#1085;&#1086;&#1076;&#1085;&#1086;&#1081; &#1079;&#1072;&#1097;&#1080;&#1090;&#1086;&#1081;.</li> <li>&#1042;&#1089;&#1077; &#1088;&#1077;&#1079;&#1100;&#1073;&#1099; &#1074;&#1085;&#1091;&#1090;&#1088;&#1077;&#1085;&#1085;&#1080;&#1077;.</li> <li>&#1051;&#1077;&#1075;&#1082;&#1086;&#1089;&#1090;&#1100; &#1091;&#1089;&#1090;&#1072;&#1085;&#1086;&#1074;&#1082;&#1080;.</li> <li>&#1042;&#1099;&#1089;&#1086;&#1082;&#1072;&#1103; &#1101;&#1092;&#1092;&#1077;&#1082;&#1090;&#1080;&#1074;&#1085;&#1086;&#1089;&#1090;&#1100; &#1079;&#1072; &#1089;&#1095;&#1077;&#1090; &#1091;&#1074;&#1077;&#1083;&#1080;&#1095;&#1077;&#1085;&#1080;&#1103; &#1087;&#1086;&#1074;&#1077;&#1088;&#1093;&#1085;&#1086;&#1089;&#1090;&#1080; &#1090;&#1077;&#1087;&#1083;&#1086;&#1086;&#1073;&#1084;&#1077;&#1085;&#1085;&#1080;&#1082;&#1072;.</li> <li>&#1044;&#1086;&#1087;&#1086;&#1083;&#1085;&#1080;&#1090;&#1077;&#1083;&#1100;&#1085;&#1099;&#1081; &#1082;&#1086;&#1084;&#1087;&#1083;&#1077;&#1082;&#1090; &#1076;&#1083;&#1103; &#1101;&#1083;&#1077;&#1082;&#1090;&#1088;&#1080;&#1095;&#1077;&#1089;&#1082;&#1086;&#1075;&#1086; &#1085;&#1072;&#1075;&#1088;&#1077;&#1074;&#1072; &#1089; &#1085;&#1086;&#1084;&#1080;&#1085;&#1072;&#1083;&#1100;&#1085;&#1086;&#1081; &#1084;&#1086;&#1097;&#1085;&#1086;&#1089;&#1090;&#1100;&#1102; 3kW, 4.5kW, 6kW &#1080; 7.5kW.</li> <li>&#1057; &#1082;&#1072;&#1078;&#1076;&#1086;&#1075;&#1086; &#1074;&#1086;&#1076;&#1086;&#1085;&#1072;&#1075;&#1088;&#1077;&#1074;&#1072;&#1090;&#1077;&#1083;&#1103; &#1079;&#1072;&#1082;&#1072;&#1079;&#1099;&#1074;&#1072;&#1077;&#1090;&#1089;&#1103; SK &#1082;&#1086;&#1084;&#1087;&#1083;&#1077;&#1082;&#1090;.</li> </ul> <p> &#1042;&#1054;&#1047;&#1052;&#1054;&#1046;&#1053;&#1067;&#1045; &#1042;&#1040;&#1056;&#1048;&#1040;&#1053;&#1058;&#1067;, &#1051;: </p> <ul> <li>300, 400, 500</li> </ul></div> | [24 empty] | 175 | [9 empty] | 710 | [449 empty] | 175 |  |  | 710 |  |  | 1669 | [64 empty] | 400 | [19 empty] | 95
https://climatopt.ru/catalog/vodonagrevateli/nakopitelnye/napolnye/sunsystem/napolnyy_vodonagrevatel_sunsystem_swpn_l_500/ | /upload/resize_cache/iblock/35e/400_400_140cd750bba9870f18aada2478b24840a/14169_cover_0.jpg | /upload/resize_cache/iblock/3c0/400_400_140cd750bba9870f18aada2478b24840a/14169_info_0.jpg | [8 empty] | Водонагреватель косвенного нагрева Sunsystem SWPN L 500 | 91972 | 31005 | Накопительные |  | С увеличенный теплообменник для более высокой эффективности; подходит для отопления, солнечного нагрева воды и систем теплового насоса с большим количеством потребителей. Опционально можно добавить и электрический нагреватель. ПРЕИМУЩЕСТВА: Высокоэффективная теплоизоляция и эстетическое ПВХ покрытие, цвет RAL 9006. Многопозиционная установка датчика температуры. Комплексная защита от коррозии осуществляется титановой эмалью и анодной защитой. Все резьбы внутренние. Легкость установки. Высокая эффективность за счет увеличения поверхности теплообменника. Дополнительный комплект для электрического нагрева с номинальной мощностью 3kW, 4.5kW, 6kW и 7.5kW. С каждого водонагревателя заказывается SK комплект. ВОЗМОЖНЫЕ ВАРИАНТЫ, Л: 300, 400, 500 | <div class="detail_text"><p> <em><strong>&#1057; &#1091;&#1074;&#1077;&#1083;&#1080;&#1095;&#1077;&#1085;&#1085;&#1099;&#1081; &#1090;&#1077;&#1087;&#1083;&#1086;&#1086;&#1073;&#1084;&#1077;&#1085;&#1085;&#1080;&#1082; &#1076;&#1083;&#1103; &#1073;&#1086;&#1083;&#1077;&#1077; &#1074;&#1099;&#1089;&#1086;&#1082;&#1086;&#1081; &#1101;&#1092;&#1092;&#1077;&#1082;&#1090;&#1080;&#1074;&#1085;&#1086;&#1089;&#1090;&#1080;; &#1087;&#1086;&#1076;&#1093;&#1086;&#1076;&#1080;&#1090; &#1076;&#1083;&#1103; &#1086;&#1090;&#1086;&#1087;&#1083;&#1077;&#1085;&#1080;&#1103;, &#1089;&#1086;&#1083;&#1085;&#1077;&#1095;&#1085;&#1086;&#1075;&#1086; &#1085;&#1072;&#1075;&#1088;&#1077;&#1074;&#1072; &#1074;&#1086;&#1076;&#1099; &#1080; &#1089;&#1080;&#1089;&#1090;&#1077;&#1084; &#1090;&#1077;&#1087;&#1083;&#1086;&#1074;&#1086;&#1075;&#1086; &#1085;&#1072;&#1089;&#1086;&#1089;&#1072; &#1089; &#1073;&#1086;&#1083;&#1100;&#1096;&#1080;&#1084; &#1082;&#1086;&#1083;&#1080;&#1095;&#1077;&#1089;&#1090;&#1074;&#1086;&#1084; &#1087;&#1086;&#1090;&#1088;&#1077;&#1073;&#1080;&#1090;&#1077;&#1083;&#1077;&#1081;. &#1054;&#1087;&#1094;&#1080;&#1086;&#1085;&#1072;&#1083;&#1100;&#1085;&#1086; &#1084;&#1086;&#1078;&#1085;&#1086; &#1076;&#1086;&#1073;&#1072;&#1074;&#1080;&#1090;&#1100; &#1080; &#1101;&#1083;&#1077;&#1082;&#1090;&#1088;&#1080;&#1095;&#1077;&#1089;&#1082;&#1080;&#1081; &#1085;&#1072;&#1075;&#1088;&#1077;&#1074;&#1072;&#1090;&#1077;&#1083;&#1100;.</strong></em> </p> <p> &#1055;&#1056;&#1045;&#1048;&#1052;&#1059;&#1065;&#1045;&#1057;&#1058;&#1042;&#1040;: </p> <ul> <li>&#1042;&#1099;&#1089;&#1086;&#1082;&#1086;&#1101;&#1092;&#1092;&#1077;&#1082;&#1090;&#1080;&#1074;&#1085;&#1072;&#1103; &#1090;&#1077;&#1087;&#1083;&#1086;&#1080;&#1079;&#1086;&#1083;&#1103;&#1094;&#1080;&#1103; &#1080; &#1101;&#1089;&#1090;&#1077;&#1090;&#1080;&#1095;&#1077;&#1089;&#1082;&#1086;&#1077; &#1055;&#1042;&#1061; &#1087;&#1086;&#1082;&#1088;&#1099;&#1090;&#1080;&#1077;, &#1094;&#1074;&#1077;&#1090; RAL 9006.</li> <li>&#1052;&#1085;&#1086;&#1075;&#1086;&#1087;&#1086;&#1079;&#1080;&#1094;&#1080;&#1086;&#1085;&#1085;&#1072;&#1103; &#1091;&#1089;&#1090;&#1072;&#1085;&#1086;&#1074;&#1082;&#1072; &#1076;&#1072;&#1090;&#1095;&#1080;&#1082;&#1072; &#1090;&#1077;&#1084;&#1087;&#1077;&#1088;&#1072;&#1090;&#1091;&#1088;&#1099;.</li> <li>&#1050;&#1086;&#1084;&#1087;&#1083;&#1077;&#1082;&#1089;&#1085;&#1072;&#1103; &#1079;&#1072;&#1097;&#1080;&#1090;&#1072; &#1086;&#1090; &#1082;&#1086;&#1088;&#1088;&#1086;&#1079;&#1080;&#1080; &#1086;&#1089;&#1091;&#1097;&#1077;&#1089;&#1090;&#1074;&#1083;&#1103;&#1077;&#1090;&#1089;&#1103; &#1090;&#1080;&#1090;&#1072;&#1085;&#1086;&#1074;&#1086;&#1081; &#1101;&#1084;&#1072;&#1083;&#1100;&#1102; &#1080; &#1072;&#1085;&#1086;&#1076;&#1085;&#1086;&#1081; &#1079;&#1072;&#1097;&#1080;&#1090;&#1086;&#1081;.</li> <li>&#1042;&#1089;&#1077; &#1088;&#1077;&#1079;&#1100;&#1073;&#1099; &#1074;&#1085;&#1091;&#1090;&#1088;&#1077;&#1085;&#1085;&#1080;&#1077;.</li> <li>&#1051;&#1077;&#1075;&#1082;&#1086;&#1089;&#1090;&#1100; &#1091;&#1089;&#1090;&#1072;&#1085;&#1086;&#1074;&#1082;&#1080;.</li> <li>&#1042;&#1099;&#1089;&#1086;&#1082;&#1072;&#1103; &#1101;&#1092;&#1092;&#1077;&#1082;&#1090;&#1080;&#1074;&#1085;&#1086;&#1089;&#1090;&#1100; &#1079;&#1072; &#1089;&#1095;&#1077;&#1090; &#1091;&#1074;&#1077;&#1083;&#1080;&#1095;&#1077;&#1085;&#1080;&#1103; &#1087;&#1086;&#1074;&#1077;&#1088;&#1093;&#1085;&#1086;&#1089;&#1090;&#1080; &#1090;&#1077;&#1087;&#1083;&#1086;&#1086;&#1073;&#1084;&#1077;&#1085;&#1085;&#1080;&#1082;&#1072;.</li> <li>&#1044;&#1086;&#1087;&#1086;&#1083;&#1085;&#1080;&#1090;&#1077;&#1083;&#1100;&#1085;&#1099;&#1081; &#1082;&#1086;&#1084;&#1087;&#1083;&#1077;&#1082;&#1090; &#1076;&#1083;&#1103; &#1101;&#1083;&#1077;&#1082;&#1090;&#1088;&#1080;&#1095;&#1077;&#1089;&#1082;&#1086;&#1075;&#1086; &#1085;&#1072;&#1075;&#1088;&#1077;&#1074;&#1072; &#1089; &#1085;&#1086;&#1084;&#1080;&#1085;&#1072;&#1083;&#1100;&#1085;&#1086;&#1081; &#1084;&#1086;&#1097;&#1085;&#1086;&#1089;&#1090;&#1100;&#1102; 3kW, 4.5kW, 6kW &#1080; 7.5kW.</li> <li>&#1057; &#1082;&#1072;&#1078;&#1076;&#1086;&#1075;&#1086; &#1074;&#1086;&#1076;&#1086;&#1085;&#1072;&#1075;&#1088;&#1077;&#1074;&#1072;&#1090;&#1077;&#1083;&#1103; &#1079;&#1072;&#1082;&#1072;&#1079;&#1099;&#1074;&#1072;&#1077;&#1090;&#1089;&#1103; SK &#1082;&#1086;&#1084;&#1087;&#1083;&#1077;&#1082;&#1090;.</li> </ul> <p> &#1042;&#1054;&#1047;&#1052;&#1054;&#1046;&#1053;&#1067;&#1045; &#1042;&#1040;&#1056;&#1048;&#1040;&#1053;&#1058;&#1067;, &#1051;: </p> <ul> <li>300, 400, 500</li> </ul></div> | [24 empty] | 196 | [9 empty] | 750 | [449 empty] | 196 |  |  | 750 |  |  | 1895 | [64 empty] | 500 | [19 empty] | 95
https://climatopt.ru/catalog/vodonagrevateli/nakopitelnye/nastennye/stiebel_eltron_hfa_100_z/ | /upload/resize_cache/iblock/9d9/400_400_140cd750bba9870f18aada2478b24840a/ste_hfaz_30-150.500x600_2.500x500.jpg-1aba32a413858a954ba1d3bedfe5793a.jpg | [9 empty] | Водонагреватель накопительный Stiebel Eltron HFA 100 Z | 107500 | 13092 | Накопительные |  | Напорный настенный накопительный водонагреватель Stiebel Eltron HFA 100 Z Назначение прибора – подача горячей воды на одну либо несколько точек водоразбора. Водонагреватель закрытого типа, с баком, объемом 100 литров, выполненным из высококачественной стали. В качестве нагревательного элемента применяется медный трубчатый электрический нагреватель (ТЭН), с возможностью изменения мощности нагрева от 2 до 4 кВт при сетевом напряжении 220 вольт, и до 6 кВт при напряжении в 380 вольт. Данная особенность позволяет использовать несколько режимов работы прибора. При необходимости, можно использовать быстрый нагрев, либо нагрев в режиме бойлера, когда температура воды, достигнув заданного значения, не поддерживается автоматически. Выбор режима и установка необходимой температуры, происходит с помощью бесступенчатого маховика-регулятора, расположенного на лицевой панели водонагревателя. С целью получения максимальной теплоотдачи от работы нагревателей, в производстве прибора применяется теплоизоляция, выполненная из современного безопасного материала – жесткого пенополиуретана. В водонагревателях данного типа (закрытого, напорного) вода постоянно находится под магистральным давлением, что позволяет эксплуатировать прибор вне зависимости от того, активирована ли функция нагрева или нет. Бак В производстве бака для напорного водонагревателя, применяется высококачественная сталь с толщиной стенок 2 миллиметра. Сочетание механической предпокрасочной обработки с последующим нанесением запатентованного защитного покрытия Anticor, позволяет значительно повысить износостойкость и защитить поверхность от коррозии. К одной из значимых разработок компании Stiebel Eltron можно отнести специальное эмалевое покрытие Anticor, превышающее по своим защитным показателям аналогичные эмали. Применяемое покрытие по коэффициенту теплового расширения схоже с расширением металлического бака, что позволяет добиться эластичности и исключает возникновение трещин поверхностного слоя в процессе применения прибора, возникающих при цикличных перепадах температур. Химически нейтральный Anticor полностью экологически безопасен, не выделяет токсинов, вода в подобном баке остается такой же чистой, как и в стеклянной посуде. Толщина покрытия составляет 0,4 миллиметра, - максимальный показатель среди подобных приборов. Отсутствие склонности к каплеобразованию в отличие от двусхслойной эмали, позволяет получить идеально гладкую поверхность при нанесении. Магниевый анод , установленный в водонагревателе, служит дополнительной защитой от возможного образования коррозийных участков. Содержание в потребляемой воде солей провоцирует образование так называемой «гальванической пары», двух элементов с разными электрохимическими потенциалами, между которыми происходит взаимодействие с последующим разрушением одного из них. Для предотвращения подобного, в баке монтируется металлический стержень с нанесенным на него магниевым слоем. Магний является более активным элементом, чем железо, за счет чего разрушительное действие коррозии придется на анод, защитив тем самым стенки бака. Магниевый анод является обслуживаемым элементом, срок службы которого в среднем два года. ТЭН Нагрев воды в приборе происходит с помощью трубчатых нагревательных элементов, составляющих сложную группу ТЭНов, что позволяет осуществить подключение водонагревателя на различную мощность. Нагревательный элемент, применяемый в приборе, состоит из спирали с большим удельным сопротивлением, которая в свою очередь запрессована в металлическую либо медную трубку. Между самой спиралью и трубкой находится теплопроводимый состав, выступающий вдобавок изолятором между наружной оболочкой и непосредственно спиралью, на которую подается электрический ток. Соответственно наружная поверхность ТЭНа, нагревающая воду, никакого контакта с электротоком не имеет. Все нагревательные элементы, установленные в оборудовании компании Stiebel Eltron, изготовлены из высококачественных материалов, безопасны и долговечны в использовании. Теплоизоляция Для повышения энергоэффективности работы, в водонагревателе Stiebel Eltron HFA 100 Z применяется надежная теплоизоляция, изготовленная из пенополиуретана – экологичного материала, не имеющего в своем составе фторхлоруглероды. За счет особенности структуры материала и увеличенной толщине слоя укладываемого по особой технологии, производителю удалось значительно снизить теплопотери, позволяя тем самым значительно сэкономить на потреблении электроэнергии. Панель управления прибора Контроль и управление прибором интуитивно прост и доступен. Необходимая температура в диапазоне от 35 до 82 градусов Цельсия, выбирается с помощью плавного вращения бесступенчатой ручки-маховика. Размеченная шкала поможет выбрать нужное значение, отдельно, символом E, отмечен энергоэкономичный режим, рекомендованный как наиболее комфортный, и гарантирующий отсутствие образования накипи. Наличие льготного режима, позволит нагревать воду во время действия льготного периода (обычно это происходит в ночное время суток). Работа в режиме бойлера Быстрый нагрев, осуществляется с помощью кнопки, расположенной рядом с маховиком, сигнальный индикатор в это время горит, указывая на активацию выбранного режима. При достижении выбранного значения, водонагреватель отключается и не поддерживает в автоматическом режиме достигнутую температуру. Данный режим удобен при эпизодическом использовании нагревателя, позволяя экономить как время, так и электроэнергию. Сливной штуцер Для удобства эксплуатации и проведения сервисных работ, прибор оснащен сливным штуцером с резьбовым соединением, позволяющим произвести удобный и быстрый слив воды из бака. Опорожнить бак следует и в случае, если планируется нахождение водонагревателя в помещении с отрицательными температурами. За безопасность эксплуатации прибора отвечает группа поставляемых клапанов, в число которых входит предохранительный клапан, нормализующий давление в случае его превышения и клапан обратного поступления, препятствующий подаче воды в магистральную водопроводную сеть. Температурный ограничитель в свою очередь отключит прибор, не допуская перегрева. Класс защиты Водозащищенность корпуса прибора соответствует классу IP 25. Это значение по общепринятой международной сертификации указывает на защиту от падающих под любым углом струй воды и дает возможность установить водонагреватель в непосредственной близости от точек водопотребления. Расшифровка обозначений IP (International Protection) и классов защиты для оборудования и людей Составная часть Цифры и буквы Значение для защиты оборудования Значение для защиты людей Буквы кода IP \-- \-- Первое кодовое число 2 От попадания твердых инородных тел диаметром 12,5 мм От возможности касания (в том числе пальцами) опасных частей Второе кодовое число 3 Защита от капель воды Вода, капающая под углом до 60° с обеих сторон вертикально, не должна оказывать вредного воздействия 4 Защита от брызг воды Вода, брызгающая на корпус, не должна оказывать вредного воздействия 5 Защита от струй воды Вода, льющаяся на корпус в виде струй, не должна оказывать вредн. воздействия Дополнительная буква (при необходимости) D \-- От доступа к опасным частям с помощью проволоки При отсутствии цифры, обозначающей степень защиты, вместо нее ставится "X". Пример: IP X4 Напорный настенный накопительный водонагреватель Stiebel Eltron HFA 100 Z прост в управлении, надежен и безопасен. Его использование позволит не только решить проблему с горячей водой в квартире, офисе или жилом доме, но и поможет существенно сэкономить в процессе эксплуатации прибора. Монтаж Монтаж прибора существенно облегчает применяемая технология profi-rapid. 1\. Монтажный шаблон с 5 мм прокладками позволяет выровнять неровности стены и осуществить угловое расположение. Для монтажа данного водонагревателя требуется две навесные планки. 2\. Силовой разъем фланца, выполнен таким образом, что ошибочное подключение невозможно. 3\. Удобство подключения воды и электричества обеспечивает легкосъемная конструкция фланца. 4\. Винты крышки корпуса защищены от выпадения. 5\. Отформованные для захвата, углубления в корпусе прибора, облегчают навеску и транспортировку. 6\. Легкосъемный анод, не требующий при замене демонтажа фланца. Расчетные таблицы Таблица рекомендованных сечений электрического кабеля Для медного трехжильного кабеля, одна фаза, напряжение 220 Вольт Мощность водонагревателя, кВт 1 2 3 3,5 4 6 8 12 Сила тока, А 4,5 9,1 13,6 15,9 18,2 27,3 36,4 54,5 Рекомендуемое сечение токопроводящей жилы кабеля, мм 2 1 1 1,5 2,5 2,5 4 6 10 Максимальная длина кабеля, м 35 17 17 25 22 23 27 30 Для медного четырехжильного кабеля, три фазы, напряжение 380 Вольт Мощность водонагревателя, кВт 6 13 15 18 21 24 27 35 Сила тока, А 9,1 19,5 22,8 27,3 31,9 36,5 41,0 53,2 Рекомендуемое сечение токопроводящей жилы кабеля, мм 2 1,5 4 4 4 6 6 8 8 Максимальная длина кабеля, м 50 52 48 40 51 45 53 41 | <div class="detail_text"><p><b>&#1053;&#1072;&#1087;&#1086;&#1088;&#1085;&#1099;&#1081; &#1085;&#1072;&#1089;&#1090;&#1077;&#1085;&#1085;&#1099;&#1081; &#1085;&#1072;&#1082;&#1086;&#1087;&#1080;&#1090;&#1077;&#1083;&#1100;&#1085;&#1099;&#1081; &#1074;&#1086;&#1076;&#1086;&#1085;&#1072;&#1075;&#1088;&#1077;&#1074;&#1072;&#1090;&#1077;&#1083;&#1100; Stiebel Eltron HFA 100 Z</b></p><p><img src="/upload/images_stiebel/hfa_z_vnesh_s.png" style="float: right; margin: 0px 0px 5px 5px;" alt="&#1042;&#1085;&#1077;&#1096;&#1085;&#1080;&#1081; &#1074;&#1080;&#1076; HFA 100 Z" title="&#1042;&#1085;&#1077;&#1096;&#1085;&#1080;&#1081; &#1074;&#1080;&#1076; HFA 100 Z"> &#1053;&#1072;&#1079;&#1085;&#1072;&#1095;&#1077;&#1085;&#1080;&#1077; &#1087;&#1088;&#1080;&#1073;&#1086;&#1088;&#1072; &#8211; &#1087;&#1086;&#1076;&#1072;&#1095;&#1072; &#1075;&#1086;&#1088;&#1103;&#1095;&#1077;&#1081; &#1074;&#1086;&#1076;&#1099; &#1085;&#1072; &#1086;&#1076;&#1085;&#1091; &#1083;&#1080;&#1073;&#1086; &#1085;&#1077;&#1089;&#1082;&#1086;&#1083;&#1100;&#1082;&#1086; &#1090;&#1086;&#1095;&#1077;&#1082; &#1074;&#1086;&#1076;&#1086;&#1088;&#1072;&#1079;&#1073;&#1086;&#1088;&#1072;. &#1042;&#1086;&#1076;&#1086;&#1085;&#1072;&#1075;&#1088;&#1077;&#1074;&#1072;&#1090;&#1077;&#1083;&#1100; &#1079;&#1072;&#1082;&#1088;&#1099;&#1090;&#1086;&#1075;&#1086; &#1090;&#1080;&#1087;&#1072;, &#1089; &#1073;&#1072;&#1082;&#1086;&#1084;, &#1086;&#1073;&#1098;&#1077;&#1084;&#1086;&#1084; 100 &#1083;&#1080;&#1090;&#1088;&#1086;&#1074;, &#1074;&#1099;&#1087;&#1086;&#1083;&#1085;&#1077;&#1085;&#1085;&#1099;&#1084; &#1080;&#1079; &#1074;&#1099;&#1089;&#1086;&#1082;&#1086;&#1082;&#1072;&#1095;&#1077;&#1089;&#1090;&#1074;&#1077;&#1085;&#1085;&#1086;&#1081; &#1089;&#1090;&#1072;&#1083;&#1080;. &#1042; &#1082;&#1072;&#1095;&#1077;&#1089;&#1090;&#1074;&#1077; &#1085;&#1072;&#1075;&#1088;&#1077;&#1074;&#1072;&#1090;&#1077;&#1083;&#1100;&#1085;&#1086;&#1075;&#1086; &#1101;&#1083;&#1077;&#1084;&#1077;&#1085;&#1090;&#1072; &#1087;&#1088;&#1080;&#1084;&#1077;&#1085;&#1103;&#1077;&#1090;&#1089;&#1103; &#1084;&#1077;&#1076;&#1085;&#1099;&#1081; &#1090;&#1088;&#1091;&#1073;&#1095;&#1072;&#1090;&#1099;&#1081; &#1101;&#1083;&#1077;&#1082;&#1090;&#1088;&#1080;&#1095;&#1077;&#1089;&#1082;&#1080;&#1081; &#1085;&#1072;&#1075;&#1088;&#1077;&#1074;&#1072;&#1090;&#1077;&#1083;&#1100; (&#1058;&#1069;&#1053;), &#1089; &#1074;&#1086;&#1079;&#1084;&#1086;&#1078;&#1085;&#1086;&#1089;&#1090;&#1100;&#1102; &#1080;&#1079;&#1084;&#1077;&#1085;&#1077;&#1085;&#1080;&#1103; &#1084;&#1086;&#1097;&#1085;&#1086;&#1089;&#1090;&#1080; &#1085;&#1072;&#1075;&#1088;&#1077;&#1074;&#1072; &#1086;&#1090; 2 &#1076;&#1086; 4 &#1082;&#1042;&#1090; &#1087;&#1088;&#1080; &#1089;&#1077;&#1090;&#1077;&#1074;&#1086;&#1084; &#1085;&#1072;&#1087;&#1088;&#1103;&#1078;&#1077;&#1085;&#1080;&#1080; 220 &#1074;&#1086;&#1083;&#1100;&#1090;, &#1080; &#1076;&#1086; 6 &#1082;&#1042;&#1090; &#1087;&#1088;&#1080; &#1085;&#1072;&#1087;&#1088;&#1103;&#1078;&#1077;&#1085;&#1080;&#1080; &#1074; 380 &#1074;&#1086;&#1083;&#1100;&#1090;. &#1044;&#1072;&#1085;&#1085;&#1072;&#1103; &#1086;&#1089;&#1086;&#1073;&#1077;&#1085;&#1085;&#1086;&#1089;&#1090;&#1100; &#1087;&#1086;&#1079;&#1074;&#1086;&#1083;&#1103;&#1077;&#1090; &#1080;&#1089;&#1087;&#1086;&#1083;&#1100;&#1079;&#1086;&#1074;&#1072;&#1090;&#1100; &#1085;&#1077;&#1089;&#1082;&#1086;&#1083;&#1100;&#1082;&#1086; &#1088;&#1077;&#1078;&#1080;&#1084;&#1086;&#1074; &#1088;&#1072;&#1073;&#1086;&#1090;&#1099; &#1087;&#1088;&#1080;&#1073;&#1086;&#1088;&#1072;. &#1055;&#1088;&#1080; &#1085;&#1077;&#1086;&#1073;&#1093;&#1086;&#1076;&#1080;&#1084;&#1086;&#1089;&#1090;&#1080;, &#1084;&#1086;&#1078;&#1085;&#1086; &#1080;&#1089;&#1087;&#1086;&#1083;&#1100;&#1079;&#1086;&#1074;&#1072;&#1090;&#1100; &#1073;&#1099;&#1089;&#1090;&#1088;&#1099;&#1081; &#1085;&#1072;&#1075;&#1088;&#1077;&#1074;, &#1083;&#1080;&#1073;&#1086; &#1085;&#1072;&#1075;&#1088;&#1077;&#1074; &#1074; &#1088;&#1077;&#1078;&#1080;&#1084;&#1077; &#1073;&#1086;&#1081;&#1083;&#1077;&#1088;&#1072;, &#1082;&#1086;&#1075;&#1076;&#1072; &#1090;&#1077;&#1084;&#1087;&#1077;&#1088;&#1072;&#1090;&#1091;&#1088;&#1072; &#1074;&#1086;&#1076;&#1099;, &#1076;&#1086;&#1089;&#1090;&#1080;&#1075;&#1085;&#1091;&#1074; &#1079;&#1072;&#1076;&#1072;&#1085;&#1085;&#1086;&#1075;&#1086; &#1079;&#1085;&#1072;&#1095;&#1077;&#1085;&#1080;&#1103;, &#1085;&#1077; &#1087;&#1086;&#1076;&#1076;&#1077;&#1088;&#1078;&#1080;&#1074;&#1072;&#1077;&#1090;&#1089;&#1103; &#1072;&#1074;&#1090;&#1086;&#1084;&#1072;&#1090;&#1080;&#1095;&#1077;&#1089;&#1082;&#1080;.</p><p>&#1042;&#1099;&#1073;&#1086;&#1088; &#1088;&#1077;&#1078;&#1080;&#1084;&#1072; &#1080; &#1091;&#1089;&#1090;&#1072;&#1085;&#1086;&#1074;&#1082;&#1072; &#1085;&#1077;&#1086;&#1073;&#1093;&#1086;&#1076;&#1080;&#1084;&#1086;&#1081; &#1090;&#1077;&#1084;&#1087;&#1077;&#1088;&#1072;&#1090;&#1091;&#1088;&#1099;, &#1087;&#1088;&#1086;&#1080;&#1089;&#1093;&#1086;&#1076;&#1080;&#1090; &#1089; &#1087;&#1086;&#1084;&#1086;&#1097;&#1100;&#1102; &#1073;&#1077;&#1089;&#1089;&#1090;&#1091;&#1087;&#1077;&#1085;&#1095;&#1072;&#1090;&#1086;&#1075;&#1086; &#1084;&#1072;&#1093;&#1086;&#1074;&#1080;&#1082;&#1072;-&#1088;&#1077;&#1075;&#1091;&#1083;&#1103;&#1090;&#1086;&#1088;&#1072;, &#1088;&#1072;&#1089;&#1087;&#1086;&#1083;&#1086;&#1078;&#1077;&#1085;&#1085;&#1086;&#1075;&#1086; &#1085;&#1072; &#1083;&#1080;&#1094;&#1077;&#1074;&#1086;&#1081; &#1087;&#1072;&#1085;&#1077;&#1083;&#1080; &#1074;&#1086;&#1076;&#1086;&#1085;&#1072;&#1075;&#1088;&#1077;&#1074;&#1072;&#1090;&#1077;&#1083;&#1103;. &#1057; &#1094;&#1077;&#1083;&#1100;&#1102; &#1087;&#1086;&#1083;&#1091;&#1095;&#1077;&#1085;&#1080;&#1103; &#1084;&#1072;&#1082;&#1089;&#1080;&#1084;&#1072;&#1083;&#1100;&#1085;&#1086;&#1081; &#1090;&#1077;&#1087;&#1083;&#1086;&#1086;&#1090;&#1076;&#1072;&#1095;&#1080; &#1086;&#1090; &#1088;&#1072;&#1073;&#1086;&#1090;&#1099; &#1085;&#1072;&#1075;&#1088;&#1077;&#1074;&#1072;&#1090;&#1077;&#1083;&#1077;&#1081;, &#1074; &#1087;&#1088;&#1086;&#1080;&#1079;&#1074;&#1086;&#1076;&#1089;&#1090;&#1074;&#1077; &#1087;&#1088;&#1080;&#1073;&#1086;&#1088;&#1072; &#1087;&#1088;&#1080;&#1084;&#1077;&#1085;&#1103;&#1077;&#1090;&#1089;&#1103; &#1090;&#1077;&#1087;&#1083;&#1086;&#1080;&#1079;&#1086;&#1083;&#1103;&#1094;&#1080;&#1103;, &#1074;&#1099;&#1087;&#1086;&#1083;&#1085;&#1077;&#1085;&#1085;&#1072;&#1103; &#1080;&#1079; &#1089;&#1086;&#1074;&#1088;&#1077;&#1084;&#1077;&#1085;&#1085;&#1086;&#1075;&#1086; &#1073;&#1077;&#1079;&#1086;&#1087;&#1072;&#1089;&#1085;&#1086;&#1075;&#1086; &#1084;&#1072;&#1090;&#1077;&#1088;&#1080;&#1072;&#1083;&#1072; &#8211; &#1078;&#1077;&#1089;&#1090;&#1082;&#1086;&#1075;&#1086; &#1087;&#1077;&#1085;&#1086;&#1087;&#1086;&#1083;&#1080;&#1091;&#1088;&#1077;&#1090;&#1072;&#1085;&#1072;. &#1042; &#1074;&#1086;&#1076;&#1086;&#1085;&#1072;&#1075;&#1088;&#1077;&#1074;&#1072;&#1090;&#1077;&#1083;&#1103;&#1093; &#1076;&#1072;&#1085;&#1085;&#1086;&#1075;&#1086; &#1090;&#1080;&#1087;&#1072; (&#1079;&#1072;&#1082;&#1088;&#1099;&#1090;&#1086;&#1075;&#1086;, &#1085;&#1072;&#1087;&#1086;&#1088;&#1085;&#1086;&#1075;&#1086;) &#1074;&#1086;&#1076;&#1072; &#1087;&#1086;&#1089;&#1090;&#1086;&#1103;&#1085;&#1085;&#1086; &#1085;&#1072;&#1093;&#1086;&#1076;&#1080;&#1090;&#1089;&#1103; &#1087;&#1086;&#1076; &#1084;&#1072;&#1075;&#1080;&#1089;&#1090;&#1088;&#1072;&#1083;&#1100;&#1085;&#1099;&#1084; &#1076;&#1072;&#1074;&#1083;&#1077;&#1085;&#1080;&#1077;&#1084;, &#1095;&#1090;&#1086; &#1087;&#1086;&#1079;&#1074;&#1086;&#1083;&#1103;&#1077;&#1090; &#1101;&#1082;&#1089;&#1087;&#1083;&#1091;&#1072;&#1090;&#1080;&#1088;&#1086;&#1074;&#1072;&#1090;&#1100; &#1087;&#1088;&#1080;&#1073;&#1086;&#1088; &#1074;&#1085;&#1077; &#1079;&#1072;&#1074;&#1080;&#1089;&#1080;&#1084;&#1086;&#1089;&#1090;&#1080; &#1086;&#1090; &#1090;&#1086;&#1075;&#1086;, &#1072;&#1082;&#1090;&#1080;&#1074;&#1080;&#1088;&#1086;&#1074;&#1072;&#1085;&#1072; &#1083;&#1080; &#1092;&#1091;&#1085;&#1082;&#1094;&#1080;&#1103; &#1085;&#1072;&#1075;&#1088;&#1077;&#1074;&#1072; &#1080;&#1083;&#1080; &#1085;&#1077;&#1090;.</p><h4>&#1041;&#1072;&#1082;</h4><p>&#1042; &#1087;&#1088;&#1086;&#1080;&#1079;&#1074;&#1086;&#1076;&#1089;&#1090;&#1074;&#1077; &#1073;&#1072;&#1082;&#1072; &#1076;&#1083;&#1103; &#1085;&#1072;&#1087;&#1086;&#1088;&#1085;&#1086;&#1075;&#1086; &#1074;&#1086;&#1076;&#1086;&#1085;&#1072;&#1075;&#1088;&#1077;&#1074;&#1072;&#1090;&#1077;&#1083;&#1103;, &#1087;&#1088;&#1080;&#1084;&#1077;&#1085;&#1103;&#1077;&#1090;&#1089;&#1103; &#1074;&#1099;&#1089;&#1086;&#1082;&#1086;&#1082;&#1072;&#1095;&#1077;&#1089;&#1090;&#1074;&#1077;&#1085;&#1085;&#1072;&#1103; &#1089;&#1090;&#1072;&#1083;&#1100; &#1089; &#1090;&#1086;&#1083;&#1097;&#1080;&#1085;&#1086;&#1081; &#1089;&#1090;&#1077;&#1085;&#1086;&#1082; 2 &#1084;&#1080;&#1083;&#1083;&#1080;&#1084;&#1077;&#1090;&#1088;&#1072;. &#1057;&#1086;&#1095;&#1077;&#1090;&#1072;&#1085;&#1080;&#1077; &#1084;&#1077;&#1093;&#1072;&#1085;&#1080;&#1095;&#1077;&#1089;&#1082;&#1086;&#1081; &#1087;&#1088;&#1077;&#1076;&#1087;&#1086;&#1082;&#1088;&#1072;&#1089;&#1086;&#1095;&#1085;&#1086;&#1081; &#1086;&#1073;&#1088;&#1072;&#1073;&#1086;&#1090;&#1082;&#1080; &#1089; &#1087;&#1086;&#1089;&#1083;&#1077;&#1076;&#1091;&#1102;&#1097;&#1080;&#1084; &#1085;&#1072;&#1085;&#1077;&#1089;&#1077;&#1085;&#1080;&#1077;&#1084; &#1079;&#1072;&#1087;&#1072;&#1090;&#1077;&#1085;&#1090;&#1086;&#1074;&#1072;&#1085;&#1085;&#1086;&#1075;&#1086; &#1079;&#1072;&#1097;&#1080;&#1090;&#1085;&#1086;&#1075;&#1086; &#1087;&#1086;&#1082;&#1088;&#1099;&#1090;&#1080;&#1103; Anticor, &#1087;&#1086;&#1079;&#1074;&#1086;&#1083;&#1103;&#1077;&#1090; &#1079;&#1085;&#1072;&#1095;&#1080;&#1090;&#1077;&#1083;&#1100;&#1085;&#1086; &#1087;&#1086;&#1074;&#1099;&#1089;&#1080;&#1090;&#1100; &#1080;&#1079;&#1085;&#1086;&#1089;&#1086;&#1089;&#1090;&#1086;&#1081;&#1082;&#1086;&#1089;&#1090;&#1100; &#1080; &#1079;&#1072;&#1097;&#1080;&#1090;&#1080;&#1090;&#1100; &#1087;&#1086;&#1074;&#1077;&#1088;&#1093;&#1085;&#1086;&#1089;&#1090;&#1100; &#1086;&#1090; &#1082;&#1086;&#1088;&#1088;&#1086;&#1079;&#1080;&#1080;.</p><p><img src="/upload/images_stiebel/shz_lcd_emal_s.png" style="float: right; margin: 0px 0px 5px 5px;" alt="&#1055;&#1086;&#1082;&#1088;&#1099;&#1090;&#1080;&#1077; &#1074;&#1099;&#1089;&#1086;&#1095;&#1072;&#1081;&#1096;&#1077;&#1075;&#1086; &#1082;&#1072;&#1095;&#1077;&#1089;&#1090;&#1074;&#1072; &#171;Anticor&#187;" title="&#1055;&#1086;&#1082;&#1088;&#1099;&#1090;&#1080;&#1077; &#1074;&#1099;&#1089;&#1086;&#1095;&#1072;&#1081;&#1096;&#1077;&#1075;&#1086; &#1082;&#1072;&#1095;&#1077;&#1089;&#1090;&#1074;&#1072; &#171;Anticor&#187;"> <b>&#1050; &#1086;&#1076;&#1085;&#1086;&#1081; &#1080;&#1079; &#1079;&#1085;&#1072;&#1095;&#1080;&#1084;&#1099;&#1093;</b> &#1088;&#1072;&#1079;&#1088;&#1072;&#1073;&#1086;&#1090;&#1086;&#1082; &#1082;&#1086;&#1084;&#1087;&#1072;&#1085;&#1080;&#1080; Stiebel Eltron &#1084;&#1086;&#1078;&#1085;&#1086; &#1086;&#1090;&#1085;&#1077;&#1089;&#1090;&#1080; &#1089;&#1087;&#1077;&#1094;&#1080;&#1072;&#1083;&#1100;&#1085;&#1086;&#1077; &#1101;&#1084;&#1072;&#1083;&#1077;&#1074;&#1086;&#1077; &#1087;&#1086;&#1082;&#1088;&#1099;&#1090;&#1080;&#1077; Anticor, &#1087;&#1088;&#1077;&#1074;&#1099;&#1096;&#1072;&#1102;&#1097;&#1077;&#1077; &#1087;&#1086; &#1089;&#1074;&#1086;&#1080;&#1084; &#1079;&#1072;&#1097;&#1080;&#1090;&#1085;&#1099;&#1084; &#1087;&#1086;&#1082;&#1072;&#1079;&#1072;&#1090;&#1077;&#1083;&#1103;&#1084; &#1072;&#1085;&#1072;&#1083;&#1086;&#1075;&#1080;&#1095;&#1085;&#1099;&#1077; &#1101;&#1084;&#1072;&#1083;&#1080;. &#1055;&#1088;&#1080;&#1084;&#1077;&#1085;&#1103;&#1077;&#1084;&#1086;&#1077; &#1087;&#1086;&#1082;&#1088;&#1099;&#1090;&#1080;&#1077; &#1087;&#1086; &#1082;&#1086;&#1101;&#1092;&#1092;&#1080;&#1094;&#1080;&#1077;&#1085;&#1090;&#1091; &#1090;&#1077;&#1087;&#1083;&#1086;&#1074;&#1086;&#1075;&#1086; &#1088;&#1072;&#1089;&#1096;&#1080;&#1088;&#1077;&#1085;&#1080;&#1103; &#1089;&#1093;&#1086;&#1078;&#1077; &#1089; &#1088;&#1072;&#1089;&#1096;&#1080;&#1088;&#1077;&#1085;&#1080;&#1077;&#1084; &#1084;&#1077;&#1090;&#1072;&#1083;&#1083;&#1080;&#1095;&#1077;&#1089;&#1082;&#1086;&#1075;&#1086; &#1073;&#1072;&#1082;&#1072;, &#1095;&#1090;&#1086; &#1087;&#1086;&#1079;&#1074;&#1086;&#1083;&#1103;&#1077;&#1090; &#1076;&#1086;&#1073;&#1080;&#1090;&#1100;&#1089;&#1103; &#1101;&#1083;&#1072;&#1089;&#1090;&#1080;&#1095;&#1085;&#1086;&#1089;&#1090;&#1080; &#1080; &#1080;&#1089;&#1082;&#1083;&#1102;&#1095;&#1072;&#1077;&#1090; &#1074;&#1086;&#1079;&#1085;&#1080;&#1082;&#1085;&#1086;&#1074;&#1077;&#1085;&#1080;&#1077; &#1090;&#1088;&#1077;&#1097;&#1080;&#1085; &#1087;&#1086;&#1074;&#1077;&#1088;&#1093;&#1085;&#1086;&#1089;&#1090;&#1085;&#1086;&#1075;&#1086; &#1089;&#1083;&#1086;&#1103; &#1074; &#1087;&#1088;&#1086;&#1094;&#1077;&#1089;&#1089;&#1077; &#1087;&#1088;&#1080;&#1084;&#1077;&#1085;&#1077;&#1085;&#1080;&#1103; &#1087;&#1088;&#1080;&#1073;&#1086;&#1088;&#1072;, &#1074;&#1086;&#1079;&#1085;&#1080;&#1082;&#1072;&#1102;&#1097;&#1080;&#1093; &#1087;&#1088;&#1080; &#1094;&#1080;&#1082;&#1083;&#1080;&#1095;&#1085;&#1099;&#1093; &#1087;&#1077;&#1088;&#1077;&#1087;&#1072;&#1076;&#1072;&#1093; &#1090;&#1077;&#1084;&#1087;&#1077;&#1088;&#1072;&#1090;&#1091;&#1088;. &#1061;&#1080;&#1084;&#1080;&#1095;&#1077;&#1089;&#1082;&#1080; &#1085;&#1077;&#1081;&#1090;&#1088;&#1072;&#1083;&#1100;&#1085;&#1099;&#1081; Anticor &#1087;&#1086;&#1083;&#1085;&#1086;&#1089;&#1090;&#1100;&#1102; &#1101;&#1082;&#1086;&#1083;&#1086;&#1075;&#1080;&#1095;&#1077;&#1089;&#1082;&#1080; &#1073;&#1077;&#1079;&#1086;&#1087;&#1072;&#1089;&#1077;&#1085;, &#1085;&#1077; &#1074;&#1099;&#1076;&#1077;&#1083;&#1103;&#1077;&#1090; &#1090;&#1086;&#1082;&#1089;&#1080;&#1085;&#1086;&#1074;, &#1074;&#1086;&#1076;&#1072; &#1074; &#1087;&#1086;&#1076;&#1086;&#1073;&#1085;&#1086;&#1084; &#1073;&#1072;&#1082;&#1077; &#1086;&#1089;&#1090;&#1072;&#1077;&#1090;&#1089;&#1103; &#1090;&#1072;&#1082;&#1086;&#1081; &#1078;&#1077; &#1095;&#1080;&#1089;&#1090;&#1086;&#1081;, &#1082;&#1072;&#1082; &#1080; &#1074; &#1089;&#1090;&#1077;&#1082;&#1083;&#1103;&#1085;&#1085;&#1086;&#1081; &#1087;&#1086;&#1089;&#1091;&#1076;&#1077;. &#1058;&#1086;&#1083;&#1097;&#1080;&#1085;&#1072; &#1087;&#1086;&#1082;&#1088;&#1099;&#1090;&#1080;&#1103; &#1089;&#1086;&#1089;&#1090;&#1072;&#1074;&#1083;&#1103;&#1077;&#1090; 0,4 &#1084;&#1080;&#1083;&#1083;&#1080;&#1084;&#1077;&#1090;&#1088;&#1072;, - &#1084;&#1072;&#1082;&#1089;&#1080;&#1084;&#1072;&#1083;&#1100;&#1085;&#1099;&#1081; &#1087;&#1086;&#1082;&#1072;&#1079;&#1072;&#1090;&#1077;&#1083;&#1100; &#1089;&#1088;&#1077;&#1076;&#1080; &#1087;&#1086;&#1076;&#1086;&#1073;&#1085;&#1099;&#1093; &#1087;&#1088;&#1080;&#1073;&#1086;&#1088;&#1086;&#1074;. &#1054;&#1090;&#1089;&#1091;&#1090;&#1089;&#1090;&#1074;&#1080;&#1077; &#1089;&#1082;&#1083;&#1086;&#1085;&#1085;&#1086;&#1089;&#1090;&#1080; &#1082; &#1082;&#1072;&#1087;&#1083;&#1077;&#1086;&#1073;&#1088;&#1072;&#1079;&#1086;&#1074;&#1072;&#1085;&#1080;&#1102; &#1074; &#1086;&#1090;&#1083;&#1080;&#1095;&#1080;&#1077; &#1086;&#1090; &#1076;&#1074;&#1091;&#1089;&#1093;&#1089;&#1083;&#1086;&#1081;&#1085;&#1086;&#1081; &#1101;&#1084;&#1072;&#1083;&#1080;, &#1087;&#1086;&#1079;&#1074;&#1086;&#1083;&#1103;&#1077;&#1090; &#1087;&#1086;&#1083;&#1091;&#1095;&#1080;&#1090;&#1100; &#1080;&#1076;&#1077;&#1072;&#1083;&#1100;&#1085;&#1086; &#1075;&#1083;&#1072;&#1076;&#1082;&#1091;&#1102; &#1087;&#1086;&#1074;&#1077;&#1088;&#1093;&#1085;&#1086;&#1089;&#1090;&#1100; &#1087;&#1088;&#1080; &#1085;&#1072;&#1085;&#1077;&#1089;&#1077;&#1085;&#1080;&#1080;.</p><p><b>&#1052;&#1072;&#1075;&#1085;&#1080;&#1077;&#1074;&#1099;&#1081; &#1072;&#1085;&#1086;&#1076;</b>, &#1091;&#1089;&#1090;&#1072;&#1085;&#1086;&#1074;&#1083;&#1077;&#1085;&#1085;&#1099;&#1081; &#1074; &#1074;&#1086;&#1076;&#1086;&#1085;&#1072;&#1075;&#1088;&#1077;&#1074;&#1072;&#1090;&#1077;&#1083;&#1077;, &#1089;&#1083;&#1091;&#1078;&#1080;&#1090; &#1076;&#1086;&#1087;&#1086;&#1083;&#1085;&#1080;&#1090;&#1077;&#1083;&#1100;&#1085;&#1086;&#1081; &#1079;&#1072;&#1097;&#1080;&#1090;&#1086;&#1081; &#1086;&#1090; &#1074;&#1086;&#1079;&#1084;&#1086;&#1078;&#1085;&#1086;&#1075;&#1086; &#1086;&#1073;&#1088;&#1072;&#1079;&#1086;&#1074;&#1072;&#1085;&#1080;&#1103; &#1082;&#1086;&#1088;&#1088;&#1086;&#1079;&#1080;&#1081;&#1085;&#1099;&#1093; &#1091;&#1095;&#1072;&#1089;&#1090;&#1082;&#1086;&#1074;. &#1057;&#1086;&#1076;&#1077;&#1088;&#1078;&#1072;&#1085;&#1080;&#1077; &#1074; &#1087;&#1086;&#1090;&#1088;&#1077;&#1073;&#1083;&#1103;&#1077;&#1084;&#1086;&#1081; &#1074;&#1086;&#1076;&#1077; &#1089;&#1086;&#1083;&#1077;&#1081; &#1087;&#1088;&#1086;&#1074;&#1086;&#1094;&#1080;&#1088;&#1091;&#1077;&#1090; &#1086;&#1073;&#1088;&#1072;&#1079;&#1086;&#1074;&#1072;&#1085;&#1080;&#1077; &#1090;&#1072;&#1082; &#1085;&#1072;&#1079;&#1099;&#1074;&#1072;&#1077;&#1084;&#1086;&#1081; &#171;&#1075;&#1072;&#1083;&#1100;&#1074;&#1072;&#1085;&#1080;&#1095;&#1077;&#1089;&#1082;&#1086;&#1081; &#1087;&#1072;&#1088;&#1099;&#187;, &#1076;&#1074;&#1091;&#1093; &#1101;&#1083;&#1077;&#1084;&#1077;&#1085;&#1090;&#1086;&#1074; &#1089; &#1088;&#1072;&#1079;&#1085;&#1099;&#1084;&#1080; &#1101;&#1083;&#1077;&#1082;&#1090;&#1088;&#1086;&#1093;&#1080;&#1084;&#1080;&#1095;&#1077;&#1089;&#1082;&#1080;&#1084;&#1080; &#1087;&#1086;&#1090;&#1077;&#1085;&#1094;&#1080;&#1072;&#1083;&#1072;&#1084;&#1080;, &#1084;&#1077;&#1078;&#1076;&#1091; &#1082;&#1086;&#1090;&#1086;&#1088;&#1099;&#1084;&#1080; &#1087;&#1088;&#1086;&#1080;&#1089;&#1093;&#1086;&#1076;&#1080;&#1090; &#1074;&#1079;&#1072;&#1080;&#1084;&#1086;&#1076;&#1077;&#1081;&#1089;&#1090;&#1074;&#1080;&#1077; &#1089; &#1087;&#1086;&#1089;&#1083;&#1077;&#1076;&#1091;&#1102;&#1097;&#1080;&#1084; &#1088;&#1072;&#1079;&#1088;&#1091;&#1096;&#1077;&#1085;&#1080;&#1077;&#1084; &#1086;&#1076;&#1085;&#1086;&#1075;&#1086; &#1080;&#1079; &#1085;&#1080;&#1093;. &#1044;&#1083;&#1103; &#1087;&#1088;&#1077;&#1076;&#1086;&#1090;&#1074;&#1088;&#1072;&#1097;&#1077;&#1085;&#1080;&#1103; &#1087;&#1086;&#1076;&#1086;&#1073;&#1085;&#1086;&#1075;&#1086;, &#1074; &#1073;&#1072;&#1082;&#1077; &#1084;&#1086;&#1085;&#1090;&#1080;&#1088;&#1091;&#1077;&#1090;&#1089;&#1103; &#1084;&#1077;&#1090;&#1072;&#1083;&#1083;&#1080;&#1095;&#1077;&#1089;&#1082;&#1080;&#1081; &#1089;&#1090;&#1077;&#1088;&#1078;&#1077;&#1085;&#1100; &#1089; &#1085;&#1072;&#1085;&#1077;&#1089;&#1077;&#1085;&#1085;&#1099;&#1084; &#1085;&#1072; &#1085;&#1077;&#1075;&#1086; &#1084;&#1072;&#1075;&#1085;&#1080;&#1077;&#1074;&#1099;&#1084; &#1089;&#1083;&#1086;&#1077;&#1084;. &#1052;&#1072;&#1075;&#1085;&#1080;&#1081; &#1103;&#1074;&#1083;&#1103;&#1077;&#1090;&#1089;&#1103; &#1073;&#1086;&#1083;&#1077;&#1077; &#1072;&#1082;&#1090;&#1080;&#1074;&#1085;&#1099;&#1084; &#1101;&#1083;&#1077;&#1084;&#1077;&#1085;&#1090;&#1086;&#1084;, &#1095;&#1077;&#1084; &#1078;&#1077;&#1083;&#1077;&#1079;&#1086;, &#1079;&#1072; &#1089;&#1095;&#1077;&#1090; &#1095;&#1077;&#1075;&#1086; &#1088;&#1072;&#1079;&#1088;&#1091;&#1096;&#1080;&#1090;&#1077;&#1083;&#1100;&#1085;&#1086;&#1077; &#1076;&#1077;&#1081;&#1089;&#1090;&#1074;&#1080;&#1077; &#1082;&#1086;&#1088;&#1088;&#1086;&#1079;&#1080;&#1080; &#1087;&#1088;&#1080;&#1076;&#1077;&#1090;&#1089;&#1103; &#1085;&#1072; &#1072;&#1085;&#1086;&#1076;, &#1079;&#1072;&#1097;&#1080;&#1090;&#1080;&#1074; &#1090;&#1077;&#1084; &#1089;&#1072;&#1084;&#1099;&#1084; &#1089;&#1090;&#1077;&#1085;&#1082;&#1080; &#1073;&#1072;&#1082;&#1072;. &#1052;&#1072;&#1075;&#1085;&#1080;&#1077;&#1074;&#1099;&#1081; &#1072;&#1085;&#1086;&#1076; &#1103;&#1074;&#1083;&#1103;&#1077;&#1090;&#1089;&#1103; &#1086;&#1073;&#1089;&#1083;&#1091;&#1078;&#1080;&#1074;&#1072;&#1077;&#1084;&#1099;&#1084; &#1101;&#1083;&#1077;&#1084;&#1077;&#1085;&#1090;&#1086;&#1084;, &#1089;&#1088;&#1086;&#1082; &#1089;&#1083;&#1091;&#1078;&#1073;&#1099; &#1082;&#1086;&#1090;&#1086;&#1088;&#1086;&#1075;&#1086; &#1074; &#1089;&#1088;&#1077;&#1076;&#1085;&#1077;&#1084; &#1076;&#1074;&#1072; &#1075;&#1086;&#1076;&#1072;.</p><h4>&#1058;&#1069;&#1053;</h4><p><img src="/upload/images_stiebel/psh_si_ten_s.jpg" style="float: right; margin: 0px 0px 5px 5px;" alt="&#1058;&#1088;&#1091;&#1073;&#1095;&#1072;&#1090;&#1099;&#1081; &#1085;&#1072;&#1075;&#1088;&#1077;&#1074;&#1072;&#1090;&#1077;&#1083;&#1100;&#1085;&#1099;&#1081; &#1101;&#1083;&#1077;&#1084;&#1077;&#1085;&#1090;" title="&#1058;&#1088;&#1091;&#1073;&#1095;&#1072;&#1090;&#1099;&#1081; &#1085;&#1072;&#1075;&#1088;&#1077;&#1074;&#1072;&#1090;&#1077;&#1083;&#1100;&#1085;&#1099;&#1081; &#1101;&#1083;&#1077;&#1084;&#1077;&#1085;&#1090;"> &#1053;&#1072;&#1075;&#1088;&#1077;&#1074; &#1074;&#1086;&#1076;&#1099; &#1074; &#1087;&#1088;&#1080;&#1073;&#1086;&#1088;&#1077; &#1087;&#1088;&#1086;&#1080;&#1089;&#1093;&#1086;&#1076;&#1080;&#1090; &#1089; &#1087;&#1086;&#1084;&#1086;&#1097;&#1100;&#1102; &#1090;&#1088;&#1091;&#1073;&#1095;&#1072;&#1090;&#1099;&#1093; &#1085;&#1072;&#1075;&#1088;&#1077;&#1074;&#1072;&#1090;&#1077;&#1083;&#1100;&#1085;&#1099;&#1093; &#1101;&#1083;&#1077;&#1084;&#1077;&#1085;&#1090;&#1086;&#1074;, &#1089;&#1086;&#1089;&#1090;&#1072;&#1074;&#1083;&#1103;&#1102;&#1097;&#1080;&#1093; &#1089;&#1083;&#1086;&#1078;&#1085;&#1091;&#1102; &#1075;&#1088;&#1091;&#1087;&#1087;&#1091; &#1058;&#1069;&#1053;&#1086;&#1074;, &#1095;&#1090;&#1086; &#1087;&#1086;&#1079;&#1074;&#1086;&#1083;&#1103;&#1077;&#1090; &#1086;&#1089;&#1091;&#1097;&#1077;&#1089;&#1090;&#1074;&#1080;&#1090;&#1100; &#1087;&#1086;&#1076;&#1082;&#1083;&#1102;&#1095;&#1077;&#1085;&#1080;&#1077; &#1074;&#1086;&#1076;&#1086;&#1085;&#1072;&#1075;&#1088;&#1077;&#1074;&#1072;&#1090;&#1077;&#1083;&#1103; &#1085;&#1072; &#1088;&#1072;&#1079;&#1083;&#1080;&#1095;&#1085;&#1091;&#1102; &#1084;&#1086;&#1097;&#1085;&#1086;&#1089;&#1090;&#1100;. &#1053;&#1072;&#1075;&#1088;&#1077;&#1074;&#1072;&#1090;&#1077;&#1083;&#1100;&#1085;&#1099;&#1081; &#1101;&#1083;&#1077;&#1084;&#1077;&#1085;&#1090;, &#1087;&#1088;&#1080;&#1084;&#1077;&#1085;&#1103;&#1077;&#1084;&#1099;&#1081; &#1074; &#1087;&#1088;&#1080;&#1073;&#1086;&#1088;&#1077;, &#1089;&#1086;&#1089;&#1090;&#1086;&#1080;&#1090; &#1080;&#1079; &#1089;&#1087;&#1080;&#1088;&#1072;&#1083;&#1080; &#1089; &#1073;&#1086;&#1083;&#1100;&#1096;&#1080;&#1084; &#1091;&#1076;&#1077;&#1083;&#1100;&#1085;&#1099;&#1084; &#1089;&#1086;&#1087;&#1088;&#1086;&#1090;&#1080;&#1074;&#1083;&#1077;&#1085;&#1080;&#1077;&#1084;, &#1082;&#1086;&#1090;&#1086;&#1088;&#1072;&#1103; &#1074; &#1089;&#1074;&#1086;&#1102; &#1086;&#1095;&#1077;&#1088;&#1077;&#1076;&#1100; &#1079;&#1072;&#1087;&#1088;&#1077;&#1089;&#1089;&#1086;&#1074;&#1072;&#1085;&#1072; &#1074; &#1084;&#1077;&#1090;&#1072;&#1083;&#1083;&#1080;&#1095;&#1077;&#1089;&#1082;&#1091;&#1102; &#1083;&#1080;&#1073;&#1086; &#1084;&#1077;&#1076;&#1085;&#1091;&#1102; &#1090;&#1088;&#1091;&#1073;&#1082;&#1091;. &#1052;&#1077;&#1078;&#1076;&#1091; &#1089;&#1072;&#1084;&#1086;&#1081; &#1089;&#1087;&#1080;&#1088;&#1072;&#1083;&#1100;&#1102; &#1080; &#1090;&#1088;&#1091;&#1073;&#1082;&#1086;&#1081; &#1085;&#1072;&#1093;&#1086;&#1076;&#1080;&#1090;&#1089;&#1103; &#1090;&#1077;&#1087;&#1083;&#1086;&#1087;&#1088;&#1086;&#1074;&#1086;&#1076;&#1080;&#1084;&#1099;&#1081; &#1089;&#1086;&#1089;&#1090;&#1072;&#1074;, &#1074;&#1099;&#1089;&#1090;&#1091;&#1087;&#1072;&#1102;&#1097;&#1080;&#1081; &#1074;&#1076;&#1086;&#1073;&#1072;&#1074;&#1086;&#1082; &#1080;&#1079;&#1086;&#1083;&#1103;&#1090;&#1086;&#1088;&#1086;&#1084; &#1084;&#1077;&#1078;&#1076;&#1091; &#1085;&#1072;&#1088;&#1091;&#1078;&#1085;&#1086;&#1081; &#1086;&#1073;&#1086;&#1083;&#1086;&#1095;&#1082;&#1086;&#1081; &#1080; &#1085;&#1077;&#1087;&#1086;&#1089;&#1088;&#1077;&#1076;&#1089;&#1090;&#1074;&#1077;&#1085;&#1085;&#1086; &#1089;&#1087;&#1080;&#1088;&#1072;&#1083;&#1100;&#1102;, &#1085;&#1072; &#1082;&#1086;&#1090;&#1086;&#1088;&#1091;&#1102; &#1087;&#1086;&#1076;&#1072;&#1077;&#1090;&#1089;&#1103; &#1101;&#1083;&#1077;&#1082;&#1090;&#1088;&#1080;&#1095;&#1077;&#1089;&#1082;&#1080;&#1081; &#1090;&#1086;&#1082;. &#1057;&#1086;&#1086;&#1090;&#1074;&#1077;&#1090;&#1089;&#1090;&#1074;&#1077;&#1085;&#1085;&#1086; &#1085;&#1072;&#1088;&#1091;&#1078;&#1085;&#1072;&#1103; &#1087;&#1086;&#1074;&#1077;&#1088;&#1093;&#1085;&#1086;&#1089;&#1090;&#1100; &#1058;&#1069;&#1053;&#1072;, &#1085;&#1072;&#1075;&#1088;&#1077;&#1074;&#1072;&#1102;&#1097;&#1072;&#1103; &#1074;&#1086;&#1076;&#1091;, &#1085;&#1080;&#1082;&#1072;&#1082;&#1086;&#1075;&#1086; &#1082;&#1086;&#1085;&#1090;&#1072;&#1082;&#1090;&#1072; &#1089; &#1101;&#1083;&#1077;&#1082;&#1090;&#1088;&#1086;&#1090;&#1086;&#1082;&#1086;&#1084; &#1085;&#1077; &#1080;&#1084;&#1077;&#1077;&#1090;. &#1042;&#1089;&#1077; &#1085;&#1072;&#1075;&#1088;&#1077;&#1074;&#1072;&#1090;&#1077;&#1083;&#1100;&#1085;&#1099;&#1077; &#1101;&#1083;&#1077;&#1084;&#1077;&#1085;&#1090;&#1099;, &#1091;&#1089;&#1090;&#1072;&#1085;&#1086;&#1074;&#1083;&#1077;&#1085;&#1085;&#1099;&#1077; &#1074; &#1086;&#1073;&#1086;&#1088;&#1091;&#1076;&#1086;&#1074;&#1072;&#1085;&#1080;&#1080; &#1082;&#1086;&#1084;&#1087;&#1072;&#1085;&#1080;&#1080; Stiebel Eltron, &#1080;&#1079;&#1075;&#1086;&#1090;&#1086;&#1074;&#1083;&#1077;&#1085;&#1099; &#1080;&#1079; &#1074;&#1099;&#1089;&#1086;&#1082;&#1086;&#1082;&#1072;&#1095;&#1077;&#1089;&#1090;&#1074;&#1077;&#1085;&#1085;&#1099;&#1093; &#1084;&#1072;&#1090;&#1077;&#1088;&#1080;&#1072;&#1083;&#1086;&#1074;, &#1073;&#1077;&#1079;&#1086;&#1087;&#1072;&#1089;&#1085;&#1099; &#1080; &#1076;&#1086;&#1083;&#1075;&#1086;&#1074;&#1077;&#1095;&#1085;&#1099; &#1074; &#1080;&#1089;&#1087;&#1086;&#1083;&#1100;&#1079;&#1086;&#1074;&#1072;&#1085;&#1080;&#1080;.</p><h4>&#1058;&#1077;&#1087;&#1083;&#1086;&#1080;&#1079;&#1086;&#1083;&#1103;&#1094;&#1080;&#1103;</h4><p>&#1044;&#1083;&#1103; &#1087;&#1086;&#1074;&#1099;&#1096;&#1077;&#1085;&#1080;&#1103; &#1101;&#1085;&#1077;&#1088;&#1075;&#1086;&#1101;&#1092;&#1092;&#1077;&#1082;&#1090;&#1080;&#1074;&#1085;&#1086;&#1089;&#1090;&#1080; &#1088;&#1072;&#1073;&#1086;&#1090;&#1099;, &#1074; &#1074;&#1086;&#1076;&#1086;&#1085;&#1072;&#1075;&#1088;&#1077;&#1074;&#1072;&#1090;&#1077;&#1083;&#1077; Stiebel Eltron HFA 100 Z &#1087;&#1088;&#1080;&#1084;&#1077;&#1085;&#1103;&#1077;&#1090;&#1089;&#1103; &#1085;&#1072;&#1076;&#1077;&#1078;&#1085;&#1072;&#1103; &#1090;&#1077;&#1087;&#1083;&#1086;&#1080;&#1079;&#1086;&#1083;&#1103;&#1094;&#1080;&#1103;, &#1080;&#1079;&#1075;&#1086;&#1090;&#1086;&#1074;&#1083;&#1077;&#1085;&#1085;&#1072;&#1103; &#1080;&#1079; &#1087;&#1077;&#1085;&#1086;&#1087;&#1086;&#1083;&#1080;&#1091;&#1088;&#1077;&#1090;&#1072;&#1085;&#1072; &#8211; &#1101;&#1082;&#1086;&#1083;&#1086;&#1075;&#1080;&#1095;&#1085;&#1086;&#1075;&#1086; &#1084;&#1072;&#1090;&#1077;&#1088;&#1080;&#1072;&#1083;&#1072;, &#1085;&#1077; &#1080;&#1084;&#1077;&#1102;&#1097;&#1077;&#1075;&#1086; &#1074; &#1089;&#1074;&#1086;&#1077;&#1084; &#1089;&#1086;&#1089;&#1090;&#1072;&#1074;&#1077; &#1092;&#1090;&#1086;&#1088;&#1093;&#1083;&#1086;&#1088;&#1091;&#1075;&#1083;&#1077;&#1088;&#1086;&#1076;&#1099;. &#1047;&#1072; &#1089;&#1095;&#1077;&#1090; &#1086;&#1089;&#1086;&#1073;&#1077;&#1085;&#1085;&#1086;&#1089;&#1090;&#1080; &#1089;&#1090;&#1088;&#1091;&#1082;&#1090;&#1091;&#1088;&#1099; &#1084;&#1072;&#1090;&#1077;&#1088;&#1080;&#1072;&#1083;&#1072; &#1080; &#1091;&#1074;&#1077;&#1083;&#1080;&#1095;&#1077;&#1085;&#1085;&#1086;&#1081; &#1090;&#1086;&#1083;&#1097;&#1080;&#1085;&#1077; &#1089;&#1083;&#1086;&#1103; &#1091;&#1082;&#1083;&#1072;&#1076;&#1099;&#1074;&#1072;&#1077;&#1084;&#1086;&#1075;&#1086; &#1087;&#1086; &#1086;&#1089;&#1086;&#1073;&#1086;&#1081; &#1090;&#1077;&#1093;&#1085;&#1086;&#1083;&#1086;&#1075;&#1080;&#1080;, &#1087;&#1088;&#1086;&#1080;&#1079;&#1074;&#1086;&#1076;&#1080;&#1090;&#1077;&#1083;&#1102; &#1091;&#1076;&#1072;&#1083;&#1086;&#1089;&#1100; &#1079;&#1085;&#1072;&#1095;&#1080;&#1090;&#1077;&#1083;&#1100;&#1085;&#1086; &#1089;&#1085;&#1080;&#1079;&#1080;&#1090;&#1100; &#1090;&#1077;&#1087;&#1083;&#1086;&#1087;&#1086;&#1090;&#1077;&#1088;&#1080;, &#1087;&#1086;&#1079;&#1074;&#1086;&#1083;&#1103;&#1103; &#1090;&#1077;&#1084; &#1089;&#1072;&#1084;&#1099;&#1084; &#1079;&#1085;&#1072;&#1095;&#1080;&#1090;&#1077;&#1083;&#1100;&#1085;&#1086; &#1089;&#1101;&#1082;&#1086;&#1085;&#1086;&#1084;&#1080;&#1090;&#1100; &#1085;&#1072; &#1087;&#1086;&#1090;&#1088;&#1077;&#1073;&#1083;&#1077;&#1085;&#1080;&#1080; &#1101;&#1083;&#1077;&#1082;&#1090;&#1088;&#1086;&#1101;&#1085;&#1077;&#1088;&#1075;&#1080;&#1080;.</p><h4>&#1055;&#1072;&#1085;&#1077;&#1083;&#1100; &#1091;&#1087;&#1088;&#1072;&#1074;&#1083;&#1077;&#1085;&#1080;&#1103; &#1087;&#1088;&#1080;&#1073;&#1086;&#1088;&#1072;</h4><p><img src="/upload/images_stiebel/hfa_z_upravlen.jpg" style="float: right; margin: 0px 0px 5px 5px;" alt="&#1055;&#1072;&#1085;&#1077;&#1083;&#1100; &#1091;&#1087;&#1088;&#1072;&#1074;&#1083;&#1077;&#1085;&#1080;&#1103;" title="&#1055;&#1072;&#1085;&#1077;&#1083;&#1100; &#1091;&#1087;&#1088;&#1072;&#1074;&#1083;&#1077;&#1085;&#1080;&#1103;"> &#1050;&#1086;&#1085;&#1090;&#1088;&#1086;&#1083;&#1100; &#1080; &#1091;&#1087;&#1088;&#1072;&#1074;&#1083;&#1077;&#1085;&#1080;&#1077; &#1087;&#1088;&#1080;&#1073;&#1086;&#1088;&#1086;&#1084; &#1080;&#1085;&#1090;&#1091;&#1080;&#1090;&#1080;&#1074;&#1085;&#1086; &#1087;&#1088;&#1086;&#1089;&#1090; &#1080; &#1076;&#1086;&#1089;&#1090;&#1091;&#1087;&#1077;&#1085;. &#1053;&#1077;&#1086;&#1073;&#1093;&#1086;&#1076;&#1080;&#1084;&#1072;&#1103; &#1090;&#1077;&#1084;&#1087;&#1077;&#1088;&#1072;&#1090;&#1091;&#1088;&#1072; &#1074; &#1076;&#1080;&#1072;&#1087;&#1072;&#1079;&#1086;&#1085;&#1077; &#1086;&#1090; 35 &#1076;&#1086; 82 &#1075;&#1088;&#1072;&#1076;&#1091;&#1089;&#1086;&#1074; &#1062;&#1077;&#1083;&#1100;&#1089;&#1080;&#1103;, &#1074;&#1099;&#1073;&#1080;&#1088;&#1072;&#1077;&#1090;&#1089;&#1103; &#1089; &#1087;&#1086;&#1084;&#1086;&#1097;&#1100;&#1102; &#1087;&#1083;&#1072;&#1074;&#1085;&#1086;&#1075;&#1086; &#1074;&#1088;&#1072;&#1097;&#1077;&#1085;&#1080;&#1103; &#1073;&#1077;&#1089;&#1089;&#1090;&#1091;&#1087;&#1077;&#1085;&#1095;&#1072;&#1090;&#1086;&#1081; &#1088;&#1091;&#1095;&#1082;&#1080;-&#1084;&#1072;&#1093;&#1086;&#1074;&#1080;&#1082;&#1072;. &#1056;&#1072;&#1079;&#1084;&#1077;&#1095;&#1077;&#1085;&#1085;&#1072;&#1103; &#1096;&#1082;&#1072;&#1083;&#1072; &#1087;&#1086;&#1084;&#1086;&#1078;&#1077;&#1090; &#1074;&#1099;&#1073;&#1088;&#1072;&#1090;&#1100; &#1085;&#1091;&#1078;&#1085;&#1086;&#1077; &#1079;&#1085;&#1072;&#1095;&#1077;&#1085;&#1080;&#1077;, &#1086;&#1090;&#1076;&#1077;&#1083;&#1100;&#1085;&#1086;, &#1089;&#1080;&#1084;&#1074;&#1086;&#1083;&#1086;&#1084; E, &#1086;&#1090;&#1084;&#1077;&#1095;&#1077;&#1085; &#1101;&#1085;&#1077;&#1088;&#1075;&#1086;&#1101;&#1082;&#1086;&#1085;&#1086;&#1084;&#1080;&#1095;&#1085;&#1099;&#1081; &#1088;&#1077;&#1078;&#1080;&#1084;, &#1088;&#1077;&#1082;&#1086;&#1084;&#1077;&#1085;&#1076;&#1086;&#1074;&#1072;&#1085;&#1085;&#1099;&#1081; &#1082;&#1072;&#1082; &#1085;&#1072;&#1080;&#1073;&#1086;&#1083;&#1077;&#1077; &#1082;&#1086;&#1084;&#1092;&#1086;&#1088;&#1090;&#1085;&#1099;&#1081;, &#1080; &#1075;&#1072;&#1088;&#1072;&#1085;&#1090;&#1080;&#1088;&#1091;&#1102;&#1097;&#1080;&#1081; &#1086;&#1090;&#1089;&#1091;&#1090;&#1089;&#1090;&#1074;&#1080;&#1077; &#1086;&#1073;&#1088;&#1072;&#1079;&#1086;&#1074;&#1072;&#1085;&#1080;&#1103; &#1085;&#1072;&#1082;&#1080;&#1087;&#1080;. &#1053;&#1072;&#1083;&#1080;&#1095;&#1080;&#1077; &#1083;&#1100;&#1075;&#1086;&#1090;&#1085;&#1086;&#1075;&#1086; &#1088;&#1077;&#1078;&#1080;&#1084;&#1072;, &#1087;&#1086;&#1079;&#1074;&#1086;&#1083;&#1080;&#1090; &#1085;&#1072;&#1075;&#1088;&#1077;&#1074;&#1072;&#1090;&#1100; &#1074;&#1086;&#1076;&#1091; &#1074;&#1086; &#1074;&#1088;&#1077;&#1084;&#1103; &#1076;&#1077;&#1081;&#1089;&#1090;&#1074;&#1080;&#1103; &#1083;&#1100;&#1075;&#1086;&#1090;&#1085;&#1086;&#1075;&#1086; &#1087;&#1077;&#1088;&#1080;&#1086;&#1076;&#1072; (&#1086;&#1073;&#1099;&#1095;&#1085;&#1086; &#1101;&#1090;&#1086; &#1087;&#1088;&#1086;&#1080;&#1089;&#1093;&#1086;&#1076;&#1080;&#1090; &#1074; &#1085;&#1086;&#1095;&#1085;&#1086;&#1077; &#1074;&#1088;&#1077;&#1084;&#1103; &#1089;&#1091;&#1090;&#1086;&#1082;).</p><h4>&#1056;&#1072;&#1073;&#1086;&#1090;&#1072; &#1074; &#1088;&#1077;&#1078;&#1080;&#1084;&#1077; &#1073;&#1086;&#1081;&#1083;&#1077;&#1088;&#1072;</h4><p><img src="/upload/images_stiebel/hfa_z_bojler_s.jpg" style="float: right; margin: 0px 0px 5px 5px;" alt="&#1056;&#1072;&#1073;&#1086;&#1090;&#1072; &#1074; &#1088;&#1077;&#1078;&#1080;&#1084;&#1077; &#1073;&#1086;&#1081;&#1083;&#1077;&#1088;&#1072;" title="&#1056;&#1072;&#1073;&#1086;&#1090;&#1072; &#1074; &#1088;&#1077;&#1078;&#1080;&#1084;&#1077; &#1073;&#1086;&#1081;&#1083;&#1077;&#1088;&#1072;"> &#1041;&#1099;&#1089;&#1090;&#1088;&#1099;&#1081; &#1085;&#1072;&#1075;&#1088;&#1077;&#1074;, &#1086;&#10 | [24 empty] | 45 | [9 empty] | 410 | 420 | [197 empty] | да | [190 empty] | электронное | [8 empty] | 10 | [10 empty] | 4 | [39 empty] | 45 | [40 empty] | 82 | 35 | [10 empty] | вертикальная | [17 empty] | 100 | [25 empty] | 2020-04-02 | трубчатый | 6 | 1 | напорный | настенный | нижняя | 220 / 380 | да | эмаль | да | да | 4 | да | 2020-02-01 | 25 | 1260 | 440 | 490 | 0.271656 | 45 | 2020-06-02 | медь | да | магний | нет | да | нет | нет | нет | нет | нет | KV 30 / KV 40 / SRT 2
https://climatopt.ru/catalog/vodonagrevateli/nakopitelnye/nastennye/stiebel_eltron_hfa_z_150/ | /upload/resize_cache/iblock/744/400_400_140cd750bba9870f18aada2478b24840a/ste_hfaz_30-150.500x600_3.500x500.jpg-b209bb14f610a7b6341473b0652acc1a.jpg | [9 empty] | Водонагреватель накопительный Stiebel Eltron HFA-Z 150 | 117400 | 13094 | Накопительные |  | Напорный настенный накопительный водонагреватель Stiebel Eltron HFA-Z 150 Назначение прибора – подача горячей воды на одну либо несколько точек водоразбора. Водонагреватель закрытого типа, с баком, объемом 150 литров, выполненным из высококачественной стали. В качестве нагревательного элемента применяется медный трубчатый электрический нагреватель (ТЭН), с возможностью изменения мощности нагрева от 2 до 4 кВт при сетевом напряжении 220 вольт, и до 6 кВт при напряжении в 380 вольт. Данная особенность позволяет использовать несколько режимов работы прибора. При необходимости, можно использовать быстрый нагрев, либо нагрев в режиме бойлера, когда температура воды, достигнув заданного значения, не поддерживается автоматически. Выбор режима и установка необходимой температуры, происходит с помощью бесступенчатого маховика-регулятора, расположенного на лицевой панели водонагревателя. С целью получения максимальной теплоотдачи от работы нагревателей, в производстве прибора применяется теплоизоляция, выполненная из современного безопасного материала – жесткого пенополиуретана. В водонагревателях данного типа (закрытого, напорного) вода постоянно находится под магистральным давлением, что позволяет эксплуатировать прибор вне зависимости от того, активирована ли функция нагрева или нет. Бак В производстве бака для напорного водонагревателя, применяется высококачественная сталь с толщиной стенок 2 миллиметра. Сочетание механической предпокрасочной обработки с последующим нанесением запатентованного защитного покрытия Anticor, позволяет значительно повысить износостойкость и защитить поверхность от коррозии. К одной из значимых разработок компании Stiebel Eltron можно отнести специальное эмалевое покрытие Anticor, превышающее по своим защитным показателям аналогичные эмали. Применяемое покрытие по коэффициенту теплового расширения схоже с расширением металлического бака, что позволяет добиться эластичности и исключает возникновение трещин поверхностного слоя в процессе применения прибора, возникающих при цикличных перепадах температур. Химически нейтральный Anticor полностью экологически безопасен, не выделяет токсинов, вода в подобном баке остается такой же чистой, как и в стеклянной посуде. Толщина покрытия составляет 0,4 миллиметра, - максимальный показатель среди подобных приборов. Отсутствие склонности к каплеобразованию в отличие от двусхслойной эмали, позволяет получить идеально гладкую поверхность при нанесении. Магниевый анод , установленный в водонагревателе, служит дополнительной защитой от возможного образования коррозийных участков. Содержание в потребляемой воде солей провоцирует образование так называемой «гальванической пары», двух элементов с разными электрохимическими потенциалами, между которыми происходит взаимодействие с последующим разрушением одного из них. Для предотвращения подобного, в баке монтируется металлический стержень с нанесенным на него магниевым слоем. Магний является более активным элементом, чем железо, за счет чего разрушительное действие коррозии придется на анод, защитив тем самым стенки бака. Магниевый анод является обслуживаемым элементом, срок службы которого в среднем два года. ТЭН Нагрев воды в приборе происходит с помощью трубчатых нагревательных элементов, составляющих сложную группу ТЭНов, что позволяет осуществить подключение водонагревателя на различную мощность. Нагревательный элемент, применяемый в приборе, состоит из спирали с большим удельным сопротивлением, которая в свою очередь запрессована в металлическую либо медную трубку. Между самой спиралью и трубкой находится теплопроводимый состав, выступающий вдобавок изолятором между наружной оболочкой и непосредственно спиралью, на которую подается электрический ток. Соответственно наружная поверхность ТЭНа, нагревающая воду, никакого контакта с электротоком не имеет. Все нагревательные элементы, установленные в оборудовании компании Stiebel Eltron, изготовлены из высококачественных материалов, безопасны и долговечны в использовании. Теплоизоляция Для повышения энергоэффективности работы, в водонагревателе Stiebel Eltron HFA-Z 150 применяется надежная теплоизоляция, изготовленная из пенополиуретана – экологичного материала, не имеющего в своем составе фторхлоруглероды. За счет особенности структуры материала и увеличенной толщине слоя укладываемого по особой технологии, производителю удалось значительно снизить теплопотери, позволяя тем самым значительно сэкономить на потреблении электроэнергии. Панель управления прибора Контроль и управление прибором интуитивно прост и доступен. Необходимая температура в диапазоне от 35 до 82 градусов Цельсия, выбирается с помощью плавного вращения бесступенчатой ручки-маховика. Размеченная шкала поможет выбрать нужное значение, отдельно, символом E, отмечен энергоэкономичный режим, рекомендованный как наиболее комфортный, и гарантирующий отсутствие образования накипи. Наличие льготного режима, позволит нагревать воду во время действия льготного периода (обычно это происходит в ночное время суток). Работа в режиме бойлера Быстрый нагрев, осуществляется с помощью кнопки, расположенной рядом с маховиком, сигнальный индикатор в это время горит, указывая на активацию выбранного режима. При достижении выбранного значения, водонагреватель отключается и не поддерживает в автоматическом режиме достигнутую температуру. Данный режим удобен при эпизодическом использовании нагревателя, позволяя экономить как время, так и электроэнергию. Сливной штуцер Для удобства эксплуатации и проведения сервисных работ, прибор оснащен сливным штуцером с резьбовым соединением, позволяющим произвести удобный и быстрый слив воды из бака. Опорожнить бак следует и в случае, если планируется нахождение водонагревателя в помещении с отрицательными температурами. За безопасность эксплуатации прибора отвечает группа поставляемых клапанов, в число которых входит предохранительный клапан, нормализующий давление в случае его превышения и клапан обратного поступления, препятствующий подаче воды в магистральную водопроводную сеть. Температурный ограничитель в свою очередь отключит прибор, не допуская перегрева. Класс защиты Водозащищенность корпуса прибора соответствует классу IP 25. Это значение по общепринятой международной сертификации указывает на защиту от падающих под любым углом струй воды и дает возможность установить водонагреватель в непосредственной близости от точек водопотребления. Расшифровка обозначений IP (International Protection) и классов защиты для оборудования и людей Составная часть Цифры и буквы Значение для защиты оборудования Значение для защиты людей Буквы кода IP \-- \-- Первое кодовое число 2 От попадания твердых инородных тел диаметром 12,5 мм От возможности касания (в том числе пальцами) опасных частей Второе кодовое число 3 Защита от капель воды Вода, капающая под углом до 60° с обеих сторон вертикально, не должна оказывать вредного воздействия 4 Защита от брызг воды Вода, брызгающая на корпус, не должна оказывать вредного воздействия 5 Защита от струй воды Вода, льющаяся на корпус в виде струй, не должна оказывать вредн. воздействия Дополнительная буква (при необходимости) D \-- От доступа к опасным частям с помощью проволоки При отсутствии цифры, обозначающей степень защиты, вместо нее ставится "X". Пример: IP X4 Напорный настенный накопительный водонагреватель Stiebel Eltron HFA-Z 150 прост в управлении, надежен и безопасен. Его использование позволит не только решить проблему с горячей водой в квартире, офисе или жилом доме, но и поможет существенно сэкономить в процессе эксплуатации прибора. Монтаж Монтаж прибора существенно облегчает применяемая технология profi-rapid. 1\. Монтажный шаблон с 5 мм прокладками позволяет выровнять неровности стены и осуществить угловое расположение. Для монтажа данного водонагревателя требуется две навесные планки. 2\. Силовой разъем фланца, выполнен таким образом, что ошибочное подключение невозможно. 3\. Удобство подключения воды и электричества обеспечивает легкосъемная конструкция фланца. 4\. Винты крышки корпуса защищены от выпадения. 5\. Отформованные для захвата, углубления в корпусе прибора, облегчают навеску и транспортировку. 6\. Легкосъемный анод, не требующий при замене демонтажа фланца. Расчетные таблицы Таблица рекомендованных сечений электрического кабеля Для медного трехжильного кабеля, одна фаза, напряжение 220 Вольт Мощность водонагревателя, кВт 1 2 3 3,5 4 6 8 12 Сила тока, А 4,5 9,1 13,6 15,9 18,2 27,3 36,4 54,5 Рекомендуемое сечение токопроводящей жилы кабеля, мм 2 1 1 1,5 2,5 2,5 4 6 10 Максимальная длина кабеля, м 35 17 17 25 22 23 27 30 Для медного четырехжильного кабеля, три фазы, напряжение 380 Вольт Мощность водонагревателя, кВт 6 13 15 18 21 24 27 35 Сила тока, А 9,1 19,5 22,8 27,3 31,9 36,5 41,0 53,2 Рекомендуемое сечение токопроводящей жилы кабеля, мм 2 1,5 4 4 4 6 6 8 8 Максимальная длина кабеля, м 50 52 48 40 51 45 53 41 | <div class="detail_text"><p><b>&#1053;&#1072;&#1087;&#1086;&#1088;&#1085;&#1099;&#1081; &#1085;&#1072;&#1089;&#1090;&#1077;&#1085;&#1085;&#1099;&#1081; &#1085;&#1072;&#1082;&#1086;&#1087;&#1080;&#1090;&#1077;&#1083;&#1100;&#1085;&#1099;&#1081; &#1074;&#1086;&#1076;&#1086;&#1085;&#1072;&#1075;&#1088;&#1077;&#1074;&#1072;&#1090;&#1077;&#1083;&#1100; Stiebel Eltron HFA-Z 150</b></p><p><img src="/upload/images_stiebel/hfa_z_vnesh_s.png" style="float: right; margin: 0px 0px 5px 5px;" alt="&#1042;&#1085;&#1077;&#1096;&#1085;&#1080;&#1081; &#1074;&#1080;&#1076; HFA-Z 150" title="&#1042;&#1085;&#1077;&#1096;&#1085;&#1080;&#1081; &#1074;&#1080;&#1076; HFA-Z 150"> &#1053;&#1072;&#1079;&#1085;&#1072;&#1095;&#1077;&#1085;&#1080;&#1077; &#1087;&#1088;&#1080;&#1073;&#1086;&#1088;&#1072; &#8211; &#1087;&#1086;&#1076;&#1072;&#1095;&#1072; &#1075;&#1086;&#1088;&#1103;&#1095;&#1077;&#1081; &#1074;&#1086;&#1076;&#1099; &#1085;&#1072; &#1086;&#1076;&#1085;&#1091; &#1083;&#1080;&#1073;&#1086; &#1085;&#1077;&#1089;&#1082;&#1086;&#1083;&#1100;&#1082;&#1086; &#1090;&#1086;&#1095;&#1077;&#1082; &#1074;&#1086;&#1076;&#1086;&#1088;&#1072;&#1079;&#1073;&#1086;&#1088;&#1072;. &#1042;&#1086;&#1076;&#1086;&#1085;&#1072;&#1075;&#1088;&#1077;&#1074;&#1072;&#1090;&#1077;&#1083;&#1100; &#1079;&#1072;&#1082;&#1088;&#1099;&#1090;&#1086;&#1075;&#1086; &#1090;&#1080;&#1087;&#1072;, &#1089; &#1073;&#1072;&#1082;&#1086;&#1084;, &#1086;&#1073;&#1098;&#1077;&#1084;&#1086;&#1084; 150 &#1083;&#1080;&#1090;&#1088;&#1086;&#1074;, &#1074;&#1099;&#1087;&#1086;&#1083;&#1085;&#1077;&#1085;&#1085;&#1099;&#1084; &#1080;&#1079; &#1074;&#1099;&#1089;&#1086;&#1082;&#1086;&#1082;&#1072;&#1095;&#1077;&#1089;&#1090;&#1074;&#1077;&#1085;&#1085;&#1086;&#1081; &#1089;&#1090;&#1072;&#1083;&#1080;. &#1042; &#1082;&#1072;&#1095;&#1077;&#1089;&#1090;&#1074;&#1077; &#1085;&#1072;&#1075;&#1088;&#1077;&#1074;&#1072;&#1090;&#1077;&#1083;&#1100;&#1085;&#1086;&#1075;&#1086; &#1101;&#1083;&#1077;&#1084;&#1077;&#1085;&#1090;&#1072; &#1087;&#1088;&#1080;&#1084;&#1077;&#1085;&#1103;&#1077;&#1090;&#1089;&#1103; &#1084;&#1077;&#1076;&#1085;&#1099;&#1081; &#1090;&#1088;&#1091;&#1073;&#1095;&#1072;&#1090;&#1099;&#1081; &#1101;&#1083;&#1077;&#1082;&#1090;&#1088;&#1080;&#1095;&#1077;&#1089;&#1082;&#1080;&#1081; &#1085;&#1072;&#1075;&#1088;&#1077;&#1074;&#1072;&#1090;&#1077;&#1083;&#1100; (&#1058;&#1069;&#1053;), &#1089; &#1074;&#1086;&#1079;&#1084;&#1086;&#1078;&#1085;&#1086;&#1089;&#1090;&#1100;&#1102; &#1080;&#1079;&#1084;&#1077;&#1085;&#1077;&#1085;&#1080;&#1103; &#1084;&#1086;&#1097;&#1085;&#1086;&#1089;&#1090;&#1080; &#1085;&#1072;&#1075;&#1088;&#1077;&#1074;&#1072; &#1086;&#1090; 2 &#1076;&#1086; 4 &#1082;&#1042;&#1090; &#1087;&#1088;&#1080; &#1089;&#1077;&#1090;&#1077;&#1074;&#1086;&#1084; &#1085;&#1072;&#1087;&#1088;&#1103;&#1078;&#1077;&#1085;&#1080;&#1080; 220 &#1074;&#1086;&#1083;&#1100;&#1090;, &#1080; &#1076;&#1086; 6 &#1082;&#1042;&#1090; &#1087;&#1088;&#1080; &#1085;&#1072;&#1087;&#1088;&#1103;&#1078;&#1077;&#1085;&#1080;&#1080; &#1074; 380 &#1074;&#1086;&#1083;&#1100;&#1090;. &#1044;&#1072;&#1085;&#1085;&#1072;&#1103; &#1086;&#1089;&#1086;&#1073;&#1077;&#1085;&#1085;&#1086;&#1089;&#1090;&#1100; &#1087;&#1086;&#1079;&#1074;&#1086;&#1083;&#1103;&#1077;&#1090; &#1080;&#1089;&#1087;&#1086;&#1083;&#1100;&#1079;&#1086;&#1074;&#1072;&#1090;&#1100; &#1085;&#1077;&#1089;&#1082;&#1086;&#1083;&#1100;&#1082;&#1086; &#1088;&#1077;&#1078;&#1080;&#1084;&#1086;&#1074; &#1088;&#1072;&#1073;&#1086;&#1090;&#1099; &#1087;&#1088;&#1080;&#1073;&#1086;&#1088;&#1072;. &#1055;&#1088;&#1080; &#1085;&#1077;&#1086;&#1073;&#1093;&#1086;&#1076;&#1080;&#1084;&#1086;&#1089;&#1090;&#1080;, &#1084;&#1086;&#1078;&#1085;&#1086; &#1080;&#1089;&#1087;&#1086;&#1083;&#1100;&#1079;&#1086;&#1074;&#1072;&#1090;&#1100; &#1073;&#1099;&#1089;&#1090;&#1088;&#1099;&#1081; &#1085;&#1072;&#1075;&#1088;&#1077;&#1074;, &#1083;&#1080;&#1073;&#1086; &#1085;&#1072;&#1075;&#1088;&#1077;&#1074; &#1074; &#1088;&#1077;&#1078;&#1080;&#1084;&#1077; &#1073;&#1086;&#1081;&#1083;&#1077;&#1088;&#1072;, &#1082;&#1086;&#1075;&#1076;&#1072; &#1090;&#1077;&#1084;&#1087;&#1077;&#1088;&#1072;&#1090;&#1091;&#1088;&#1072; &#1074;&#1086;&#1076;&#1099;, &#1076;&#1086;&#1089;&#1090;&#1080;&#1075;&#1085;&#1091;&#1074; &#1079;&#1072;&#1076;&#1072;&#1085;&#1085;&#1086;&#1075;&#1086; &#1079;&#1085;&#1072;&#1095;&#1077;&#1085;&#1080;&#1103;, &#1085;&#1077; &#1087;&#1086;&#1076;&#1076;&#1077;&#1088;&#1078;&#1080;&#1074;&#1072;&#1077;&#1090;&#1089;&#1103; &#1072;&#1074;&#1090;&#1086;&#1084;&#1072;&#1090;&#1080;&#1095;&#1077;&#1089;&#1082;&#1080;.</p><p>&#1042;&#1099;&#1073;&#1086;&#1088; &#1088;&#1077;&#1078;&#1080;&#1084;&#1072; &#1080; &#1091;&#1089;&#1090;&#1072;&#1085;&#1086;&#1074;&#1082;&#1072; &#1085;&#1077;&#1086;&#1073;&#1093;&#1086;&#1076;&#1080;&#1084;&#1086;&#1081; &#1090;&#1077;&#1084;&#1087;&#1077;&#1088;&#1072;&#1090;&#1091;&#1088;&#1099;, &#1087;&#1088;&#1086;&#1080;&#1089;&#1093;&#1086;&#1076;&#1080;&#1090; &#1089; &#1087;&#1086;&#1084;&#1086;&#1097;&#1100;&#1102; &#1073;&#1077;&#1089;&#1089;&#1090;&#1091;&#1087;&#1077;&#1085;&#1095;&#1072;&#1090;&#1086;&#1075;&#1086; &#1084;&#1072;&#1093;&#1086;&#1074;&#1080;&#1082;&#1072;-&#1088;&#1077;&#1075;&#1091;&#1083;&#1103;&#1090;&#1086;&#1088;&#1072;, &#1088;&#1072;&#1089;&#1087;&#1086;&#1083;&#1086;&#1078;&#1077;&#1085;&#1085;&#1086;&#1075;&#1086; &#1085;&#1072; &#1083;&#1080;&#1094;&#1077;&#1074;&#1086;&#1081; &#1087;&#1072;&#1085;&#1077;&#1083;&#1080; &#1074;&#1086;&#1076;&#1086;&#1085;&#1072;&#1075;&#1088;&#1077;&#1074;&#1072;&#1090;&#1077;&#1083;&#1103;. &#1057; &#1094;&#1077;&#1083;&#1100;&#1102; &#1087;&#1086;&#1083;&#1091;&#1095;&#1077;&#1085;&#1080;&#1103; &#1084;&#1072;&#1082;&#1089;&#1080;&#1084;&#1072;&#1083;&#1100;&#1085;&#1086;&#1081; &#1090;&#1077;&#1087;&#1083;&#1086;&#1086;&#1090;&#1076;&#1072;&#1095;&#1080; &#1086;&#1090; &#1088;&#1072;&#1073;&#1086;&#1090;&#1099; &#1085;&#1072;&#1075;&#1088;&#1077;&#1074;&#1072;&#1090;&#1077;&#1083;&#1077;&#1081;, &#1074; &#1087;&#1088;&#1086;&#1080;&#1079;&#1074;&#1086;&#1076;&#1089;&#1090;&#1074;&#1077; &#1087;&#1088;&#1080;&#1073;&#1086;&#1088;&#1072; &#1087;&#1088;&#1080;&#1084;&#1077;&#1085;&#1103;&#1077;&#1090;&#1089;&#1103; &#1090;&#1077;&#1087;&#1083;&#1086;&#1080;&#1079;&#1086;&#1083;&#1103;&#1094;&#1080;&#1103;, &#1074;&#1099;&#1087;&#1086;&#1083;&#1085;&#1077;&#1085;&#1085;&#1072;&#1103; &#1080;&#1079; &#1089;&#1086;&#1074;&#1088;&#1077;&#1084;&#1077;&#1085;&#1085;&#1086;&#1075;&#1086; &#1073;&#1077;&#1079;&#1086;&#1087;&#1072;&#1089;&#1085;&#1086;&#1075;&#1086; &#1084;&#1072;&#1090;&#1077;&#1088;&#1080;&#1072;&#1083;&#1072; &#8211; &#1078;&#1077;&#1089;&#1090;&#1082;&#1086;&#1075;&#1086; &#1087;&#1077;&#1085;&#1086;&#1087;&#1086;&#1083;&#1080;&#1091;&#1088;&#1077;&#1090;&#1072;&#1085;&#1072;. &#1042; &#1074;&#1086;&#1076;&#1086;&#1085;&#1072;&#1075;&#1088;&#1077;&#1074;&#1072;&#1090;&#1077;&#1083;&#1103;&#1093; &#1076;&#1072;&#1085;&#1085;&#1086;&#1075;&#1086; &#1090;&#1080;&#1087;&#1072; (&#1079;&#1072;&#1082;&#1088;&#1099;&#1090;&#1086;&#1075;&#1086;, &#1085;&#1072;&#1087;&#1086;&#1088;&#1085;&#1086;&#1075;&#1086;) &#1074;&#1086;&#1076;&#1072; &#1087;&#1086;&#1089;&#1090;&#1086;&#1103;&#1085;&#1085;&#1086; &#1085;&#1072;&#1093;&#1086;&#1076;&#1080;&#1090;&#1089;&#1103; &#1087;&#1086;&#1076; &#1084;&#1072;&#1075;&#1080;&#1089;&#1090;&#1088;&#1072;&#1083;&#1100;&#1085;&#1099;&#1084; &#1076;&#1072;&#1074;&#1083;&#1077;&#1085;&#1080;&#1077;&#1084;, &#1095;&#1090;&#1086; &#1087;&#1086;&#1079;&#1074;&#1086;&#1083;&#1103;&#1077;&#1090; &#1101;&#1082;&#1089;&#1087;&#1083;&#1091;&#1072;&#1090;&#1080;&#1088;&#1086;&#1074;&#1072;&#1090;&#1100; &#1087;&#1088;&#1080;&#1073;&#1086;&#1088; &#1074;&#1085;&#1077; &#1079;&#1072;&#1074;&#1080;&#1089;&#1080;&#1084;&#1086;&#1089;&#1090;&#1080; &#1086;&#1090; &#1090;&#1086;&#1075;&#1086;, &#1072;&#1082;&#1090;&#1080;&#1074;&#1080;&#1088;&#1086;&#1074;&#1072;&#1085;&#1072; &#1083;&#1080; &#1092;&#1091;&#1085;&#1082;&#1094;&#1080;&#1103; &#1085;&#1072;&#1075;&#1088;&#1077;&#1074;&#1072; &#1080;&#1083;&#1080; &#1085;&#1077;&#1090;.</p><h4>&#1041;&#1072;&#1082;</h4><p>&#1042; &#1087;&#1088;&#1086;&#1080;&#1079;&#1074;&#1086;&#1076;&#1089;&#1090;&#1074;&#1077; &#1073;&#1072;&#1082;&#1072; &#1076;&#1083;&#1103; &#1085;&#1072;&#1087;&#1086;&#1088;&#1085;&#1086;&#1075;&#1086; &#1074;&#1086;&#1076;&#1086;&#1085;&#1072;&#1075;&#1088;&#1077;&#1074;&#1072;&#1090;&#1077;&#1083;&#1103;, &#1087;&#1088;&#1080;&#1084;&#1077;&#1085;&#1103;&#1077;&#1090;&#1089;&#1103; &#1074;&#1099;&#1089;&#1086;&#1082;&#1086;&#1082;&#1072;&#1095;&#1077;&#1089;&#1090;&#1074;&#1077;&#1085;&#1085;&#1072;&#1103; &#1089;&#1090;&#1072;&#1083;&#1100; &#1089; &#1090;&#1086;&#1083;&#1097;&#1080;&#1085;&#1086;&#1081; &#1089;&#1090;&#1077;&#1085;&#1086;&#1082; 2 &#1084;&#1080;&#1083;&#1083;&#1080;&#1084;&#1077;&#1090;&#1088;&#1072;. &#1057;&#1086;&#1095;&#1077;&#1090;&#1072;&#1085;&#1080;&#1077; &#1084;&#1077;&#1093;&#1072;&#1085;&#1080;&#1095;&#1077;&#1089;&#1082;&#1086;&#1081; &#1087;&#1088;&#1077;&#1076;&#1087;&#1086;&#1082;&#1088;&#1072;&#1089;&#1086;&#1095;&#1085;&#1086;&#1081; &#1086;&#1073;&#1088;&#1072;&#1073;&#1086;&#1090;&#1082;&#1080; &#1089; &#1087;&#1086;&#1089;&#1083;&#1077;&#1076;&#1091;&#1102;&#1097;&#1080;&#1084; &#1085;&#1072;&#1085;&#1077;&#1089;&#1077;&#1085;&#1080;&#1077;&#1084; &#1079;&#1072;&#1087;&#1072;&#1090;&#1077;&#1085;&#1090;&#1086;&#1074;&#1072;&#1085;&#1085;&#1086;&#1075;&#1086; &#1079;&#1072;&#1097;&#1080;&#1090;&#1085;&#1086;&#1075;&#1086; &#1087;&#1086;&#1082;&#1088;&#1099;&#1090;&#1080;&#1103; Anticor, &#1087;&#1086;&#1079;&#1074;&#1086;&#1083;&#1103;&#1077;&#1090; &#1079;&#1085;&#1072;&#1095;&#1080;&#1090;&#1077;&#1083;&#1100;&#1085;&#1086; &#1087;&#1086;&#1074;&#1099;&#1089;&#1080;&#1090;&#1100; &#1080;&#1079;&#1085;&#1086;&#1089;&#1086;&#1089;&#1090;&#1086;&#1081;&#1082;&#1086;&#1089;&#1090;&#1100; &#1080; &#1079;&#1072;&#1097;&#1080;&#1090;&#1080;&#1090;&#1100; &#1087;&#1086;&#1074;&#1077;&#1088;&#1093;&#1085;&#1086;&#1089;&#1090;&#1100; &#1086;&#1090; &#1082;&#1086;&#1088;&#1088;&#1086;&#1079;&#1080;&#1080;.</p><p><img src="/upload/images_stiebel/shz_lcd_emal_s.png" style="float: right; margin: 0px 0px 5px 5px;" alt="&#1055;&#1086;&#1082;&#1088;&#1099;&#1090;&#1080;&#1077; &#1074;&#1099;&#1089;&#1086;&#1095;&#1072;&#1081;&#1096;&#1077;&#1075;&#1086; &#1082;&#1072;&#1095;&#1077;&#1089;&#1090;&#1074;&#1072; &#171;Anticor&#187;" title="&#1055;&#1086;&#1082;&#1088;&#1099;&#1090;&#1080;&#1077; &#1074;&#1099;&#1089;&#1086;&#1095;&#1072;&#1081;&#1096;&#1077;&#1075;&#1086; &#1082;&#1072;&#1095;&#1077;&#1089;&#1090;&#1074;&#1072; &#171;Anticor&#187;"> <b>&#1050; &#1086;&#1076;&#1085;&#1086;&#1081; &#1080;&#1079; &#1079;&#1085;&#1072;&#1095;&#1080;&#1084;&#1099;&#1093;</b> &#1088;&#1072;&#1079;&#1088;&#1072;&#1073;&#1086;&#1090;&#1086;&#1082; &#1082;&#1086;&#1084;&#1087;&#1072;&#1085;&#1080;&#1080; Stiebel Eltron &#1084;&#1086;&#1078;&#1085;&#1086; &#1086;&#1090;&#1085;&#1077;&#1089;&#1090;&#1080; &#1089;&#1087;&#1077;&#1094;&#1080;&#1072;&#1083;&#1100;&#1085;&#1086;&#1077; &#1101;&#1084;&#1072;&#1083;&#1077;&#1074;&#1086;&#1077; &#1087;&#1086;&#1082;&#1088;&#1099;&#1090;&#1080;&#1077; Anticor, &#1087;&#1088;&#1077;&#1074;&#1099;&#1096;&#1072;&#1102;&#1097;&#1077;&#1077; &#1087;&#1086; &#1089;&#1074;&#1086;&#1080;&#1084; &#1079;&#1072;&#1097;&#1080;&#1090;&#1085;&#1099;&#1084; &#1087;&#1086;&#1082;&#1072;&#1079;&#1072;&#1090;&#1077;&#1083;&#1103;&#1084; &#1072;&#1085;&#1072;&#1083;&#1086;&#1075;&#1080;&#1095;&#1085;&#1099;&#1077; &#1101;&#1084;&#1072;&#1083;&#1080;. &#1055;&#1088;&#1080;&#1084;&#1077;&#1085;&#1103;&#1077;&#1084;&#1086;&#1077; &#1087;&#1086;&#1082;&#1088;&#1099;&#1090;&#1080;&#1077; &#1087;&#1086; &#1082;&#1086;&#1101;&#1092;&#1092;&#1080;&#1094;&#1080;&#1077;&#1085;&#1090;&#1091; &#1090;&#1077;&#1087;&#1083;&#1086;&#1074;&#1086;&#1075;&#1086; &#1088;&#1072;&#1089;&#1096;&#1080;&#1088;&#1077;&#1085;&#1080;&#1103; &#1089;&#1093;&#1086;&#1078;&#1077; &#1089; &#1088;&#1072;&#1089;&#1096;&#1080;&#1088;&#1077;&#1085;&#1080;&#1077;&#1084; &#1084;&#1077;&#1090;&#1072;&#1083;&#1083;&#1080;&#1095;&#1077;&#1089;&#1082;&#1086;&#1075;&#1086; &#1073;&#1072;&#1082;&#1072;, &#1095;&#1090;&#1086; &#1087;&#1086;&#1079;&#1074;&#1086;&#1083;&#1103;&#1077;&#1090; &#1076;&#1086;&#1073;&#1080;&#1090;&#1100;&#1089;&#1103; &#1101;&#1083;&#1072;&#1089;&#1090;&#1080;&#1095;&#1085;&#1086;&#1089;&#1090;&#1080; &#1080; &#1080;&#1089;&#1082;&#1083;&#1102;&#1095;&#1072;&#1077;&#1090; &#1074;&#1086;&#1079;&#1085;&#1080;&#1082;&#1085;&#1086;&#1074;&#1077;&#1085;&#1080;&#1077; &#1090;&#1088;&#1077;&#1097;&#1080;&#1085; &#1087;&#1086;&#1074;&#1077;&#1088;&#1093;&#1085;&#1086;&#1089;&#1090;&#1085;&#1086;&#1075;&#1086; &#1089;&#1083;&#1086;&#1103; &#1074; &#1087;&#1088;&#1086;&#1094;&#1077;&#1089;&#1089;&#1077; &#1087;&#1088;&#1080;&#1084;&#1077;&#1085;&#1077;&#1085;&#1080;&#1103; &#1087;&#1088;&#1080;&#1073;&#1086;&#1088;&#1072;, &#1074;&#1086;&#1079;&#1085;&#1080;&#1082;&#1072;&#1102;&#1097;&#1080;&#1093; &#1087;&#1088;&#1080; &#1094;&#1080;&#1082;&#1083;&#1080;&#1095;&#1085;&#1099;&#1093; &#1087;&#1077;&#1088;&#1077;&#1087;&#1072;&#1076;&#1072;&#1093; &#1090;&#1077;&#1084;&#1087;&#1077;&#1088;&#1072;&#1090;&#1091;&#1088;. &#1061;&#1080;&#1084;&#1080;&#1095;&#1077;&#1089;&#1082;&#1080; &#1085;&#1077;&#1081;&#1090;&#1088;&#1072;&#1083;&#1100;&#1085;&#1099;&#1081; Anticor &#1087;&#1086;&#1083;&#1085;&#1086;&#1089;&#1090;&#1100;&#1102; &#1101;&#1082;&#1086;&#1083;&#1086;&#1075;&#1080;&#1095;&#1077;&#1089;&#1082;&#1080; &#1073;&#1077;&#1079;&#1086;&#1087;&#1072;&#1089;&#1077;&#1085;, &#1085;&#1077; &#1074;&#1099;&#1076;&#1077;&#1083;&#1103;&#1077;&#1090; &#1090;&#1086;&#1082;&#1089;&#1080;&#1085;&#1086;&#1074;, &#1074;&#1086;&#1076;&#1072; &#1074; &#1087;&#1086;&#1076;&#1086;&#1073;&#1085;&#1086;&#1084; &#1073;&#1072;&#1082;&#1077; &#1086;&#1089;&#1090;&#1072;&#1077;&#1090;&#1089;&#1103; &#1090;&#1072;&#1082;&#1086;&#1081; &#1078;&#1077; &#1095;&#1080;&#1089;&#1090;&#1086;&#1081;, &#1082;&#1072;&#1082; &#1080; &#1074; &#1089;&#1090;&#1077;&#1082;&#1083;&#1103;&#1085;&#1085;&#1086;&#1081; &#1087;&#1086;&#1089;&#1091;&#1076;&#1077;. &#1058;&#1086;&#1083;&#1097;&#1080;&#1085;&#1072; &#1087;&#1086;&#1082;&#1088;&#1099;&#1090;&#1080;&#1103; &#1089;&#1086;&#1089;&#1090;&#1072;&#1074;&#1083;&#1103;&#1077;&#1090; 0,4 &#1084;&#1080;&#1083;&#1083;&#1080;&#1084;&#1077;&#1090;&#1088;&#1072;, - &#1084;&#1072;&#1082;&#1089;&#1080;&#1084;&#1072;&#1083;&#1100;&#1085;&#1099;&#1081; &#1087;&#1086;&#1082;&#1072;&#1079;&#1072;&#1090;&#1077;&#1083;&#1100; &#1089;&#1088;&#1077;&#1076;&#1080; &#1087;&#1086;&#1076;&#1086;&#1073;&#1085;&#1099;&#1093; &#1087;&#1088;&#1080;&#1073;&#1086;&#1088;&#1086;&#1074;. &#1054;&#1090;&#1089;&#1091;&#1090;&#1089;&#1090;&#1074;&#1080;&#1077; &#1089;&#1082;&#1083;&#1086;&#1085;&#1085;&#1086;&#1089;&#1090;&#1080; &#1082; &#1082;&#1072;&#1087;&#1083;&#1077;&#1086;&#1073;&#1088;&#1072;&#1079;&#1086;&#1074;&#1072;&#1085;&#1080;&#1102; &#1074; &#1086;&#1090;&#1083;&#1080;&#1095;&#1080;&#1077; &#1086;&#1090; &#1076;&#1074;&#1091;&#1089;&#1093;&#1089;&#1083;&#1086;&#1081;&#1085;&#1086;&#1081; &#1101;&#1084;&#1072;&#1083;&#1080;, &#1087;&#1086;&#1079;&#1074;&#1086;&#1083;&#1103;&#1077;&#1090; &#1087;&#1086;&#1083;&#1091;&#1095;&#1080;&#1090;&#1100; &#1080;&#1076;&#1077;&#1072;&#1083;&#1100;&#1085;&#1086; &#1075;&#1083;&#1072;&#1076;&#1082;&#1091;&#1102; &#1087;&#1086;&#1074;&#1077;&#1088;&#1093;&#1085;&#1086;&#1089;&#1090;&#1100; &#1087;&#1088;&#1080; &#1085;&#1072;&#1085;&#1077;&#1089;&#1077;&#1085;&#1080;&#1080;.</p><p><b>&#1052;&#1072;&#1075;&#1085;&#1080;&#1077;&#1074;&#1099;&#1081; &#1072;&#1085;&#1086;&#1076;</b>, &#1091;&#1089;&#1090;&#1072;&#1085;&#1086;&#1074;&#1083;&#1077;&#1085;&#1085;&#1099;&#1081; &#1074; &#1074;&#1086;&#1076;&#1086;&#1085;&#1072;&#1075;&#1088;&#1077;&#1074;&#1072;&#1090;&#1077;&#1083;&#1077;, &#1089;&#1083;&#1091;&#1078;&#1080;&#1090; &#1076;&#1086;&#1087;&#1086;&#1083;&#1085;&#1080;&#1090;&#1077;&#1083;&#1100;&#1085;&#1086;&#1081; &#1079;&#1072;&#1097;&#1080;&#1090;&#1086;&#1081; &#1086;&#1090; &#1074;&#1086;&#1079;&#1084;&#1086;&#1078;&#1085;&#1086;&#1075;&#1086; &#1086;&#1073;&#1088;&#1072;&#1079;&#1086;&#1074;&#1072;&#1085;&#1080;&#1103; &#1082;&#1086;&#1088;&#1088;&#1086;&#1079;&#1080;&#1081;&#1085;&#1099;&#1093; &#1091;&#1095;&#1072;&#1089;&#1090;&#1082;&#1086;&#1074;. &#1057;&#1086;&#1076;&#1077;&#1088;&#1078;&#1072;&#1085;&#1080;&#1077; &#1074; &#1087;&#1086;&#1090;&#1088;&#1077;&#1073;&#1083;&#1103;&#1077;&#1084;&#1086;&#1081; &#1074;&#1086;&#1076;&#1077; &#1089;&#1086;&#1083;&#1077;&#1081; &#1087;&#1088;&#1086;&#1074;&#1086;&#1094;&#1080;&#1088;&#1091;&#1077;&#1090; &#1086;&#1073;&#1088;&#1072;&#1079;&#1086;&#1074;&#1072;&#1085;&#1080;&#1077; &#1090;&#1072;&#1082; &#1085;&#1072;&#1079;&#1099;&#1074;&#1072;&#1077;&#1084;&#1086;&#1081; &#171;&#1075;&#1072;&#1083;&#1100;&#1074;&#1072;&#1085;&#1080;&#1095;&#1077;&#1089;&#1082;&#1086;&#1081; &#1087;&#1072;&#1088;&#1099;&#187;, &#1076;&#1074;&#1091;&#1093; &#1101;&#1083;&#1077;&#1084;&#1077;&#1085;&#1090;&#1086;&#1074; &#1089; &#1088;&#1072;&#1079;&#1085;&#1099;&#1084;&#1080; &#1101;&#1083;&#1077;&#1082;&#1090;&#1088;&#1086;&#1093;&#1080;&#1084;&#1080;&#1095;&#1077;&#1089;&#1082;&#1080;&#1084;&#1080; &#1087;&#1086;&#1090;&#1077;&#1085;&#1094;&#1080;&#1072;&#1083;&#1072;&#1084;&#1080;, &#1084;&#1077;&#1078;&#1076;&#1091; &#1082;&#1086;&#1090;&#1086;&#1088;&#1099;&#1084;&#1080; &#1087;&#1088;&#1086;&#1080;&#1089;&#1093;&#1086;&#1076;&#1080;&#1090; &#1074;&#1079;&#1072;&#1080;&#1084;&#1086;&#1076;&#1077;&#1081;&#1089;&#1090;&#1074;&#1080;&#1077; &#1089; &#1087;&#1086;&#1089;&#1083;&#1077;&#1076;&#1091;&#1102;&#1097;&#1080;&#1084; &#1088;&#1072;&#1079;&#1088;&#1091;&#1096;&#1077;&#1085;&#1080;&#1077;&#1084; &#1086;&#1076;&#1085;&#1086;&#1075;&#1086; &#1080;&#1079; &#1085;&#1080;&#1093;. &#1044;&#1083;&#1103; &#1087;&#1088;&#1077;&#1076;&#1086;&#1090;&#1074;&#1088;&#1072;&#1097;&#1077;&#1085;&#1080;&#1103; &#1087;&#1086;&#1076;&#1086;&#1073;&#1085;&#1086;&#1075;&#1086;, &#1074; &#1073;&#1072;&#1082;&#1077; &#1084;&#1086;&#1085;&#1090;&#1080;&#1088;&#1091;&#1077;&#1090;&#1089;&#1103; &#1084;&#1077;&#1090;&#1072;&#1083;&#1083;&#1080;&#1095;&#1077;&#1089;&#1082;&#1080;&#1081; &#1089;&#1090;&#1077;&#1088;&#1078;&#1077;&#1085;&#1100; &#1089; &#1085;&#1072;&#1085;&#1077;&#1089;&#1077;&#1085;&#1085;&#1099;&#1084; &#1085;&#1072; &#1085;&#1077;&#1075;&#1086; &#1084;&#1072;&#1075;&#1085;&#1080;&#1077;&#1074;&#1099;&#1084; &#1089;&#1083;&#1086;&#1077;&#1084;. &#1052;&#1072;&#1075;&#1085;&#1080;&#1081; &#1103;&#1074;&#1083;&#1103;&#1077;&#1090;&#1089;&#1103; &#1073;&#1086;&#1083;&#1077;&#1077; &#1072;&#1082;&#1090;&#1080;&#1074;&#1085;&#1099;&#1084; &#1101;&#1083;&#1077;&#1084;&#1077;&#1085;&#1090;&#1086;&#1084;, &#1095;&#1077;&#1084; &#1078;&#1077;&#1083;&#1077;&#1079;&#1086;, &#1079;&#1072; &#1089;&#1095;&#1077;&#1090; &#1095;&#1077;&#1075;&#1086; &#1088;&#1072;&#1079;&#1088;&#1091;&#1096;&#1080;&#1090;&#1077;&#1083;&#1100;&#1085;&#1086;&#1077; &#1076;&#1077;&#1081;&#1089;&#1090;&#1074;&#1080;&#1077; &#1082;&#1086;&#1088;&#1088;&#1086;&#1079;&#1080;&#1080; &#1087;&#1088;&#1080;&#1076;&#1077;&#1090;&#1089;&#1103; &#1085;&#1072; &#1072;&#1085;&#1086;&#1076;, &#1079;&#1072;&#1097;&#1080;&#1090;&#1080;&#1074; &#1090;&#1077;&#1084; &#1089;&#1072;&#1084;&#1099;&#1084; &#1089;&#1090;&#1077;&#1085;&#1082;&#1080; &#1073;&#1072;&#1082;&#1072;. &#1052;&#1072;&#1075;&#1085;&#1080;&#1077;&#1074;&#1099;&#1081; &#1072;&#1085;&#1086;&#1076; &#1103;&#1074;&#1083;&#1103;&#1077;&#1090;&#1089;&#1103; &#1086;&#1073;&#1089;&#1083;&#1091;&#1078;&#1080;&#1074;&#1072;&#1077;&#1084;&#1099;&#1084; &#1101;&#1083;&#1077;&#1084;&#1077;&#1085;&#1090;&#1086;&#1084;, &#1089;&#1088;&#1086;&#1082; &#1089;&#1083;&#1091;&#1078;&#1073;&#1099; &#1082;&#1086;&#1090;&#1086;&#1088;&#1086;&#1075;&#1086; &#1074; &#1089;&#1088;&#1077;&#1076;&#1085;&#1077;&#1084; &#1076;&#1074;&#1072; &#1075;&#1086;&#1076;&#1072;.</p><h4>&#1058;&#1069;&#1053;</h4><p><img src="/upload/images_stiebel/psh_si_ten_s.jpg" style="float: right; margin: 0px 0px 5px 5px;" alt="&#1058;&#1088;&#1091;&#1073;&#1095;&#1072;&#1090;&#1099;&#1081; &#1085;&#1072;&#1075;&#1088;&#1077;&#1074;&#1072;&#1090;&#1077;&#1083;&#1100;&#1085;&#1099;&#1081; &#1101;&#1083;&#1077;&#1084;&#1077;&#1085;&#1090;" title="&#1058;&#1088;&#1091;&#1073;&#1095;&#1072;&#1090;&#1099;&#1081; &#1085;&#1072;&#1075;&#1088;&#1077;&#1074;&#1072;&#1090;&#1077;&#1083;&#1100;&#1085;&#1099;&#1081; &#1101;&#1083;&#1077;&#1084;&#1077;&#1085;&#1090;"> &#1053;&#1072;&#1075;&#1088;&#1077;&#1074; &#1074;&#1086;&#1076;&#1099; &#1074; &#1087;&#1088;&#1080;&#1073;&#1086;&#1088;&#1077; &#1087;&#1088;&#1086;&#1080;&#1089;&#1093;&#1086;&#1076;&#1080;&#1090; &#1089; &#1087;&#1086;&#1084;&#1086;&#1097;&#1100;&#1102; &#1090;&#1088;&#1091;&#1073;&#1095;&#1072;&#1090;&#1099;&#1093; &#1085;&#1072;&#1075;&#1088;&#1077;&#1074;&#1072;&#1090;&#1077;&#1083;&#1100;&#1085;&#1099;&#1093; &#1101;&#1083;&#1077;&#1084;&#1077;&#1085;&#1090;&#1086;&#1074;, &#1089;&#1086;&#1089;&#1090;&#1072;&#1074;&#1083;&#1103;&#1102;&#1097;&#1080;&#1093; &#1089;&#1083;&#1086;&#1078;&#1085;&#1091;&#1102; &#1075;&#1088;&#1091;&#1087;&#1087;&#1091; &#1058;&#1069;&#1053;&#1086;&#1074;, &#1095;&#1090;&#1086; &#1087;&#1086;&#1079;&#1074;&#1086;&#1083;&#1103;&#1077;&#1090; &#1086;&#1089;&#1091;&#1097;&#1077;&#1089;&#1090;&#1074;&#1080;&#1090;&#1100; &#1087;&#1086;&#1076;&#1082;&#1083;&#1102;&#1095;&#1077;&#1085;&#1080;&#1077; &#1074;&#1086;&#1076;&#1086;&#1085;&#1072;&#1075;&#1088;&#1077;&#1074;&#1072;&#1090;&#1077;&#1083;&#1103; &#1085;&#1072; &#1088;&#1072;&#1079;&#1083;&#1080;&#1095;&#1085;&#1091;&#1102; &#1084;&#1086;&#1097;&#1085;&#1086;&#1089;&#1090;&#1100;. &#1053;&#1072;&#1075;&#1088;&#1077;&#1074;&#1072;&#1090;&#1077;&#1083;&#1100;&#1085;&#1099;&#1081; &#1101;&#1083;&#1077;&#1084;&#1077;&#1085;&#1090;, &#1087;&#1088;&#1080;&#1084;&#1077;&#1085;&#1103;&#1077;&#1084;&#1099;&#1081; &#1074; &#1087;&#1088;&#1080;&#1073;&#1086;&#1088;&#1077;, &#1089;&#1086;&#1089;&#1090;&#1086;&#1080;&#1090; &#1080;&#1079; &#1089;&#1087;&#1080;&#1088;&#1072;&#1083;&#1080; &#1089; &#1073;&#1086;&#1083;&#1100;&#1096;&#1080;&#1084; &#1091;&#1076;&#1077;&#1083;&#1100;&#1085;&#1099;&#1084; &#1089;&#1086;&#1087;&#1088;&#1086;&#1090;&#1080;&#1074;&#1083;&#1077;&#1085;&#1080;&#1077;&#1084;, &#1082;&#1086;&#1090;&#1086;&#1088;&#1072;&#1103; &#1074; &#1089;&#1074;&#1086;&#1102; &#1086;&#1095;&#1077;&#1088;&#1077;&#1076;&#1100; &#1079;&#1072;&#1087;&#1088;&#1077;&#1089;&#1089;&#1086;&#1074;&#1072;&#1085;&#1072; &#1074; &#1084;&#1077;&#1090;&#1072;&#1083;&#1083;&#1080;&#1095;&#1077;&#1089;&#1082;&#1091;&#1102; &#1083;&#1080;&#1073;&#1086; &#1084;&#1077;&#1076;&#1085;&#1091;&#1102; &#1090;&#1088;&#1091;&#1073;&#1082;&#1091;. &#1052;&#1077;&#1078;&#1076;&#1091; &#1089;&#1072;&#1084;&#1086;&#1081; &#1089;&#1087;&#1080;&#1088;&#1072;&#1083;&#1100;&#1102; &#1080; &#1090;&#1088;&#1091;&#1073;&#1082;&#1086;&#1081; &#1085;&#1072;&#1093;&#1086;&#1076;&#1080;&#1090;&#1089;&#1103; &#1090;&#1077;&#1087;&#1083;&#1086;&#1087;&#1088;&#1086;&#1074;&#1086;&#1076;&#1080;&#1084;&#1099;&#1081; &#1089;&#1086;&#1089;&#1090;&#1072;&#1074;, &#1074;&#1099;&#1089;&#1090;&#1091;&#1087;&#1072;&#1102;&#1097;&#1080;&#1081; &#1074;&#1076;&#1086;&#1073;&#1072;&#1074;&#1086;&#1082; &#1080;&#1079;&#1086;&#1083;&#1103;&#1090;&#1086;&#1088;&#1086;&#1084; &#1084;&#1077;&#1078;&#1076;&#1091; &#1085;&#1072;&#1088;&#1091;&#1078;&#1085;&#1086;&#1081; &#1086;&#1073;&#1086;&#1083;&#1086;&#1095;&#1082;&#1086;&#1081; &#1080; &#1085;&#1077;&#1087;&#1086;&#1089;&#1088;&#1077;&#1076;&#1089;&#1090;&#1074;&#1077;&#1085;&#1085;&#1086; &#1089;&#1087;&#1080;&#1088;&#1072;&#1083;&#1100;&#1102;, &#1085;&#1072; &#1082;&#1086;&#1090;&#1086;&#1088;&#1091;&#1102; &#1087;&#1086;&#1076;&#1072;&#1077;&#1090;&#1089;&#1103; &#1101;&#1083;&#1077;&#1082;&#1090;&#1088;&#1080;&#1095;&#1077;&#1089;&#1082;&#1080;&#1081; &#1090;&#1086;&#1082;. &#1057;&#1086;&#1086;&#1090;&#1074;&#1077;&#1090;&#1089;&#1090;&#1074;&#1077;&#1085;&#1085;&#1086; &#1085;&#1072;&#1088;&#1091;&#1078;&#1085;&#1072;&#1103; &#1087;&#1086;&#1074;&#1077;&#1088;&#1093;&#1085;&#1086;&#1089;&#1090;&#1100; &#1058;&#1069;&#1053;&#1072;, &#1085;&#1072;&#1075;&#1088;&#1077;&#1074;&#1072;&#1102;&#1097;&#1072;&#1103; &#1074;&#1086;&#1076;&#1091;, &#1085;&#1080;&#1082;&#1072;&#1082;&#1086;&#1075;&#1086; &#1082;&#1086;&#1085;&#1090;&#1072;&#1082;&#1090;&#1072; &#1089; &#1101;&#1083;&#1077;&#1082;&#1090;&#1088;&#1086;&#1090;&#1086;&#1082;&#1086;&#1084; &#1085;&#1077; &#1080;&#1084;&#1077;&#1077;&#1090;. &#1042;&#1089;&#1077; &#1085;&#1072;&#1075;&#1088;&#1077;&#1074;&#1072;&#1090;&#1077;&#1083;&#1100;&#1085;&#1099;&#1077; &#1101;&#1083;&#1077;&#1084;&#1077;&#1085;&#1090;&#1099;, &#1091;&#1089;&#1090;&#1072;&#1085;&#1086;&#1074;&#1083;&#1077;&#1085;&#1085;&#1099;&#1077; &#1074; &#1086;&#1073;&#1086;&#1088;&#1091;&#1076;&#1086;&#1074;&#1072;&#1085;&#1080;&#1080; &#1082;&#1086;&#1084;&#1087;&#1072;&#1085;&#1080;&#1080; Stiebel Eltron, &#1080;&#1079;&#1075;&#1086;&#1090;&#1086;&#1074;&#1083;&#1077;&#1085;&#1099; &#1080;&#1079; &#1074;&#1099;&#1089;&#1086;&#1082;&#1086;&#1082;&#1072;&#1095;&#1077;&#1089;&#1090;&#1074;&#1077;&#1085;&#1085;&#1099;&#1093; &#1084;&#1072;&#1090;&#1077;&#1088;&#1080;&#1072;&#1083;&#1086;&#1074;, &#1073;&#1077;&#1079;&#1086;&#1087;&#1072;&#1089;&#1085;&#1099; &#1080; &#1076;&#1086;&#1083;&#1075;&#1086;&#1074;&#1077;&#1095;&#1085;&#1099; &#1074; &#1080;&#1089;&#1087;&#1086;&#1083;&#1100;&#1079;&#1086;&#1074;&#1072;&#1085;&#1080;&#1080;.</p><h4>&#1058;&#1077;&#1087;&#1083;&#1086;&#1080;&#1079;&#1086;&#1083;&#1103;&#1094;&#1080;&#1103;</h4><p>&#1044;&#1083;&#1103; &#1087;&#1086;&#1074;&#1099;&#1096;&#1077;&#1085;&#1080;&#1103; &#1101;&#1085;&#1077;&#1088;&#1075;&#1086;&#1101;&#1092;&#1092;&#1077;&#1082;&#1090;&#1080;&#1074;&#1085;&#1086;&#1089;&#1090;&#1080; &#1088;&#1072;&#1073;&#1086;&#1090;&#1099;, &#1074; &#1074;&#1086;&#1076;&#1086;&#1085;&#1072;&#1075;&#1088;&#1077;&#1074;&#1072;&#1090;&#1077;&#1083;&#1077; Stiebel Eltron HFA-Z 150 &#1087;&#1088;&#1080;&#1084;&#1077;&#1085;&#1103;&#1077;&#1090;&#1089;&#1103; &#1085;&#1072;&#1076;&#1077;&#1078;&#1085;&#1072;&#1103; &#1090;&#1077;&#1087;&#1083;&#1086;&#1080;&#1079;&#1086;&#1083;&#1103;&#1094;&#1080;&#1103;, &#1080;&#1079;&#1075;&#1086;&#1090;&#1086;&#1074;&#1083;&#1077;&#1085;&#1085;&#1072;&#1103; &#1080;&#1079; &#1087;&#1077;&#1085;&#1086;&#1087;&#1086;&#1083;&#1080;&#1091;&#1088;&#1077;&#1090;&#1072;&#1085;&#1072; &#8211; &#1101;&#1082;&#1086;&#1083;&#1086;&#1075;&#1080;&#1095;&#1085;&#1086;&#1075;&#1086; &#1084;&#1072;&#1090;&#1077;&#1088;&#1080;&#1072;&#1083;&#1072;, &#1085;&#1077; &#1080;&#1084;&#1077;&#1102;&#1097;&#1077;&#1075;&#1086; &#1074; &#1089;&#1074;&#1086;&#1077;&#1084; &#1089;&#1086;&#1089;&#1090;&#1072;&#1074;&#1077; &#1092;&#1090;&#1086;&#1088;&#1093;&#1083;&#1086;&#1088;&#1091;&#1075;&#1083;&#1077;&#1088;&#1086;&#1076;&#1099;. &#1047;&#1072; &#1089;&#1095;&#1077;&#1090; &#1086;&#1089;&#1086;&#1073;&#1077;&#1085;&#1085;&#1086;&#1089;&#1090;&#1080; &#1089;&#1090;&#1088;&#1091;&#1082;&#1090;&#1091;&#1088;&#1099; &#1084;&#1072;&#1090;&#1077;&#1088;&#1080;&#1072;&#1083;&#1072; &#1080; &#1091;&#1074;&#1077;&#1083;&#1080;&#1095;&#1077;&#1085;&#1085;&#1086;&#1081; &#1090;&#1086;&#1083;&#1097;&#1080;&#1085;&#1077; &#1089;&#1083;&#1086;&#1103; &#1091;&#1082;&#1083;&#1072;&#1076;&#1099;&#1074;&#1072;&#1077;&#1084;&#1086;&#1075;&#1086; &#1087;&#1086; &#1086;&#1089;&#1086;&#1073;&#1086;&#1081; &#1090;&#1077;&#1093;&#1085;&#1086;&#1083;&#1086;&#1075;&#1080;&#1080;, &#1087;&#1088;&#1086;&#1080;&#1079;&#1074;&#1086;&#1076;&#1080;&#1090;&#1077;&#1083;&#1102; &#1091;&#1076;&#1072;&#1083;&#1086;&#1089;&#1100; &#1079;&#1085;&#1072;&#1095;&#1080;&#1090;&#1077;&#1083;&#1100;&#1085;&#1086; &#1089;&#1085;&#1080;&#1079;&#1080;&#1090;&#1100; &#1090;&#1077;&#1087;&#1083;&#1086;&#1087;&#1086;&#1090;&#1077;&#1088;&#1080;, &#1087;&#1086;&#1079;&#1074;&#1086;&#1083;&#1103;&#1103; &#1090;&#1077;&#1084; &#1089;&#1072;&#1084;&#1099;&#1084; &#1079;&#1085;&#1072;&#1095;&#1080;&#1090;&#1077;&#1083;&#1100;&#1085;&#1086; &#1089;&#1101;&#1082;&#1086;&#1085;&#1086;&#1084;&#1080;&#1090;&#1100; &#1085;&#1072; &#1087;&#1086;&#1090;&#1088;&#1077;&#1073;&#1083;&#1077;&#1085;&#1080;&#1080; &#1101;&#1083;&#1077;&#1082;&#1090;&#1088;&#1086;&#1101;&#1085;&#1077;&#1088;&#1075;&#1080;&#1080;.</p><h4>&#1055;&#1072;&#1085;&#1077;&#1083;&#1100; &#1091;&#1087;&#1088;&#1072;&#1074;&#1083;&#1077;&#1085;&#1080;&#1103; &#1087;&#1088;&#1080;&#1073;&#1086;&#1088;&#1072;</h4><p><img src="/upload/images_stiebel/hfa_z_upravlen.jpg" style="float: right; margin: 0px 0px 5px 5px;" alt="&#1055;&#1072;&#1085;&#1077;&#1083;&#1100; &#1091;&#1087;&#1088;&#1072;&#1074;&#1083;&#1077;&#1085;&#1080;&#1103;" title="&#1055;&#1072;&#1085;&#1077;&#1083;&#1100; &#1091;&#1087;&#1088;&#1072;&#1074;&#1083;&#1077;&#1085;&#1080;&#1103;"> &#1050;&#1086;&#1085;&#1090;&#1088;&#1086;&#1083;&#1100; &#1080; &#1091;&#1087;&#1088;&#1072;&#1074;&#1083;&#1077;&#1085;&#1080;&#1077; &#1087;&#1088;&#1080;&#1073;&#1086;&#1088;&#1086;&#1084; &#1080;&#1085;&#1090;&#1091;&#1080;&#1090;&#1080;&#1074;&#1085;&#1086; &#1087;&#1088;&#1086;&#1089;&#1090; &#1080; &#1076;&#1086;&#1089;&#1090;&#1091;&#1087;&#1077;&#1085;. &#1053;&#1077;&#1086;&#1073;&#1093;&#1086;&#1076;&#1080;&#1084;&#1072;&#1103; &#1090;&#1077;&#1084;&#1087;&#1077;&#1088;&#1072;&#1090;&#1091;&#1088;&#1072; &#1074; &#1076;&#1080;&#1072;&#1087;&#1072;&#1079;&#1086;&#1085;&#1077; &#1086;&#1090; 35 &#1076;&#1086; 82 &#1075;&#1088;&#1072;&#1076;&#1091;&#1089;&#1086;&#1074; &#1062;&#1077;&#1083;&#1100;&#1089;&#1080;&#1103;, &#1074;&#1099;&#1073;&#1080;&#1088;&#1072;&#1077;&#1090;&#1089;&#1103; &#1089; &#1087;&#1086;&#1084;&#1086;&#1097;&#1100;&#1102; &#1087;&#1083;&#1072;&#1074;&#1085;&#1086;&#1075;&#1086; &#1074;&#1088;&#1072;&#1097;&#1077;&#1085;&#1080;&#1103; &#1073;&#1077;&#1089;&#1089;&#1090;&#1091;&#1087;&#1077;&#1085;&#1095;&#1072;&#1090;&#1086;&#1081; &#1088;&#1091;&#1095;&#1082;&#1080;-&#1084;&#1072;&#1093;&#1086;&#1074;&#1080;&#1082;&#1072;. &#1056;&#1072;&#1079;&#1084;&#1077;&#1095;&#1077;&#1085;&#1085;&#1072;&#1103; &#1096;&#1082;&#1072;&#1083;&#1072; &#1087;&#1086;&#1084;&#1086;&#1078;&#1077;&#1090; &#1074;&#1099;&#1073;&#1088;&#1072;&#1090;&#1100; &#1085;&#1091;&#1078;&#1085;&#1086;&#1077; &#1079;&#1085;&#1072;&#1095;&#1077;&#1085;&#1080;&#1077;, &#1086;&#1090;&#1076;&#1077;&#1083;&#1100;&#1085;&#1086;, &#1089;&#1080;&#1084;&#1074;&#1086;&#1083;&#1086;&#1084; E, &#1086;&#1090;&#1084;&#1077;&#1095;&#1077;&#1085; &#1101;&#1085;&#1077;&#1088;&#1075;&#1086;&#1101;&#1082;&#1086;&#1085;&#1086;&#1084;&#1080;&#1095;&#1085;&#1099;&#1081; &#1088;&#1077;&#1078;&#1080;&#1084;, &#1088;&#1077;&#1082;&#1086;&#1084;&#1077;&#1085;&#1076;&#1086;&#1074;&#1072;&#1085;&#1085;&#1099;&#1081; &#1082;&#1072;&#1082; &#1085;&#1072;&#1080;&#1073;&#1086;&#1083;&#1077;&#1077; &#1082;&#1086;&#1084;&#1092;&#1086;&#1088;&#1090;&#1085;&#1099;&#1081;, &#1080; &#1075;&#1072;&#1088;&#1072;&#1085;&#1090;&#1080;&#1088;&#1091;&#1102;&#1097;&#1080;&#1081; &#1086;&#1090;&#1089;&#1091;&#1090;&#1089;&#1090;&#1074;&#1080;&#1077; &#1086;&#1073;&#1088;&#1072;&#1079;&#1086;&#1074;&#1072;&#1085;&#1080;&#1103; &#1085;&#1072;&#1082;&#1080;&#1087;&#1080;. &#1053;&#1072;&#1083;&#1080;&#1095;&#1080;&#1077; &#1083;&#1100;&#1075;&#1086;&#1090;&#1085;&#1086;&#1075;&#1086; &#1088;&#1077;&#1078;&#1080;&#1084;&#1072;, &#1087;&#1086;&#1079;&#1074;&#1086;&#1083;&#1080;&#1090; &#1085;&#1072;&#1075;&#1088;&#1077;&#1074;&#1072;&#1090;&#1100; &#1074;&#1086;&#1076;&#1091; &#1074;&#1086; &#1074;&#1088;&#1077;&#1084;&#1103; &#1076;&#1077;&#1081;&#1089;&#1090;&#1074;&#1080;&#1103; &#1083;&#1100;&#1075;&#1086;&#1090;&#1085;&#1086;&#1075;&#1086; &#1087;&#1077;&#1088;&#1080;&#1086;&#1076;&#1072; (&#1086;&#1073;&#1099;&#1095;&#1085;&#1086; &#1101;&#1090;&#1086; &#1087;&#1088;&#1086;&#1080;&#1089;&#1093;&#1086;&#1076;&#1080;&#1090; &#1074; &#1085;&#1086;&#1095;&#1085;&#1086;&#1077; &#1074;&#1088;&#1077;&#1084;&#1103; &#1089;&#1091;&#1090;&#1086;&#1082;).</p><h4>&#1056;&#1072;&#1073;&#1086;&#1090;&#1072; &#1074; &#1088;&#1077;&#1078;&#1080;&#1084;&#1077; &#1073;&#1086;&#1081;&#1083;&#1077;&#1088;&#1072;</h4><p><img src="/upload/images_stiebel/hfa_z_bojler_s.jpg" style="float: right; margin: 0px 0px 5px 5px;" alt="&#1056;&#1072;&#1073;&#1086;&#1090;&#1072; &#1074; &#1088;&#1077;&#1078;&#1080;&#1084;&#1077; &#1073;&#1086;&#1081;&#1083;&#1077;&#1088;&#1072;" title="&#1056;&#1072;&#1073;&#1086;&#1090;&#1072; &#1074; &#1088;&#1077;&#1078;&#1080;&#1084;&#1077; &#1073;&#1086;&#1081;&#1083;&#1077;&#1088;&#1072;"> &#1041;&#1099;&#1089;&#1090;&#1088;&#1099;&#1081; &#1085;&#1072;&#1075;&#1088;&#1077;&#1074;, &#1086;&#10 | [24 empty] | 62.5 | [9 empty] | 510 | 510 | [197 empty] | да | [190 empty] | электронное | [8 empty] | 10 | [10 empty] | 4 | [39 empty] | 62.5 | [40 empty] | 82 | 35 | [10 empty] | вертикальная | [17 empty] | 150 | [25 empty] | 2020-04-02 | трубчатый | 6 | 1 | напорный | настенный | нижняя | 220 / 380 | да | эмаль | да | да | 4 | да | 2020-02-01 | 25 | 1340 | 540 | 570 | 0.412452 | 53.5 | 2020-06-02 | медь | да | магний | нет | да | нет | нет | нет | нет | нет | KV 30 / KV 40 / SRT 2
https://climatopt.ru/catalog/vodonagrevateli/nakopitelnye/nastennye/stiebel_eltron_hfa_z_30/ | /upload/resize_cache/iblock/936/400_400_140cd750bba9870f18aada2478b24840a/ste_hfaz_30-150.500x600.500x500.jpg-c664467ce71a393f0da719540dab0252.jpg | [9 empty] | Водонагреватель накопительный Stiebel Eltron HFA-Z 30 | 93600 | 13095 | Накопительные |  | Напорный настенный накопительный водонагреватель Stiebel Eltron HFA-Z 30 Назначение прибора – подача горячей воды на одну либо несколько точек водоразбора. Водонагреватель закрытого типа, с баком, объемом 30 литров, выполненным из высококачественной стали. В качестве нагревательного элемента применяется медный трубчатый электрический нагреватель (ТЭН), с возможностью изменения мощности нагрева от 2 до 4 кВт при сетевом напряжении 220 вольт, и до 6 кВт при напряжении в 380 вольт. Данная особенность позволяет использовать несколько режимов работы прибора. При необходимости, можно использовать быстрый нагрев, либо нагрев в режиме бойлера, когда температура воды, достигнув заданного значения, не поддерживается автоматически. Выбор режима и установка необходимой температуры, происходит с помощью бесступенчатого маховика-регулятора, расположенного на лицевой панели водонагревателя. С целью получения максимальной теплоотдачи от работы нагревателей, в производстве прибора применяется теплоизоляция, выполненная из современного безопасного материала – жесткого пенополиуретана. В водонагревателях данного типа (закрытого, напорного) вода постоянно находится под магистральным давлением, что позволяет эксплуатировать прибор вне зависимости от того, активирована ли функция нагрева или нет. Бак В производстве бака для напорного водонагревателя, применяется высококачественная сталь с толщиной стенок 2 миллиметра. Сочетание механической предпокрасочной обработки с последующим нанесением запатентованного защитного покрытия Anticor, позволяет значительно повысить износостойкость и защитить поверхность от коррозии. К одной из значимых разработок компании Stiebel Eltron можно отнести специальное эмалевое покрытие Anticor, превышающее по своим защитным показателям аналогичные эмали. Применяемое покрытие по коэффициенту теплового расширения схоже с расширением металлического бака, что позволяет добиться эластичности и исключает возникновение трещин поверхностного слоя в процессе применения прибора, возникающих при цикличных перепадах температур. Химически нейтральный Anticor полностью экологически безопасен, не выделяет токсинов, вода в подобном баке остается такой же чистой, как и в стеклянной посуде. Толщина покрытия составляет 0,4 миллиметра, - максимальный показатель среди подобных приборов. Отсутствие склонности к каплеобразованию в отличие от двусхслойной эмали, позволяет получить идеально гладкую поверхность при нанесении. Магниевый анод , установленный в водонагревателе, служит дополнительной защитой от возможного образования коррозийных участков. Содержание в потребляемой воде солей провоцирует образование так называемой «гальванической пары», двух элементов с разными электрохимическими потенциалами, между которыми происходит взаимодействие с последующим разрушением одного из них. Для предотвращения подобного, в баке монтируется металлический стержень с нанесенным на него магниевым слоем. Магний является более активным элементом, чем железо, за счет чего разрушительное действие коррозии придется на анод, защитив тем самым стенки бака. Магниевый анод является обслуживаемым элементом, срок службы которого в среднем два года. ТЭН Нагрев воды в приборе происходит с помощью трубчатых нагревательных элементов, составляющих сложную группу ТЭНов, что позволяет осуществить подключение водонагревателя на различную мощность. Нагревательный элемент, применяемый в приборе, состоит из спирали с большим удельным сопротивлением, которая в свою очередь запрессована в металлическую либо медную трубку. Между самой спиралью и трубкой находится теплопроводимый состав, выступающий вдобавок изолятором между наружной оболочкой и непосредственно спиралью, на которую подается электрический ток. Соответственно наружная поверхность ТЭНа, нагревающая воду, никакого контакта с электротоком не имеет. Все нагревательные элементы, установленные в оборудовании компании Stiebel Eltron, изготовлены из высококачественных материалов, безопасны и долговечны в использовании. Теплоизоляция Для повышения энергоэффективности работы, в водонагревателе Stiebel Eltron HFA-Z 30 применяется надежная теплоизоляция, изготовленная из пенополиуретана – экологичного материала, не имеющего в своем составе фторхлоруглероды. За счет особенности структуры материала и увеличенной толщине слоя укладываемого по особой технологии, производителю удалось значительно снизить теплопотери, позволяя тем самым значительно сэкономить на потреблении электроэнергии. Панель управления прибора Контроль и управление прибором интуитивно прост и доступен. Необходимая температура в диапазоне от 35 до 82 градусов Цельсия, выбирается с помощью плавного вращения бесступенчатой ручки-маховика. Размеченная шкала поможет выбрать нужное значение, отдельно, символом E, отмечен энергоэкономичный режим, рекомендованный как наиболее комфортный, и гарантирующий отсутствие образования накипи. Наличие льготного режима, позволит нагревать воду во время действия льготного периода (обычно это происходит в ночное время суток). Работа в режиме бойлера Быстрый нагрев, осуществляется с помощью кнопки, расположенной рядом с маховиком, сигнальный индикатор в это время горит, указывая на активацию выбранного режима. При достижении выбранного значения, водонагреватель отключается и не поддерживает в автоматическом режиме достигнутую температуру. Данный режим удобен при эпизодическом использовании нагревателя, позволяя экономить как время, так и электроэнергию. Сливной штуцер Для удобства эксплуатации и проведения сервисных работ, прибор оснащен сливным штуцером с резьбовым соединением, позволяющим произвести удобный и быстрый слив воды из бака. Опорожнить бак следует и в случае, если планируется нахождение водонагревателя в помещении с отрицательными температурами. За безопасность эксплуатации прибора отвечает группа поставляемых клапанов, в число которых входит предохранительный клапан, нормализующий давление в случае его превышения и клапан обратного поступления, препятствующий подаче воды в магистральную водопроводную сеть. Температурный ограничитель в свою очередь отключит прибор, не допуская перегрева. Класс защиты Водозащищенность корпуса прибора соответствует классу IP 25. Это значение по общепринятой международной сертификации указывает на защиту от падающих под любым углом струй воды и дает возможность установить водонагреватель в непосредственной близости от точек водопотребления. Расшифровка обозначений IP (International Protection) и классов защиты для оборудования и людей Составная часть Цифры и буквы Значение для защиты оборудования Значение для защиты людей Буквы кода IP \-- \-- Первое кодовое число 2 От попадания твердых инородных тел диаметром 12,5 мм От возможности касания (в том числе пальцами) опасных частей Второе кодовое число 3 Защита от капель воды Вода, капающая под углом до 60° с обеих сторон вертикально, не должна оказывать вредного воздействия 4 Защита от брызг воды Вода, брызгающая на корпус, не должна оказывать вредного воздействия 5 Защита от струй воды Вода, льющаяся на корпус в виде струй, не должна оказывать вредн. воздействия Дополнительная буква (при необходимости) D \-- От доступа к опасным частям с помощью проволоки При отсутствии цифры, обозначающей степень защиты, вместо нее ставится "X". Пример: IP X4 Напорный настенный накопительный водонагреватель Stiebel Eltron HFA-Z 30 прост в управлении, надежен и безопасен. Его использование позволит не только решить проблему с горячей водой в квартире, офисе или жилом доме, но и поможет существенно сэкономить в процессе эксплуатации прибора. Монтаж Монтаж прибора существенно облегчает применяемая технология profi-rapid. 1\. Монтажный шаблон с 5 мм прокладками позволяет выровнять неровности стены и осуществить угловое расположение. Для монтажа данного водонагревателя требуется две навесные планки. 2\. Силовой разъем фланца, выполнен таким образом, что ошибочное подключение невозможно. 3\. Удобство подключения воды и электричества обеспечивает легкосъемная конструкция фланца. 4\. Винты крышки корпуса защищены от выпадения. 5\. Отформованные для захвата, углубления в корпусе прибора, облегчают навеску и транспортировку. 6\. Легкосъемный анод, не требующий при замене демонтажа фланца. Расчетные таблицы Таблица рекомендованных сечений электрического кабеля Для медного трехжильного кабеля, одна фаза, напряжение 220 Вольт Мощность водонагревателя, кВт 1 2 3 3,5 4 6 8 12 Сила тока, А 4,5 9,1 13,6 15,9 18,2 27,3 36,4 54,5 Рекомендуемое сечение токопроводящей жилы кабеля, мм 2 1 1 1,5 2,5 2,5 4 6 10 Максимальная длина кабеля, м 35 17 17 25 22 23 27 30 Для медного четырехжильного кабеля, три фазы, напряжение 380 Вольт Мощность водонагревателя, кВт 6 13 15 18 21 24 27 35 Сила тока, А 9,1 19,5 22,8 27,3 31,9 36,5 41,0 53,2 Рекомендуемое сечение токопроводящей жилы кабеля, мм 2 1,5 4 4 4 6 6 8 8 Максимальная длина кабеля, м 50 52 48 40 51 45 53 41 | <div class="detail_text"><p><b>&#1053;&#1072;&#1087;&#1086;&#1088;&#1085;&#1099;&#1081; &#1085;&#1072;&#1089;&#1090;&#1077;&#1085;&#1085;&#1099;&#1081; &#1085;&#1072;&#1082;&#1086;&#1087;&#1080;&#1090;&#1077;&#1083;&#1100;&#1085;&#1099;&#1081; &#1074;&#1086;&#1076;&#1086;&#1085;&#1072;&#1075;&#1088;&#1077;&#1074;&#1072;&#1090;&#1077;&#1083;&#1100; Stiebel Eltron HFA-Z 30</b></p><p><img src="/upload/images_stiebel/hfa_z_vnesh_s.png" style="float: right; margin: 0px 0px 5px 5px;" alt="&#1042;&#1085;&#1077;&#1096;&#1085;&#1080;&#1081; &#1074;&#1080;&#1076; HFA-Z 30" title="&#1042;&#1085;&#1077;&#1096;&#1085;&#1080;&#1081; &#1074;&#1080;&#1076; HFA-Z 30"> &#1053;&#1072;&#1079;&#1085;&#1072;&#1095;&#1077;&#1085;&#1080;&#1077; &#1087;&#1088;&#1080;&#1073;&#1086;&#1088;&#1072; &#8211; &#1087;&#1086;&#1076;&#1072;&#1095;&#1072; &#1075;&#1086;&#1088;&#1103;&#1095;&#1077;&#1081; &#1074;&#1086;&#1076;&#1099; &#1085;&#1072; &#1086;&#1076;&#1085;&#1091; &#1083;&#1080;&#1073;&#1086; &#1085;&#1077;&#1089;&#1082;&#1086;&#1083;&#1100;&#1082;&#1086; &#1090;&#1086;&#1095;&#1077;&#1082; &#1074;&#1086;&#1076;&#1086;&#1088;&#1072;&#1079;&#1073;&#1086;&#1088;&#1072;. &#1042;&#1086;&#1076;&#1086;&#1085;&#1072;&#1075;&#1088;&#1077;&#1074;&#1072;&#1090;&#1077;&#1083;&#1100; &#1079;&#1072;&#1082;&#1088;&#1099;&#1090;&#1086;&#1075;&#1086; &#1090;&#1080;&#1087;&#1072;, &#1089; &#1073;&#1072;&#1082;&#1086;&#1084;, &#1086;&#1073;&#1098;&#1077;&#1084;&#1086;&#1084; 30 &#1083;&#1080;&#1090;&#1088;&#1086;&#1074;, &#1074;&#1099;&#1087;&#1086;&#1083;&#1085;&#1077;&#1085;&#1085;&#1099;&#1084; &#1080;&#1079; &#1074;&#1099;&#1089;&#1086;&#1082;&#1086;&#1082;&#1072;&#1095;&#1077;&#1089;&#1090;&#1074;&#1077;&#1085;&#1085;&#1086;&#1081; &#1089;&#1090;&#1072;&#1083;&#1080;. &#1042; &#1082;&#1072;&#1095;&#1077;&#1089;&#1090;&#1074;&#1077; &#1085;&#1072;&#1075;&#1088;&#1077;&#1074;&#1072;&#1090;&#1077;&#1083;&#1100;&#1085;&#1086;&#1075;&#1086; &#1101;&#1083;&#1077;&#1084;&#1077;&#1085;&#1090;&#1072; &#1087;&#1088;&#1080;&#1084;&#1077;&#1085;&#1103;&#1077;&#1090;&#1089;&#1103; &#1084;&#1077;&#1076;&#1085;&#1099;&#1081; &#1090;&#1088;&#1091;&#1073;&#1095;&#1072;&#1090;&#1099;&#1081; &#1101;&#1083;&#1077;&#1082;&#1090;&#1088;&#1080;&#1095;&#1077;&#1089;&#1082;&#1080;&#1081; &#1085;&#1072;&#1075;&#1088;&#1077;&#1074;&#1072;&#1090;&#1077;&#1083;&#1100; (&#1058;&#1069;&#1053;), &#1089; &#1074;&#1086;&#1079;&#1084;&#1086;&#1078;&#1085;&#1086;&#1089;&#1090;&#1100;&#1102; &#1080;&#1079;&#1084;&#1077;&#1085;&#1077;&#1085;&#1080;&#1103; &#1084;&#1086;&#1097;&#1085;&#1086;&#1089;&#1090;&#1080; &#1085;&#1072;&#1075;&#1088;&#1077;&#1074;&#1072; &#1086;&#1090; 2 &#1076;&#1086; 4 &#1082;&#1042;&#1090; &#1087;&#1088;&#1080; &#1089;&#1077;&#1090;&#1077;&#1074;&#1086;&#1084; &#1085;&#1072;&#1087;&#1088;&#1103;&#1078;&#1077;&#1085;&#1080;&#1080; 220 &#1074;&#1086;&#1083;&#1100;&#1090;, &#1080; &#1076;&#1086; 6 &#1082;&#1042;&#1090; &#1087;&#1088;&#1080; &#1085;&#1072;&#1087;&#1088;&#1103;&#1078;&#1077;&#1085;&#1080;&#1080; &#1074; 380 &#1074;&#1086;&#1083;&#1100;&#1090;. &#1044;&#1072;&#1085;&#1085;&#1072;&#1103; &#1086;&#1089;&#1086;&#1073;&#1077;&#1085;&#1085;&#1086;&#1089;&#1090;&#1100; &#1087;&#1086;&#1079;&#1074;&#1086;&#1083;&#1103;&#1077;&#1090; &#1080;&#1089;&#1087;&#1086;&#1083;&#1100;&#1079;&#1086;&#1074;&#1072;&#1090;&#1100; &#1085;&#1077;&#1089;&#1082;&#1086;&#1083;&#1100;&#1082;&#1086; &#1088;&#1077;&#1078;&#1080;&#1084;&#1086;&#1074; &#1088;&#1072;&#1073;&#1086;&#1090;&#1099; &#1087;&#1088;&#1080;&#1073;&#1086;&#1088;&#1072;. &#1055;&#1088;&#1080; &#1085;&#1077;&#1086;&#1073;&#1093;&#1086;&#1076;&#1080;&#1084;&#1086;&#1089;&#1090;&#1080;, &#1084;&#1086;&#1078;&#1085;&#1086; &#1080;&#1089;&#1087;&#1086;&#1083;&#1100;&#1079;&#1086;&#1074;&#1072;&#1090;&#1100; &#1073;&#1099;&#1089;&#1090;&#1088;&#1099;&#1081; &#1085;&#1072;&#1075;&#1088;&#1077;&#1074;, &#1083;&#1080;&#1073;&#1086; &#1085;&#1072;&#1075;&#1088;&#1077;&#1074; &#1074; &#1088;&#1077;&#1078;&#1080;&#1084;&#1077; &#1073;&#1086;&#1081;&#1083;&#1077;&#1088;&#1072;, &#1082;&#1086;&#1075;&#1076;&#1072; &#1090;&#1077;&#1084;&#1087;&#1077;&#1088;&#1072;&#1090;&#1091;&#1088;&#1072; &#1074;&#1086;&#1076;&#1099;, &#1076;&#1086;&#1089;&#1090;&#1080;&#1075;&#1085;&#1091;&#1074; &#1079;&#1072;&#1076;&#1072;&#1085;&#1085;&#1086;&#1075;&#1086; &#1079;&#1085;&#1072;&#1095;&#1077;&#1085;&#1080;&#1103;, &#1085;&#1077; &#1087;&#1086;&#1076;&#1076;&#1077;&#1088;&#1078;&#1080;&#1074;&#1072;&#1077;&#1090;&#1089;&#1103; &#1072;&#1074;&#1090;&#1086;&#1084;&#1072;&#1090;&#1080;&#1095;&#1077;&#1089;&#1082;&#1080;.</p><p>&#1042;&#1099;&#1073;&#1086;&#1088; &#1088;&#1077;&#1078;&#1080;&#1084;&#1072; &#1080; &#1091;&#1089;&#1090;&#1072;&#1085;&#1086;&#1074;&#1082;&#1072; &#1085;&#1077;&#1086;&#1073;&#1093;&#1086;&#1076;&#1080;&#1084;&#1086;&#1081; &#1090;&#1077;&#1084;&#1087;&#1077;&#1088;&#1072;&#1090;&#1091;&#1088;&#1099;, &#1087;&#1088;&#1086;&#1080;&#1089;&#1093;&#1086;&#1076;&#1080;&#1090; &#1089; &#1087;&#1086;&#1084;&#1086;&#1097;&#1100;&#1102; &#1073;&#1077;&#1089;&#1089;&#1090;&#1091;&#1087;&#1077;&#1085;&#1095;&#1072;&#1090;&#1086;&#1075;&#1086; &#1084;&#1072;&#1093;&#1086;&#1074;&#1080;&#1082;&#1072;-&#1088;&#1077;&#1075;&#1091;&#1083;&#1103;&#1090;&#1086;&#1088;&#1072;, &#1088;&#1072;&#1089;&#1087;&#1086;&#1083;&#1086;&#1078;&#1077;&#1085;&#1085;&#1086;&#1075;&#1086; &#1085;&#1072; &#1083;&#1080;&#1094;&#1077;&#1074;&#1086;&#1081; &#1087;&#1072;&#1085;&#1077;&#1083;&#1080; &#1074;&#1086;&#1076;&#1086;&#1085;&#1072;&#1075;&#1088;&#1077;&#1074;&#1072;&#1090;&#1077;&#1083;&#1103;. &#1057; &#1094;&#1077;&#1083;&#1100;&#1102; &#1087;&#1086;&#1083;&#1091;&#1095;&#1077;&#1085;&#1080;&#1103; &#1084;&#1072;&#1082;&#1089;&#1080;&#1084;&#1072;&#1083;&#1100;&#1085;&#1086;&#1081; &#1090;&#1077;&#1087;&#1083;&#1086;&#1086;&#1090;&#1076;&#1072;&#1095;&#1080; &#1086;&#1090; &#1088;&#1072;&#1073;&#1086;&#1090;&#1099; &#1085;&#1072;&#1075;&#1088;&#1077;&#1074;&#1072;&#1090;&#1077;&#1083;&#1077;&#1081;, &#1074; &#1087;&#1088;&#1086;&#1080;&#1079;&#1074;&#1086;&#1076;&#1089;&#1090;&#1074;&#1077; &#1087;&#1088;&#1080;&#1073;&#1086;&#1088;&#1072; &#1087;&#1088;&#1080;&#1084;&#1077;&#1085;&#1103;&#1077;&#1090;&#1089;&#1103; &#1090;&#1077;&#1087;&#1083;&#1086;&#1080;&#1079;&#1086;&#1083;&#1103;&#1094;&#1080;&#1103;, &#1074;&#1099;&#1087;&#1086;&#1083;&#1085;&#1077;&#1085;&#1085;&#1072;&#1103; &#1080;&#1079; &#1089;&#1086;&#1074;&#1088;&#1077;&#1084;&#1077;&#1085;&#1085;&#1086;&#1075;&#1086; &#1073;&#1077;&#1079;&#1086;&#1087;&#1072;&#1089;&#1085;&#1086;&#1075;&#1086; &#1084;&#1072;&#1090;&#1077;&#1088;&#1080;&#1072;&#1083;&#1072; &#8211; &#1078;&#1077;&#1089;&#1090;&#1082;&#1086;&#1075;&#1086; &#1087;&#1077;&#1085;&#1086;&#1087;&#1086;&#1083;&#1080;&#1091;&#1088;&#1077;&#1090;&#1072;&#1085;&#1072;. &#1042; &#1074;&#1086;&#1076;&#1086;&#1085;&#1072;&#1075;&#1088;&#1077;&#1074;&#1072;&#1090;&#1077;&#1083;&#1103;&#1093; &#1076;&#1072;&#1085;&#1085;&#1086;&#1075;&#1086; &#1090;&#1080;&#1087;&#1072; (&#1079;&#1072;&#1082;&#1088;&#1099;&#1090;&#1086;&#1075;&#1086;, &#1085;&#1072;&#1087;&#1086;&#1088;&#1085;&#1086;&#1075;&#1086;) &#1074;&#1086;&#1076;&#1072; &#1087;&#1086;&#1089;&#1090;&#1086;&#1103;&#1085;&#1085;&#1086; &#1085;&#1072;&#1093;&#1086;&#1076;&#1080;&#1090;&#1089;&#1103; &#1087;&#1086;&#1076; &#1084;&#1072;&#1075;&#1080;&#1089;&#1090;&#1088;&#1072;&#1083;&#1100;&#1085;&#1099;&#1084; &#1076;&#1072;&#1074;&#1083;&#1077;&#1085;&#1080;&#1077;&#1084;, &#1095;&#1090;&#1086; &#1087;&#1086;&#1079;&#1074;&#1086;&#1083;&#1103;&#1077;&#1090; &#1101;&#1082;&#1089;&#1087;&#1083;&#1091;&#1072;&#1090;&#1080;&#1088;&#1086;&#1074;&#1072;&#1090;&#1100; &#1087;&#1088;&#1080;&#1073;&#1086;&#1088; &#1074;&#1085;&#1077; &#1079;&#1072;&#1074;&#1080;&#1089;&#1080;&#1084;&#1086;&#1089;&#1090;&#1080; &#1086;&#1090; &#1090;&#1086;&#1075;&#1086;, &#1072;&#1082;&#1090;&#1080;&#1074;&#1080;&#1088;&#1086;&#1074;&#1072;&#1085;&#1072; &#1083;&#1080; &#1092;&#1091;&#1085;&#1082;&#1094;&#1080;&#1103; &#1085;&#1072;&#1075;&#1088;&#1077;&#1074;&#1072; &#1080;&#1083;&#1080; &#1085;&#1077;&#1090;.</p><h4>&#1041;&#1072;&#1082;</h4><p>&#1042; &#1087;&#1088;&#1086;&#1080;&#1079;&#1074;&#1086;&#1076;&#1089;&#1090;&#1074;&#1077; &#1073;&#1072;&#1082;&#1072; &#1076;&#1083;&#1103; &#1085;&#1072;&#1087;&#1086;&#1088;&#1085;&#1086;&#1075;&#1086; &#1074;&#1086;&#1076;&#1086;&#1085;&#1072;&#1075;&#1088;&#1077;&#1074;&#1072;&#1090;&#1077;&#1083;&#1103;, &#1087;&#1088;&#1080;&#1084;&#1077;&#1085;&#1103;&#1077;&#1090;&#1089;&#1103; &#1074;&#1099;&#1089;&#1086;&#1082;&#1086;&#1082;&#1072;&#1095;&#1077;&#1089;&#1090;&#1074;&#1077;&#1085;&#1085;&#1072;&#1103; &#1089;&#1090;&#1072;&#1083;&#1100; &#1089; &#1090;&#1086;&#1083;&#1097;&#1080;&#1085;&#1086;&#1081; &#1089;&#1090;&#1077;&#1085;&#1086;&#1082; 2 &#1084;&#1080;&#1083;&#1083;&#1080;&#1084;&#1077;&#1090;&#1088;&#1072;. &#1057;&#1086;&#1095;&#1077;&#1090;&#1072;&#1085;&#1080;&#1077; &#1084;&#1077;&#1093;&#1072;&#1085;&#1080;&#1095;&#1077;&#1089;&#1082;&#1086;&#1081; &#1087;&#1088;&#1077;&#1076;&#1087;&#1086;&#1082;&#1088;&#1072;&#1089;&#1086;&#1095;&#1085;&#1086;&#1081; &#1086;&#1073;&#1088;&#1072;&#1073;&#1086;&#1090;&#1082;&#1080; &#1089; &#1087;&#1086;&#1089;&#1083;&#1077;&#1076;&#1091;&#1102;&#1097;&#1080;&#1084; &#1085;&#1072;&#1085;&#1077;&#1089;&#1077;&#1085;&#1080;&#1077;&#1084; &#1079;&#1072;&#1087;&#1072;&#1090;&#1077;&#1085;&#1090;&#1086;&#1074;&#1072;&#1085;&#1085;&#1086;&#1075;&#1086; &#1079;&#1072;&#1097;&#1080;&#1090;&#1085;&#1086;&#1075;&#1086; &#1087;&#1086;&#1082;&#1088;&#1099;&#1090;&#1080;&#1103; Anticor, &#1087;&#1086;&#1079;&#1074;&#1086;&#1083;&#1103;&#1077;&#1090; &#1079;&#1085;&#1072;&#1095;&#1080;&#1090;&#1077;&#1083;&#1100;&#1085;&#1086; &#1087;&#1086;&#1074;&#1099;&#1089;&#1080;&#1090;&#1100; &#1080;&#1079;&#1085;&#1086;&#1089;&#1086;&#1089;&#1090;&#1086;&#1081;&#1082;&#1086;&#1089;&#1090;&#1100; &#1080; &#1079;&#1072;&#1097;&#1080;&#1090;&#1080;&#1090;&#1100; &#1087;&#1086;&#1074;&#1077;&#1088;&#1093;&#1085;&#1086;&#1089;&#1090;&#1100; &#1086;&#1090; &#1082;&#1086;&#1088;&#1088;&#1086;&#1079;&#1080;&#1080;.</p><p><img src="/upload/images_stiebel/shz_lcd_emal_s.png" style="float: right; margin: 0px 0px 5px 5px;" alt="&#1055;&#1086;&#1082;&#1088;&#1099;&#1090;&#1080;&#1077; &#1074;&#1099;&#1089;&#1086;&#1095;&#1072;&#1081;&#1096;&#1077;&#1075;&#1086; &#1082;&#1072;&#1095;&#1077;&#1089;&#1090;&#1074;&#1072; &#171;Anticor&#187;" title="&#1055;&#1086;&#1082;&#1088;&#1099;&#1090;&#1080;&#1077; &#1074;&#1099;&#1089;&#1086;&#1095;&#1072;&#1081;&#1096;&#1077;&#1075;&#1086; &#1082;&#1072;&#1095;&#1077;&#1089;&#1090;&#1074;&#1072; &#171;Anticor&#187;"> <b>&#1050; &#1086;&#1076;&#1085;&#1086;&#1081; &#1080;&#1079; &#1079;&#1085;&#1072;&#1095;&#1080;&#1084;&#1099;&#1093;</b> &#1088;&#1072;&#1079;&#1088;&#1072;&#1073;&#1086;&#1090;&#1086;&#1082; &#1082;&#1086;&#1084;&#1087;&#1072;&#1085;&#1080;&#1080; Stiebel Eltron &#1084;&#1086;&#1078;&#1085;&#1086; &#1086;&#1090;&#1085;&#1077;&#1089;&#1090;&#1080; &#1089;&#1087;&#1077;&#1094;&#1080;&#1072;&#1083;&#1100;&#1085;&#1086;&#1077; &#1101;&#1084;&#1072;&#1083;&#1077;&#1074;&#1086;&#1077; &#1087;&#1086;&#1082;&#1088;&#1099;&#1090;&#1080;&#1077; Anticor, &#1087;&#1088;&#1077;&#1074;&#1099;&#1096;&#1072;&#1102;&#1097;&#1077;&#1077; &#1087;&#1086; &#1089;&#1074;&#1086;&#1080;&#1084; &#1079;&#1072;&#1097;&#1080;&#1090;&#1085;&#1099;&#1084; &#1087;&#1086;&#1082;&#1072;&#1079;&#1072;&#1090;&#1077;&#1083;&#1103;&#1084; &#1072;&#1085;&#1072;&#1083;&#1086;&#1075;&#1080;&#1095;&#1085;&#1099;&#1077; &#1101;&#1084;&#1072;&#1083;&#1080;. &#1055;&#1088;&#1080;&#1084;&#1077;&#1085;&#1103;&#1077;&#1084;&#1086;&#1077; &#1087;&#1086;&#1082;&#1088;&#1099;&#1090;&#1080;&#1077; &#1087;&#1086; &#1082;&#1086;&#1101;&#1092;&#1092;&#1080;&#1094;&#1080;&#1077;&#1085;&#1090;&#1091; &#1090;&#1077;&#1087;&#1083;&#1086;&#1074;&#1086;&#1075;&#1086; &#1088;&#1072;&#1089;&#1096;&#1080;&#1088;&#1077;&#1085;&#1080;&#1103; &#1089;&#1093;&#1086;&#1078;&#1077; &#1089; &#1088;&#1072;&#1089;&#1096;&#1080;&#1088;&#1077;&#1085;&#1080;&#1077;&#1084; &#1084;&#1077;&#1090;&#1072;&#1083;&#1083;&#1080;&#1095;&#1077;&#1089;&#1082;&#1086;&#1075;&#1086; &#1073;&#1072;&#1082;&#1072;, &#1095;&#1090;&#1086; &#1087;&#1086;&#1079;&#1074;&#1086;&#1083;&#1103;&#1077;&#1090; &#1076;&#1086;&#1073;&#1080;&#1090;&#1100;&#1089;&#1103; &#1101;&#1083;&#1072;&#1089;&#1090;&#1080;&#1095;&#1085;&#1086;&#1089;&#1090;&#1080; &#1080; &#1080;&#1089;&#1082;&#1083;&#1102;&#1095;&#1072;&#1077;&#1090; &#1074;&#1086;&#1079;&#1085;&#1080;&#1082;&#1085;&#1086;&#1074;&#1077;&#1085;&#1080;&#1077; &#1090;&#1088;&#1077;&#1097;&#1080;&#1085; &#1087;&#1086;&#1074;&#1077;&#1088;&#1093;&#1085;&#1086;&#1089;&#1090;&#1085;&#1086;&#1075;&#1086; &#1089;&#1083;&#1086;&#1103; &#1074; &#1087;&#1088;&#1086;&#1094;&#1077;&#1089;&#1089;&#1077; &#1087;&#1088;&#1080;&#1084;&#1077;&#1085;&#1077;&#1085;&#1080;&#1103; &#1087;&#1088;&#1080;&#1073;&#1086;&#1088;&#1072;, &#1074;&#1086;&#1079;&#1085;&#1080;&#1082;&#1072;&#1102;&#1097;&#1080;&#1093; &#1087;&#1088;&#1080; &#1094;&#1080;&#1082;&#1083;&#1080;&#1095;&#1085;&#1099;&#1093; &#1087;&#1077;&#1088;&#1077;&#1087;&#1072;&#1076;&#1072;&#1093; &#1090;&#1077;&#1084;&#1087;&#1077;&#1088;&#1072;&#1090;&#1091;&#1088;. &#1061;&#1080;&#1084;&#1080;&#1095;&#1077;&#1089;&#1082;&#1080; &#1085;&#1077;&#1081;&#1090;&#1088;&#1072;&#1083;&#1100;&#1085;&#1099;&#1081; Anticor &#1087;&#1086;&#1083;&#1085;&#1086;&#1089;&#1090;&#1100;&#1102; &#1101;&#1082;&#1086;&#1083;&#1086;&#1075;&#1080;&#1095;&#1077;&#1089;&#1082;&#1080; &#1073;&#1077;&#1079;&#1086;&#1087;&#1072;&#1089;&#1077;&#1085;, &#1085;&#1077; &#1074;&#1099;&#1076;&#1077;&#1083;&#1103;&#1077;&#1090; &#1090;&#1086;&#1082;&#1089;&#1080;&#1085;&#1086;&#1074;, &#1074;&#1086;&#1076;&#1072; &#1074; &#1087;&#1086;&#1076;&#1086;&#1073;&#1085;&#1086;&#1084; &#1073;&#1072;&#1082;&#1077; &#1086;&#1089;&#1090;&#1072;&#1077;&#1090;&#1089;&#1103; &#1090;&#1072;&#1082;&#1086;&#1081; &#1078;&#1077; &#1095;&#1080;&#1089;&#1090;&#1086;&#1081;, &#1082;&#1072;&#1082; &#1080; &#1074; &#1089;&#1090;&#1077;&#1082;&#1083;&#1103;&#1085;&#1085;&#1086;&#1081; &#1087;&#1086;&#1089;&#1091;&#1076;&#1077;. &#1058;&#1086;&#1083;&#1097;&#1080;&#1085;&#1072; &#1087;&#1086;&#1082;&#1088;&#1099;&#1090;&#1080;&#1103; &#1089;&#1086;&#1089;&#1090;&#1072;&#1074;&#1083;&#1103;&#1077;&#1090; 0,4 &#1084;&#1080;&#1083;&#1083;&#1080;&#1084;&#1077;&#1090;&#1088;&#1072;, - &#1084;&#1072;&#1082;&#1089;&#1080;&#1084;&#1072;&#1083;&#1100;&#1085;&#1099;&#1081; &#1087;&#1086;&#1082;&#1072;&#1079;&#1072;&#1090;&#1077;&#1083;&#1100; &#1089;&#1088;&#1077;&#1076;&#1080; &#1087;&#1086;&#1076;&#1086;&#1073;&#1085;&#1099;&#1093; &#1087;&#1088;&#1080;&#1073;&#1086;&#1088;&#1086;&#1074;. &#1054;&#1090;&#1089;&#1091;&#1090;&#1089;&#1090;&#1074;&#1080;&#1077; &#1089;&#1082;&#1083;&#1086;&#1085;&#1085;&#1086;&#1089;&#1090;&#1080; &#1082; &#1082;&#1072;&#1087;&#1083;&#1077;&#1086;&#1073;&#1088;&#1072;&#1079;&#1086;&#1074;&#1072;&#1085;&#1080;&#1102; &#1074; &#1086;&#1090;&#1083;&#1080;&#1095;&#1080;&#1077; &#1086;&#1090; &#1076;&#1074;&#1091;&#1089;&#1093;&#1089;&#1083;&#1086;&#1081;&#1085;&#1086;&#1081; &#1101;&#1084;&#1072;&#1083;&#1080;, &#1087;&#1086;&#1079;&#1074;&#1086;&#1083;&#1103;&#1077;&#1090; &#1087;&#1086;&#1083;&#1091;&#1095;&#1080;&#1090;&#1100; &#1080;&#1076;&#1077;&#1072;&#1083;&#1100;&#1085;&#1086; &#1075;&#1083;&#1072;&#1076;&#1082;&#1091;&#1102; &#1087;&#1086;&#1074;&#1077;&#1088;&#1093;&#1085;&#1086;&#1089;&#1090;&#1100; &#1087;&#1088;&#1080; &#1085;&#1072;&#1085;&#1077;&#1089;&#1077;&#1085;&#1080;&#1080;.</p><p><b>&#1052;&#1072;&#1075;&#1085;&#1080;&#1077;&#1074;&#1099;&#1081; &#1072;&#1085;&#1086;&#1076;</b>, &#1091;&#1089;&#1090;&#1072;&#1085;&#1086;&#1074;&#1083;&#1077;&#1085;&#1085;&#1099;&#1081; &#1074; &#1074;&#1086;&#1076;&#1086;&#1085;&#1072;&#1075;&#1088;&#1077;&#1074;&#1072;&#1090;&#1077;&#1083;&#1077;, &#1089;&#1083;&#1091;&#1078;&#1080;&#1090; &#1076;&#1086;&#1087;&#1086;&#1083;&#1085;&#1080;&#1090;&#1077;&#1083;&#1100;&#1085;&#1086;&#1081; &#1079;&#1072;&#1097;&#1080;&#1090;&#1086;&#1081; &#1086;&#1090; &#1074;&#1086;&#1079;&#1084;&#1086;&#1078;&#1085;&#1086;&#1075;&#1086; &#1086;&#1073;&#1088;&#1072;&#1079;&#1086;&#1074;&#1072;&#1085;&#1080;&#1103; &#1082;&#1086;&#1088;&#1088;&#1086;&#1079;&#1080;&#1081;&#1085;&#1099;&#1093; &#1091;&#1095;&#1072;&#1089;&#1090;&#1082;&#1086;&#1074;. &#1057;&#1086;&#1076;&#1077;&#1088;&#1078;&#1072;&#1085;&#1080;&#1077; &#1074; &#1087;&#1086;&#1090;&#1088;&#1077;&#1073;&#1083;&#1103;&#1077;&#1084;&#1086;&#1081; &#1074;&#1086;&#1076;&#1077; &#1089;&#1086;&#1083;&#1077;&#1081; &#1087;&#1088;&#1086;&#1074;&#1086;&#1094;&#1080;&#1088;&#1091;&#1077;&#1090; &#1086;&#1073;&#1088;&#1072;&#1079;&#1086;&#1074;&#1072;&#1085;&#1080;&#1077; &#1090;&#1072;&#1082; &#1085;&#1072;&#1079;&#1099;&#1074;&#1072;&#1077;&#1084;&#1086;&#1081; &#171;&#1075;&#1072;&#1083;&#1100;&#1074;&#1072;&#1085;&#1080;&#1095;&#1077;&#1089;&#1082;&#1086;&#1081; &#1087;&#1072;&#1088;&#1099;&#187;, &#1076;&#1074;&#1091;&#1093; &#1101;&#1083;&#1077;&#1084;&#1077;&#1085;&#1090;&#1086;&#1074; &#1089; &#1088;&#1072;&#1079;&#1085;&#1099;&#1084;&#1080; &#1101;&#1083;&#1077;&#1082;&#1090;&#1088;&#1086;&#1093;&#1080;&#1084;&#1080;&#1095;&#1077;&#1089;&#1082;&#1080;&#1084;&#1080; &#1087;&#1086;&#1090;&#1077;&#1085;&#1094;&#1080;&#1072;&#1083;&#1072;&#1084;&#1080;, &#1084;&#1077;&#1078;&#1076;&#1091; &#1082;&#1086;&#1090;&#1086;&#1088;&#1099;&#1084;&#1080; &#1087;&#1088;&#1086;&#1080;&#1089;&#1093;&#1086;&#1076;&#1080;&#1090; &#1074;&#1079;&#1072;&#1080;&#1084;&#1086;&#1076;&#1077;&#1081;&#1089;&#1090;&#1074;&#1080;&#1077; &#1089; &#1087;&#1086;&#1089;&#1083;&#1077;&#1076;&#1091;&#1102;&#1097;&#1080;&#1084; &#1088;&#1072;&#1079;&#1088;&#1091;&#1096;&#1077;&#1085;&#1080;&#1077;&#1084; &#1086;&#1076;&#1085;&#1086;&#1075;&#1086; &#1080;&#1079; &#1085;&#1080;&#1093;. &#1044;&#1083;&#1103; &#1087;&#1088;&#1077;&#1076;&#1086;&#1090;&#1074;&#1088;&#1072;&#1097;&#1077;&#1085;&#1080;&#1103; &#1087;&#1086;&#1076;&#1086;&#1073;&#1085;&#1086;&#1075;&#1086;, &#1074; &#1073;&#1072;&#1082;&#1077; &#1084;&#1086;&#1085;&#1090;&#1080;&#1088;&#1091;&#1077;&#1090;&#1089;&#1103; &#1084;&#1077;&#1090;&#1072;&#1083;&#1083;&#1080;&#1095;&#1077;&#1089;&#1082;&#1080;&#1081; &#1089;&#1090;&#1077;&#1088;&#1078;&#1077;&#1085;&#1100; &#1089; &#1085;&#1072;&#1085;&#1077;&#1089;&#1077;&#1085;&#1085;&#1099;&#1084; &#1085;&#1072; &#1085;&#1077;&#1075;&#1086; &#1084;&#1072;&#1075;&#1085;&#1080;&#1077;&#1074;&#1099;&#1084; &#1089;&#1083;&#1086;&#1077;&#1084;. &#1052;&#1072;&#1075;&#1085;&#1080;&#1081; &#1103;&#1074;&#1083;&#1103;&#1077;&#1090;&#1089;&#1103; &#1073;&#1086;&#1083;&#1077;&#1077; &#1072;&#1082;&#1090;&#1080;&#1074;&#1085;&#1099;&#1084; &#1101;&#1083;&#1077;&#1084;&#1077;&#1085;&#1090;&#1086;&#1084;, &#1095;&#1077;&#1084; &#1078;&#1077;&#1083;&#1077;&#1079;&#1086;, &#1079;&#1072; &#1089;&#1095;&#1077;&#1090; &#1095;&#1077;&#1075;&#1086; &#1088;&#1072;&#1079;&#1088;&#1091;&#1096;&#1080;&#1090;&#1077;&#1083;&#1100;&#1085;&#1086;&#1077; &#1076;&#1077;&#1081;&#1089;&#1090;&#1074;&#1080;&#1077; &#1082;&#1086;&#1088;&#1088;&#1086;&#1079;&#1080;&#1080; &#1087;&#1088;&#1080;&#1076;&#1077;&#1090;&#1089;&#1103; &#1085;&#1072; &#1072;&#1085;&#1086;&#1076;, &#1079;&#1072;&#1097;&#1080;&#1090;&#1080;&#1074; &#1090;&#1077;&#1084; &#1089;&#1072;&#1084;&#1099;&#1084; &#1089;&#1090;&#1077;&#1085;&#1082;&#1080; &#1073;&#1072;&#1082;&#1072;. &#1052;&#1072;&#1075;&#1085;&#1080;&#1077;&#1074;&#1099;&#1081; &#1072;&#1085;&#1086;&#1076; &#1103;&#1074;&#1083;&#1103;&#1077;&#1090;&#1089;&#1103; &#1086;&#1073;&#1089;&#1083;&#1091;&#1078;&#1080;&#1074;&#1072;&#1077;&#1084;&#1099;&#1084; &#1101;&#1083;&#1077;&#1084;&#1077;&#1085;&#1090;&#1086;&#1084;, &#1089;&#1088;&#1086;&#1082; &#1089;&#1083;&#1091;&#1078;&#1073;&#1099; &#1082;&#1086;&#1090;&#1086;&#1088;&#1086;&#1075;&#1086; &#1074; &#1089;&#1088;&#1077;&#1076;&#1085;&#1077;&#1084; &#1076;&#1074;&#1072; &#1075;&#1086;&#1076;&#1072;.</p><h4>&#1058;&#1069;&#1053;</h4><p><img src="/upload/images_stiebel/psh_si_ten_s.jpg" style="float: right; margin: 0px 0px 5px 5px;" alt="&#1058;&#1088;&#1091;&#1073;&#1095;&#1072;&#1090;&#1099;&#1081; &#1085;&#1072;&#1075;&#1088;&#1077;&#1074;&#1072;&#1090;&#1077;&#1083;&#1100;&#1085;&#1099;&#1081; &#1101;&#1083;&#1077;&#1084;&#1077;&#1085;&#1090;" title="&#1058;&#1088;&#1091;&#1073;&#1095;&#1072;&#1090;&#1099;&#1081; &#1085;&#1072;&#1075;&#1088;&#1077;&#1074;&#1072;&#1090;&#1077;&#1083;&#1100;&#1085;&#1099;&#1081; &#1101;&#1083;&#1077;&#1084;&#1077;&#1085;&#1090;"> &#1053;&#1072;&#1075;&#1088;&#1077;&#1074; &#1074;&#1086;&#1076;&#1099; &#1074; &#1087;&#1088;&#1080;&#1073;&#1086;&#1088;&#1077; &#1087;&#1088;&#1086;&#1080;&#1089;&#1093;&#1086;&#1076;&#1080;&#1090; &#1089; &#1087;&#1086;&#1084;&#1086;&#1097;&#1100;&#1102; &#1090;&#1088;&#1091;&#1073;&#1095;&#1072;&#1090;&#1099;&#1093; &#1085;&#1072;&#1075;&#1088;&#1077;&#1074;&#1072;&#1090;&#1077;&#1083;&#1100;&#1085;&#1099;&#1093; &#1101;&#1083;&#1077;&#1084;&#1077;&#1085;&#1090;&#1086;&#1074;, &#1089;&#1086;&#1089;&#1090;&#1072;&#1074;&#1083;&#1103;&#1102;&#1097;&#1080;&#1093; &#1089;&#1083;&#1086;&#1078;&#1085;&#1091;&#1102; &#1075;&#1088;&#1091;&#1087;&#1087;&#1091; &#1058;&#1069;&#1053;&#1086;&#1074;, &#1095;&#1090;&#1086; &#1087;&#1086;&#1079;&#1074;&#1086;&#1083;&#1103;&#1077;&#1090; &#1086;&#1089;&#1091;&#1097;&#1077;&#1089;&#1090;&#1074;&#1080;&#1090;&#1100; &#1087;&#1086;&#1076;&#1082;&#1083;&#1102;&#1095;&#1077;&#1085;&#1080;&#1077; &#1074;&#1086;&#1076;&#1086;&#1085;&#1072;&#1075;&#1088;&#1077;&#1074;&#1072;&#1090;&#1077;&#1083;&#1103; &#1085;&#1072; &#1088;&#1072;&#1079;&#1083;&#1080;&#1095;&#1085;&#1091;&#1102; &#1084;&#1086;&#1097;&#1085;&#1086;&#1089;&#1090;&#1100;. &#1053;&#1072;&#1075;&#1088;&#1077;&#1074;&#1072;&#1090;&#1077;&#1083;&#1100;&#1085;&#1099;&#1081; &#1101;&#1083;&#1077;&#1084;&#1077;&#1085;&#1090;, &#1087;&#1088;&#1080;&#1084;&#1077;&#1085;&#1103;&#1077;&#1084;&#1099;&#1081; &#1074; &#1087;&#1088;&#1080;&#1073;&#1086;&#1088;&#1077;, &#1089;&#1086;&#1089;&#1090;&#1086;&#1080;&#1090; &#1080;&#1079; &#1089;&#1087;&#1080;&#1088;&#1072;&#1083;&#1080; &#1089; &#1073;&#1086;&#1083;&#1100;&#1096;&#1080;&#1084; &#1091;&#1076;&#1077;&#1083;&#1100;&#1085;&#1099;&#1084; &#1089;&#1086;&#1087;&#1088;&#1086;&#1090;&#1080;&#1074;&#1083;&#1077;&#1085;&#1080;&#1077;&#1084;, &#1082;&#1086;&#1090;&#1086;&#1088;&#1072;&#1103; &#1074; &#1089;&#1074;&#1086;&#1102; &#1086;&#1095;&#1077;&#1088;&#1077;&#1076;&#1100; &#1079;&#1072;&#1087;&#1088;&#1077;&#1089;&#1089;&#1086;&#1074;&#1072;&#1085;&#1072; &#1074; &#1084;&#1077;&#1090;&#1072;&#1083;&#1083;&#1080;&#1095;&#1077;&#1089;&#1082;&#1091;&#1102; &#1083;&#1080;&#1073;&#1086; &#1084;&#1077;&#1076;&#1085;&#1091;&#1102; &#1090;&#1088;&#1091;&#1073;&#1082;&#1091;. &#1052;&#1077;&#1078;&#1076;&#1091; &#1089;&#1072;&#1084;&#1086;&#1081; &#1089;&#1087;&#1080;&#1088;&#1072;&#1083;&#1100;&#1102; &#1080; &#1090;&#1088;&#1091;&#1073;&#1082;&#1086;&#1081; &#1085;&#1072;&#1093;&#1086;&#1076;&#1080;&#1090;&#1089;&#1103; &#1090;&#1077;&#1087;&#1083;&#1086;&#1087;&#1088;&#1086;&#1074;&#1086;&#1076;&#1080;&#1084;&#1099;&#1081; &#1089;&#1086;&#1089;&#1090;&#1072;&#1074;, &#1074;&#1099;&#1089;&#1090;&#1091;&#1087;&#1072;&#1102;&#1097;&#1080;&#1081; &#1074;&#1076;&#1086;&#1073;&#1072;&#1074;&#1086;&#1082; &#1080;&#1079;&#1086;&#1083;&#1103;&#1090;&#1086;&#1088;&#1086;&#1084; &#1084;&#1077;&#1078;&#1076;&#1091; &#1085;&#1072;&#1088;&#1091;&#1078;&#1085;&#1086;&#1081; &#1086;&#1073;&#1086;&#1083;&#1086;&#1095;&#1082;&#1086;&#1081; &#1080; &#1085;&#1077;&#1087;&#1086;&#1089;&#1088;&#1077;&#1076;&#1089;&#1090;&#1074;&#1077;&#1085;&#1085;&#1086; &#1089;&#1087;&#1080;&#1088;&#1072;&#1083;&#1100;&#1102;, &#1085;&#1072; &#1082;&#1086;&#1090;&#1086;&#1088;&#1091;&#1102; &#1087;&#1086;&#1076;&#1072;&#1077;&#1090;&#1089;&#1103; &#1101;&#1083;&#1077;&#1082;&#1090;&#1088;&#1080;&#1095;&#1077;&#1089;&#1082;&#1080;&#1081; &#1090;&#1086;&#1082;. &#1057;&#1086;&#1086;&#1090;&#1074;&#1077;&#1090;&#1089;&#1090;&#1074;&#1077;&#1085;&#1085;&#1086; &#1085;&#1072;&#1088;&#1091;&#1078;&#1085;&#1072;&#1103; &#1087;&#1086;&#1074;&#1077;&#1088;&#1093;&#1085;&#1086;&#1089;&#1090;&#1100; &#1058;&#1069;&#1053;&#1072;, &#1085;&#1072;&#1075;&#1088;&#1077;&#1074;&#1072;&#1102;&#1097;&#1072;&#1103; &#1074;&#1086;&#1076;&#1091;, &#1085;&#1080;&#1082;&#1072;&#1082;&#1086;&#1075;&#1086; &#1082;&#1086;&#1085;&#1090;&#1072;&#1082;&#1090;&#1072; &#1089; &#1101;&#1083;&#1077;&#1082;&#1090;&#1088;&#1086;&#1090;&#1086;&#1082;&#1086;&#1084; &#1085;&#1077; &#1080;&#1084;&#1077;&#1077;&#1090;. &#1042;&#1089;&#1077; &#1085;&#1072;&#1075;&#1088;&#1077;&#1074;&#1072;&#1090;&#1077;&#1083;&#1100;&#1085;&#1099;&#1077; &#1101;&#1083;&#1077;&#1084;&#1077;&#1085;&#1090;&#1099;, &#1091;&#1089;&#1090;&#1072;&#1085;&#1086;&#1074;&#1083;&#1077;&#1085;&#1085;&#1099;&#1077; &#1074; &#1086;&#1073;&#1086;&#1088;&#1091;&#1076;&#1086;&#1074;&#1072;&#1085;&#1080;&#1080; &#1082;&#1086;&#1084;&#1087;&#1072;&#1085;&#1080;&#1080; Stiebel Eltron, &#1080;&#1079;&#1075;&#1086;&#1090;&#1086;&#1074;&#1083;&#1077;&#1085;&#1099; &#1080;&#1079; &#1074;&#1099;&#1089;&#1086;&#1082;&#1086;&#1082;&#1072;&#1095;&#1077;&#1089;&#1090;&#1074;&#1077;&#1085;&#1085;&#1099;&#1093; &#1084;&#1072;&#1090;&#1077;&#1088;&#1080;&#1072;&#1083;&#1086;&#1074;, &#1073;&#1077;&#1079;&#1086;&#1087;&#1072;&#1089;&#1085;&#1099; &#1080; &#1076;&#1086;&#1083;&#1075;&#1086;&#1074;&#1077;&#1095;&#1085;&#1099; &#1074; &#1080;&#1089;&#1087;&#1086;&#1083;&#1100;&#1079;&#1086;&#1074;&#1072;&#1085;&#1080;&#1080;.</p><h4>&#1058;&#1077;&#1087;&#1083;&#1086;&#1080;&#1079;&#1086;&#1083;&#1103;&#1094;&#1080;&#1103;</h4><p>&#1044;&#1083;&#1103; &#1087;&#1086;&#1074;&#1099;&#1096;&#1077;&#1085;&#1080;&#1103; &#1101;&#1085;&#1077;&#1088;&#1075;&#1086;&#1101;&#1092;&#1092;&#1077;&#1082;&#1090;&#1080;&#1074;&#1085;&#1086;&#1089;&#1090;&#1080; &#1088;&#1072;&#1073;&#1086;&#1090;&#1099;, &#1074; &#1074;&#1086;&#1076;&#1086;&#1085;&#1072;&#1075;&#1088;&#1077;&#1074;&#1072;&#1090;&#1077;&#1083;&#1077; Stiebel Eltron HFA-Z 30 &#1087;&#1088;&#1080;&#1084;&#1077;&#1085;&#1103;&#1077;&#1090;&#1089;&#1103; &#1085;&#1072;&#1076;&#1077;&#1078;&#1085;&#1072;&#1103; &#1090;&#1077;&#1087;&#1083;&#1086;&#1080;&#1079;&#1086;&#1083;&#1103;&#1094;&#1080;&#1103;, &#1080;&#1079;&#1075;&#1086;&#1090;&#1086;&#1074;&#1083;&#1077;&#1085;&#1085;&#1072;&#1103; &#1080;&#1079; &#1087;&#1077;&#1085;&#1086;&#1087;&#1086;&#1083;&#1080;&#1091;&#1088;&#1077;&#1090;&#1072;&#1085;&#1072; &#8211; &#1101;&#1082;&#1086;&#1083;&#1086;&#1075;&#1080;&#1095;&#1085;&#1086;&#1075;&#1086; &#1084;&#1072;&#1090;&#1077;&#1088;&#1080;&#1072;&#1083;&#1072;, &#1085;&#1077; &#1080;&#1084;&#1077;&#1102;&#1097;&#1077;&#1075;&#1086; &#1074; &#1089;&#1074;&#1086;&#1077;&#1084; &#1089;&#1086;&#1089;&#1090;&#1072;&#1074;&#1077; &#1092;&#1090;&#1086;&#1088;&#1093;&#1083;&#1086;&#1088;&#1091;&#1075;&#1083;&#1077;&#1088;&#1086;&#1076;&#1099;. &#1047;&#1072; &#1089;&#1095;&#1077;&#1090; &#1086;&#1089;&#1086;&#1073;&#1077;&#1085;&#1085;&#1086;&#1089;&#1090;&#1080; &#1089;&#1090;&#1088;&#1091;&#1082;&#1090;&#1091;&#1088;&#1099; &#1084;&#1072;&#1090;&#1077;&#1088;&#1080;&#1072;&#1083;&#1072; &#1080; &#1091;&#1074;&#1077;&#1083;&#1080;&#1095;&#1077;&#1085;&#1085;&#1086;&#1081; &#1090;&#1086;&#1083;&#1097;&#1080;&#1085;&#1077; &#1089;&#1083;&#1086;&#1103; &#1091;&#1082;&#1083;&#1072;&#1076;&#1099;&#1074;&#1072;&#1077;&#1084;&#1086;&#1075;&#1086; &#1087;&#1086; &#1086;&#1089;&#1086;&#1073;&#1086;&#1081; &#1090;&#1077;&#1093;&#1085;&#1086;&#1083;&#1086;&#1075;&#1080;&#1080;, &#1087;&#1088;&#1086;&#1080;&#1079;&#1074;&#1086;&#1076;&#1080;&#1090;&#1077;&#1083;&#1102; &#1091;&#1076;&#1072;&#1083;&#1086;&#1089;&#1100; &#1079;&#1085;&#1072;&#1095;&#1080;&#1090;&#1077;&#1083;&#1100;&#1085;&#1086; &#1089;&#1085;&#1080;&#1079;&#1080;&#1090;&#1100; &#1090;&#1077;&#1087;&#1083;&#1086;&#1087;&#1086;&#1090;&#1077;&#1088;&#1080;, &#1087;&#1086;&#1079;&#1074;&#1086;&#1083;&#1103;&#1103; &#1090;&#1077;&#1084; &#1089;&#1072;&#1084;&#1099;&#1084; &#1079;&#1085;&#1072;&#1095;&#1080;&#1090;&#1077;&#1083;&#1100;&#1085;&#1086; &#1089;&#1101;&#1082;&#1086;&#1085;&#1086;&#1084;&#1080;&#1090;&#1100; &#1085;&#1072; &#1087;&#1086;&#1090;&#1088;&#1077;&#1073;&#1083;&#1077;&#1085;&#1080;&#1080; &#1101;&#1083;&#1077;&#1082;&#1090;&#1088;&#1086;&#1101;&#1085;&#1077;&#1088;&#1075;&#1080;&#1080;.</p><h4>&#1055;&#1072;&#1085;&#1077;&#1083;&#1100; &#1091;&#1087;&#1088;&#1072;&#1074;&#1083;&#1077;&#1085;&#1080;&#1103; &#1087;&#1088;&#1080;&#1073;&#1086;&#1088;&#1072;</h4><p><img src="/upload/images_stiebel/hfa_z_upravlen.jpg" style="float: right; margin: 0px 0px 5px 5px;" alt="&#1055;&#1072;&#1085;&#1077;&#1083;&#1100; &#1091;&#1087;&#1088;&#1072;&#1074;&#1083;&#1077;&#1085;&#1080;&#1103;" title="&#1055;&#1072;&#1085;&#1077;&#1083;&#1100; &#1091;&#1087;&#1088;&#1072;&#1074;&#1083;&#1077;&#1085;&#1080;&#1103;"> &#1050;&#1086;&#1085;&#1090;&#1088;&#1086;&#1083;&#1100; &#1080; &#1091;&#1087;&#1088;&#1072;&#1074;&#1083;&#1077;&#1085;&#1080;&#1077; &#1087;&#1088;&#1080;&#1073;&#1086;&#1088;&#1086;&#1084; &#1080;&#1085;&#1090;&#1091;&#1080;&#1090;&#1080;&#1074;&#1085;&#1086; &#1087;&#1088;&#1086;&#1089;&#1090; &#1080; &#1076;&#1086;&#1089;&#1090;&#1091;&#1087;&#1077;&#1085;. &#1053;&#1077;&#1086;&#1073;&#1093;&#1086;&#1076;&#1080;&#1084;&#1072;&#1103; &#1090;&#1077;&#1084;&#1087;&#1077;&#1088;&#1072;&#1090;&#1091;&#1088;&#1072; &#1074; &#1076;&#1080;&#1072;&#1087;&#1072;&#1079;&#1086;&#1085;&#1077; &#1086;&#1090; 35 &#1076;&#1086; 82 &#1075;&#1088;&#1072;&#1076;&#1091;&#1089;&#1086;&#1074; &#1062;&#1077;&#1083;&#1100;&#1089;&#1080;&#1103;, &#1074;&#1099;&#1073;&#1080;&#1088;&#1072;&#1077;&#1090;&#1089;&#1103; &#1089; &#1087;&#1086;&#1084;&#1086;&#1097;&#1100;&#1102; &#1087;&#1083;&#1072;&#1074;&#1085;&#1086;&#1075;&#1086; &#1074;&#1088;&#1072;&#1097;&#1077;&#1085;&#1080;&#1103; &#1073;&#1077;&#1089;&#1089;&#1090;&#1091;&#1087;&#1077;&#1085;&#1095;&#1072;&#1090;&#1086;&#1081; &#1088;&#1091;&#1095;&#1082;&#1080;-&#1084;&#1072;&#1093;&#1086;&#1074;&#1080;&#1082;&#1072;. &#1056;&#1072;&#1079;&#1084;&#1077;&#1095;&#1077;&#1085;&#1085;&#1072;&#1103; &#1096;&#1082;&#1072;&#1083;&#1072; &#1087;&#1086;&#1084;&#1086;&#1078;&#1077;&#1090; &#1074;&#1099;&#1073;&#1088;&#1072;&#1090;&#1100; &#1085;&#1091;&#1078;&#1085;&#1086;&#1077; &#1079;&#1085;&#1072;&#1095;&#1077;&#1085;&#1080;&#1077;, &#1086;&#1090;&#1076;&#1077;&#1083;&#1100;&#1085;&#1086;, &#1089;&#1080;&#1084;&#1074;&#1086;&#1083;&#1086;&#1084; E, &#1086;&#1090;&#1084;&#1077;&#1095;&#1077;&#1085; &#1101;&#1085;&#1077;&#1088;&#1075;&#1086;&#1101;&#1082;&#1086;&#1085;&#1086;&#1084;&#1080;&#1095;&#1085;&#1099;&#1081; &#1088;&#1077;&#1078;&#1080;&#1084;, &#1088;&#1077;&#1082;&#1086;&#1084;&#1077;&#1085;&#1076;&#1086;&#1074;&#1072;&#1085;&#1085;&#1099;&#1081; &#1082;&#1072;&#1082; &#1085;&#1072;&#1080;&#1073;&#1086;&#1083;&#1077;&#1077; &#1082;&#1086;&#1084;&#1092;&#1086;&#1088;&#1090;&#1085;&#1099;&#1081;, &#1080; &#1075;&#1072;&#1088;&#1072;&#1085;&#1090;&#1080;&#1088;&#1091;&#1102;&#1097;&#1080;&#1081; &#1086;&#1090;&#1089;&#1091;&#1090;&#1089;&#1090;&#1074;&#1080;&#1077; &#1086;&#1073;&#1088;&#1072;&#1079;&#1086;&#1074;&#1072;&#1085;&#1080;&#1103; &#1085;&#1072;&#1082;&#1080;&#1087;&#1080;. &#1053;&#1072;&#1083;&#1080;&#1095;&#1080;&#1077; &#1083;&#1100;&#1075;&#1086;&#1090;&#1085;&#1086;&#1075;&#1086; &#1088;&#1077;&#1078;&#1080;&#1084;&#1072;, &#1087;&#1086;&#1079;&#1074;&#1086;&#1083;&#1080;&#1090; &#1085;&#1072;&#1075;&#1088;&#1077;&#1074;&#1072;&#1090;&#1100; &#1074;&#1086;&#1076;&#1091; &#1074;&#1086; &#1074;&#1088;&#1077;&#1084;&#1103; &#1076;&#1077;&#1081;&#1089;&#1090;&#1074;&#1080;&#1103; &#1083;&#1100;&#1075;&#1086;&#1090;&#1085;&#1086;&#1075;&#1086; &#1087;&#1077;&#1088;&#1080;&#1086;&#1076;&#1072; (&#1086;&#1073;&#1099;&#1095;&#1085;&#1086; &#1101;&#1090;&#1086; &#1087;&#1088;&#1086;&#1080;&#1089;&#1093;&#1086;&#1076;&#1080;&#1090; &#1074; &#1085;&#1086;&#1095;&#1085;&#1086;&#1077; &#1074;&#1088;&#1077;&#1084;&#1103; &#1089;&#1091;&#1090;&#1086;&#1082;).</p><h4>&#1056;&#1072;&#1073;&#1086;&#1090;&#1072; &#1074; &#1088;&#1077;&#1078;&#1080;&#1084;&#1077; &#1073;&#1086;&#1081;&#1083;&#1077;&#1088;&#1072;</h4><p><img src="/upload/images_stiebel/hfa_z_bojler_s.jpg" style="float: right; margin: 0px 0px 5px 5px;" alt="&#1056;&#1072;&#1073;&#1086;&#1090;&#1072; &#1074; &#1088;&#1077;&#1078;&#1080;&#1084;&#1077; &#1073;&#1086;&#1081;&#1083;&#1077;&#1088;&#1072;" title="&#1056;&#1072;&#1073;&#1086;&#1090;&#1072; &#1074; &#1088;&#1077;&#1078;&#1080;&#1084;&#1077; &#1073;&#1086;&#1081;&#1083;&#1077;&#1088;&#1072;"> &#1041;&#1099;&#1089;&#1090;&#1088;&#1099;&#1081; &#1085;&#1072;&#1075;&#1088;&#1077;&#1074;, &#1086;&#1089;&# | [24 empty] | 23.5 | [9 empty] | 410 | 420 | [197 empty] | да | [190 empty] | электронное | [8 empty] | 10 | [10 empty] | 4 | [39 empty] | 23.5 | [40 empty] | 82 | 35 | [10 empty] | вертикальная | [17 empty] | 30 | [25 empty] | 2020-04-02 | трубчатый | 6 | 1 | напорный | настенный | нижняя | 220 / 380 | да | эмаль | да | да | 4 | да | 2020-02-01 | 25 | 820 | 440 | 490 | 0.176792 | 25.12 | 2020-06-02 | медь | да | магний | нет | да | нет | нет | нет | нет | нет | KV 30 / KV 40 / SRT 2
https://climatopt.ru/catalog/vodonagrevateli/nakopitelnye/nastennye/stiebel_eltron_hfa_eb_80_z/ | /upload/resize_cache/iblock/3c4/400_400_140cd750bba9870f18aada2478b24840a/ste_hfaz_30-150.500x600_1.500x500.jpg-3988d23070546208bc9dda7d442dd31f.jpg | [9 empty] | Водонагреватель накопительный Stiebel Eltron HFA/EB 80 Z | 103000 | 13093 | Накопительные |  | Напорный настенный накопительный водонагреватель Stiebel Eltron HFA/EB 80 Z Назначение прибора – подача горячей воды на одну либо несколько точек водоразбора. Водонагреватель закрытого типа, с баком, объемом 80 литров, выполненным из высококачественной стали. В качестве нагревательного элемента применяется медный трубчатый электрический нагреватель (ТЭН), с возможностью изменения мощности нагрева от 2 до 4 кВт при сетевом напряжении 220 вольт, и до 6 кВт при напряжении в 380 вольт. Данная особенность позволяет использовать несколько режимов работы прибора. При необходимости, можно использовать быстрый нагрев, либо нагрев в режиме бойлера, когда температура воды, достигнув заданного значения, не поддерживается автоматически. Выбор режима и установка необходимой температуры, происходит с помощью бесступенчатого маховика-регулятора, расположенного на лицевой панели водонагревателя. С целью получения максимальной теплоотдачи от работы нагревателей, в производстве прибора применяется теплоизоляция, выполненная из современного безопасного материала – жесткого пенополиуретана. В водонагревателях данного типа (закрытого, напорного) вода постоянно находится под магистральным давлением, что позволяет эксплуатировать прибор вне зависимости от того, активирована ли функция нагрева или нет. Бак В производстве бака для напорного водонагревателя, применяется высококачественная сталь с толщиной стенок 2 миллиметра. Сочетание механической предпокрасочной обработки с последующим нанесением запатентованного защитного покрытия Anticor, позволяет значительно повысить износостойкость и защитить поверхность от коррозии. К одной из значимых разработок компании Stiebel Eltron можно отнести специальное эмалевое покрытие Anticor, превышающее по своим защитным показателям аналогичные эмали. Применяемое покрытие по коэффициенту теплового расширения схоже с расширением металлического бака, что позволяет добиться эластичности и исключает возникновение трещин поверхностного слоя в процессе применения прибора, возникающих при цикличных перепадах температур. Химически нейтральный Anticor полностью экологически безопасен, не выделяет токсинов, вода в подобном баке остается такой же чистой, как и в стеклянной посуде. Толщина покрытия составляет 0,4 миллиметра, - максимальный показатель среди подобных приборов. Отсутствие склонности к каплеобразованию в отличие от двусхслойной эмали, позволяет получить идеально гладкую поверхность при нанесении. Магниевый анод , установленный в водонагревателе, служит дополнительной защитой от возможного образования коррозийных участков. Содержание в потребляемой воде солей провоцирует образование так называемой «гальванической пары», двух элементов с разными электрохимическими потенциалами, между которыми происходит взаимодействие с последующим разрушением одного из них. Для предотвращения подобного, в баке монтируется металлический стержень с нанесенным на него магниевым слоем. Магний является более активным элементом, чем железо, за счет чего разрушительное действие коррозии придется на анод, защитив тем самым стенки бака. Магниевый анод является обслуживаемым элементом, срок службы которого в среднем два года. ТЭН Нагрев воды в приборе происходит с помощью трубчатых нагревательных элементов, составляющих сложную группу ТЭНов, что позволяет осуществить подключение водонагревателя на различную мощность. Нагревательный элемент, применяемый в приборе, состоит из спирали с большим удельным сопротивлением, которая в свою очередь запрессована в металлическую либо медную трубку. Между самой спиралью и трубкой находится теплопроводимый состав, выступающий вдобавок изолятором между наружной оболочкой и непосредственно спиралью, на которую подается электрический ток. Соответственно наружная поверхность ТЭНа, нагревающая воду, никакого контакта с электротоком не имеет. Все нагревательные элементы, установленные в оборудовании компании Stiebel Eltron, изготовлены из высококачественных материалов, безопасны и долговечны в использовании. Теплоизоляция Для повышения энергоэффективности работы, в водонагревателе Stiebel Eltron HFA/EB 80 Z применяется надежная теплоизоляция, изготовленная из пенополиуретана – экологичного материала, не имеющего в своем составе фторхлоруглероды. За счет особенности структуры материала и увеличенной толщине слоя укладываемого по особой технологии, производителю удалось значительно снизить теплопотери, позволяя тем самым значительно сэкономить на потреблении электроэнергии. Панель управления прибора Контроль и управление прибором интуитивно прост и доступен. Необходимая температура в диапазоне от 35 до 82 градусов Цельсия, выбирается с помощью плавного вращения бесступенчатой ручки-маховика. Размеченная шкала поможет выбрать нужное значение, отдельно, символом E, отмечен энергоэкономичный режим, рекомендованный как наиболее комфортный, и гарантирующий отсутствие образования накипи. Наличие льготного режима, позволит нагревать воду во время действия льготного периода (обычно это происходит в ночное время суток). Работа в режиме бойлера Быстрый нагрев, осуществляется с помощью кнопки, расположенной рядом с маховиком, сигнальный индикатор в это время горит, указывая на активацию выбранного режима. При достижении выбранного значения, водонагреватель отключается и не поддерживает в автоматическом режиме достигнутую температуру. Данный режим удобен при эпизодическом использовании нагревателя, позволяя экономить как время, так и электроэнергию. Сливной штуцер Для удобства эксплуатации и проведения сервисных работ, прибор оснащен сливным штуцером с резьбовым соединением, позволяющим произвести удобный и быстрый слив воды из бака. Опорожнить бак следует и в случае, если планируется нахождение водонагревателя в помещении с отрицательными температурами. За безопасность эксплуатации прибора отвечает группа поставляемых клапанов, в число которых входит предохранительный клапан, нормализующий давление в случае его превышения и клапан обратного поступления, препятствующий подаче воды в магистральную водопроводную сеть. Температурный ограничитель в свою очередь отключит прибор, не допуская перегрева. Класс защиты Водозащищенность корпуса прибора соответствует классу IP 25. Это значение по общепринятой международной сертификации указывает на защиту от падающих под любым углом струй воды и дает возможность установить водонагреватель в непосредственной близости от точек водопотребления. Расшифровка обозначений IP (International Protection) и классов защиты для оборудования и людей Составная часть Цифры и буквы Значение для защиты оборудования Значение для защиты людей Буквы кода IP \-- \-- Первое кодовое число 2 От попадания твердых инородных тел диаметром 12,5 мм От возможности касания (в том числе пальцами) опасных частей Второе кодовое число 3 Защита от капель воды Вода, капающая под углом до 60° с обеих сторон вертикально, не должна оказывать вредного воздействия 4 Защита от брызг воды Вода, брызгающая на корпус, не должна оказывать вредного воздействия 5 Защита от струй воды Вода, льющаяся на корпус в виде струй, не должна оказывать вредн. воздействия Дополнительная буква (при необходимости) D \-- От доступа к опасным частям с помощью проволоки При отсутствии цифры, обозначающей степень защиты, вместо нее ставится "X". Пример: IP X4 Напорный настенный накопительный водонагреватель Stiebel Eltron HFA/EB 80 Z прост в управлении, надежен и безопасен. Его использование позволит не только решить проблему с горячей водой в квартире, офисе или жилом доме, но и поможет существенно сэкономить в процессе эксплуатации прибора. Монтаж Монтаж прибора существенно облегчает применяемая технология profi-rapid. 1\. Монтажный шаблон с 5 мм прокладками позволяет выровнять неровности стены и осуществить угловое расположение. Для монтажа данного водонагревателя требуется две навесные планки. 2\. Силовой разъем фланца, выполнен таким образом, что ошибочное подключение невозможно. 3\. Удобство подключения воды и электричества обеспечивает легкосъемная конструкция фланца. 4\. Винты крышки корпуса защищены от выпадения. 5\. Отформованные для захвата, углубления в корпусе прибора, облегчают навеску и транспортировку. 6\. Легкосъемный анод, не требующий при замене демонтажа фланца. Расчетные таблицы Таблица рекомендованных сечений электрического кабеля Для медного трехжильного кабеля, одна фаза, напряжение 220 Вольт Мощность водонагревателя, кВт 1 2 3 3,5 4 6 8 12 Сила тока, А 4,5 9,1 13,6 15,9 18,2 27,3 36,4 54,5 Рекомендуемое сечение токопроводящей жилы кабеля, мм 2 1 1 1,5 2,5 2,5 4 6 10 Максимальная длина кабеля, м 35 17 17 25 22 23 27 30 Для медного четырехжильного кабеля, три фазы, напряжение 380 Вольт Мощность водонагревателя, кВт 6 13 15 18 21 24 27 35 Сила тока, А 9,1 19,5 22,8 27,3 31,9 36,5 41,0 53,2 Рекомендуемое сечение токопроводящей жилы кабеля, мм 2 1,5 4 4 4 6 6 8 8 Максимальная длина кабеля, м 50 52 48 40 51 45 53 41 | <div class="detail_text"><p><b>&#1053;&#1072;&#1087;&#1086;&#1088;&#1085;&#1099;&#1081; &#1085;&#1072;&#1089;&#1090;&#1077;&#1085;&#1085;&#1099;&#1081; &#1085;&#1072;&#1082;&#1086;&#1087;&#1080;&#1090;&#1077;&#1083;&#1100;&#1085;&#1099;&#1081; &#1074;&#1086;&#1076;&#1086;&#1085;&#1072;&#1075;&#1088;&#1077;&#1074;&#1072;&#1090;&#1077;&#1083;&#1100; Stiebel Eltron HFA/EB 80 Z</b></p><p><img src="/upload/images_stiebel/hfa_z_vnesh_s.png" style="float: right; margin: 0px 0px 5px 5px;" alt="&#1042;&#1085;&#1077;&#1096;&#1085;&#1080;&#1081; &#1074;&#1080;&#1076; HFA/EB 80 Z" title="&#1042;&#1085;&#1077;&#1096;&#1085;&#1080;&#1081; &#1074;&#1080;&#1076; HFA/EB 80 Z"> &#1053;&#1072;&#1079;&#1085;&#1072;&#1095;&#1077;&#1085;&#1080;&#1077; &#1087;&#1088;&#1080;&#1073;&#1086;&#1088;&#1072; &#8211; &#1087;&#1086;&#1076;&#1072;&#1095;&#1072; &#1075;&#1086;&#1088;&#1103;&#1095;&#1077;&#1081; &#1074;&#1086;&#1076;&#1099; &#1085;&#1072; &#1086;&#1076;&#1085;&#1091; &#1083;&#1080;&#1073;&#1086; &#1085;&#1077;&#1089;&#1082;&#1086;&#1083;&#1100;&#1082;&#1086; &#1090;&#1086;&#1095;&#1077;&#1082; &#1074;&#1086;&#1076;&#1086;&#1088;&#1072;&#1079;&#1073;&#1086;&#1088;&#1072;. &#1042;&#1086;&#1076;&#1086;&#1085;&#1072;&#1075;&#1088;&#1077;&#1074;&#1072;&#1090;&#1077;&#1083;&#1100; &#1079;&#1072;&#1082;&#1088;&#1099;&#1090;&#1086;&#1075;&#1086; &#1090;&#1080;&#1087;&#1072;, &#1089; &#1073;&#1072;&#1082;&#1086;&#1084;, &#1086;&#1073;&#1098;&#1077;&#1084;&#1086;&#1084; 80 &#1083;&#1080;&#1090;&#1088;&#1086;&#1074;, &#1074;&#1099;&#1087;&#1086;&#1083;&#1085;&#1077;&#1085;&#1085;&#1099;&#1084; &#1080;&#1079; &#1074;&#1099;&#1089;&#1086;&#1082;&#1086;&#1082;&#1072;&#1095;&#1077;&#1089;&#1090;&#1074;&#1077;&#1085;&#1085;&#1086;&#1081; &#1089;&#1090;&#1072;&#1083;&#1080;. &#1042; &#1082;&#1072;&#1095;&#1077;&#1089;&#1090;&#1074;&#1077; &#1085;&#1072;&#1075;&#1088;&#1077;&#1074;&#1072;&#1090;&#1077;&#1083;&#1100;&#1085;&#1086;&#1075;&#1086; &#1101;&#1083;&#1077;&#1084;&#1077;&#1085;&#1090;&#1072; &#1087;&#1088;&#1080;&#1084;&#1077;&#1085;&#1103;&#1077;&#1090;&#1089;&#1103; &#1084;&#1077;&#1076;&#1085;&#1099;&#1081; &#1090;&#1088;&#1091;&#1073;&#1095;&#1072;&#1090;&#1099;&#1081; &#1101;&#1083;&#1077;&#1082;&#1090;&#1088;&#1080;&#1095;&#1077;&#1089;&#1082;&#1080;&#1081; &#1085;&#1072;&#1075;&#1088;&#1077;&#1074;&#1072;&#1090;&#1077;&#1083;&#1100; (&#1058;&#1069;&#1053;), &#1089; &#1074;&#1086;&#1079;&#1084;&#1086;&#1078;&#1085;&#1086;&#1089;&#1090;&#1100;&#1102; &#1080;&#1079;&#1084;&#1077;&#1085;&#1077;&#1085;&#1080;&#1103; &#1084;&#1086;&#1097;&#1085;&#1086;&#1089;&#1090;&#1080; &#1085;&#1072;&#1075;&#1088;&#1077;&#1074;&#1072; &#1086;&#1090; 2 &#1076;&#1086; 4 &#1082;&#1042;&#1090; &#1087;&#1088;&#1080; &#1089;&#1077;&#1090;&#1077;&#1074;&#1086;&#1084; &#1085;&#1072;&#1087;&#1088;&#1103;&#1078;&#1077;&#1085;&#1080;&#1080; 220 &#1074;&#1086;&#1083;&#1100;&#1090;, &#1080; &#1076;&#1086; 6 &#1082;&#1042;&#1090; &#1087;&#1088;&#1080; &#1085;&#1072;&#1087;&#1088;&#1103;&#1078;&#1077;&#1085;&#1080;&#1080; &#1074; 380 &#1074;&#1086;&#1083;&#1100;&#1090;. &#1044;&#1072;&#1085;&#1085;&#1072;&#1103; &#1086;&#1089;&#1086;&#1073;&#1077;&#1085;&#1085;&#1086;&#1089;&#1090;&#1100; &#1087;&#1086;&#1079;&#1074;&#1086;&#1083;&#1103;&#1077;&#1090; &#1080;&#1089;&#1087;&#1086;&#1083;&#1100;&#1079;&#1086;&#1074;&#1072;&#1090;&#1100; &#1085;&#1077;&#1089;&#1082;&#1086;&#1083;&#1100;&#1082;&#1086; &#1088;&#1077;&#1078;&#1080;&#1084;&#1086;&#1074; &#1088;&#1072;&#1073;&#1086;&#1090;&#1099; &#1087;&#1088;&#1080;&#1073;&#1086;&#1088;&#1072;. &#1055;&#1088;&#1080; &#1085;&#1077;&#1086;&#1073;&#1093;&#1086;&#1076;&#1080;&#1084;&#1086;&#1089;&#1090;&#1080;, &#1084;&#1086;&#1078;&#1085;&#1086; &#1080;&#1089;&#1087;&#1086;&#1083;&#1100;&#1079;&#1086;&#1074;&#1072;&#1090;&#1100; &#1073;&#1099;&#1089;&#1090;&#1088;&#1099;&#1081; &#1085;&#1072;&#1075;&#1088;&#1077;&#1074;, &#1083;&#1080;&#1073;&#1086; &#1085;&#1072;&#1075;&#1088;&#1077;&#1074; &#1074; &#1088;&#1077;&#1078;&#1080;&#1084;&#1077; &#1073;&#1086;&#1081;&#1083;&#1077;&#1088;&#1072;, &#1082;&#1086;&#1075;&#1076;&#1072; &#1090;&#1077;&#1084;&#1087;&#1077;&#1088;&#1072;&#1090;&#1091;&#1088;&#1072; &#1074;&#1086;&#1076;&#1099;, &#1076;&#1086;&#1089;&#1090;&#1080;&#1075;&#1085;&#1091;&#1074; &#1079;&#1072;&#1076;&#1072;&#1085;&#1085;&#1086;&#1075;&#1086; &#1079;&#1085;&#1072;&#1095;&#1077;&#1085;&#1080;&#1103;, &#1085;&#1077; &#1087;&#1086;&#1076;&#1076;&#1077;&#1088;&#1078;&#1080;&#1074;&#1072;&#1077;&#1090;&#1089;&#1103; &#1072;&#1074;&#1090;&#1086;&#1084;&#1072;&#1090;&#1080;&#1095;&#1077;&#1089;&#1082;&#1080;.</p><p>&#1042;&#1099;&#1073;&#1086;&#1088; &#1088;&#1077;&#1078;&#1080;&#1084;&#1072; &#1080; &#1091;&#1089;&#1090;&#1072;&#1085;&#1086;&#1074;&#1082;&#1072; &#1085;&#1077;&#1086;&#1073;&#1093;&#1086;&#1076;&#1080;&#1084;&#1086;&#1081; &#1090;&#1077;&#1084;&#1087;&#1077;&#1088;&#1072;&#1090;&#1091;&#1088;&#1099;, &#1087;&#1088;&#1086;&#1080;&#1089;&#1093;&#1086;&#1076;&#1080;&#1090; &#1089; &#1087;&#1086;&#1084;&#1086;&#1097;&#1100;&#1102; &#1073;&#1077;&#1089;&#1089;&#1090;&#1091;&#1087;&#1077;&#1085;&#1095;&#1072;&#1090;&#1086;&#1075;&#1086; &#1084;&#1072;&#1093;&#1086;&#1074;&#1080;&#1082;&#1072;-&#1088;&#1077;&#1075;&#1091;&#1083;&#1103;&#1090;&#1086;&#1088;&#1072;, &#1088;&#1072;&#1089;&#1087;&#1086;&#1083;&#1086;&#1078;&#1077;&#1085;&#1085;&#1086;&#1075;&#1086; &#1085;&#1072; &#1083;&#1080;&#1094;&#1077;&#1074;&#1086;&#1081; &#1087;&#1072;&#1085;&#1077;&#1083;&#1080; &#1074;&#1086;&#1076;&#1086;&#1085;&#1072;&#1075;&#1088;&#1077;&#1074;&#1072;&#1090;&#1077;&#1083;&#1103;. &#1057; &#1094;&#1077;&#1083;&#1100;&#1102; &#1087;&#1086;&#1083;&#1091;&#1095;&#1077;&#1085;&#1080;&#1103; &#1084;&#1072;&#1082;&#1089;&#1080;&#1084;&#1072;&#1083;&#1100;&#1085;&#1086;&#1081; &#1090;&#1077;&#1087;&#1083;&#1086;&#1086;&#1090;&#1076;&#1072;&#1095;&#1080; &#1086;&#1090; &#1088;&#1072;&#1073;&#1086;&#1090;&#1099; &#1085;&#1072;&#1075;&#1088;&#1077;&#1074;&#1072;&#1090;&#1077;&#1083;&#1077;&#1081;, &#1074; &#1087;&#1088;&#1086;&#1080;&#1079;&#1074;&#1086;&#1076;&#1089;&#1090;&#1074;&#1077; &#1087;&#1088;&#1080;&#1073;&#1086;&#1088;&#1072; &#1087;&#1088;&#1080;&#1084;&#1077;&#1085;&#1103;&#1077;&#1090;&#1089;&#1103; &#1090;&#1077;&#1087;&#1083;&#1086;&#1080;&#1079;&#1086;&#1083;&#1103;&#1094;&#1080;&#1103;, &#1074;&#1099;&#1087;&#1086;&#1083;&#1085;&#1077;&#1085;&#1085;&#1072;&#1103; &#1080;&#1079; &#1089;&#1086;&#1074;&#1088;&#1077;&#1084;&#1077;&#1085;&#1085;&#1086;&#1075;&#1086; &#1073;&#1077;&#1079;&#1086;&#1087;&#1072;&#1089;&#1085;&#1086;&#1075;&#1086; &#1084;&#1072;&#1090;&#1077;&#1088;&#1080;&#1072;&#1083;&#1072; &#8211; &#1078;&#1077;&#1089;&#1090;&#1082;&#1086;&#1075;&#1086; &#1087;&#1077;&#1085;&#1086;&#1087;&#1086;&#1083;&#1080;&#1091;&#1088;&#1077;&#1090;&#1072;&#1085;&#1072;. &#1042; &#1074;&#1086;&#1076;&#1086;&#1085;&#1072;&#1075;&#1088;&#1077;&#1074;&#1072;&#1090;&#1077;&#1083;&#1103;&#1093; &#1076;&#1072;&#1085;&#1085;&#1086;&#1075;&#1086; &#1090;&#1080;&#1087;&#1072; (&#1079;&#1072;&#1082;&#1088;&#1099;&#1090;&#1086;&#1075;&#1086;, &#1085;&#1072;&#1087;&#1086;&#1088;&#1085;&#1086;&#1075;&#1086;) &#1074;&#1086;&#1076;&#1072; &#1087;&#1086;&#1089;&#1090;&#1086;&#1103;&#1085;&#1085;&#1086; &#1085;&#1072;&#1093;&#1086;&#1076;&#1080;&#1090;&#1089;&#1103; &#1087;&#1086;&#1076; &#1084;&#1072;&#1075;&#1080;&#1089;&#1090;&#1088;&#1072;&#1083;&#1100;&#1085;&#1099;&#1084; &#1076;&#1072;&#1074;&#1083;&#1077;&#1085;&#1080;&#1077;&#1084;, &#1095;&#1090;&#1086; &#1087;&#1086;&#1079;&#1074;&#1086;&#1083;&#1103;&#1077;&#1090; &#1101;&#1082;&#1089;&#1087;&#1083;&#1091;&#1072;&#1090;&#1080;&#1088;&#1086;&#1074;&#1072;&#1090;&#1100; &#1087;&#1088;&#1080;&#1073;&#1086;&#1088; &#1074;&#1085;&#1077; &#1079;&#1072;&#1074;&#1080;&#1089;&#1080;&#1084;&#1086;&#1089;&#1090;&#1080; &#1086;&#1090; &#1090;&#1086;&#1075;&#1086;, &#1072;&#1082;&#1090;&#1080;&#1074;&#1080;&#1088;&#1086;&#1074;&#1072;&#1085;&#1072; &#1083;&#1080; &#1092;&#1091;&#1085;&#1082;&#1094;&#1080;&#1103; &#1085;&#1072;&#1075;&#1088;&#1077;&#1074;&#1072; &#1080;&#1083;&#1080; &#1085;&#1077;&#1090;.</p><h4>&#1041;&#1072;&#1082;</h4><p>&#1042; &#1087;&#1088;&#1086;&#1080;&#1079;&#1074;&#1086;&#1076;&#1089;&#1090;&#1074;&#1077; &#1073;&#1072;&#1082;&#1072; &#1076;&#1083;&#1103; &#1085;&#1072;&#1087;&#1086;&#1088;&#1085;&#1086;&#1075;&#1086; &#1074;&#1086;&#1076;&#1086;&#1085;&#1072;&#1075;&#1088;&#1077;&#1074;&#1072;&#1090;&#1077;&#1083;&#1103;, &#1087;&#1088;&#1080;&#1084;&#1077;&#1085;&#1103;&#1077;&#1090;&#1089;&#1103; &#1074;&#1099;&#1089;&#1086;&#1082;&#1086;&#1082;&#1072;&#1095;&#1077;&#1089;&#1090;&#1074;&#1077;&#1085;&#1085;&#1072;&#1103; &#1089;&#1090;&#1072;&#1083;&#1100; &#1089; &#1090;&#1086;&#1083;&#1097;&#1080;&#1085;&#1086;&#1081; &#1089;&#1090;&#1077;&#1085;&#1086;&#1082; 2 &#1084;&#1080;&#1083;&#1083;&#1080;&#1084;&#1077;&#1090;&#1088;&#1072;. &#1057;&#1086;&#1095;&#1077;&#1090;&#1072;&#1085;&#1080;&#1077; &#1084;&#1077;&#1093;&#1072;&#1085;&#1080;&#1095;&#1077;&#1089;&#1082;&#1086;&#1081; &#1087;&#1088;&#1077;&#1076;&#1087;&#1086;&#1082;&#1088;&#1072;&#1089;&#1086;&#1095;&#1085;&#1086;&#1081; &#1086;&#1073;&#1088;&#1072;&#1073;&#1086;&#1090;&#1082;&#1080; &#1089; &#1087;&#1086;&#1089;&#1083;&#1077;&#1076;&#1091;&#1102;&#1097;&#1080;&#1084; &#1085;&#1072;&#1085;&#1077;&#1089;&#1077;&#1085;&#1080;&#1077;&#1084; &#1079;&#1072;&#1087;&#1072;&#1090;&#1077;&#1085;&#1090;&#1086;&#1074;&#1072;&#1085;&#1085;&#1086;&#1075;&#1086; &#1079;&#1072;&#1097;&#1080;&#1090;&#1085;&#1086;&#1075;&#1086; &#1087;&#1086;&#1082;&#1088;&#1099;&#1090;&#1080;&#1103; Anticor, &#1087;&#1086;&#1079;&#1074;&#1086;&#1083;&#1103;&#1077;&#1090; &#1079;&#1085;&#1072;&#1095;&#1080;&#1090;&#1077;&#1083;&#1100;&#1085;&#1086; &#1087;&#1086;&#1074;&#1099;&#1089;&#1080;&#1090;&#1100; &#1080;&#1079;&#1085;&#1086;&#1089;&#1086;&#1089;&#1090;&#1086;&#1081;&#1082;&#1086;&#1089;&#1090;&#1100; &#1080; &#1079;&#1072;&#1097;&#1080;&#1090;&#1080;&#1090;&#1100; &#1087;&#1086;&#1074;&#1077;&#1088;&#1093;&#1085;&#1086;&#1089;&#1090;&#1100; &#1086;&#1090; &#1082;&#1086;&#1088;&#1088;&#1086;&#1079;&#1080;&#1080;.</p><p><img src="/upload/images_stiebel/shz_lcd_emal_s.png" style="float: right; margin: 0px 0px 5px 5px;" alt="&#1055;&#1086;&#1082;&#1088;&#1099;&#1090;&#1080;&#1077; &#1074;&#1099;&#1089;&#1086;&#1095;&#1072;&#1081;&#1096;&#1077;&#1075;&#1086; &#1082;&#1072;&#1095;&#1077;&#1089;&#1090;&#1074;&#1072; &#171;Anticor&#187;" title="&#1055;&#1086;&#1082;&#1088;&#1099;&#1090;&#1080;&#1077; &#1074;&#1099;&#1089;&#1086;&#1095;&#1072;&#1081;&#1096;&#1077;&#1075;&#1086; &#1082;&#1072;&#1095;&#1077;&#1089;&#1090;&#1074;&#1072; &#171;Anticor&#187;"> <b>&#1050; &#1086;&#1076;&#1085;&#1086;&#1081; &#1080;&#1079; &#1079;&#1085;&#1072;&#1095;&#1080;&#1084;&#1099;&#1093;</b> &#1088;&#1072;&#1079;&#1088;&#1072;&#1073;&#1086;&#1090;&#1086;&#1082; &#1082;&#1086;&#1084;&#1087;&#1072;&#1085;&#1080;&#1080; Stiebel Eltron &#1084;&#1086;&#1078;&#1085;&#1086; &#1086;&#1090;&#1085;&#1077;&#1089;&#1090;&#1080; &#1089;&#1087;&#1077;&#1094;&#1080;&#1072;&#1083;&#1100;&#1085;&#1086;&#1077; &#1101;&#1084;&#1072;&#1083;&#1077;&#1074;&#1086;&#1077; &#1087;&#1086;&#1082;&#1088;&#1099;&#1090;&#1080;&#1077; Anticor, &#1087;&#1088;&#1077;&#1074;&#1099;&#1096;&#1072;&#1102;&#1097;&#1077;&#1077; &#1087;&#1086; &#1089;&#1074;&#1086;&#1080;&#1084; &#1079;&#1072;&#1097;&#1080;&#1090;&#1085;&#1099;&#1084; &#1087;&#1086;&#1082;&#1072;&#1079;&#1072;&#1090;&#1077;&#1083;&#1103;&#1084; &#1072;&#1085;&#1072;&#1083;&#1086;&#1075;&#1080;&#1095;&#1085;&#1099;&#1077; &#1101;&#1084;&#1072;&#1083;&#1080;. &#1055;&#1088;&#1080;&#1084;&#1077;&#1085;&#1103;&#1077;&#1084;&#1086;&#1077; &#1087;&#1086;&#1082;&#1088;&#1099;&#1090;&#1080;&#1077; &#1087;&#1086; &#1082;&#1086;&#1101;&#1092;&#1092;&#1080;&#1094;&#1080;&#1077;&#1085;&#1090;&#1091; &#1090;&#1077;&#1087;&#1083;&#1086;&#1074;&#1086;&#1075;&#1086; &#1088;&#1072;&#1089;&#1096;&#1080;&#1088;&#1077;&#1085;&#1080;&#1103; &#1089;&#1093;&#1086;&#1078;&#1077; &#1089; &#1088;&#1072;&#1089;&#1096;&#1080;&#1088;&#1077;&#1085;&#1080;&#1077;&#1084; &#1084;&#1077;&#1090;&#1072;&#1083;&#1083;&#1080;&#1095;&#1077;&#1089;&#1082;&#1086;&#1075;&#1086; &#1073;&#1072;&#1082;&#1072;, &#1095;&#1090;&#1086; &#1087;&#1086;&#1079;&#1074;&#1086;&#1083;&#1103;&#1077;&#1090; &#1076;&#1086;&#1073;&#1080;&#1090;&#1100;&#1089;&#1103; &#1101;&#1083;&#1072;&#1089;&#1090;&#1080;&#1095;&#1085;&#1086;&#1089;&#1090;&#1080; &#1080; &#1080;&#1089;&#1082;&#1083;&#1102;&#1095;&#1072;&#1077;&#1090; &#1074;&#1086;&#1079;&#1085;&#1080;&#1082;&#1085;&#1086;&#1074;&#1077;&#1085;&#1080;&#1077; &#1090;&#1088;&#1077;&#1097;&#1080;&#1085; &#1087;&#1086;&#1074;&#1077;&#1088;&#1093;&#1085;&#1086;&#1089;&#1090;&#1085;&#1086;&#1075;&#1086; &#1089;&#1083;&#1086;&#1103; &#1074; &#1087;&#1088;&#1086;&#1094;&#1077;&#1089;&#1089;&#1077; &#1087;&#1088;&#1080;&#1084;&#1077;&#1085;&#1077;&#1085;&#1080;&#1103; &#1087;&#1088;&#1080;&#1073;&#1086;&#1088;&#1072;, &#1074;&#1086;&#1079;&#1085;&#1080;&#1082;&#1072;&#1102;&#1097;&#1080;&#1093; &#1087;&#1088;&#1080; &#1094;&#1080;&#1082;&#1083;&#1080;&#1095;&#1085;&#1099;&#1093; &#1087;&#1077;&#1088;&#1077;&#1087;&#1072;&#1076;&#1072;&#1093; &#1090;&#1077;&#1084;&#1087;&#1077;&#1088;&#1072;&#1090;&#1091;&#1088;. &#1061;&#1080;&#1084;&#1080;&#1095;&#1077;&#1089;&#1082;&#1080; &#1085;&#1077;&#1081;&#1090;&#1088;&#1072;&#1083;&#1100;&#1085;&#1099;&#1081; Anticor &#1087;&#1086;&#1083;&#1085;&#1086;&#1089;&#1090;&#1100;&#1102; &#1101;&#1082;&#1086;&#1083;&#1086;&#1075;&#1080;&#1095;&#1077;&#1089;&#1082;&#1080; &#1073;&#1077;&#1079;&#1086;&#1087;&#1072;&#1089;&#1077;&#1085;, &#1085;&#1077; &#1074;&#1099;&#1076;&#1077;&#1083;&#1103;&#1077;&#1090; &#1090;&#1086;&#1082;&#1089;&#1080;&#1085;&#1086;&#1074;, &#1074;&#1086;&#1076;&#1072; &#1074; &#1087;&#1086;&#1076;&#1086;&#1073;&#1085;&#1086;&#1084; &#1073;&#1072;&#1082;&#1077; &#1086;&#1089;&#1090;&#1072;&#1077;&#1090;&#1089;&#1103; &#1090;&#1072;&#1082;&#1086;&#1081; &#1078;&#1077; &#1095;&#1080;&#1089;&#1090;&#1086;&#1081;, &#1082;&#1072;&#1082; &#1080; &#1074; &#1089;&#1090;&#1077;&#1082;&#1083;&#1103;&#1085;&#1085;&#1086;&#1081; &#1087;&#1086;&#1089;&#1091;&#1076;&#1077;. &#1058;&#1086;&#1083;&#1097;&#1080;&#1085;&#1072; &#1087;&#1086;&#1082;&#1088;&#1099;&#1090;&#1080;&#1103; &#1089;&#1086;&#1089;&#1090;&#1072;&#1074;&#1083;&#1103;&#1077;&#1090; 0,4 &#1084;&#1080;&#1083;&#1083;&#1080;&#1084;&#1077;&#1090;&#1088;&#1072;, - &#1084;&#1072;&#1082;&#1089;&#1080;&#1084;&#1072;&#1083;&#1100;&#1085;&#1099;&#1081; &#1087;&#1086;&#1082;&#1072;&#1079;&#1072;&#1090;&#1077;&#1083;&#1100; &#1089;&#1088;&#1077;&#1076;&#1080; &#1087;&#1086;&#1076;&#1086;&#1073;&#1085;&#1099;&#1093; &#1087;&#1088;&#1080;&#1073;&#1086;&#1088;&#1086;&#1074;. &#1054;&#1090;&#1089;&#1091;&#1090;&#1089;&#1090;&#1074;&#1080;&#1077; &#1089;&#1082;&#1083;&#1086;&#1085;&#1085;&#1086;&#1089;&#1090;&#1080; &#1082; &#1082;&#1072;&#1087;&#1083;&#1077;&#1086;&#1073;&#1088;&#1072;&#1079;&#1086;&#1074;&#1072;&#1085;&#1080;&#1102; &#1074; &#1086;&#1090;&#1083;&#1080;&#1095;&#1080;&#1077; &#1086;&#1090; &#1076;&#1074;&#1091;&#1089;&#1093;&#1089;&#1083;&#1086;&#1081;&#1085;&#1086;&#1081; &#1101;&#1084;&#1072;&#1083;&#1080;, &#1087;&#1086;&#1079;&#1074;&#1086;&#1083;&#1103;&#1077;&#1090; &#1087;&#1086;&#1083;&#1091;&#1095;&#1080;&#1090;&#1100; &#1080;&#1076;&#1077;&#1072;&#1083;&#1100;&#1085;&#1086; &#1075;&#1083;&#1072;&#1076;&#1082;&#1091;&#1102; &#1087;&#1086;&#1074;&#1077;&#1088;&#1093;&#1085;&#1086;&#1089;&#1090;&#1100; &#1087;&#1088;&#1080; &#1085;&#1072;&#1085;&#1077;&#1089;&#1077;&#1085;&#1080;&#1080;.</p><p><b>&#1052;&#1072;&#1075;&#1085;&#1080;&#1077;&#1074;&#1099;&#1081; &#1072;&#1085;&#1086;&#1076;</b>, &#1091;&#1089;&#1090;&#1072;&#1085;&#1086;&#1074;&#1083;&#1077;&#1085;&#1085;&#1099;&#1081; &#1074; &#1074;&#1086;&#1076;&#1086;&#1085;&#1072;&#1075;&#1088;&#1077;&#1074;&#1072;&#1090;&#1077;&#1083;&#1077;, &#1089;&#1083;&#1091;&#1078;&#1080;&#1090; &#1076;&#1086;&#1087;&#1086;&#1083;&#1085;&#1080;&#1090;&#1077;&#1083;&#1100;&#1085;&#1086;&#1081; &#1079;&#1072;&#1097;&#1080;&#1090;&#1086;&#1081; &#1086;&#1090; &#1074;&#1086;&#1079;&#1084;&#1086;&#1078;&#1085;&#1086;&#1075;&#1086; &#1086;&#1073;&#1088;&#1072;&#1079;&#1086;&#1074;&#1072;&#1085;&#1080;&#1103; &#1082;&#1086;&#1088;&#1088;&#1086;&#1079;&#1080;&#1081;&#1085;&#1099;&#1093; &#1091;&#1095;&#1072;&#1089;&#1090;&#1082;&#1086;&#1074;. &#1057;&#1086;&#1076;&#1077;&#1088;&#1078;&#1072;&#1085;&#1080;&#1077; &#1074; &#1087;&#1086;&#1090;&#1088;&#1077;&#1073;&#1083;&#1103;&#1077;&#1084;&#1086;&#1081; &#1074;&#1086;&#1076;&#1077; &#1089;&#1086;&#1083;&#1077;&#1081; &#1087;&#1088;&#1086;&#1074;&#1086;&#1094;&#1080;&#1088;&#1091;&#1077;&#1090; &#1086;&#1073;&#1088;&#1072;&#1079;&#1086;&#1074;&#1072;&#1085;&#1080;&#1077; &#1090;&#1072;&#1082; &#1085;&#1072;&#1079;&#1099;&#1074;&#1072;&#1077;&#1084;&#1086;&#1081; &#171;&#1075;&#1072;&#1083;&#1100;&#1074;&#1072;&#1085;&#1080;&#1095;&#1077;&#1089;&#1082;&#1086;&#1081; &#1087;&#1072;&#1088;&#1099;&#187;, &#1076;&#1074;&#1091;&#1093; &#1101;&#1083;&#1077;&#1084;&#1077;&#1085;&#1090;&#1086;&#1074; &#1089; &#1088;&#1072;&#1079;&#1085;&#1099;&#1084;&#1080; &#1101;&#1083;&#1077;&#1082;&#1090;&#1088;&#1086;&#1093;&#1080;&#1084;&#1080;&#1095;&#1077;&#1089;&#1082;&#1080;&#1084;&#1080; &#1087;&#1086;&#1090;&#1077;&#1085;&#1094;&#1080;&#1072;&#1083;&#1072;&#1084;&#1080;, &#1084;&#1077;&#1078;&#1076;&#1091; &#1082;&#1086;&#1090;&#1086;&#1088;&#1099;&#1084;&#1080; &#1087;&#1088;&#1086;&#1080;&#1089;&#1093;&#1086;&#1076;&#1080;&#1090; &#1074;&#1079;&#1072;&#1080;&#1084;&#1086;&#1076;&#1077;&#1081;&#1089;&#1090;&#1074;&#1080;&#1077; &#1089; &#1087;&#1086;&#1089;&#1083;&#1077;&#1076;&#1091;&#1102;&#1097;&#1080;&#1084; &#1088;&#1072;&#1079;&#1088;&#1091;&#1096;&#1077;&#1085;&#1080;&#1077;&#1084; &#1086;&#1076;&#1085;&#1086;&#1075;&#1086; &#1080;&#1079; &#1085;&#1080;&#1093;. &#1044;&#1083;&#1103; &#1087;&#1088;&#1077;&#1076;&#1086;&#1090;&#1074;&#1088;&#1072;&#1097;&#1077;&#1085;&#1080;&#1103; &#1087;&#1086;&#1076;&#1086;&#1073;&#1085;&#1086;&#1075;&#1086;, &#1074; &#1073;&#1072;&#1082;&#1077; &#1084;&#1086;&#1085;&#1090;&#1080;&#1088;&#1091;&#1077;&#1090;&#1089;&#1103; &#1084;&#1077;&#1090;&#1072;&#1083;&#1083;&#1080;&#1095;&#1077;&#1089;&#1082;&#1080;&#1081; &#1089;&#1090;&#1077;&#1088;&#1078;&#1077;&#1085;&#1100; &#1089; &#1085;&#1072;&#1085;&#1077;&#1089;&#1077;&#1085;&#1085;&#1099;&#1084; &#1085;&#1072; &#1085;&#1077;&#1075;&#1086; &#1084;&#1072;&#1075;&#1085;&#1080;&#1077;&#1074;&#1099;&#1084; &#1089;&#1083;&#1086;&#1077;&#1084;. &#1052;&#1072;&#1075;&#1085;&#1080;&#1081; &#1103;&#1074;&#1083;&#1103;&#1077;&#1090;&#1089;&#1103; &#1073;&#1086;&#1083;&#1077;&#1077; &#1072;&#1082;&#1090;&#1080;&#1074;&#1085;&#1099;&#1084; &#1101;&#1083;&#1077;&#1084;&#1077;&#1085;&#1090;&#1086;&#1084;, &#1095;&#1077;&#1084; &#1078;&#1077;&#1083;&#1077;&#1079;&#1086;, &#1079;&#1072; &#1089;&#1095;&#1077;&#1090; &#1095;&#1077;&#1075;&#1086; &#1088;&#1072;&#1079;&#1088;&#1091;&#1096;&#1080;&#1090;&#1077;&#1083;&#1100;&#1085;&#1086;&#1077; &#1076;&#1077;&#1081;&#1089;&#1090;&#1074;&#1080;&#1077; &#1082;&#1086;&#1088;&#1088;&#1086;&#1079;&#1080;&#1080; &#1087;&#1088;&#1080;&#1076;&#1077;&#1090;&#1089;&#1103; &#1085;&#1072; &#1072;&#1085;&#1086;&#1076;, &#1079;&#1072;&#1097;&#1080;&#1090;&#1080;&#1074; &#1090;&#1077;&#1084; &#1089;&#1072;&#1084;&#1099;&#1084; &#1089;&#1090;&#1077;&#1085;&#1082;&#1080; &#1073;&#1072;&#1082;&#1072;. &#1052;&#1072;&#1075;&#1085;&#1080;&#1077;&#1074;&#1099;&#1081; &#1072;&#1085;&#1086;&#1076; &#1103;&#1074;&#1083;&#1103;&#1077;&#1090;&#1089;&#1103; &#1086;&#1073;&#1089;&#1083;&#1091;&#1078;&#1080;&#1074;&#1072;&#1077;&#1084;&#1099;&#1084; &#1101;&#1083;&#1077;&#1084;&#1077;&#1085;&#1090;&#1086;&#1084;, &#1089;&#1088;&#1086;&#1082; &#1089;&#1083;&#1091;&#1078;&#1073;&#1099; &#1082;&#1086;&#1090;&#1086;&#1088;&#1086;&#1075;&#1086; &#1074; &#1089;&#1088;&#1077;&#1076;&#1085;&#1077;&#1084; &#1076;&#1074;&#1072; &#1075;&#1086;&#1076;&#1072;.</p><h4>&#1058;&#1069;&#1053;</h4><p><img src="/upload/images_stiebel/psh_si_ten_s.jpg" style="float: right; margin: 0px 0px 5px 5px;" alt="&#1058;&#1088;&#1091;&#1073;&#1095;&#1072;&#1090;&#1099;&#1081; &#1085;&#1072;&#1075;&#1088;&#1077;&#1074;&#1072;&#1090;&#1077;&#1083;&#1100;&#1085;&#1099;&#1081; &#1101;&#1083;&#1077;&#1084;&#1077;&#1085;&#1090;" title="&#1058;&#1088;&#1091;&#1073;&#1095;&#1072;&#1090;&#1099;&#1081; &#1085;&#1072;&#1075;&#1088;&#1077;&#1074;&#1072;&#1090;&#1077;&#1083;&#1100;&#1085;&#1099;&#1081; &#1101;&#1083;&#1077;&#1084;&#1077;&#1085;&#1090;"> &#1053;&#1072;&#1075;&#1088;&#1077;&#1074; &#1074;&#1086;&#1076;&#1099; &#1074; &#1087;&#1088;&#1080;&#1073;&#1086;&#1088;&#1077; &#1087;&#1088;&#1086;&#1080;&#1089;&#1093;&#1086;&#1076;&#1080;&#1090; &#1089; &#1087;&#1086;&#1084;&#1086;&#1097;&#1100;&#1102; &#1090;&#1088;&#1091;&#1073;&#1095;&#1072;&#1090;&#1099;&#1093; &#1085;&#1072;&#1075;&#1088;&#1077;&#1074;&#1072;&#1090;&#1077;&#1083;&#1100;&#1085;&#1099;&#1093; &#1101;&#1083;&#1077;&#1084;&#1077;&#1085;&#1090;&#1086;&#1074;, &#1089;&#1086;&#1089;&#1090;&#1072;&#1074;&#1083;&#1103;&#1102;&#1097;&#1080;&#1093; &#1089;&#1083;&#1086;&#1078;&#1085;&#1091;&#1102; &#1075;&#1088;&#1091;&#1087;&#1087;&#1091; &#1058;&#1069;&#1053;&#1086;&#1074;, &#1095;&#1090;&#1086; &#1087;&#1086;&#1079;&#1074;&#1086;&#1083;&#1103;&#1077;&#1090; &#1086;&#1089;&#1091;&#1097;&#1077;&#1089;&#1090;&#1074;&#1080;&#1090;&#1100; &#1087;&#1086;&#1076;&#1082;&#1083;&#1102;&#1095;&#1077;&#1085;&#1080;&#1077; &#1074;&#1086;&#1076;&#1086;&#1085;&#1072;&#1075;&#1088;&#1077;&#1074;&#1072;&#1090;&#1077;&#1083;&#1103; &#1085;&#1072; &#1088;&#1072;&#1079;&#1083;&#1080;&#1095;&#1085;&#1091;&#1102; &#1084;&#1086;&#1097;&#1085;&#1086;&#1089;&#1090;&#1100;. &#1053;&#1072;&#1075;&#1088;&#1077;&#1074;&#1072;&#1090;&#1077;&#1083;&#1100;&#1085;&#1099;&#1081; &#1101;&#1083;&#1077;&#1084;&#1077;&#1085;&#1090;, &#1087;&#1088;&#1080;&#1084;&#1077;&#1085;&#1103;&#1077;&#1084;&#1099;&#1081; &#1074; &#1087;&#1088;&#1080;&#1073;&#1086;&#1088;&#1077;, &#1089;&#1086;&#1089;&#1090;&#1086;&#1080;&#1090; &#1080;&#1079; &#1089;&#1087;&#1080;&#1088;&#1072;&#1083;&#1080; &#1089; &#1073;&#1086;&#1083;&#1100;&#1096;&#1080;&#1084; &#1091;&#1076;&#1077;&#1083;&#1100;&#1085;&#1099;&#1084; &#1089;&#1086;&#1087;&#1088;&#1086;&#1090;&#1080;&#1074;&#1083;&#1077;&#1085;&#1080;&#1077;&#1084;, &#1082;&#1086;&#1090;&#1086;&#1088;&#1072;&#1103; &#1074; &#1089;&#1074;&#1086;&#1102; &#1086;&#1095;&#1077;&#1088;&#1077;&#1076;&#1100; &#1079;&#1072;&#1087;&#1088;&#1077;&#1089;&#1089;&#1086;&#1074;&#1072;&#1085;&#1072; &#1074; &#1084;&#1077;&#1090;&#1072;&#1083;&#1083;&#1080;&#1095;&#1077;&#1089;&#1082;&#1091;&#1102; &#1083;&#1080;&#1073;&#1086; &#1084;&#1077;&#1076;&#1085;&#1091;&#1102; &#1090;&#1088;&#1091;&#1073;&#1082;&#1091;. &#1052;&#1077;&#1078;&#1076;&#1091; &#1089;&#1072;&#1084;&#1086;&#1081; &#1089;&#1087;&#1080;&#1088;&#1072;&#1083;&#1100;&#1102; &#1080; &#1090;&#1088;&#1091;&#1073;&#1082;&#1086;&#1081; &#1085;&#1072;&#1093;&#1086;&#1076;&#1080;&#1090;&#1089;&#1103; &#1090;&#1077;&#1087;&#1083;&#1086;&#1087;&#1088;&#1086;&#1074;&#1086;&#1076;&#1080;&#1084;&#1099;&#1081; &#1089;&#1086;&#1089;&#1090;&#1072;&#1074;, &#1074;&#1099;&#1089;&#1090;&#1091;&#1087;&#1072;&#1102;&#1097;&#1080;&#1081; &#1074;&#1076;&#1086;&#1073;&#1072;&#1074;&#1086;&#1082; &#1080;&#1079;&#1086;&#1083;&#1103;&#1090;&#1086;&#1088;&#1086;&#1084; &#1084;&#1077;&#1078;&#1076;&#1091; &#1085;&#1072;&#1088;&#1091;&#1078;&#1085;&#1086;&#1081; &#1086;&#1073;&#1086;&#1083;&#1086;&#1095;&#1082;&#1086;&#1081; &#1080; &#1085;&#1077;&#1087;&#1086;&#1089;&#1088;&#1077;&#1076;&#1089;&#1090;&#1074;&#1077;&#1085;&#1085;&#1086; &#1089;&#1087;&#1080;&#1088;&#1072;&#1083;&#1100;&#1102;, &#1085;&#1072; &#1082;&#1086;&#1090;&#1086;&#1088;&#1091;&#1102; &#1087;&#1086;&#1076;&#1072;&#1077;&#1090;&#1089;&#1103; &#1101;&#1083;&#1077;&#1082;&#1090;&#1088;&#1080;&#1095;&#1077;&#1089;&#1082;&#1080;&#1081; &#1090;&#1086;&#1082;. &#1057;&#1086;&#1086;&#1090;&#1074;&#1077;&#1090;&#1089;&#1090;&#1074;&#1077;&#1085;&#1085;&#1086; &#1085;&#1072;&#1088;&#1091;&#1078;&#1085;&#1072;&#1103; &#1087;&#1086;&#1074;&#1077;&#1088;&#1093;&#1085;&#1086;&#1089;&#1090;&#1100; &#1058;&#1069;&#1053;&#1072;, &#1085;&#1072;&#1075;&#1088;&#1077;&#1074;&#1072;&#1102;&#1097;&#1072;&#1103; &#1074;&#1086;&#1076;&#1091;, &#1085;&#1080;&#1082;&#1072;&#1082;&#1086;&#1075;&#1086; &#1082;&#1086;&#1085;&#1090;&#1072;&#1082;&#1090;&#1072; &#1089; &#1101;&#1083;&#1077;&#1082;&#1090;&#1088;&#1086;&#1090;&#1086;&#1082;&#1086;&#1084; &#1085;&#1077; &#1080;&#1084;&#1077;&#1077;&#1090;. &#1042;&#1089;&#1077; &#1085;&#1072;&#1075;&#1088;&#1077;&#1074;&#1072;&#1090;&#1077;&#1083;&#1100;&#1085;&#1099;&#1077; &#1101;&#1083;&#1077;&#1084;&#1077;&#1085;&#1090;&#1099;, &#1091;&#1089;&#1090;&#1072;&#1085;&#1086;&#1074;&#1083;&#1077;&#1085;&#1085;&#1099;&#1077; &#1074; &#1086;&#1073;&#1086;&#1088;&#1091;&#1076;&#1086;&#1074;&#1072;&#1085;&#1080;&#1080; &#1082;&#1086;&#1084;&#1087;&#1072;&#1085;&#1080;&#1080; Stiebel Eltron, &#1080;&#1079;&#1075;&#1086;&#1090;&#1086;&#1074;&#1083;&#1077;&#1085;&#1099; &#1080;&#1079; &#1074;&#1099;&#1089;&#1086;&#1082;&#1086;&#1082;&#1072;&#1095;&#1077;&#1089;&#1090;&#1074;&#1077;&#1085;&#1085;&#1099;&#1093; &#1084;&#1072;&#1090;&#1077;&#1088;&#1080;&#1072;&#1083;&#1086;&#1074;, &#1073;&#1077;&#1079;&#1086;&#1087;&#1072;&#1089;&#1085;&#1099; &#1080; &#1076;&#1086;&#1083;&#1075;&#1086;&#1074;&#1077;&#1095;&#1085;&#1099; &#1074; &#1080;&#1089;&#1087;&#1086;&#1083;&#1100;&#1079;&#1086;&#1074;&#1072;&#1085;&#1080;&#1080;.</p><h4>&#1058;&#1077;&#1087;&#1083;&#1086;&#1080;&#1079;&#1086;&#1083;&#1103;&#1094;&#1080;&#1103;</h4><p>&#1044;&#1083;&#1103; &#1087;&#1086;&#1074;&#1099;&#1096;&#1077;&#1085;&#1080;&#1103; &#1101;&#1085;&#1077;&#1088;&#1075;&#1086;&#1101;&#1092;&#1092;&#1077;&#1082;&#1090;&#1080;&#1074;&#1085;&#1086;&#1089;&#1090;&#1080; &#1088;&#1072;&#1073;&#1086;&#1090;&#1099;, &#1074; &#1074;&#1086;&#1076;&#1086;&#1085;&#1072;&#1075;&#1088;&#1077;&#1074;&#1072;&#1090;&#1077;&#1083;&#1077; Stiebel Eltron HFA/EB 80 Z &#1087;&#1088;&#1080;&#1084;&#1077;&#1085;&#1103;&#1077;&#1090;&#1089;&#1103; &#1085;&#1072;&#1076;&#1077;&#1078;&#1085;&#1072;&#1103; &#1090;&#1077;&#1087;&#1083;&#1086;&#1080;&#1079;&#1086;&#1083;&#1103;&#1094;&#1080;&#1103;, &#1080;&#1079;&#1075;&#1086;&#1090;&#1086;&#1074;&#1083;&#1077;&#1085;&#1085;&#1072;&#1103; &#1080;&#1079; &#1087;&#1077;&#1085;&#1086;&#1087;&#1086;&#1083;&#1080;&#1091;&#1088;&#1077;&#1090;&#1072;&#1085;&#1072; &#8211; &#1101;&#1082;&#1086;&#1083;&#1086;&#1075;&#1080;&#1095;&#1085;&#1086;&#1075;&#1086; &#1084;&#1072;&#1090;&#1077;&#1088;&#1080;&#1072;&#1083;&#1072;, &#1085;&#1077; &#1080;&#1084;&#1077;&#1102;&#1097;&#1077;&#1075;&#1086; &#1074; &#1089;&#1074;&#1086;&#1077;&#1084; &#1089;&#1086;&#1089;&#1090;&#1072;&#1074;&#1077; &#1092;&#1090;&#1086;&#1088;&#1093;&#1083;&#1086;&#1088;&#1091;&#1075;&#1083;&#1077;&#1088;&#1086;&#1076;&#1099;. &#1047;&#1072; &#1089;&#1095;&#1077;&#1090; &#1086;&#1089;&#1086;&#1073;&#1077;&#1085;&#1085;&#1086;&#1089;&#1090;&#1080; &#1089;&#1090;&#1088;&#1091;&#1082;&#1090;&#1091;&#1088;&#1099; &#1084;&#1072;&#1090;&#1077;&#1088;&#1080;&#1072;&#1083;&#1072; &#1080; &#1091;&#1074;&#1077;&#1083;&#1080;&#1095;&#1077;&#1085;&#1085;&#1086;&#1081; &#1090;&#1086;&#1083;&#1097;&#1080;&#1085;&#1077; &#1089;&#1083;&#1086;&#1103; &#1091;&#1082;&#1083;&#1072;&#1076;&#1099;&#1074;&#1072;&#1077;&#1084;&#1086;&#1075;&#1086; &#1087;&#1086; &#1086;&#1089;&#1086;&#1073;&#1086;&#1081; &#1090;&#1077;&#1093;&#1085;&#1086;&#1083;&#1086;&#1075;&#1080;&#1080;, &#1087;&#1088;&#1086;&#1080;&#1079;&#1074;&#1086;&#1076;&#1080;&#1090;&#1077;&#1083;&#1102; &#1091;&#1076;&#1072;&#1083;&#1086;&#1089;&#1100; &#1079;&#1085;&#1072;&#1095;&#1080;&#1090;&#1077;&#1083;&#1100;&#1085;&#1086; &#1089;&#1085;&#1080;&#1079;&#1080;&#1090;&#1100; &#1090;&#1077;&#1087;&#1083;&#1086;&#1087;&#1086;&#1090;&#1077;&#1088;&#1080;, &#1087;&#1086;&#1079;&#1074;&#1086;&#1083;&#1103;&#1103; &#1090;&#1077;&#1084; &#1089;&#1072;&#1084;&#1099;&#1084; &#1079;&#1085;&#1072;&#1095;&#1080;&#1090;&#1077;&#1083;&#1100;&#1085;&#1086; &#1089;&#1101;&#1082;&#1086;&#1085;&#1086;&#1084;&#1080;&#1090;&#1100; &#1085;&#1072; &#1087;&#1086;&#1090;&#1088;&#1077;&#1073;&#1083;&#1077;&#1085;&#1080;&#1080; &#1101;&#1083;&#1077;&#1082;&#1090;&#1088;&#1086;&#1101;&#1085;&#1077;&#1088;&#1075;&#1080;&#1080;.</p><h4>&#1055;&#1072;&#1085;&#1077;&#1083;&#1100; &#1091;&#1087;&#1088;&#1072;&#1074;&#1083;&#1077;&#1085;&#1080;&#1103; &#1087;&#1088;&#1080;&#1073;&#1086;&#1088;&#1072;</h4><p><img src="/upload/images_stiebel/hfa_z_upravlen.jpg" style="float: right; margin: 0px 0px 5px 5px;" alt="&#1055;&#1072;&#1085;&#1077;&#1083;&#1100; &#1091;&#1087;&#1088;&#1072;&#1074;&#1083;&#1077;&#1085;&#1080;&#1103;" title="&#1055;&#1072;&#1085;&#1077;&#1083;&#1100; &#1091;&#1087;&#1088;&#1072;&#1074;&#1083;&#1077;&#1085;&#1080;&#1103;"> &#1050;&#1086;&#1085;&#1090;&#1088;&#1086;&#1083;&#1100; &#1080; &#1091;&#1087;&#1088;&#1072;&#1074;&#1083;&#1077;&#1085;&#1080;&#1077; &#1087;&#1088;&#1080;&#1073;&#1086;&#1088;&#1086;&#1084; &#1080;&#1085;&#1090;&#1091;&#1080;&#1090;&#1080;&#1074;&#1085;&#1086; &#1087;&#1088;&#1086;&#1089;&#1090; &#1080; &#1076;&#1086;&#1089;&#1090;&#1091;&#1087;&#1077;&#1085;. &#1053;&#1077;&#1086;&#1073;&#1093;&#1086;&#1076;&#1080;&#1084;&#1072;&#1103; &#1090;&#1077;&#1084;&#1087;&#1077;&#1088;&#1072;&#1090;&#1091;&#1088;&#1072; &#1074; &#1076;&#1080;&#1072;&#1087;&#1072;&#1079;&#1086;&#1085;&#1077; &#1086;&#1090; 35 &#1076;&#1086; 82 &#1075;&#1088;&#1072;&#1076;&#1091;&#1089;&#1086;&#1074; &#1062;&#1077;&#1083;&#1100;&#1089;&#1080;&#1103;, &#1074;&#1099;&#1073;&#1080;&#1088;&#1072;&#1077;&#1090;&#1089;&#1103; &#1089; &#1087;&#1086;&#1084;&#1086;&#1097;&#1100;&#1102; &#1087;&#1083;&#1072;&#1074;&#1085;&#1086;&#1075;&#1086; &#1074;&#1088;&#1072;&#1097;&#1077;&#1085;&#1080;&#1103; &#1073;&#1077;&#1089;&#1089;&#1090;&#1091;&#1087;&#1077;&#1085;&#1095;&#1072;&#1090;&#1086;&#1081; &#1088;&#1091;&#1095;&#1082;&#1080;-&#1084;&#1072;&#1093;&#1086;&#1074;&#1080;&#1082;&#1072;. &#1056;&#1072;&#1079;&#1084;&#1077;&#1095;&#1077;&#1085;&#1085;&#1072;&#1103; &#1096;&#1082;&#1072;&#1083;&#1072; &#1087;&#1086;&#1084;&#1086;&#1078;&#1077;&#1090; &#1074;&#1099;&#1073;&#1088;&#1072;&#1090;&#1100; &#1085;&#1091;&#1078;&#1085;&#1086;&#1077; &#1079;&#1085;&#1072;&#1095;&#1077;&#1085;&#1080;&#1077;, &#1086;&#1090;&#1076;&#1077;&#1083;&#1100;&#1085;&#1086;, &#1089;&#1080;&#1084;&#1074;&#1086;&#1083;&#1086;&#1084; E, &#1086;&#1090;&#1084;&#1077;&#1095;&#1077;&#1085; &#1101;&#1085;&#1077;&#1088;&#1075;&#1086;&#1101;&#1082;&#1086;&#1085;&#1086;&#1084;&#1080;&#1095;&#1085;&#1099;&#1081; &#1088;&#1077;&#1078;&#1080;&#1084;, &#1088;&#1077;&#1082;&#1086;&#1084;&#1077;&#1085;&#1076;&#1086;&#1074;&#1072;&#1085;&#1085;&#1099;&#1081; &#1082;&#1072;&#1082; &#1085;&#1072;&#1080;&#1073;&#1086;&#1083;&#1077;&#1077; &#1082;&#1086;&#1084;&#1092;&#1086;&#1088;&#1090;&#1085;&#1099;&#1081;, &#1080; &#1075;&#1072;&#1088;&#1072;&#1085;&#1090;&#1080;&#1088;&#1091;&#1102;&#1097;&#1080;&#1081; &#1086;&#1090;&#1089;&#1091;&#1090;&#1089;&#1090;&#1074;&#1080;&#1077; &#1086;&#1073;&#1088;&#1072;&#1079;&#1086;&#1074;&#1072;&#1085;&#1080;&#1103; &#1085;&#1072;&#1082;&#1080;&#1087;&#1080;. &#1053;&#1072;&#1083;&#1080;&#1095;&#1080;&#1077; &#1083;&#1100;&#1075;&#1086;&#1090;&#1085;&#1086;&#1075;&#1086; &#1088;&#1077;&#1078;&#1080;&#1084;&#1072;, &#1087;&#1086;&#1079;&#1074;&#1086;&#1083;&#1080;&#1090; &#1085;&#1072;&#1075;&#1088;&#1077;&#1074;&#1072;&#1090;&#1100; &#1074;&#1086;&#1076;&#1091; &#1074;&#1086; &#1074;&#1088;&#1077;&#1084;&#1103; &#1076;&#1077;&#1081;&#1089;&#1090;&#1074;&#1080;&#1103; &#1083;&#1100;&#1075;&#1086;&#1090;&#1085;&#1086;&#1075;&#1086; &#1087;&#1077;&#1088;&#1080;&#1086;&#1076;&#1072; (&#1086;&#1073;&#1099;&#1095;&#1085;&#1086; &#1101;&#1090;&#1086; &#1087;&#1088;&#1086;&#1080;&#1089;&#1093;&#1086;&#1076;&#1080;&#1090; &#1074; &#1085;&#1086;&#1095;&#1085;&#1086;&#1077; &#1074;&#1088;&#1077;&#1084;&#1103; &#1089;&#1091;&#1090;&#1086;&#1082;).</p><h4>&#1056;&#1072;&#1073;&#1086;&#1090;&#1072; &#1074; &#1088;&#1077;&#1078;&#1080;&#1084;&#1077; &#1073;&#1086;&#1081;&#1083;&#1077;&#1088;&#1072;</h4><p><img src="/upload/images_stiebel/hfa_z_bojler_s.jpg" style="float: right; margin: 0px 0px 5px 5px;" alt="&#1056;&#1072;&#1073;&#1086;&#1090;&#1072; &#1074; &#1088;&#1077;&#1078;&#1080;&#1084;&#1077; &#1073;&#1086;&#1081;&#1083;&#1077;&#1088;&#1072;" title="&#1056;&#1072;&#1073;&#1086;&#1090;&#1072; &#1074; &#1088;&#1077;&#1078;&#1080;&#1084;&#1077; &#1073;&#1086;&#1081;&#1083;&#1077;&#1088;&#1072;"> &#1041;&#1099;&#1089;&#1090;&#1088;&#1099;&#1081; &#1085;&#1072;&#1075;&#1088;&#1077;&#1074;, &#10 | [24 empty] | 37 | [9 empty] | 410 | 420 | [197 empty] | да | [190 empty] | электронное | [8 empty] | 10 | [10 empty] | 4 | [39 empty] | 37 | [40 empty] | 82 | 35 | [10 empty] | вертикальная | [17 empty] | 80 | [25 empty] | 2020-04-02 | трубчатый | 6 | 1 | напорный | настенный | нижняя | 220 / 380 | да | эмаль | да | да | 4 | да | 2020-02-01 | 25 | 1060 | 440 | 490 | 0.228536 | 33.36 | 2020-06-02 | медь | да | магний | нет | да | нет | нет | нет | нет | нет | KV 30 / KV 40 / SRT 2
https://climatopt.ru/catalog/vodonagrevateli/nakopitelnye/nastennye/stiebel_eltron_psh_100_classic/ | /upload/resize_cache/iblock/a9a/400_400_140cd750bba9870f18aada2478b24840a/psh-5-200-classic.500x500.jpg-7ae4b684b075e553fd461ee79718d9f7.jpg | [9 empty] | Водонагреватель накопительный Stiebel Eltron PSH 100 Classic | 16400 | 13097 | Накопительные |  | Общие сведения Водонагреватели PSH 100 Classic от Stiebel Eltron отличаются высоким уровнем производительности и классическим качеством нагревательной техники. Водонагреватель относится к типу настенных накопительных нагревателей и имеет объем 100 л. Данная модель имеет ряд характеристик, выгодно отличающих ее от аналогичных моделей других производителей: простой монтаж, эксплуатация и обслуживание и, как следствие, длительный срок службы; высочайший уровень защиты; бесспорная энергоэффективность; при всех плюсах абсолютное адекватное соотношение цены и качества. Внешнее и внутреннее устройство Белоснежный литой стильный корпус прекрасно впишется практически в любой интерьер, включая изысканный стиль или хай-тек. Устройство оснащено: термометром; универсальным настенным кронштейном; защитой от замерзания; большим магниевиевым анодом для увеличения срока службы прибора (DIN 4753); медным ТЭН 1,8 кВт; плавной регулировкой температуры в диапазоне 7°C-70°C. Производитель учел потребности пользователей в плане энергозатрат. Водонагреватель PSH 100 Classic имеет очень низкие теплопотери в режиме ожидания, а в процессе активной работы максимально экономно расходует энергию, оберегая вас от лишних затрат. Этому способствует эффективная полиуретановая теплоизоляция толщиной 28 мм. Кроме того, нагреватели оснащены входным патрубком уникальной конструкции, благодаря которому объем несмешанной воды составляет до 90% объема бака. Долговечность и удобство Водонагреватель PSH 100 Classic имеет высококачественное эмалевое покрытие (EEA) с двусторонним эмалированием внутреннего бака. Увеличенный магниевый анод, полный контроль над процессом производства и качественные материалы гарантируют увеличенный срок службы нагревателя с одинаково высоким уровнем производительности. Stiebel Eltron традиционно заботится не только о функциональности и надежности своего оборудования, но и о его эргономике и внешнем виде. Приятный внешне нагреватель легко крепится на универсальный кронштейн, поэтому вам не нужно сверлить новые отверстия в стене. Благодаря компактным размерам он без труда впишется даже в небольшое помещение, при этом эксплуатация останется комфортной, благодаря эргономичным крышкам (сверху и снизу) с выступающими краями. Температуру воды очень просто настроить с помощью регулятора, который удобно расположен на передней части прибора. Не нужно никуда тянуться! Безопасность Легкое в эксплуатации и минималистичное внешне оборудование, тем не менее, оснащено мощными системами защиты: регулятор безопасности; защита от перегрева; защита от замерзания; группа безопасности (включена в комплект); защита от брызг (класс защиты IP 24). Сборка оборудования проходит под строгим контролем с проверкой качества на каждом этапе, благодаря чему на выходе вы получаете нагреватель со 100% надежностью и эффективностью. Несмотря на простую установку, монтаж оборудования должен осуществляться обученным квалифицированным специалистом. Расшифровка обозначений IP (International Protection) и классов защиты для оборудования и людей Составная часть Цифры и буквы Значение для защиты оборудования Значение для защиты людей Буквы кода IP \-- \-- Первое кодовое число 2 От попадания твердых инородных тел диаметром 12,5 мм От возможности касания (в том числе пальцами) опасных частей Второе кодовое число 3 Защита от капель воды Вода, капающая под углом до 60° с обеих сторон вертикально, не должна оказывать вредного воздействия 4 Защита от брызг воды Вода, брызгающая на корпус, не должна оказывать вредного воздействия 5 Защита от струй воды Вода, льющаяся на корпус в виде струй, не должна оказывать вредн. воздействия Дополнительная буква (при необходимости) D \-- От доступа к опасным частям с помощью проволоки При отсутствии цифры, обозначающей степень защиты, вместо нее ставится "X". Пример: IP X4 Монтаж Правильная установка прибора определяет его дальнейшую работу, качество и срок службы. Существует несколько правил, следуя которым вы избежите множества проблем. Место подключения В первую очередь помните, что место играет определяющую роль, и дизайн должен учитывать технические возможности подключения. Выбирайте место, наиболее близкое к забору воды и в котором нагреватель не замерзнет. Водонагреватель предназначен для вертикальной установки, поэтому ни в коем случае не экспериментируйте с переворачиванием или наклоном – устройство должно висеть строго вертикально. Кроме того, оцените качество стены, на котором будет находиться прибор – учитывайте, что при наполненности водой он будет весить гораздо больше, чем пустой, поэтому крайне важно подобрать соответствующий крепежный материал, который прочно закрепит нагреватель на стене, исключая риск нагревателя упасть под итоговой массой. Подсоединение водозаборной точки Любой подобный прибор должен иметь специальный предохранительный клапан, эффективность конструкции которого обязательно подтверждена практикой, то есть эксперименты здесь также неуместны. Крайне не рекомендуется устанавливать его самостоятельно, лучше наймите профессионала, т.к. это не только технически серьезная процедура – профессионал знает государственные требования по установке, которые необходимо соблюдать. При подключении воды стоит учитывать несколько важнейших характеристик: максимальное давление воды в баке (6 бар); слив должен обеспечивать свободное течение воды, то есть соответствовать полностью раскрытому клапану, а также быть открытым в атмосферу; должен быть отрегулирован расход воды, задав максимальный объем потребления (18 л/мин), для чего используется запорный вентиль; при включенном нагреве вода может стекать с предохранительного клапана – это нормально, однако, если это продолжается и после отключения нагрева, то это сигнализирует о превышении давления воды в баке или неисправности клапана, будьте внимательны! Питание ВАЖНО! Запомните, на момент подключения водонагревателя к электросети он должен быть наполнен водой, и это единственно верный порядок действий. Запрещено включать прибор, если он пуст! Для подключения используются кабели, проложенные в соответствии с государственными требованиями. Первое подключение покажет, все ли правильно подключено: заполните бак горячей водой для промывки, понаблюдайте, как происходит нагрев, отключается ли термостат в нужный момент, не текут ли клапаны и соединения. Настоятельно рекомендуем приглашать для монтажа профессионала. При достаточно несложном технически подключении при отсутствии навыков и необходимых знаний государственных предписаний можно совершить множество глупых ошибок, которые приведут в лучшем случае к неправильной работе и порче оборудования. Расчетные таблицы Таблица рекомендованных сечений электрического кабеля Для медного трехжильного кабеля, одна фаза, напряжение 220 Вольт Мощность водонагревателя, кВт 1 2 3 3,5 4 6 8 12 Сила тока, А 4,5 9,1 13,6 15,9 18,2 27,3 36,4 54,5 Рекомендуемое сечение токопроводящей жилы кабеля, мм 2 1 1 1,5 2,5 2,5 4 6 10 Максимальная длина кабеля, м 35 17 17 25 22 23 27 30 Для медного четырехжильного кабеля, три фазы, напряжение 380 Вольт Мощность водонагревателя, кВт 6 13 15 18 21 24 27 35 Сила тока, А 9,1 19,5 22,8 27,3 31,9 36,5 41,0 53,2 Рекомендуемое сечение токопроводящей жилы кабеля, мм 2 1,5 4 4 4 6 6 8 8 Максимальная длина кабеля, м 50 52 48 40 51 45 53 41 | <div class="detail_text"><h4>&#1054;&#1073;&#1097;&#1080;&#1077; &#1089;&#1074;&#1077;&#1076;&#1077;&#1085;&#1080;&#1103;</h4><p>&#1042;&#1086;&#1076;&#1086;&#1085;&#1072;&#1075;&#1088;&#1077;&#1074;&#1072;&#1090;&#1077;&#1083;&#1080; PSH 100 Classic &#1086;&#1090; Stiebel Eltron &#1086;&#1090;&#1083;&#1080;&#1095;&#1072;&#1102;&#1090;&#1089;&#1103; &#1074;&#1099;&#1089;&#1086;&#1082;&#1080;&#1084; &#1091;&#1088;&#1086;&#1074;&#1085;&#1077;&#1084; &#1087;&#1088;&#1086;&#1080;&#1079;&#1074;&#1086;&#1076;&#1080;&#1090;&#1077;&#1083;&#1100;&#1085;&#1086;&#1089;&#1090;&#1080; &#1080; &#1082;&#1083;&#1072;&#1089;&#1089;&#1080;&#1095;&#1077;&#1089;&#1082;&#1080;&#1084; &#1082;&#1072;&#1095;&#1077;&#1089;&#1090;&#1074;&#1086;&#1084; &#1085;&#1072;&#1075;&#1088;&#1077;&#1074;&#1072;&#1090;&#1077;&#1083;&#1100;&#1085;&#1086;&#1081; &#1090;&#1077;&#1093;&#1085;&#1080;&#1082;&#1080;. &#1042;&#1086;&#1076;&#1086;&#1085;&#1072;&#1075;&#1088;&#1077;&#1074;&#1072;&#1090;&#1077;&#1083;&#1100; &#1086;&#1090;&#1085;&#1086;&#1089;&#1080;&#1090;&#1089;&#1103; &#1082; &#1090;&#1080;&#1087;&#1091; &#1085;&#1072;&#1089;&#1090;&#1077;&#1085;&#1085;&#1099;&#1093; &#1085;&#1072;&#1082;&#1086;&#1087;&#1080;&#1090;&#1077;&#1083;&#1100;&#1085;&#1099;&#1093; &#1085;&#1072;&#1075;&#1088;&#1077;&#1074;&#1072;&#1090;&#1077;&#1083;&#1077;&#1081; &#1080; &#1080;&#1084;&#1077;&#1077;&#1090; &#1086;&#1073;&#1098;&#1077;&#1084; 100 &#1083;.</p><p>&#1044;&#1072;&#1085;&#1085;&#1072;&#1103; &#1084;&#1086;&#1076;&#1077;&#1083;&#1100; &#1080;&#1084;&#1077;&#1077;&#1090; &#1088;&#1103;&#1076; &#1093;&#1072;&#1088;&#1072;&#1082;&#1090;&#1077;&#1088;&#1080;&#1089;&#1090;&#1080;&#1082;, &#1074;&#1099;&#1075;&#1086;&#1076;&#1085;&#1086; &#1086;&#1090;&#1083;&#1080;&#1095;&#1072;&#1102;&#1097;&#1080;&#1093; &#1077;&#1077; &#1086;&#1090; &#1072;&#1085;&#1072;&#1083;&#1086;&#1075;&#1080;&#1095;&#1085;&#1099;&#1093; &#1084;&#1086;&#1076;&#1077;&#1083;&#1077;&#1081; &#1076;&#1088;&#1091;&#1075;&#1080;&#1093; &#1087;&#1088;&#1086;&#1080;&#1079;&#1074;&#1086;&#1076;&#1080;&#1090;&#1077;&#1083;&#1077;&#1081;:</p><ul><li>&#1087;&#1088;&#1086;&#1089;&#1090;&#1086;&#1081; &#1084;&#1086;&#1085;&#1090;&#1072;&#1078;, &#1101;&#1082;&#1089;&#1087;&#1083;&#1091;&#1072;&#1090;&#1072;&#1094;&#1080;&#1103; &#1080; &#1086;&#1073;&#1089;&#1083;&#1091;&#1078;&#1080;&#1074;&#1072;&#1085;&#1080;&#1077; &#1080;, &#1082;&#1072;&#1082; &#1089;&#1083;&#1077;&#1076;&#1089;&#1090;&#1074;&#1080;&#1077;, &#1076;&#1083;&#1080;&#1090;&#1077;&#1083;&#1100;&#1085;&#1099;&#1081; &#1089;&#1088;&#1086;&#1082; &#1089;&#1083;&#1091;&#1078;&#1073;&#1099;;</li><li>&#1074;&#1099;&#1089;&#1086;&#1095;&#1072;&#1081;&#1096;&#1080;&#1081; &#1091;&#1088;&#1086;&#1074;&#1077;&#1085;&#1100; &#1079;&#1072;&#1097;&#1080;&#1090;&#1099;;</li><li>&#1073;&#1077;&#1089;&#1089;&#1087;&#1086;&#1088;&#1085;&#1072;&#1103; &#1101;&#1085;&#1077;&#1088;&#1075;&#1086;&#1101;&#1092;&#1092;&#1077;&#1082;&#1090;&#1080;&#1074;&#1085;&#1086;&#1089;&#1090;&#1100;;</li><li>&#1087;&#1088;&#1080; &#1074;&#1089;&#1077;&#1093; &#1087;&#1083;&#1102;&#1089;&#1072;&#1093; &#1072;&#1073;&#1089;&#1086;&#1083;&#1102;&#1090;&#1085;&#1086;&#1077; &#1072;&#1076;&#1077;&#1082;&#1074;&#1072;&#1090;&#1085;&#1086;&#1077; &#1089;&#1086;&#1086;&#1090;&#1085;&#1086;&#1096;&#1077;&#1085;&#1080;&#1077; &#1094;&#1077;&#1085;&#1099; &#1080; &#1082;&#1072;&#1095;&#1077;&#1089;&#1090;&#1074;&#1072;.</li></ul><h4>&#1042;&#1085;&#1077;&#1096;&#1085;&#1077;&#1077; &#1080; &#1074;&#1085;&#1091;&#1090;&#1088;&#1077;&#1085;&#1085;&#1077;&#1077; &#1091;&#1089;&#1090;&#1088;&#1086;&#1081;&#1089;&#1090;&#1074;&#1086;</h4><p>&#1041;&#1077;&#1083;&#1086;&#1089;&#1085;&#1077;&#1078;&#1085;&#1099;&#1081; &#1083;&#1080;&#1090;&#1086;&#1081; &#1089;&#1090;&#1080;&#1083;&#1100;&#1085;&#1099;&#1081; &#1082;&#1086;&#1088;&#1087;&#1091;&#1089; &#1087;&#1088;&#1077;&#1082;&#1088;&#1072;&#1089;&#1085;&#1086; &#1074;&#1087;&#1080;&#1096;&#1077;&#1090;&#1089;&#1103; &#1087;&#1088;&#1072;&#1082;&#1090;&#1080;&#1095;&#1077;&#1089;&#1082;&#1080; &#1074; &#1083;&#1102;&#1073;&#1086;&#1081; &#1080;&#1085;&#1090;&#1077;&#1088;&#1100;&#1077;&#1088;, &#1074;&#1082;&#1083;&#1102;&#1095;&#1072;&#1103; &#1080;&#1079;&#1099;&#1089;&#1082;&#1072;&#1085;&#1085;&#1099;&#1081; &#1089;&#1090;&#1080;&#1083;&#1100; &#1080;&#1083;&#1080; &#1093;&#1072;&#1081;-&#1090;&#1077;&#1082;. &#1059;&#1089;&#1090;&#1088;&#1086;&#1081;&#1089;&#1090;&#1074;&#1086; &#1086;&#1089;&#1085;&#1072;&#1097;&#1077;&#1085;&#1086;:</p><ul><li>&#1090;&#1077;&#1088;&#1084;&#1086;&#1084;&#1077;&#1090;&#1088;&#1086;&#1084;;</li><li>&#1091;&#1085;&#1080;&#1074;&#1077;&#1088;&#1089;&#1072;&#1083;&#1100;&#1085;&#1099;&#1084; &#1085;&#1072;&#1089;&#1090;&#1077;&#1085;&#1085;&#1099;&#1084; &#1082;&#1088;&#1086;&#1085;&#1096;&#1090;&#1077;&#1081;&#1085;&#1086;&#1084;;</li><li>&#1079;&#1072;&#1097;&#1080;&#1090;&#1086;&#1081; &#1086;&#1090; &#1079;&#1072;&#1084;&#1077;&#1088;&#1079;&#1072;&#1085;&#1080;&#1103;;</li><li>&#1073;&#1086;&#1083;&#1100;&#1096;&#1080;&#1084; &#1084;&#1072;&#1075;&#1085;&#1080;&#1077;&#1074;&#1080;&#1077;&#1074;&#1099;&#1084; &#1072;&#1085;&#1086;&#1076;&#1086;&#1084; &#1076;&#1083;&#1103; &#1091;&#1074;&#1077;&#1083;&#1080;&#1095;&#1077;&#1085;&#1080;&#1103; &#1089;&#1088;&#1086;&#1082;&#1072; &#1089;&#1083;&#1091;&#1078;&#1073;&#1099; &#1087;&#1088;&#1080;&#1073;&#1086;&#1088;&#1072; (DIN 4753);</li><li>&#1084;&#1077;&#1076;&#1085;&#1099;&#1084; &#1058;&#1069;&#1053; 1,8 &#1082;&#1042;&#1090;;</li><li>&#1087;&#1083;&#1072;&#1074;&#1085;&#1086;&#1081; &#1088;&#1077;&#1075;&#1091;&#1083;&#1080;&#1088;&#1086;&#1074;&#1082;&#1086;&#1081; &#1090;&#1077;&#1084;&#1087;&#1077;&#1088;&#1072;&#1090;&#1091;&#1088;&#1099; &#1074; &#1076;&#1080;&#1072;&#1087;&#1072;&#1079;&#1086;&#1085;&#1077; 7&#176;C-70&#176;C.</li></ul><p><img src="/upload/images_stiebel/psh-5-200-classic-1-s.jpg" style="float: right; margin: 0px 0px 5px 5px;" alt="PSH 100 Classic" title="&#1042;&#1086;&#1076;&#1086;&#1085;&#1072;&#1075;&#1088;&#1077;&#1074;&#1072;&#1090;&#1077;&#1083;&#1100; PSH 100 Classic">&#1055;&#1088;&#1086;&#1080;&#1079;&#1074;&#1086;&#1076;&#1080;&#1090;&#1077;&#1083;&#1100; &#1091;&#1095;&#1077;&#1083; &#1087;&#1086;&#1090;&#1088;&#1077;&#1073;&#1085;&#1086;&#1089;&#1090;&#1080; &#1087;&#1086;&#1083;&#1100;&#1079;&#1086;&#1074;&#1072;&#1090;&#1077;&#1083;&#1077;&#1081; &#1074; &#1087;&#1083;&#1072;&#1085;&#1077; &#1101;&#1085;&#1077;&#1088;&#1075;&#1086;&#1079;&#1072;&#1090;&#1088;&#1072;&#1090;. &#1042;&#1086;&#1076;&#1086;&#1085;&#1072;&#1075;&#1088;&#1077;&#1074;&#1072;&#1090;&#1077;&#1083;&#1100; PSH 100 Classic &#1080;&#1084;&#1077;&#1077;&#1090; &#1086;&#1095;&#1077;&#1085;&#1100; &#1085;&#1080;&#1079;&#1082;&#1080;&#1077; &#1090;&#1077;&#1087;&#1083;&#1086;&#1087;&#1086;&#1090;&#1077;&#1088;&#1080; &#1074; &#1088;&#1077;&#1078;&#1080;&#1084;&#1077; &#1086;&#1078;&#1080;&#1076;&#1072;&#1085;&#1080;&#1103;, &#1072; &#1074; &#1087;&#1088;&#1086;&#1094;&#1077;&#1089;&#1089;&#1077; &#1072;&#1082;&#1090;&#1080;&#1074;&#1085;&#1086;&#1081; &#1088;&#1072;&#1073;&#1086;&#1090;&#1099; &#1084;&#1072;&#1082;&#1089;&#1080;&#1084;&#1072;&#1083;&#1100;&#1085;&#1086; &#1101;&#1082;&#1086;&#1085;&#1086;&#1084;&#1085;&#1086; &#1088;&#1072;&#1089;&#1093;&#1086;&#1076;&#1091;&#1077;&#1090; &#1101;&#1085;&#1077;&#1088;&#1075;&#1080;&#1102;, &#1086;&#1073;&#1077;&#1088;&#1077;&#1075;&#1072;&#1103; &#1074;&#1072;&#1089; &#1086;&#1090; &#1083;&#1080;&#1096;&#1085;&#1080;&#1093; &#1079;&#1072;&#1090;&#1088;&#1072;&#1090;. &#1069;&#1090;&#1086;&#1084;&#1091; &#1089;&#1087;&#1086;&#1089;&#1086;&#1073;&#1089;&#1090;&#1074;&#1091;&#1077;&#1090; &#1101;&#1092;&#1092;&#1077;&#1082;&#1090;&#1080;&#1074;&#1085;&#1072;&#1103; &#1087;&#1086;&#1083;&#1080;&#1091;&#1088;&#1077;&#1090;&#1072;&#1085;&#1086;&#1074;&#1072;&#1103; &#1090;&#1077;&#1087;&#1083;&#1086;&#1080;&#1079;&#1086;&#1083;&#1103;&#1094;&#1080;&#1103; &#1090;&#1086;&#1083;&#1097;&#1080;&#1085;&#1086;&#1081; 28 &#1084;&#1084;.</p><p>&#1050;&#1088;&#1086;&#1084;&#1077; &#1090;&#1086;&#1075;&#1086;, &#1085;&#1072;&#1075;&#1088;&#1077;&#1074;&#1072;&#1090;&#1077;&#1083;&#1080; &#1086;&#1089;&#1085;&#1072;&#1097;&#1077;&#1085;&#1099; &#1074;&#1093;&#1086;&#1076;&#1085;&#1099;&#1084; &#1087;&#1072;&#1090;&#1088;&#1091;&#1073;&#1082;&#1086;&#1084; &#1091;&#1085;&#1080;&#1082;&#1072;&#1083;&#1100;&#1085;&#1086;&#1081; &#1082;&#1086;&#1085;&#1089;&#1090;&#1088;&#1091;&#1082;&#1094;&#1080;&#1080;, &#1073;&#1083;&#1072;&#1075;&#1086;&#1076;&#1072;&#1088;&#1103; &#1082;&#1086;&#1090;&#1086;&#1088;&#1086;&#1084;&#1091; &#1086;&#1073;&#1098;&#1077;&#1084; &#1085;&#1077;&#1089;&#1084;&#1077;&#1096;&#1072;&#1085;&#1085;&#1086;&#1081; &#1074;&#1086;&#1076;&#1099; &#1089;&#1086;&#1089;&#1090;&#1072;&#1074;&#1083;&#1103;&#1077;&#1090; &#1076;&#1086; 90% &#1086;&#1073;&#1098;&#1077;&#1084;&#1072; &#1073;&#1072;&#1082;&#1072;.</p><h4>&#1044;&#1086;&#1083;&#1075;&#1086;&#1074;&#1077;&#1095;&#1085;&#1086;&#1089;&#1090;&#1100; &#1080; &#1091;&#1076;&#1086;&#1073;&#1089;&#1090;&#1074;&#1086;</h4><p>&#1042;&#1086;&#1076;&#1086;&#1085;&#1072;&#1075;&#1088;&#1077;&#1074;&#1072;&#1090;&#1077;&#1083;&#1100; PSH 100 Classic &#1080;&#1084;&#1077;&#1077;&#1090; &#1074;&#1099;&#1089;&#1086;&#1082;&#1086;&#1082;&#1072;&#1095;&#1077;&#1089;&#1090;&#1074;&#1077;&#1085;&#1085;&#1086;&#1077; &#1101;&#1084;&#1072;&#1083;&#1077;&#1074;&#1086;&#1077; &#1087;&#1086;&#1082;&#1088;&#1099;&#1090;&#1080;&#1077; (EEA) &#1089; &#1076;&#1074;&#1091;&#1089;&#1090;&#1086;&#1088;&#1086;&#1085;&#1085;&#1080;&#1084; &#1101;&#1084;&#1072;&#1083;&#1080;&#1088;&#1086;&#1074;&#1072;&#1085;&#1080;&#1077;&#1084; &#1074;&#1085;&#1091;&#1090;&#1088;&#1077;&#1085;&#1085;&#1077;&#1075;&#1086; &#1073;&#1072;&#1082;&#1072;. &#1059;&#1074;&#1077;&#1083;&#1080;&#1095;&#1077;&#1085;&#1085;&#1099;&#1081; &#1084;&#1072;&#1075;&#1085;&#1080;&#1077;&#1074;&#1099;&#1081; &#1072;&#1085;&#1086;&#1076;, &#1087;&#1086;&#1083;&#1085;&#1099;&#1081; &#1082;&#1086;&#1085;&#1090;&#1088;&#1086;&#1083;&#1100; &#1085;&#1072;&#1076; &#1087;&#1088;&#1086;&#1094;&#1077;&#1089;&#1089;&#1086;&#1084; &#1087;&#1088;&#1086;&#1080;&#1079;&#1074;&#1086;&#1076;&#1089;&#1090;&#1074;&#1072; &#1080; &#1082;&#1072;&#1095;&#1077;&#1089;&#1090;&#1074;&#1077;&#1085;&#1085;&#1099;&#1077; &#1084;&#1072;&#1090;&#1077;&#1088;&#1080;&#1072;&#1083;&#1099; &#1075;&#1072;&#1088;&#1072;&#1085;&#1090;&#1080;&#1088;&#1091;&#1102;&#1090; &#1091;&#1074;&#1077;&#1083;&#1080;&#1095;&#1077;&#1085;&#1085;&#1099;&#1081; &#1089;&#1088;&#1086;&#1082; &#1089;&#1083;&#1091;&#1078;&#1073;&#1099; &#1085;&#1072;&#1075;&#1088;&#1077;&#1074;&#1072;&#1090;&#1077;&#1083;&#1103; &#1089; &#1086;&#1076;&#1080;&#1085;&#1072;&#1082;&#1086;&#1074;&#1086; &#1074;&#1099;&#1089;&#1086;&#1082;&#1080;&#1084; &#1091;&#1088;&#1086;&#1074;&#1085;&#1077;&#1084; &#1087;&#1088;&#1086;&#1080;&#1079;&#1074;&#1086;&#1076;&#1080;&#1090;&#1077;&#1083;&#1100;&#1085;&#1086;&#1089;&#1090;&#1080;.</p><p>Stiebel Eltron &#1090;&#1088;&#1072;&#1076;&#1080;&#1094;&#1080;&#1086;&#1085;&#1085;&#1086; &#1079;&#1072;&#1073;&#1086;&#1090;&#1080;&#1090;&#1089;&#1103; &#1085;&#1077; &#1090;&#1086;&#1083;&#1100;&#1082;&#1086; &#1086; &#1092;&#1091;&#1085;&#1082;&#1094;&#1080;&#1086;&#1085;&#1072;&#1083;&#1100;&#1085;&#1086;&#1089;&#1090;&#1080; &#1080; &#1085;&#1072;&#1076;&#1077;&#1078;&#1085;&#1086;&#1089;&#1090;&#1080; &#1089;&#1074;&#1086;&#1077;&#1075;&#1086; &#1086;&#1073;&#1086;&#1088;&#1091;&#1076;&#1086;&#1074;&#1072;&#1085;&#1080;&#1103;, &#1085;&#1086; &#1080; &#1086; &#1077;&#1075;&#1086; &#1101;&#1088;&#1075;&#1086;&#1085;&#1086;&#1084;&#1080;&#1082;&#1077; &#1080; &#1074;&#1085;&#1077;&#1096;&#1085;&#1077;&#1084; &#1074;&#1080;&#1076;&#1077;. &#1055;&#1088;&#1080;&#1103;&#1090;&#1085;&#1099;&#1081; &#1074;&#1085;&#1077;&#1096;&#1085;&#1077; &#1085;&#1072;&#1075;&#1088;&#1077;&#1074;&#1072;&#1090;&#1077;&#1083;&#1100; &#1083;&#1077;&#1075;&#1082;&#1086; &#1082;&#1088;&#1077;&#1087;&#1080;&#1090;&#1089;&#1103; &#1085;&#1072; &#1091;&#1085;&#1080;&#1074;&#1077;&#1088;&#1089;&#1072;&#1083;&#1100;&#1085;&#1099;&#1081; &#1082;&#1088;&#1086;&#1085;&#1096;&#1090;&#1077;&#1081;&#1085;, &#1087;&#1086;&#1101;&#1090;&#1086;&#1084;&#1091; &#1074;&#1072;&#1084; &#1085;&#1077; &#1085;&#1091;&#1078;&#1085;&#1086; &#1089;&#1074;&#1077;&#1088;&#1083;&#1080;&#1090;&#1100; &#1085;&#1086;&#1074;&#1099;&#1077; &#1086;&#1090;&#1074;&#1077;&#1088;&#1089;&#1090;&#1080;&#1103; &#1074; &#1089;&#1090;&#1077;&#1085;&#1077;. &#1041;&#1083;&#1072;&#1075;&#1086;&#1076;&#1072;&#1088;&#1103; &#1082;&#1086;&#1084;&#1087;&#1072;&#1082;&#1090;&#1085;&#1099;&#1084; &#1088;&#1072;&#1079;&#1084;&#1077;&#1088;&#1072;&#1084; &#1086;&#1085; &#1073;&#1077;&#1079; &#1090;&#1088;&#1091;&#1076;&#1072; &#1074;&#1087;&#1080;&#1096;&#1077;&#1090;&#1089;&#1103; &#1076;&#1072;&#1078;&#1077; &#1074; &#1085;&#1077;&#1073;&#1086;&#1083;&#1100;&#1096;&#1086;&#1077; &#1087;&#1086;&#1084;&#1077;&#1097;&#1077;&#1085;&#1080;&#1077;, &#1087;&#1088;&#1080; &#1101;&#1090;&#1086;&#1084; &#1101;&#1082;&#1089;&#1087;&#1083;&#1091;&#1072;&#1090;&#1072;&#1094;&#1080;&#1103; &#1086;&#1089;&#1090;&#1072;&#1085;&#1077;&#1090;&#1089;&#1103; &#1082;&#1086;&#1084;&#1092;&#1086;&#1088;&#1090;&#1085;&#1086;&#1081;, &#1073;&#1083;&#1072;&#1075;&#1086;&#1076;&#1072;&#1088;&#1103; &#1101;&#1088;&#1075;&#1086;&#1085;&#1086;&#1084;&#1080;&#1095;&#1085;&#1099;&#1084; &#1082;&#1088;&#1099;&#1096;&#1082;&#1072;&#1084; (&#1089;&#1074;&#1077;&#1088;&#1093;&#1091; &#1080; &#1089;&#1085;&#1080;&#1079;&#1091;) &#1089; &#1074;&#1099;&#1089;&#1090;&#1091;&#1087;&#1072;&#1102;&#1097;&#1080;&#1084;&#1080; &#1082;&#1088;&#1072;&#1103;&#1084;&#1080;.</p><p>&#1058;&#1077;&#1084;&#1087;&#1077;&#1088;&#1072;&#1090;&#1091;&#1088;&#1091; &#1074;&#1086;&#1076;&#1099; &#1086;&#1095;&#1077;&#1085;&#1100; &#1087;&#1088;&#1086;&#1089;&#1090;&#1086; &#1085;&#1072;&#1089;&#1090;&#1088;&#1086;&#1080;&#1090;&#1100; &#1089; &#1087;&#1086;&#1084;&#1086;&#1097;&#1100;&#1102; &#1088;&#1077;&#1075;&#1091;&#1083;&#1103;&#1090;&#1086;&#1088;&#1072;, &#1082;&#1086;&#1090;&#1086;&#1088;&#1099;&#1081; &#1091;&#1076;&#1086;&#1073;&#1085;&#1086; &#1088;&#1072;&#1089;&#1087;&#1086;&#1083;&#1086;&#1078;&#1077;&#1085; &#1085;&#1072; &#1087;&#1077;&#1088;&#1077;&#1076;&#1085;&#1077;&#1081; &#1095;&#1072;&#1089;&#1090;&#1080; &#1087;&#1088;&#1080;&#1073;&#1086;&#1088;&#1072;. &#1053;&#1077; &#1085;&#1091;&#1078;&#1085;&#1086; &#1085;&#1080;&#1082;&#1091;&#1076;&#1072; &#1090;&#1103;&#1085;&#1091;&#1090;&#1100;&#1089;&#1103;!</p><h4>&#1041;&#1077;&#1079;&#1086;&#1087;&#1072;&#1089;&#1085;&#1086;&#1089;&#1090;&#1100;</h4><p>&#1051;&#1077;&#1075;&#1082;&#1086;&#1077; &#1074; &#1101;&#1082;&#1089;&#1087;&#1083;&#1091;&#1072;&#1090;&#1072;&#1094;&#1080;&#1080; &#1080; &#1084;&#1080;&#1085;&#1080;&#1084;&#1072;&#1083;&#1080;&#1089;&#1090;&#1080;&#1095;&#1085;&#1086;&#1077; &#1074;&#1085;&#1077;&#1096;&#1085;&#1077; &#1086;&#1073;&#1086;&#1088;&#1091;&#1076;&#1086;&#1074;&#1072;&#1085;&#1080;&#1077;, &#1090;&#1077;&#1084; &#1085;&#1077; &#1084;&#1077;&#1085;&#1077;&#1077;, &#1086;&#1089;&#1085;&#1072;&#1097;&#1077;&#1085;&#1086; &#1084;&#1086;&#1097;&#1085;&#1099;&#1084;&#1080; &#1089;&#1080;&#1089;&#1090;&#1077;&#1084;&#1072;&#1084;&#1080; &#1079;&#1072;&#1097;&#1080;&#1090;&#1099;:</p><ul><li>&#1088;&#1077;&#1075;&#1091;&#1083;&#1103;&#1090;&#1086;&#1088; &#1073;&#1077;&#1079;&#1086;&#1087;&#1072;&#1089;&#1085;&#1086;&#1089;&#1090;&#1080;;</li><li>&#1079;&#1072;&#1097;&#1080;&#1090;&#1072; &#1086;&#1090; &#1087;&#1077;&#1088;&#1077;&#1075;&#1088;&#1077;&#1074;&#1072;;</li><li>&#1079;&#1072;&#1097;&#1080;&#1090;&#1072; &#1086;&#1090; &#1079;&#1072;&#1084;&#1077;&#1088;&#1079;&#1072;&#1085;&#1080;&#1103;;</li><li>&#1075;&#1088;&#1091;&#1087;&#1087;&#1072; &#1073;&#1077;&#1079;&#1086;&#1087;&#1072;&#1089;&#1085;&#1086;&#1089;&#1090;&#1080; (&#1074;&#1082;&#1083;&#1102;&#1095;&#1077;&#1085;&#1072; &#1074; &#1082;&#1086;&#1084;&#1087;&#1083;&#1077;&#1082;&#1090;);</li><li>&#1079;&#1072;&#1097;&#1080;&#1090;&#1072; &#1086;&#1090; &#1073;&#1088;&#1099;&#1079;&#1075; (&#1082;&#1083;&#1072;&#1089;&#1089; &#1079;&#1072;&#1097;&#1080;&#1090;&#1099; IP 24).</li></ul><p>&#1057;&#1073;&#1086;&#1088;&#1082;&#1072; &#1086;&#1073;&#1086;&#1088;&#1091;&#1076;&#1086;&#1074;&#1072;&#1085;&#1080;&#1103; &#1087;&#1088;&#1086;&#1093;&#1086;&#1076;&#1080;&#1090; &#1087;&#1086;&#1076; &#1089;&#1090;&#1088;&#1086;&#1075;&#1080;&#1084; &#1082;&#1086;&#1085;&#1090;&#1088;&#1086;&#1083;&#1077;&#1084; &#1089; &#1087;&#1088;&#1086;&#1074;&#1077;&#1088;&#1082;&#1086;&#1081; &#1082;&#1072;&#1095;&#1077;&#1089;&#1090;&#1074;&#1072; &#1085;&#1072; &#1082;&#1072;&#1078;&#1076;&#1086;&#1084; &#1101;&#1090;&#1072;&#1087;&#1077;, &#1073;&#1083;&#1072;&#1075;&#1086;&#1076;&#1072;&#1088;&#1103; &#1095;&#1077;&#1084;&#1091; &#1085;&#1072; &#1074;&#1099;&#1093;&#1086;&#1076;&#1077; &#1074;&#1099; &#1087;&#1086;&#1083;&#1091;&#1095;&#1072;&#1077;&#1090;&#1077; &#1085;&#1072;&#1075;&#1088;&#1077;&#1074;&#1072;&#1090;&#1077;&#1083;&#1100; &#1089;&#1086; 100% &#1085;&#1072;&#1076;&#1077;&#1078;&#1085;&#1086;&#1089;&#1090;&#1100;&#1102; &#1080; &#1101;&#1092;&#1092;&#1077;&#1082;&#1090;&#1080;&#1074;&#1085;&#1086;&#1089;&#1090;&#1100;&#1102;. &#1053;&#1077;&#1089;&#1084;&#1086;&#1090;&#1088;&#1103; &#1085;&#1072; &#1087;&#1088;&#1086;&#1089;&#1090;&#1091;&#1102; &#1091;&#1089;&#1090;&#1072;&#1085;&#1086;&#1074;&#1082;&#1091;, &#1084;&#1086;&#1085;&#1090;&#1072;&#1078; &#1086;&#1073;&#1086;&#1088;&#1091;&#1076;&#1086;&#1074;&#1072;&#1085;&#1080;&#1103; &#1076;&#1086;&#1083;&#1078;&#1077;&#1085; &#1086;&#1089;&#1091;&#1097;&#1077;&#1089;&#1090;&#1074;&#1083;&#1103;&#1090;&#1100;&#1089;&#1103; &#1086;&#1073;&#1091;&#1095;&#1077;&#1085;&#1085;&#1099;&#1084; &#1082;&#1074;&#1072;&#1083;&#1080;&#1092;&#1080;&#1094;&#1080;&#1088;&#1086;&#1074;&#1072;&#1085;&#1085;&#1099;&#1084; &#1089;&#1087;&#1077;&#1094;&#1080;&#1072;&#1083;&#1080;&#1089;&#1090;&#1086;&#1084;.</p><table id="tab-kz"><tbody><tr class="head-tab-op"><td colspan="4" style="padding: 5px;">&#1056;&#1072;&#1089;&#1096;&#1080;&#1092;&#1088;&#1086;&#1074;&#1082;&#1072; &#1086;&#1073;&#1086;&#1079;&#1085;&#1072;&#1095;&#1077;&#1085;&#1080;&#1081; IP (International Protection) &#1080; &#1082;&#1083;&#1072;&#1089;&#1089;&#1086;&#1074; &#1079;&#1072;&#1097;&#1080;&#1090;&#1099; &#1076;&#1083;&#1103; &#1086;&#1073;&#1086;&#1088;&#1091;&#1076;&#1086;&#1074;&#1072;&#1085;&#1080;&#1103; &#1080; &#1083;&#1102;&#1076;&#1077;&#1081;</td></tr><tr class="tab-tr"><td class="left-td">&#1057;&#1086;&#1089;&#1090;&#1072;&#1074;&#1085;&#1072;&#1103; &#1095;&#1072;&#1089;&#1090;&#1100;</td><td class="tab-td">&#1062;&#1080;&#1092;&#1088;&#1099; &#1080; &#1073;&#1091;&#1082;&#1074;&#1099;</td><td class="tab-td" style="width: 140px;">&#1047;&#1085;&#1072;&#1095;&#1077;&#1085;&#1080;&#1077; &#1076;&#1083;&#1103; &#1079;&#1072;&#1097;&#1080;&#1090;&#1099; &#1086;&#1073;&#1086;&#1088;&#1091;&#1076;&#1086;&#1074;&#1072;&#1085;&#1080;&#1103;</td><td class="tab-td" style="text-align: left;">&#1047;&#1085;&#1072;&#1095;&#1077;&#1085;&#1080;&#1077; &#1076;&#1083;&#1103; &#1079;&#1072;&#1097;&#1080;&#1090;&#1099; &#1083;&#1102;&#1076;&#1077;&#1081;</td></tr><tr><td class="left-td">&#1041;&#1091;&#1082;&#1074;&#1099; &#1082;&#1086;&#1076;&#1072;</td><td class="tab-td">IP</td><td class="tab-td">--</td><td class="tab-td">--</td></tr><tr class="tab-tr"><td class="left-td">&#1055;&#1077;&#1088;&#1074;&#1086;&#1077; &#1082;&#1086;&#1076;&#1086;&#1074;&#1086;&#1077; &#1095;&#1080;&#1089;&#1083;&#1086;</td><td class="tab-td">2</td><td class="tab-td">&#1054;&#1090; &#1087;&#1086;&#1087;&#1072;&#1076;&#1072;&#1085;&#1080;&#1103; &#1090;&#1074;&#1077;&#1088;&#1076;&#1099;&#1093; &#1080;&#1085;&#1086;&#1088;&#1086;&#1076;&#1085;&#1099;&#1093; &#1090;&#1077;&#1083; &#1076;&#1080;&#1072;&#1084;&#1077;&#1090;&#1088;&#1086;&#1084; 12,5 &#1084;&#1084;</td><td class="tab-td" style="text-align: left;">&#1054;&#1090; &#1074;&#1086;&#1079;&#1084;&#1086;&#1078;&#1085;&#1086;&#1089;&#1090;&#1080; &#1082;&#1072;&#1089;&#1072;&#1085;&#1080;&#1103; (&#1074; &#1090;&#1086;&#1084; &#1095;&#1080;&#1089;&#1083;&#1077; &#1087;&#1072;&#1083;&#1100;&#1094;&#1072;&#1084;&#1080;) &#1086;&#1087;&#1072;&#1089;&#1085;&#1099;&#1093; &#1095;&#1072;&#1089;&#1090;&#1077;&#1081;</td></tr><tr><td class="left-td">&#1042;&#1090;&#1086;&#1088;&#1086;&#1077; &#1082;&#1086;&#1076;&#1086;&#1074;&#1086;&#1077; &#1095;&#1080;&#1089;&#1083;&#1086;</td><td class="tab-td">3</td><td class="tab-td">&#1047;&#1072;&#1097;&#1080;&#1090;&#1072; &#1086;&#1090; &#1082;&#1072;&#1087;&#1077;&#1083;&#1100; &#1074;&#1086;&#1076;&#1099;</td><td class="tab-td" style="text-align: left;">&#1042;&#1086;&#1076;&#1072;, &#1082;&#1072;&#1087;&#1072;&#1102;&#1097;&#1072;&#1103; &#1087;&#1086;&#1076; &#1091;&#1075;&#1083;&#1086;&#1084; &#1076;&#1086; 60&#176; &#1089; &#1086;&#1073;&#1077;&#1080;&#1093; &#1089;&#1090;&#1086;&#1088;&#1086;&#1085; &#1074;&#1077;&#1088;&#1090;&#1080;&#1082;&#1072;&#1083;&#1100;&#1085;&#1086;, &#1085;&#1077; &#1076;&#1086;&#1083;&#1078;&#1085;&#1072; &#1086;&#1082;&#1072;&#1079;&#1099;&#1074;&#1072;&#1090;&#1100; &#1074;&#1088;&#1077;&#1076;&#1085;&#1086;&#1075;&#1086; &#1074;&#1086;&#1079;&#1076;&#1077;&#1081;&#1089;&#1090;&#1074;&#1080;&#1103;</td></tr><tr class="tab-tr"><td class="left-td"></td><td class="tab-td">4</td><td class="tab-td">&#1047;&#1072;&#1097;&#1080;&#1090;&#1072; &#1086;&#1090; &#1073;&#1088;&#1099;&#1079;&#1075; &#1074;&#1086;&#1076;&#1099;</td><td class="tab-td" style="text-align: left;">&#1042;&#1086;&#1076;&#1072;, &#1073;&#1088;&#1099;&#1079;&#1075;&#1072;&#1102;&#1097;&#1072;&#1103; &#1085;&#1072; &#1082;&#1086;&#1088;&#1087;&#1091;&#1089;, &#1085;&#1077; &#1076;&#1086;&#1083;&#1078;&#1085;&#1072; &#1086;&#1082;&#1072;&#1079;&#1099;&#1074;&#1072;&#1090;&#1100; &#1074;&#1088;&#1077;&#1076;&#1085;&#1086;&#1075;&#1086; &#1074;&#1086;&#1079;&#1076;&#1077;&#1081;&#1089;&#1090;&#1074;&#1080;&#1103;</td></tr><tr><td class="left-td"></td><td class="tab-td">5</td><td class="tab-td">&#1047;&#1072;&#1097;&#1080;&#1090;&#1072; &#1086;&#1090; &#1089;&#1090;&#1088;&#1091;&#1081; &#1074;&#1086;&#1076;&#1099;</td><td class="tab-td" style="text-align: left;">&#1042;&#1086;&#1076;&#1072;, &#1083;&#1100;&#1102;&#1097;&#1072;&#1103;&#1089;&#1103; &#1085;&#1072; &#1082;&#1086;&#1088;&#1087;&#1091;&#1089; &#1074; &#1074;&#1080;&#1076;&#1077; &#1089;&#1090;&#1088;&#1091;&#1081;, &#1085;&#1077; &#1076;&#1086;&#1083;&#1078;&#1085;&#1072; &#1086;&#1082;&#1072;&#1079;&#1099;&#1074;&#1072;&#1090;&#1100; &#1074;&#1088;&#1077;&#1076;&#1085;. &#1074;&#1086;&#1079;&#1076;&#1077;&#1081;&#1089;&#1090;&#1074;&#1080;&#1103;</td></tr><tr class="tab-tr"><td class="left-td">&#1044;&#1086;&#1087;&#1086;&#1083;&#1085;&#1080;&#1090;&#1077;&#1083;&#1100;&#1085;&#1072;&#1103; &#1073;&#1091;&#1082;&#1074;&#1072; (&#1087;&#1088;&#1080; &#1085;&#1077;&#1086;&#1073;&#1093;&#1086;&#1076;&#1080;&#1084;&#1086;&#1089;&#1090;&#1080;)</td><td class="tab-td">D</td><td class="tab-td">--</td><td class="tab-td" style="text-align: left;">&#1054;&#1090; &#1076;&#1086;&#1089;&#1090;&#1091;&#1087;&#1072; &#1082; &#1086;&#1087;&#1072;&#1089;&#1085;&#1099;&#1084; &#1095;&#1072;&#1089;&#1090;&#1103;&#1084; &#1089; &#1087;&#1086;&#1084;&#1086;&#1097;&#1100;&#1102; &#1087;&#1088;&#1086;&#1074;&#1086;&#1083;&#1086;&#1082;&#1080;</td></tr><tr class="head-tab-op"><td colspan="4" style="padding: 5px;">&#1055;&#1088;&#1080; &#1086;&#1090;&#1089;&#1091;&#1090;&#1089;&#1090;&#1074;&#1080;&#1080; &#1094;&#1080;&#1092;&#1088;&#1099;, &#1086;&#1073;&#1086;&#1079;&#1085;&#1072;&#1095;&#1072;&#1102;&#1097;&#1077;&#1081; &#1089;&#1090;&#1077;&#1087;&#1077;&#1085;&#1100; &#1079;&#1072;&#1097;&#1080;&#1090;&#1099;, &#1074;&#1084;&#1077;&#1089;&#1090;&#1086; &#1085;&#1077;&#1077; &#1089;&#1090;&#1072;&#1074;&#1080;&#1090;&#1089;&#1103; "X". &#1055;&#1088;&#1080;&#1084;&#1077;&#1088;: IP X4</td></tr></tbody></table><h3>&#1052;&#1086;&#1085;&#1090;&#1072;&#1078;</h3><p>&#1055;&#1088;&#1072;&#1074;&#1080;&#1083;&#1100;&#1085;&#1072;&#1103; &#1091;&#1089;&#1090;&#1072;&#1085;&#1086;&#1074;&#1082;&#1072; &#1087;&#1088;&#1080;&#1073;&#1086;&#1088;&#1072; &#1086;&#1087;&#1088;&#1077;&#1076;&#1077;&#1083;&#1103;&#1077;&#1090; &#1077;&#1075;&#1086; &#1076;&#1072;&#1083;&#1100;&#1085;&#1077;&#1081;&#1096;&#1091;&#1102; &#1088;&#1072;&#1073;&#1086;&#1090;&#1091;, &#1082;&#1072;&#1095;&#1077;&#1089;&#1090;&#1074;&#1086; &#1080; &#1089;&#1088;&#1086;&#1082; &#1089;&#1083;&#1091;&#1078;&#1073;&#1099;. &#1057;&#1091;&#1097;&#1077;&#1089;&#1090;&#1074;&#1091;&#1077;&#1090; &#1085;&#1077;&#1089;&#1082;&#1086;&#1083;&#1100;&#1082;&#1086; &#1087;&#1088;&#1072;&#1074;&#1080;&#1083;, &#1089;&#1083;&#1077;&#1076;&#1091;&#1103; &#1082;&#1086;&#1090;&#1086;&#1088;&#1099;&#1084; &#1074;&#1099; &#1080;&#1079;&#1073;&#1077;&#1078;&#1080;&#1090;&#1077; &#1084;&#1085;&#1086;&#1078;&#1077;&#1089;&#1090;&#1074;&#1072; &#1087;&#1088;&#1086;&#1073;&#1083;&#1077;&#1084;.</p><h4>&#1052;&#1077;&#1089;&#1090;&#1086; &#1087;&#1086;&#1076;&#1082;&#1083;&#1102;&#1095;&#1077;&#1085;&#1080;&#1103;</h4><p>&#1042; &#1087;&#1077;&#1088;&#1074;&#1091;&#1102; &#1086;&#1095;&#1077;&#1088;&#1077;&#1076;&#1100; &#1087;&#1086;&#1084;&#1085;&#1080;&#1090;&#1077;, &#1095;&#1090;&#1086; &#1084;&#1077;&#1089;&#1090;&#1086; &#1080;&#1075;&#1088;&#1072;&#1077;&#1090; &#1086;&#1087;&#1088;&#1077;&#1076;&#1077;&#1083;&#1103;&#1102;&#1097;&#1091;&#1102; &#1088;&#1086;&#1083;&#1100;, &#1080; &#1076;&#1080;&#1079;&#1072;&#1081;&#1085; &#1076;&#1086;&#1083;&#1078;&#1077;&#1085; &#1091;&#1095;&#1080;&#1090;&#1099;&#1074;&#1072;&#1090;&#1100; &#1090;&#1077;&#1093;&#1085;&#1080;&#1095;&#1077;&#1089;&#1082;&#1080;&#1077; &#1074;&#1086;&#1079;&#1084;&#1086;&#1078;&#1085;&#1086;&#1089;&#1090;&#1080; &#1087;&#1086;&#1076;&#1082;&#1083;&#1102;&#1095;&#1077;&#1085;&#1080;&#1103;. &#1042;&#1099;&#1073;&#1080;&#1088;&#1072;&#1081;&#1090;&#1077; &#1084;&#1077;&#1089;&#1090;&#1086;, &#1085;&#1072;&#1080;&#1073;&#1086;&#1083;&#1077;&#1077; &#1073;&#1083;&#1080;&#1079;&#1082;&#1086;&#1077; &#1082; &#1079;&#1072;&#1073;&#1086;&#1088;&#1091; &#1074;&#1086;&#1076;&#1099; &#1080; &#1074; &#1082;&#1086;&#1090;&#1086;&#1088;&#1086;&#1084; &#1085;&#1072;&#1075;&#1088;&#1077;&#1074;&#1072;&#1090;&#1077;&#1083;&#1100; &#1085;&#1077; &#1079;&#1072;&#1084;&#1077;&#1088;&#1079;&#1085;&#1077;&#1090;. &#1042;&#1086;&#1076;&#1086;&#1085;&#1072;&#1075;&#1088;&#1077;&#1074;&#1072;&#1090;&#1077;&#1083;&#1100; &#1087;&#1088;&#1077;&#1076;&#1085;&#1072;&#1079;&#1085;&#1072;&#1095;&#1077;&#1085; &#1076;&#1083;&#1103; &#1074;&#1077;&#1088;&#1090;&#1080;&#1082;&#1072;&#1083;&#1100;&#1085;&#1086;&#1081; &#1091;&#1089;&#1090;&#1072;&#1085;&#1086;&#1074;&#1082;&#1080;, &#1087;&#1086;&#1101;&#1090;&#1086;&#1084;&#1091; &#1085;&#1080; &#1074; &#1082;&#1086;&#1077;&#1084; &#1089;&#1083;&#1091;&#1095;&#1072;&#1077; &#1085;&#1077; &#1101;&#1082;&#1089;&#1087;&#1077;&#1088;&#1080;&#1084;&#1077;&#1085;&#1090;&#1080;&#1088;&#1091;&#1081;&#1090;&#1077; &#1089; &#1087;&#1077;&#1088;&#1077;&#1074;&#1086;&#1088;&#1072;&#1095;&#1080;&#1074;&#1072;&#1085;&#1080;&#1077;&#1084; &#1080;&#1083;&#1080; &#1085;&#1072;&#1082;&#1083;&#1086;&#1085;&#1086;&#1084; &#8211; &#1091;&#1089;&#1090;&#1088;&#1086;&#1081;&#1089;&#1090;&#1074;&#1086; &#1076;&#1086;&#1083;&#1078;&#1085;&#1086; &#1074;&#1080;&#1089;&#1077;&#1090;&#1100; &#1089;&#1090;&#1088;&#1086;&#1075;&#1086; &#1074;&#1077;&#1088;&#1090;&#1080;&#1082;&#1072;&#1083;&#1100;&#1085;&#1086;. &#1050;&#1088;&#1086;&#1084;&#1077; &#1090;&#1086;&#1075;&#1086;, &#1086;&#1094;&#1077;&#1085;&#1080;&#1090;&#1077; &#1082;&#1072;&#1095;&#1077;&#1089;&#1090;&#1074;&#1086; &#1089;&#1090;&#1077;&#1085;&#1099;, &#1085;&#1072; &#1082;&#1086;&#1090;&#1086;&#1088;&#1086;&#1084; &#1073;&#1091;&#1076;&#1077;&#1090; &#1085;&#1072;&#1093;&#1086;&#1076;&#1080;&#1090;&#1100;&#1089;&#1103; &#1087;&#1088;&#1080;&#1073;&#1086;&#1088; &#8211; &#1091;&#1095;&#1080;&#1090;&#1099;&#1074;&#1072;&#1081;&#1090;&#1077;, &#1095;&#1090;&#1086; &#1087;&#1088;&#1080; &#1085;&#1072;&#1087;&#1086;&#1083;&#1085;&#1077;&#1085;&#1085;&#1086;&#1089;&#1090;&#1080; &#1074;&#1086;&#1076;&#1086;&#1081; &#1086;&#1085; &#1073;&#1091;&#1076;&#1077;&#1090; &#1074;&#1077;&#1089;&#1080;&#1090;&#1100; &#1075;&#1086;&#1088;&#1072;&#1079;&#1076;&#1086; &#1073;&#1086;&#1083;&#1100;&#1096;&#1077;, &#1095;&#1077;&#1084; &#1087;&#1091;&#1089;&#1090;&#1086;&#1081;, &#1087;&#1086;&#1101;&#1090;&#1086;&#1084;&#1091; &#1082;&#1088;&#1072;&#1081;&#1085;&#1077; &#1074;&#1072;&#1078;&#1085;&#1086; &#1087;&#1086;&#1076;&#1086;&#1073;&#1088;&#1072;&#1090;&#1100; &#1089;&#1086;&#1086;&#1090;&#1074;&#1077;&#1090;&#1089;&#1090;&#1074;&#1091;&#1102;&#1097;&#1080;&#1081; &#1082;&#1088;&#1077;&#1087;&#1077;&#1078;&#1085;&#1099;&#1081; &#1084;&#1072;&#1090;&#1077;&#1088;&#1080;&#1072;&#1083;, &#1082;&#1086;&#1090;&#1086;&#1088;&#1099;&#1081; &#1087;&#1088;&#1086;&#1095;&#1085;&#1086; &#1079;&#1072;&#1082;&#1088;&#1077;&#1087;&#1080;&#1090; &#1085;&#1072;&#1075;&#1088;&#1077;&#1074;&#1072;&#1090;&#1077;&#1083;&#1100; &#1085;&#1072; &#1089;&#1090;&#1077;&#1085;&#1077;, &#1080;&#1089;&#1082;&#1083;&#1102;&#1095;&#1072;&#1103; &#1088;&#1080;&#1089;&#1082; &#1085;&#1072;&#1075;&#1088;&#1077;&#1074;&#1072;&#1090;&#1077;&#1083;&#1103; &#1091;&#1087;&#1072;&#1089;&#1090;&#1100; &#1087;&#1086;&#1076; &#1080;&#1090;&#1086;&#1075;&#1086;&#1074;&#1086;&#1081; &#1084;&#1072;&#1089;&#1089;&#1086;&#1081;.</p><h4>&#1055;&#1086;&#1076;&#1089;&#1086;&#1077;&#1076;&#1080;&#1085;&#1077;&#1085;&#1080;&#1077; &#1074;&#1086;&#1076;&#1086;&#1079;&#1072;&#1073;&#1086;&#1088;&#1085;&#1086;&#1081; &#1090;&#1086;&#1095;&#1082;&#1080;</h4><p>&#1051;&#1102;&#1073;&#1086;&#1081; &#1087;&#1086;&#1076;&#1086;&#1073;&#1085;&#1099;&#1081; &#1087;&#1088;&#1080;&#1073;&#1086;&#1088; &#1076;&#1086;&#1083;&#1078;&#1077;&#1085; &#1080;&#1084;&#1077;&#1090;&#1100; &#1089;&#1087;&#1077;&#1094;&#1080;&#1072;&#1083;&#1100;&#1085;&#1099;&#1081; &#1087;&#1088;&#1077;&#1076;&#1086;&#1093;&#1088;&#1072;&#1085;&#1080;&#1090;&#1077;&#1083;&#1100;&#1085;&#1099;&#1081; &#1082;&#1083;&#1072;&#1087;&#1072;&#1085;, &#1101;&#1092;&#1092;&#1077;&#1082;&#1090;&#1080;&#1074;&#1085;&#1086;&#1089;&#1090;&#1100; &#1082;&#1086;&#1085;&#1089;&#1090;&#1088;&#1091;&#1082;&#1094;&#1080;&#1080; &#1082;&#1086;&#1090;&#1086;&#1088;&#1086;&#1075;&#1086; &#1086;&#1073;&#1103;&#1079;&#1072;&#1090;&#1077;&#1083;&#1100;&#1085;&#1086; &#1087;&#1086;&#1076;&#1090;&#1074;&#1077;&#1088;&#1078;&#1076;&#1077;&#1085;&#1072; &#1087;&#1088;&#1072;&#1082;&#1090;&#1080;&#1082;&#1086;&#1081;, &#1090;&#1086; &#1077;&#1089;&#1090;&#1100; &#1101;&#1082;&#1089;&#1087;&#1077;&#1088;&#1080;&#1084;&#1077;&#1085;&#1090;&#1099; &#1079;&#1076;&#1077;&#1089;&#1100; &#1090;&#1072;&#1082;&#1078;&#1077; &#1085;&#1077;&#1091;&#1084;&#1077;&#1089;&#1090;&#1085;&#1099;. &#1050;&#1088;&#1072;&#1081;&#1085;&#1077; &#1085;&#1077; &#1088;&#1077;&#1082;&#1086;&#1084;&#1077;&#1085;&#1076;&#1091;&#1077;&#1090;&#1089;&#1103; &#1091;&#1089;&#1090;&#1072;&#1085;&#1072;&#1074;&#1083;&#1080;&#1074;&#1072;&#1090;&#1100; &#1077;&#1075;&#1086; &#1089;&#1072;&#1084;&#1086;&#1089;&#1090;&#1086;&#1103;&#1090;&#1077;&#1083;&#1100;&#1085;&#1086;, &#1083;&#1091;&#1095;&#1096;&#1077; &#1085;&#1072;&#1081;&#1084;&#1080;&#1090;&#1077; &#1087;&#1088;&#1086;&#1092;&#1077;&#1089;&#1089;&#1080;&#1086;&#1085;&#1072;&#1083;&#1072;, &#1090;.&#1082;. &#1101;&#1090;&#1086; &#1085;&#1077; &#1090;&#1086;&#1083;&#1100;&#1082;&#1086; &#1090;&#1077;&#1093;&#1085;&#1080;&#1095;&#1077;&#1089;&#1082;&#1080; &#1089;&#1077;&#1088;&#1100;&#1077;&#1079;&#1085;&#1072;&#1103; &#1087;&#1088;&#1086;&#1094;&#1077;&#1076;&#1091;&#1088;&#1072; &#8211; &#1087;&#1088;&#1086;&#1092;&#1077;&#1089;&#1089;&#1080;&#1086;&#1085;&#1072;&#1083; &#1079;&#1085;&#1072;&#1077;&#1090; &#1075;&#1086;&#1089;&#1091;&#1076;&#1072;&#1088;&#1089;&#1090;&#1074;&#1077;&#1085;&#1085;&#1099;&#1077; &#1090;&#1088;&#1077;&#1073;&#1086;&#1074;&#1072;&#1085;&#1080;&#1103; &#1087;&#1086; &#1091;&#1089;&#1090;&#1072;&#1085;&#1086;&#1074;&#1082;&#1077;, &#1082;&#1086;&#1090;&#1086;&#1088;&#1099;&#1077; &#1085;&#1077;&#1086;&#1073;&#1093;&#1086;&#1076;&#1080;&#1084;&#1086; &#1089;&#1086;&#1073;&#1083;&#1102;&#1076;&#1072;&#1090;&#1100;.</p><p>&#1055;&#1088;&#1080; &#1087;&#1086;&#1076;&#1082;&#1083;&#1102;&#1095;&#1077;&#1085;&#1080;&#1080; &#1074;&#1086;&#1076;&#1099; &#1089;&#1090;&#1086;&#1080;&#1090; &#1091;&#1095;&#1080;&#1090;&#1099;&#1074;&#1072;&#1090;&#1100; &#1085;&#1077;&#1089;&#1082;&#1086;&#1083;&#1100;&#1082;&#1086; &#1074;&#1072;&#1078;&#1085;&#1077;&#1081;&#1096;&#1080;&#1093; &#1093;&#1072;&#1088;&#1072;&#1082;&#1090;&#1077;&#1088;& | [24 empty] | 28 | [9 empty] | 475 | 483 | [197 empty] | да | [190 empty] | механическое | [8 empty] | 10 | [10 empty] | 1.8 | [39 empty] | 28 | [40 empty] | 70 | 30 | [10 empty] | вертикальная | [17 empty] | 100 | [26 empty] | ТЭН | 6 | 1 | напорный | настенный | нижняя | 220-240 | да | эмаль | да | да | 4 |  | G 1/2 | 24 | [6 empty] | медь | да | магний |  |  |  | да | да |  | нет |  | C
https://climatopt.ru/catalog/vodonagrevateli/nakopitelnye/nastennye/stiebel_eltron_psh_100_trend/ | /upload/resize_cache/iblock/b87/400_400_140cd750bba9870f18aada2478b24840a/ste_psh_trend_30-200.500x600_3.500x500.jpg-00c0aeb8aa3f2a0f2239f3b17004f255.jpg | [9 empty] | Водонагреватель накопительный Stiebel Eltron PSH 100 Trend | 36900 | 13100 | Накопительные |  | Компактный накопительный настенный водонагреватель напорного типа Stiebel Eltron PSH 100 Trend , входит в новую серию, появившуюся на российском рынке в конце 2013 года. Новинку отличает современный внешний вид, высокая экономичность, простота эксплуатации и конечно неизменное качество, свойственное компании-производителю. Прибор устанавливается с подключением к водопроводной сети, вследствие чего находится под давлением вне зависимости от его работы. В качестве нагревательного элемента применяется ТЭН из нержавеющей стали, мощностью 2кВт. Регулировка температуры осуществляется бесступенчато, с помощью эргономичной ручки-маховика. Бак , объемом 100 литров, выполнен из высококачественной стали, и дополнительно покрыт защитной эмалью. Разработка инженеров - покрытие Co Pro III®, наносится многослойно на предварительно обработанную специальным способом, поверхность бака. Благодаря сочетанию допокрасочной обработки, с технологией нанесения и высококачественным составом эмали, стенки емкости на весь период эксплуатации надежно защищены от трещин, сколов, возможного возникновения коррозии. Дополнительной гарантией долговечности служит встроенный анод, препятствующий разрушению стенок, вследствие электрохимических процессов, происходящих между нагревательным элементом и баком прибора. Вода, содержащая примеси в виде солей является неплохим электропроводящим раствором, в котором металлические элементы (ТЭН и стенки бака), составляют так называемую «гальваническую пару». Взаимодействуя между собой, постепенно происходит разрушение металла, имеющего наибольший отрицательный потенциал. Встроенный анод в свою очередь принимает на себя разрушительное воздействие электролитической коррозии, спасая бак и нагревательный элемент. Подтверждением надежности применяемой защиты является заводская десятилетняя гарантия на накопительную емкость. Современный нагревательный элемент прибора выполнен из стали высокого качества, что позволяет значительно сократить количество накипи, образуемое в процессе эксплуатации. Теплозащита бака водонагревателя выполнена из пенополиуретана, который является идеальным материалом для предотвращения теплопотерь. В утеплителе не содержатся токсичные соединения, он считается абсолютно безвредным, экологичным материалом, сертифицированным согласно европейским и российским стандартам качества. Управление водонагревателем PSH 100 Trend, осуществляется с помощью ручки - регулятора. Плавный бесступенчатый выбор температуры позволяет с высокой точностью установить необходимое значение во всем диапазоне, от 7 до 75 градусов Цельсия. Энергосберегающий режим отмечен символом Е, при его выборе осуществляется нагрев воды до оптимальной с точки зрения энергосбережения, температуры в 60 градусов. Режим антизамерзания отмечен звездочкой, на шкале регулятора. О работе прибора в режиме нагрева, сигнализирует индикационная лампа на панели управления. Экономичность Применение новых материалов, повышающих КПД нагревательного элемента, качественный утеплитель, нанесенный по особой технологии, бесступенчатая регулировка – всё это позволяет добиться значительной экономии потребляемой электроэнергии, не жертвуя при этом комфортом. Безопасность Водонагреватель Stiebel Eltron PSH 100 Trend, оснащен предохранительным клапаном, защищающим прибор от перегрева и избыточного давления. В случае выбора и установки режима от замерзания, обозначенного на шкале звездочкой ( *) при падении температуры, реле не допустит замерзания, автоматически включая ТЭН, и поддерживая необходимую температуру. Ограничитель температуры также не позволит включить прибор в случае, если температура окружающего воздуха ниже – 15 градусов Цельсия. Уровень защиты по международной сертификации IP – 25, что допускает монтаж и использование в местах возможного попадания прямых водяных струй на корпус прибора. Расшифровка обозначений IP (International Protection) и классов защиты для оборудования и людей Составная часть Цифры и буквы Значение для защиты оборудования Значение для защиты людей Буквы кода IP \-- \-- Первое кодовое число 2 От попадания твердых инородных тел диаметром 12,5 мм От возможности касания (в том числе пальцами) опасных частей Второе кодовое число 3 Защита от капель воды Вода, капающая под углом до 60° с обеих сторон вертикально, не должна оказывать вредного воздействия 4 Защита от брызг воды Вода, брызгающая на корпус, не должна оказывать вредного воздействия 5 Защита от струй воды Вода, льющаяся на корпус в виде струй, не должна оказывать вредн. воздействия Дополнительная буква (при необходимости) D \-- От доступа к опасным частям с помощью проволоки При отсутствии цифры, обозначающей степень защиты, вместо нее ставится "X". Пример: IP X4 Обладая компактными размерами, современным дизайном, и высокими рабочими показателями, водонагреватель новой линии Stiebel Eltron PSH 100 Trend, станет достойным помощником, обеспечивающим комфорт в вашем доме. Монтаж Место монтажа Прибор предназначен для стационарного настенного монтажа в закрытом помещении. Стена должна быть рассчитана на соответствующую нагрузку. Рядом с прибором должен находиться соответствующий слив для отвода излишков воды, образующихся в результате теплового расширения. Устанавливать прибор только вертикально, в незамерзающем помещении и рядом с краном. Запрещен монтаж прибора в углу помещения, поскольку при креплении прибора на стене необходим доступ к шурупам сбоку. Крепление настенной монтажной планки Настенная монтажная планка, закрепленная на приборе, оснащена пазами для крючков, обеспечивающимим в большинстве случаев монтаж на уже существующие настенные шпильки от предыдущего прибора. В противном случае нужно произвести разметку отверстий на стене. Просверлить отверстия и закрепить настенную монтажную планку с помощью шурупов и дюбелей. Крепежный материал следует выбирать с учетом прочности стены. Подвесить прибор с помощью планок для подвешивания на шурупы или шпильки. При этом нужно учитывать порожний вес прибора, и при необходимости привлечь помощника. Выровнять прибор горизонтально. Подключение воды Прибор необходимо эксплуатировать с напорной арматурой. Водопроводная линия холодной воды В качестве материалов разрешено использовать горячеоцинкованную сталь, нержавеющую сталь, медь и пластик. Водопроводная линия горячей воды В качестве материала для труб разрешено использовать нержавеющую сталь, медь и пластик. Монтаж предохранительного клапана Установить предохранительный клапан сертифицированной конструкции в трубопровод подачи холодной воды. При этом с учетом статического давления может дополнительно потребоваться установка редукционного клапана. Размеры отводной трубы подобрать таким образом, чтобы вода при полностью открытом предохранительном клапане вытекала беспрепятственно. Продувочную линию предохранительного узла монтировать в незамерзающем помещении, с постоянным уклоном вниз. Продувочное отверстие предохранительного клапана должно оставаться открытым в атмосферу. Электрическое подключение Все работы по электрическому подключению и монтажу должен производить только специалист в соответствии с инструкцией. При любых работах необходимо полное отключение прибора от сети. Прибор поставляется с подготовленным гибким соединительным кабелем и наконечниками для жил без штекера. Если длины недостаточно, соединительный кабель нужно отсоединить от клемм в приборе. Для замены использовать надлежащий электромонтажный кабель. При укладке нового соединительного кабеля необходимо обеспечить герметичность имеющегося кабельного ввода и правильность подключения кабеля внутри прибора. Расчетные таблицы Таблица рекомендованных сечений электрического кабеля Для медного трехжильного кабеля, одна фаза, напряжение 220 Вольт Мощность водонагревателя, кВт 1 2 3 3,5 4 6 8 12 Сила тока, А 4,5 9,1 13,6 15,9 18,2 27,3 36,4 54,5 Рекомендуемое сечение токопроводящей жилы кабеля, мм 2 1 1 1,5 2,5 2,5 4 6 10 Максимальная длина кабеля, м 35 17 17 25 22 23 27 30 Для медного четырехжильного кабеля, три фазы, напряжение 380 Вольт Мощность водонагревателя, кВт 6 13 15 18 21 24 27 35 Сила тока, А 9,1 19,5 22,8 27,3 31,9 36,5 41,0 53,2 Рекомендуемое сечение токопроводящей жилы кабеля, мм 2 1,5 4 4 4 6 6 8 8 Максимальная длина кабеля, м 50 52 48 40 51 45 53 41 | <div class="detail_text"><p><img src="/upload/images_stiebel/psh_trend_vnesh_s.png" style="float: right; margin: 0px 0px 5px 5px;" alt="&#1042;&#1085;&#1077;&#1096;&#1085;&#1080;&#1081; &#1074;&#1080;&#1076; &#1074;&#1086;&#1076;&#1086;&#1085;&#1072;&#1075;&#1088;&#1077;&#1074;&#1072;&#1090;&#1077;&#1083;&#1103; Stiebel Eltron PSH 100 Trend" title="&#1042;&#1085;&#1077;&#1096;&#1085;&#1080;&#1081; &#1074;&#1080;&#1076; &#1074;&#1086;&#1076;&#1086;&#1085;&#1072;&#1075;&#1088;&#1077;&#1074;&#1072;&#1090;&#1077;&#1083;&#1103; Stiebel Eltron PSH 100 Trend"> &#1050;&#1086;&#1084;&#1087;&#1072;&#1082;&#1090;&#1085;&#1099;&#1081; &#1085;&#1072;&#1082;&#1086;&#1087;&#1080;&#1090;&#1077;&#1083;&#1100;&#1085;&#1099;&#1081; &#1085;&#1072;&#1089;&#1090;&#1077;&#1085;&#1085;&#1099;&#1081; &#1074;&#1086;&#1076;&#1086;&#1085;&#1072;&#1075;&#1088;&#1077;&#1074;&#1072;&#1090;&#1077;&#1083;&#1100; &#1085;&#1072;&#1087;&#1086;&#1088;&#1085;&#1086;&#1075;&#1086; &#1090;&#1080;&#1087;&#1072; <strong>Stiebel Eltron PSH 100 Trend</strong>, &#1074;&#1093;&#1086;&#1076;&#1080;&#1090; &#1074; &#1085;&#1086;&#1074;&#1091;&#1102; &#1089;&#1077;&#1088;&#1080;&#1102;, &#1087;&#1086;&#1103;&#1074;&#1080;&#1074;&#1096;&#1091;&#1102;&#1089;&#1103; &#1085;&#1072; &#1088;&#1086;&#1089;&#1089;&#1080;&#1081;&#1089;&#1082;&#1086;&#1084; &#1088;&#1099;&#1085;&#1082;&#1077; &#1074; &#1082;&#1086;&#1085;&#1094;&#1077; 2013 &#1075;&#1086;&#1076;&#1072;. &#1053;&#1086;&#1074;&#1080;&#1085;&#1082;&#1091; &#1086;&#1090;&#1083;&#1080;&#1095;&#1072;&#1077;&#1090; &#1089;&#1086;&#1074;&#1088;&#1077;&#1084;&#1077;&#1085;&#1085;&#1099;&#1081; &#1074;&#1085;&#1077;&#1096;&#1085;&#1080;&#1081; &#1074;&#1080;&#1076;, &#1074;&#1099;&#1089;&#1086;&#1082;&#1072;&#1103; &#1101;&#1082;&#1086;&#1085;&#1086;&#1084;&#1080;&#1095;&#1085;&#1086;&#1089;&#1090;&#1100;, &#1087;&#1088;&#1086;&#1089;&#1090;&#1086;&#1090;&#1072; &#1101;&#1082;&#1089;&#1087;&#1083;&#1091;&#1072;&#1090;&#1072;&#1094;&#1080;&#1080; &#1080; &#1082;&#1086;&#1085;&#1077;&#1095;&#1085;&#1086; &#1085;&#1077;&#1080;&#1079;&#1084;&#1077;&#1085;&#1085;&#1086;&#1077; &#1082;&#1072;&#1095;&#1077;&#1089;&#1090;&#1074;&#1086;, &#1089;&#1074;&#1086;&#1081;&#1089;&#1090;&#1074;&#1077;&#1085;&#1085;&#1086;&#1077; &#1082;&#1086;&#1084;&#1087;&#1072;&#1085;&#1080;&#1080;-&#1087;&#1088;&#1086;&#1080;&#1079;&#1074;&#1086;&#1076;&#1080;&#1090;&#1077;&#1083;&#1102;.<br> &#1055;&#1088;&#1080;&#1073;&#1086;&#1088; &#1091;&#1089;&#1090;&#1072;&#1085;&#1072;&#1074;&#1083;&#1080;&#1074;&#1072;&#1077;&#1090;&#1089;&#1103; &#1089; &#1087;&#1086;&#1076;&#1082;&#1083;&#1102;&#1095;&#1077;&#1085;&#1080;&#1077;&#1084; &#1082; &#1074;&#1086;&#1076;&#1086;&#1087;&#1088;&#1086;&#1074;&#1086;&#1076;&#1085;&#1086;&#1081; &#1089;&#1077;&#1090;&#1080;, &#1074;&#1089;&#1083;&#1077;&#1076;&#1089;&#1090;&#1074;&#1080;&#1077; &#1095;&#1077;&#1075;&#1086; &#1085;&#1072;&#1093;&#1086;&#1076;&#1080;&#1090;&#1089;&#1103; &#1087;&#1086;&#1076; &#1076;&#1072;&#1074;&#1083;&#1077;&#1085;&#1080;&#1077;&#1084; &#1074;&#1085;&#1077; &#1079;&#1072;&#1074;&#1080;&#1089;&#1080;&#1084;&#1086;&#1089;&#1090;&#1080; &#1086;&#1090; &#1077;&#1075;&#1086; &#1088;&#1072;&#1073;&#1086;&#1090;&#1099;. &#1042; &#1082;&#1072;&#1095;&#1077;&#1089;&#1090;&#1074;&#1077; &#1085;&#1072;&#1075;&#1088;&#1077;&#1074;&#1072;&#1090;&#1077;&#1083;&#1100;&#1085;&#1086;&#1075;&#1086; &#1101;&#1083;&#1077;&#1084;&#1077;&#1085;&#1090;&#1072; &#1087;&#1088;&#1080;&#1084;&#1077;&#1085;&#1103;&#1077;&#1090;&#1089;&#1103; &#1058;&#1069;&#1053; &#1080;&#1079; &#1085;&#1077;&#1088;&#1078;&#1072;&#1074;&#1077;&#1102;&#1097;&#1077;&#1081; &#1089;&#1090;&#1072;&#1083;&#1080;, &#1084;&#1086;&#1097;&#1085;&#1086;&#1089;&#1090;&#1100;&#1102; 2&#1082;&#1042;&#1090;. &#1056;&#1077;&#1075;&#1091;&#1083;&#1080;&#1088;&#1086;&#1074;&#1082;&#1072; &#1090;&#1077;&#1084;&#1087;&#1077;&#1088;&#1072;&#1090;&#1091;&#1088;&#1099; &#1086;&#1089;&#1091;&#1097;&#1077;&#1089;&#1090;&#1074;&#1083;&#1103;&#1077;&#1090;&#1089;&#1103; &#1073;&#1077;&#1089;&#1089;&#1090;&#1091;&#1087;&#1077;&#1085;&#1095;&#1072;&#1090;&#1086;, &#1089; &#1087;&#1086;&#1084;&#1086;&#1097;&#1100;&#1102; &#1101;&#1088;&#1075;&#1086;&#1085;&#1086;&#1084;&#1080;&#1095;&#1085;&#1086;&#1081; &#1088;&#1091;&#1095;&#1082;&#1080;-&#1084;&#1072;&#1093;&#1086;&#1074;&#1080;&#1082;&#1072;.</p><p><img src="/upload/images_stiebel/psh_trend_copro_s.jpg" style="float: right; margin: 0px 0px 5px 5px;" alt="&#1055;&#1086;&#1082;&#1088;&#1099;&#1090;&#1080;&#1077; Co Pro III" title="&#1055;&#1086;&#1082;&#1088;&#1099;&#1090;&#1080;&#1077; Co Pro III"> <b>&#1041;&#1072;&#1082;</b>, &#1086;&#1073;&#1098;&#1077;&#1084;&#1086;&#1084; 100 &#1083;&#1080;&#1090;&#1088;&#1086;&#1074;, &#1074;&#1099;&#1087;&#1086;&#1083;&#1085;&#1077;&#1085; &#1080;&#1079; &#1074;&#1099;&#1089;&#1086;&#1082;&#1086;&#1082;&#1072;&#1095;&#1077;&#1089;&#1090;&#1074;&#1077;&#1085;&#1085;&#1086;&#1081; &#1089;&#1090;&#1072;&#1083;&#1080;, &#1080; &#1076;&#1086;&#1087;&#1086;&#1083;&#1085;&#1080;&#1090;&#1077;&#1083;&#1100;&#1085;&#1086; &#1087;&#1086;&#1082;&#1088;&#1099;&#1090; &#1079;&#1072;&#1097;&#1080;&#1090;&#1085;&#1086;&#1081; &#1101;&#1084;&#1072;&#1083;&#1100;&#1102;. &#1056;&#1072;&#1079;&#1088;&#1072;&#1073;&#1086;&#1090;&#1082;&#1072; &#1080;&#1085;&#1078;&#1077;&#1085;&#1077;&#1088;&#1086;&#1074; - &#1087;&#1086;&#1082;&#1088;&#1099;&#1090;&#1080;&#1077; Co Pro III&#174;, &#1085;&#1072;&#1085;&#1086;&#1089;&#1080;&#1090;&#1089;&#1103; &#1084;&#1085;&#1086;&#1075;&#1086;&#1089;&#1083;&#1086;&#1081;&#1085;&#1086; &#1085;&#1072; &#1087;&#1088;&#1077;&#1076;&#1074;&#1072;&#1088;&#1080;&#1090;&#1077;&#1083;&#1100;&#1085;&#1086; &#1086;&#1073;&#1088;&#1072;&#1073;&#1086;&#1090;&#1072;&#1085;&#1085;&#1091;&#1102; &#1089;&#1087;&#1077;&#1094;&#1080;&#1072;&#1083;&#1100;&#1085;&#1099;&#1084; &#1089;&#1087;&#1086;&#1089;&#1086;&#1073;&#1086;&#1084;, &#1087;&#1086;&#1074;&#1077;&#1088;&#1093;&#1085;&#1086;&#1089;&#1090;&#1100; &#1073;&#1072;&#1082;&#1072;. &#1041;&#1083;&#1072;&#1075;&#1086;&#1076;&#1072;&#1088;&#1103; &#1089;&#1086;&#1095;&#1077;&#1090;&#1072;&#1085;&#1080;&#1102; &#1076;&#1086;&#1087;&#1086;&#1082;&#1088;&#1072;&#1089;&#1086;&#1095;&#1085;&#1086;&#1081; &#1086;&#1073;&#1088;&#1072;&#1073;&#1086;&#1090;&#1082;&#1080;, &#1089; &#1090;&#1077;&#1093;&#1085;&#1086;&#1083;&#1086;&#1075;&#1080;&#1077;&#1081; &#1085;&#1072;&#1085;&#1077;&#1089;&#1077;&#1085;&#1080;&#1103; &#1080; &#1074;&#1099;&#1089;&#1086;&#1082;&#1086;&#1082;&#1072;&#1095;&#1077;&#1089;&#1090;&#1074;&#1077;&#1085;&#1085;&#1099;&#1084; &#1089;&#1086;&#1089;&#1090;&#1072;&#1074;&#1086;&#1084; &#1101;&#1084;&#1072;&#1083;&#1080;, &#1089;&#1090;&#1077;&#1085;&#1082;&#1080; &#1077;&#1084;&#1082;&#1086;&#1089;&#1090;&#1080; &#1085;&#1072; &#1074;&#1077;&#1089;&#1100; &#1087;&#1077;&#1088;&#1080;&#1086;&#1076; &#1101;&#1082;&#1089;&#1087;&#1083;&#1091;&#1072;&#1090;&#1072;&#1094;&#1080;&#1080; &#1085;&#1072;&#1076;&#1077;&#1078;&#1085;&#1086; &#1079;&#1072;&#1097;&#1080;&#1097;&#1077;&#1085;&#1099; &#1086;&#1090; &#1090;&#1088;&#1077;&#1097;&#1080;&#1085;, &#1089;&#1082;&#1086;&#1083;&#1086;&#1074;, &#1074;&#1086;&#1079;&#1084;&#1086;&#1078;&#1085;&#1086;&#1075;&#1086; &#1074;&#1086;&#1079;&#1085;&#1080;&#1082;&#1085;&#1086;&#1074;&#1077;&#1085;&#1080;&#1103; &#1082;&#1086;&#1088;&#1088;&#1086;&#1079;&#1080;&#1080;.</p><p>&#1044;&#1086;&#1087;&#1086;&#1083;&#1085;&#1080;&#1090;&#1077;&#1083;&#1100;&#1085;&#1086;&#1081; &#1075;&#1072;&#1088;&#1072;&#1085;&#1090;&#1080;&#1077;&#1081; &#1076;&#1086;&#1083;&#1075;&#1086;&#1074;&#1077;&#1095;&#1085;&#1086;&#1089;&#1090;&#1080; &#1089;&#1083;&#1091;&#1078;&#1080;&#1090; &#1074;&#1089;&#1090;&#1088;&#1086;&#1077;&#1085;&#1085;&#1099;&#1081; &#1072;&#1085;&#1086;&#1076;, &#1087;&#1088;&#1077;&#1087;&#1103;&#1090;&#1089;&#1090;&#1074;&#1091;&#1102;&#1097;&#1080;&#1081; &#1088;&#1072;&#1079;&#1088;&#1091;&#1096;&#1077;&#1085;&#1080;&#1102; &#1089;&#1090;&#1077;&#1085;&#1086;&#1082;, &#1074;&#1089;&#1083;&#1077;&#1076;&#1089;&#1090;&#1074;&#1080;&#1077; &#1101;&#1083;&#1077;&#1082;&#1090;&#1088;&#1086;&#1093;&#1080;&#1084;&#1080;&#1095;&#1077;&#1089;&#1082;&#1080;&#1093; &#1087;&#1088;&#1086;&#1094;&#1077;&#1089;&#1089;&#1086;&#1074;, &#1087;&#1088;&#1086;&#1080;&#1089;&#1093;&#1086;&#1076;&#1103;&#1097;&#1080;&#1093; &#1084;&#1077;&#1078;&#1076;&#1091; &#1085;&#1072;&#1075;&#1088;&#1077;&#1074;&#1072;&#1090;&#1077;&#1083;&#1100;&#1085;&#1099;&#1084; &#1101;&#1083;&#1077;&#1084;&#1077;&#1085;&#1090;&#1086;&#1084; &#1080; &#1073;&#1072;&#1082;&#1086;&#1084; &#1087;&#1088;&#1080;&#1073;&#1086;&#1088;&#1072;. &#1042;&#1086;&#1076;&#1072;, &#1089;&#1086;&#1076;&#1077;&#1088;&#1078;&#1072;&#1097;&#1072;&#1103; &#1087;&#1088;&#1080;&#1084;&#1077;&#1089;&#1080; &#1074; &#1074;&#1080;&#1076;&#1077; &#1089;&#1086;&#1083;&#1077;&#1081; &#1103;&#1074;&#1083;&#1103;&#1077;&#1090;&#1089;&#1103; &#1085;&#1077;&#1087;&#1083;&#1086;&#1093;&#1080;&#1084; &#1101;&#1083;&#1077;&#1082;&#1090;&#1088;&#1086;&#1087;&#1088;&#1086;&#1074;&#1086;&#1076;&#1103;&#1097;&#1080;&#1084; &#1088;&#1072;&#1089;&#1090;&#1074;&#1086;&#1088;&#1086;&#1084;, &#1074; &#1082;&#1086;&#1090;&#1086;&#1088;&#1086;&#1084; &#1084;&#1077;&#1090;&#1072;&#1083;&#1083;&#1080;&#1095;&#1077;&#1089;&#1082;&#1080;&#1077; &#1101;&#1083;&#1077;&#1084;&#1077;&#1085;&#1090;&#1099; (&#1058;&#1069;&#1053; &#1080; &#1089;&#1090;&#1077;&#1085;&#1082;&#1080; &#1073;&#1072;&#1082;&#1072;), &#1089;&#1086;&#1089;&#1090;&#1072;&#1074;&#1083;&#1103;&#1102;&#1090; &#1090;&#1072;&#1082; &#1085;&#1072;&#1079;&#1099;&#1074;&#1072;&#1077;&#1084;&#1091;&#1102; &#171;&#1075;&#1072;&#1083;&#1100;&#1074;&#1072;&#1085;&#1080;&#1095;&#1077;&#1089;&#1082;&#1091;&#1102; &#1087;&#1072;&#1088;&#1091;&#187;. &#1042;&#1079;&#1072;&#1080;&#1084;&#1086;&#1076;&#1077;&#1081;&#1089;&#1090;&#1074;&#1091;&#1103; &#1084;&#1077;&#1078;&#1076;&#1091; &#1089;&#1086;&#1073;&#1086;&#1081;, &#1087;&#1086;&#1089;&#1090;&#1077;&#1087;&#1077;&#1085;&#1085;&#1086; &#1087;&#1088;&#1086;&#1080;&#1089;&#1093;&#1086;&#1076;&#1080;&#1090; &#1088;&#1072;&#1079;&#1088;&#1091;&#1096;&#1077;&#1085;&#1080;&#1077; &#1084;&#1077;&#1090;&#1072;&#1083;&#1083;&#1072;, &#1080;&#1084;&#1077;&#1102;&#1097;&#1077;&#1075;&#1086; &#1085;&#1072;&#1080;&#1073;&#1086;&#1083;&#1100;&#1096;&#1080;&#1081; &#1086;&#1090;&#1088;&#1080;&#1094;&#1072;&#1090;&#1077;&#1083;&#1100;&#1085;&#1099;&#1081; &#1087;&#1086;&#1090;&#1077;&#1085;&#1094;&#1080;&#1072;&#1083;. &#1042;&#1089;&#1090;&#1088;&#1086;&#1077;&#1085;&#1085;&#1099;&#1081; &#1072;&#1085;&#1086;&#1076; &#1074; &#1089;&#1074;&#1086;&#1102; &#1086;&#1095;&#1077;&#1088;&#1077;&#1076;&#1100; &#1087;&#1088;&#1080;&#1085;&#1080;&#1084;&#1072;&#1077;&#1090; &#1085;&#1072; &#1089;&#1077;&#1073;&#1103; &#1088;&#1072;&#1079;&#1088;&#1091;&#1096;&#1080;&#1090;&#1077;&#1083;&#1100;&#1085;&#1086;&#1077; &#1074;&#1086;&#1079;&#1076;&#1077;&#1081;&#1089;&#1090;&#1074;&#1080;&#1077; &#1101;&#1083;&#1077;&#1082;&#1090;&#1088;&#1086;&#1083;&#1080;&#1090;&#1080;&#1095;&#1077;&#1089;&#1082;&#1086;&#1081; &#1082;&#1086;&#1088;&#1088;&#1086;&#1079;&#1080;&#1080;, &#1089;&#1087;&#1072;&#1089;&#1072;&#1103; &#1073;&#1072;&#1082; &#1080; &#1085;&#1072;&#1075;&#1088;&#1077;&#1074;&#1072;&#1090;&#1077;&#1083;&#1100;&#1085;&#1099;&#1081; &#1101;&#1083;&#1077;&#1084;&#1077;&#1085;&#1090;. &#1055;&#1086;&#1076;&#1090;&#1074;&#1077;&#1088;&#1078;&#1076;&#1077;&#1085;&#1080;&#1077;&#1084; &#1085;&#1072;&#1076;&#1077;&#1078;&#1085;&#1086;&#1089;&#1090;&#1080; &#1087;&#1088;&#1080;&#1084;&#1077;&#1085;&#1103;&#1077;&#1084;&#1086;&#1081; &#1079;&#1072;&#1097;&#1080;&#1090;&#1099; &#1103;&#1074;&#1083;&#1103;&#1077;&#1090;&#1089;&#1103; &#1079;&#1072;&#1074;&#1086;&#1076;&#1089;&#1082;&#1072;&#1103; &#1076;&#1077;&#1089;&#1103;&#1090;&#1080;&#1083;&#1077;&#1090;&#1085;&#1103;&#1103; &#1075;&#1072;&#1088;&#1072;&#1085;&#1090;&#1080;&#1103; &#1085;&#1072; &#1085;&#1072;&#1082;&#1086;&#1087;&#1080;&#1090;&#1077;&#1083;&#1100;&#1085;&#1091;&#1102; &#1077;&#1084;&#1082;&#1086;&#1089;&#1090;&#1100;.</p><p><b>&#1057;&#1086;&#1074;&#1088;&#1077;&#1084;&#1077;&#1085;&#1085;&#1099;&#1081; &#1085;&#1072;&#1075;&#1088;&#1077;&#1074;&#1072;&#1090;&#1077;&#1083;&#1100;&#1085;&#1099;&#1081; &#1101;&#1083;&#1077;&#1084;&#1077;&#1085;&#1090;</b> &#1087;&#1088;&#1080;&#1073;&#1086;&#1088;&#1072; &#1074;&#1099;&#1087;&#1086;&#1083;&#1085;&#1077;&#1085; &#1080;&#1079; &#1089;&#1090;&#1072;&#1083;&#1080; &#1074;&#1099;&#1089;&#1086;&#1082;&#1086;&#1075;&#1086; &#1082;&#1072;&#1095;&#1077;&#1089;&#1090;&#1074;&#1072;, &#1095;&#1090;&#1086; &#1087;&#1086;&#1079;&#1074;&#1086;&#1083;&#1103;&#1077;&#1090; &#1079;&#1085;&#1072;&#1095;&#1080;&#1090;&#1077;&#1083;&#1100;&#1085;&#1086; &#1089;&#1086;&#1082;&#1088;&#1072;&#1090;&#1080;&#1090;&#1100; &#1082;&#1086;&#1083;&#1080;&#1095;&#1077;&#1089;&#1090;&#1074;&#1086; &#1085;&#1072;&#1082;&#1080;&#1087;&#1080;, &#1086;&#1073;&#1088;&#1072;&#1079;&#1091;&#1077;&#1084;&#1086;&#1077; &#1074; &#1087;&#1088;&#1086;&#1094;&#1077;&#1089;&#1089;&#1077; &#1101;&#1082;&#1089;&#1087;&#1083;&#1091;&#1072;&#1090;&#1072;&#1094;&#1080;&#1080;.</p><p><img src="/upload/images_stiebel/psh_trend_teploizol_s.jpg" style="float: right; margin: 0px 0px 5px 5px;" alt="&#1058;&#1077;&#1087;&#1083;&#1086;&#1080;&#1079;&#1086;&#1083;&#1103;&#1094;&#1080;&#1103; PSH 100 Trend" title="&#1058;&#1077;&#1087;&#1083;&#1086;&#1080;&#1079;&#1086;&#1083;&#1103;&#1094;&#1080;&#1103; PSH 100 Trend"> <b>&#1058;&#1077;&#1087;&#1083;&#1086;&#1079;&#1072;&#1097;&#1080;&#1090;&#1072;</b> &#1073;&#1072;&#1082;&#1072; &#1074;&#1086;&#1076;&#1086;&#1085;&#1072;&#1075;&#1088;&#1077;&#1074;&#1072;&#1090;&#1077;&#1083;&#1103; &#1074;&#1099;&#1087;&#1086;&#1083;&#1085;&#1077;&#1085;&#1072; &#1080;&#1079; &#1087;&#1077;&#1085;&#1086;&#1087;&#1086;&#1083;&#1080;&#1091;&#1088;&#1077;&#1090;&#1072;&#1085;&#1072;, &#1082;&#1086;&#1090;&#1086;&#1088;&#1099;&#1081; &#1103;&#1074;&#1083;&#1103;&#1077;&#1090;&#1089;&#1103; &#1080;&#1076;&#1077;&#1072;&#1083;&#1100;&#1085;&#1099;&#1084; &#1084;&#1072;&#1090;&#1077;&#1088;&#1080;&#1072;&#1083;&#1086;&#1084; &#1076;&#1083;&#1103; &#1087;&#1088;&#1077;&#1076;&#1086;&#1090;&#1074;&#1088;&#1072;&#1097;&#1077;&#1085;&#1080;&#1103; &#1090;&#1077;&#1087;&#1083;&#1086;&#1087;&#1086;&#1090;&#1077;&#1088;&#1100;. &#1042; &#1091;&#1090;&#1077;&#1087;&#1083;&#1080;&#1090;&#1077;&#1083;&#1077; &#1085;&#1077; &#1089;&#1086;&#1076;&#1077;&#1088;&#1078;&#1072;&#1090;&#1089;&#1103; &#1090;&#1086;&#1082;&#1089;&#1080;&#1095;&#1085;&#1099;&#1077; &#1089;&#1086;&#1077;&#1076;&#1080;&#1085;&#1077;&#1085;&#1080;&#1103;, &#1086;&#1085; &#1089;&#1095;&#1080;&#1090;&#1072;&#1077;&#1090;&#1089;&#1103; &#1072;&#1073;&#1089;&#1086;&#1083;&#1102;&#1090;&#1085;&#1086; &#1073;&#1077;&#1079;&#1074;&#1088;&#1077;&#1076;&#1085;&#1099;&#1084;, &#1101;&#1082;&#1086;&#1083;&#1086;&#1075;&#1080;&#1095;&#1085;&#1099;&#1084; &#1084;&#1072;&#1090;&#1077;&#1088;&#1080;&#1072;&#1083;&#1086;&#1084;, &#1089;&#1077;&#1088;&#1090;&#1080;&#1092;&#1080;&#1094;&#1080;&#1088;&#1086;&#1074;&#1072;&#1085;&#1085;&#1099;&#1084; &#1089;&#1086;&#1075;&#1083;&#1072;&#1089;&#1085;&#1086; &#1077;&#1074;&#1088;&#1086;&#1087;&#1077;&#1081;&#1089;&#1082;&#1080;&#1084; &#1080; &#1088;&#1086;&#1089;&#1089;&#1080;&#1081;&#1089;&#1082;&#1080;&#1084; &#1089;&#1090;&#1072;&#1085;&#1076;&#1072;&#1088;&#1090;&#1072;&#1084; &#1082;&#1072;&#1095;&#1077;&#1089;&#1090;&#1074;&#1072;.</p><p><b>&#1059;&#1087;&#1088;&#1072;&#1074;&#1083;&#1077;&#1085;&#1080;&#1077;</b> &#1074;&#1086;&#1076;&#1086;&#1085;&#1072;&#1075;&#1088;&#1077;&#1074;&#1072;&#1090;&#1077;&#1083;&#1077;&#1084; PSH 100 Trend, &#1086;&#1089;&#1091;&#1097;&#1077;&#1089;&#1090;&#1074;&#1083;&#1103;&#1077;&#1090;&#1089;&#1103; &#1089; &#1087;&#1086;&#1084;&#1086;&#1097;&#1100;&#1102; &#1088;&#1091;&#1095;&#1082;&#1080; - &#1088;&#1077;&#1075;&#1091;&#1083;&#1103;&#1090;&#1086;&#1088;&#1072;. &#1055;&#1083;&#1072;&#1074;&#1085;&#1099;&#1081; &#1073;&#1077;&#1089;&#1089;&#1090;&#1091;&#1087;&#1077;&#1085;&#1095;&#1072;&#1090;&#1099;&#1081; &#1074;&#1099;&#1073;&#1086;&#1088; &#1090;&#1077;&#1084;&#1087;&#1077;&#1088;&#1072;&#1090;&#1091;&#1088;&#1099; &#1087;&#1086;&#1079;&#1074;&#1086;&#1083;&#1103;&#1077;&#1090; &#1089; &#1074;&#1099;&#1089;&#1086;&#1082;&#1086;&#1081; &#1090;&#1086;&#1095;&#1085;&#1086;&#1089;&#1090;&#1100;&#1102; &#1091;&#1089;&#1090;&#1072;&#1085;&#1086;&#1074;&#1080;&#1090;&#1100; &#1085;&#1077;&#1086;&#1073;&#1093;&#1086;&#1076;&#1080;&#1084;&#1086;&#1077; &#1079;&#1085;&#1072;&#1095;&#1077;&#1085;&#1080;&#1077; &#1074;&#1086; &#1074;&#1089;&#1077;&#1084; &#1076;&#1080;&#1072;&#1087;&#1072;&#1079;&#1086;&#1085;&#1077;, &#1086;&#1090; 7 &#1076;&#1086; 75 &#1075;&#1088;&#1072;&#1076;&#1091;&#1089;&#1086;&#1074; &#1062;&#1077;&#1083;&#1100;&#1089;&#1080;&#1103;. &#1069;&#1085;&#1077;&#1088;&#1075;&#1086;&#1089;&#1073;&#1077;&#1088;&#1077;&#1075;&#1072;&#1102;&#1097;&#1080;&#1081; &#1088;&#1077;&#1078;&#1080;&#1084; &#1086;&#1090;&#1084;&#1077;&#1095;&#1077;&#1085; &#1089;&#1080;&#1084;&#1074;&#1086;&#1083;&#1086;&#1084; &#1045;, &#1087;&#1088;&#1080; &#1077;&#1075;&#1086; &#1074;&#1099;&#1073;&#1086;&#1088;&#1077; &#1086;&#1089;&#1091;&#1097;&#1077;&#1089;&#1090;&#1074;&#1083;&#1103;&#1077;&#1090;&#1089;&#1103; &#1085;&#1072;&#1075;&#1088;&#1077;&#1074; &#1074;&#1086;&#1076;&#1099; &#1076;&#1086; &#1086;&#1087;&#1090;&#1080;&#1084;&#1072;&#1083;&#1100;&#1085;&#1086;&#1081; &#1089; &#1090;&#1086;&#1095;&#1082;&#1080; &#1079;&#1088;&#1077;&#1085;&#1080;&#1103; &#1101;&#1085;&#1077;&#1088;&#1075;&#1086;&#1089;&#1073;&#1077;&#1088;&#1077;&#1078;&#1077;&#1085;&#1080;&#1103;, &#1090;&#1077;&#1084;&#1087;&#1077;&#1088;&#1072;&#1090;&#1091;&#1088;&#1099; &#1074; 60 &#1075;&#1088;&#1072;&#1076;&#1091;&#1089;&#1086;&#1074;. &#1056;&#1077;&#1078;&#1080;&#1084; &#1072;&#1085;&#1090;&#1080;&#1079;&#1072;&#1084;&#1077;&#1088;&#1079;&#1072;&#1085;&#1080;&#1103; &#1086;&#1090;&#1084;&#1077;&#1095;&#1077;&#1085; &#1079;&#1074;&#1077;&#1079;&#1076;&#1086;&#1095;&#1082;&#1086;&#1081;, &#1085;&#1072; &#1096;&#1082;&#1072;&#1083;&#1077; &#1088;&#1077;&#1075;&#1091;&#1083;&#1103;&#1090;&#1086;&#1088;&#1072;. &#1054; &#1088;&#1072;&#1073;&#1086;&#1090;&#1077; &#1087;&#1088;&#1080;&#1073;&#1086;&#1088;&#1072; &#1074; &#1088;&#1077;&#1078;&#1080;&#1084;&#1077; &#1085;&#1072;&#1075;&#1088;&#1077;&#1074;&#1072;, &#1089;&#1080;&#1075;&#1085;&#1072;&#1083;&#1080;&#1079;&#1080;&#1088;&#1091;&#1077;&#1090; &#1080;&#1085;&#1076;&#1080;&#1082;&#1072;&#1094;&#1080;&#1086;&#1085;&#1085;&#1072;&#1103; &#1083;&#1072;&#1084;&#1087;&#1072; &#1085;&#1072; &#1087;&#1072;&#1085;&#1077;&#1083;&#1080; &#1091;&#1087;&#1088;&#1072;&#1074;&#1083;&#1077;&#1085;&#1080;&#1103;.</p><h4>&#1069;&#1082;&#1086;&#1085;&#1086;&#1084;&#1080;&#1095;&#1085;&#1086;&#1089;&#1090;&#1100;</h4><p>&#1055;&#1088;&#1080;&#1084;&#1077;&#1085;&#1077;&#1085;&#1080;&#1077; &#1085;&#1086;&#1074;&#1099;&#1093; &#1084;&#1072;&#1090;&#1077;&#1088;&#1080;&#1072;&#1083;&#1086;&#1074;, &#1087;&#1086;&#1074;&#1099;&#1096;&#1072;&#1102;&#1097;&#1080;&#1093; &#1050;&#1055;&#1044; &#1085;&#1072;&#1075;&#1088;&#1077;&#1074;&#1072;&#1090;&#1077;&#1083;&#1100;&#1085;&#1086;&#1075;&#1086; &#1101;&#1083;&#1077;&#1084;&#1077;&#1085;&#1090;&#1072;, &#1082;&#1072;&#1095;&#1077;&#1089;&#1090;&#1074;&#1077;&#1085;&#1085;&#1099;&#1081; &#1091;&#1090;&#1077;&#1087;&#1083;&#1080;&#1090;&#1077;&#1083;&#1100;, &#1085;&#1072;&#1085;&#1077;&#1089;&#1077;&#1085;&#1085;&#1099;&#1081; &#1087;&#1086; &#1086;&#1089;&#1086;&#1073;&#1086;&#1081; &#1090;&#1077;&#1093;&#1085;&#1086;&#1083;&#1086;&#1075;&#1080;&#1080;, &#1073;&#1077;&#1089;&#1089;&#1090;&#1091;&#1087;&#1077;&#1085;&#1095;&#1072;&#1090;&#1072;&#1103; &#1088;&#1077;&#1075;&#1091;&#1083;&#1080;&#1088;&#1086;&#1074;&#1082;&#1072; &#8211; &#1074;&#1089;&#1105; &#1101;&#1090;&#1086; &#1087;&#1086;&#1079;&#1074;&#1086;&#1083;&#1103;&#1077;&#1090; &#1076;&#1086;&#1073;&#1080;&#1090;&#1100;&#1089;&#1103; &#1079;&#1085;&#1072;&#1095;&#1080;&#1090;&#1077;&#1083;&#1100;&#1085;&#1086;&#1081; &#1101;&#1082;&#1086;&#1085;&#1086;&#1084;&#1080;&#1080; &#1087;&#1086;&#1090;&#1088;&#1077;&#1073;&#1083;&#1103;&#1077;&#1084;&#1086;&#1081; &#1101;&#1083;&#1077;&#1082;&#1090;&#1088;&#1086;&#1101;&#1085;&#1077;&#1088;&#1075;&#1080;&#1080;, &#1085;&#1077; &#1078;&#1077;&#1088;&#1090;&#1074;&#1091;&#1103; &#1087;&#1088;&#1080; &#1101;&#1090;&#1086;&#1084; &#1082;&#1086;&#1084;&#1092;&#1086;&#1088;&#1090;&#1086;&#1084;.</p><h4>&#1041;&#1077;&#1079;&#1086;&#1087;&#1072;&#1089;&#1085;&#1086;&#1089;&#1090;&#1100;</h4><p>&#1042;&#1086;&#1076;&#1086;&#1085;&#1072;&#1075;&#1088;&#1077;&#1074;&#1072;&#1090;&#1077;&#1083;&#1100; Stiebel Eltron PSH 100 Trend, &#1086;&#1089;&#1085;&#1072;&#1097;&#1077;&#1085; &#1087;&#1088;&#1077;&#1076;&#1086;&#1093;&#1088;&#1072;&#1085;&#1080;&#1090;&#1077;&#1083;&#1100;&#1085;&#1099;&#1084; &#1082;&#1083;&#1072;&#1087;&#1072;&#1085;&#1086;&#1084;, &#1079;&#1072;&#1097;&#1080;&#1097;&#1072;&#1102;&#1097;&#1080;&#1084; &#1087;&#1088;&#1080;&#1073;&#1086;&#1088; &#1086;&#1090; &#1087;&#1077;&#1088;&#1077;&#1075;&#1088;&#1077;&#1074;&#1072; &#1080; &#1080;&#1079;&#1073;&#1099;&#1090;&#1086;&#1095;&#1085;&#1086;&#1075;&#1086; &#1076;&#1072;&#1074;&#1083;&#1077;&#1085;&#1080;&#1103;. &#1042; &#1089;&#1083;&#1091;&#1095;&#1072;&#1077; &#1074;&#1099;&#1073;&#1086;&#1088;&#1072; &#1080; &#1091;&#1089;&#1090;&#1072;&#1085;&#1086;&#1074;&#1082;&#1080; &#1088;&#1077;&#1078;&#1080;&#1084;&#1072; &#1086;&#1090; &#1079;&#1072;&#1084;&#1077;&#1088;&#1079;&#1072;&#1085;&#1080;&#1103;, &#1086;&#1073;&#1086;&#1079;&#1085;&#1072;&#1095;&#1077;&#1085;&#1085;&#1086;&#1075;&#1086; &#1085;&#1072; &#1096;&#1082;&#1072;&#1083;&#1077; &#1079;&#1074;&#1077;&#1079;&#1076;&#1086;&#1095;&#1082;&#1086;&#1081; ( *) &#1087;&#1088;&#1080; &#1087;&#1072;&#1076;&#1077;&#1085;&#1080;&#1080; &#1090;&#1077;&#1084;&#1087;&#1077;&#1088;&#1072;&#1090;&#1091;&#1088;&#1099;, &#1088;&#1077;&#1083;&#1077; &#1085;&#1077; &#1076;&#1086;&#1087;&#1091;&#1089;&#1090;&#1080;&#1090; &#1079;&#1072;&#1084;&#1077;&#1088;&#1079;&#1072;&#1085;&#1080;&#1103;, &#1072;&#1074;&#1090;&#1086;&#1084;&#1072;&#1090;&#1080;&#1095;&#1077;&#1089;&#1082;&#1080; &#1074;&#1082;&#1083;&#1102;&#1095;&#1072;&#1103; &#1058;&#1069;&#1053;, &#1080; &#1087;&#1086;&#1076;&#1076;&#1077;&#1088;&#1078;&#1080;&#1074;&#1072;&#1103; &#1085;&#1077;&#1086;&#1073;&#1093;&#1086;&#1076;&#1080;&#1084;&#1091;&#1102; &#1090;&#1077;&#1084;&#1087;&#1077;&#1088;&#1072;&#1090;&#1091;&#1088;&#1091;. &#1054;&#1075;&#1088;&#1072;&#1085;&#1080;&#1095;&#1080;&#1090;&#1077;&#1083;&#1100; &#1090;&#1077;&#1084;&#1087;&#1077;&#1088;&#1072;&#1090;&#1091;&#1088;&#1099; &#1090;&#1072;&#1082;&#1078;&#1077; &#1085;&#1077; &#1087;&#1086;&#1079;&#1074;&#1086;&#1083;&#1080;&#1090; &#1074;&#1082;&#1083;&#1102;&#1095;&#1080;&#1090;&#1100; &#1087;&#1088;&#1080;&#1073;&#1086;&#1088; &#1074; &#1089;&#1083;&#1091;&#1095;&#1072;&#1077;, &#1077;&#1089;&#1083;&#1080; &#1090;&#1077;&#1084;&#1087;&#1077;&#1088;&#1072;&#1090;&#1091;&#1088;&#1072; &#1086;&#1082;&#1088;&#1091;&#1078;&#1072;&#1102;&#1097;&#1077;&#1075;&#1086; &#1074;&#1086;&#1079;&#1076;&#1091;&#1093;&#1072; &#1085;&#1080;&#1078;&#1077; &#8211; 15 &#1075;&#1088;&#1072;&#1076;&#1091;&#1089;&#1086;&#1074; &#1062;&#1077;&#1083;&#1100;&#1089;&#1080;&#1103;.</p><p>&#1059;&#1088;&#1086;&#1074;&#1077;&#1085;&#1100; &#1079;&#1072;&#1097;&#1080;&#1090;&#1099; &#1087;&#1086; &#1084;&#1077;&#1078;&#1076;&#1091;&#1085;&#1072;&#1088;&#1086;&#1076;&#1085;&#1086;&#1081; &#1089;&#1077;&#1088;&#1090;&#1080;&#1092;&#1080;&#1082;&#1072;&#1094;&#1080;&#1080; IP &#8211; 25, &#1095;&#1090;&#1086; &#1076;&#1086;&#1087;&#1091;&#1089;&#1082;&#1072;&#1077;&#1090; &#1084;&#1086;&#1085;&#1090;&#1072;&#1078; &#1080; &#1080;&#1089;&#1087;&#1086;&#1083;&#1100;&#1079;&#1086;&#1074;&#1072;&#1085;&#1080;&#1077; &#1074; &#1084;&#1077;&#1089;&#1090;&#1072;&#1093; &#1074;&#1086;&#1079;&#1084;&#1086;&#1078;&#1085;&#1086;&#1075;&#1086; &#1087;&#1086;&#1087;&#1072;&#1076;&#1072;&#1085;&#1080;&#1103; &#1087;&#1088;&#1103;&#1084;&#1099;&#1093; &#1074;&#1086;&#1076;&#1103;&#1085;&#1099;&#1093; &#1089;&#1090;&#1088;&#1091;&#1081; &#1085;&#1072; &#1082;&#1086;&#1088;&#1087;&#1091;&#1089; &#1087;&#1088;&#1080;&#1073;&#1086;&#1088;&#1072;.</p><table id="tab-kz"><tbody><tr class="head-tab-op"><td colspan="4" style="padding: 5px;">&#1056;&#1072;&#1089;&#1096;&#1080;&#1092;&#1088;&#1086;&#1074;&#1082;&#1072; &#1086;&#1073;&#1086;&#1079;&#1085;&#1072;&#1095;&#1077;&#1085;&#1080;&#1081; IP (International Protection) &#1080; &#1082;&#1083;&#1072;&#1089;&#1089;&#1086;&#1074; &#1079;&#1072;&#1097;&#1080;&#1090;&#1099; &#1076;&#1083;&#1103; &#1086;&#1073;&#1086;&#1088;&#1091;&#1076;&#1086;&#1074;&#1072;&#1085;&#1080;&#1103; &#1080; &#1083;&#1102;&#1076;&#1077;&#1081;</td></tr><tr class="tab-tr"><td class="left-td">&#1057;&#1086;&#1089;&#1090;&#1072;&#1074;&#1085;&#1072;&#1103; &#1095;&#1072;&#1089;&#1090;&#1100;</td><td class="tab-td">&#1062;&#1080;&#1092;&#1088;&#1099; &#1080; &#1073;&#1091;&#1082;&#1074;&#1099;</td><td class="tab-td" style="width: 140px;">&#1047;&#1085;&#1072;&#1095;&#1077;&#1085;&#1080;&#1077; &#1076;&#1083;&#1103; &#1079;&#1072;&#1097;&#1080;&#1090;&#1099; &#1086;&#1073;&#1086;&#1088;&#1091;&#1076;&#1086;&#1074;&#1072;&#1085;&#1080;&#1103;</td><td class="tab-td" style="text-align: left;">&#1047;&#1085;&#1072;&#1095;&#1077;&#1085;&#1080;&#1077; &#1076;&#1083;&#1103; &#1079;&#1072;&#1097;&#1080;&#1090;&#1099; &#1083;&#1102;&#1076;&#1077;&#1081;</td></tr><tr><td class="left-td">&#1041;&#1091;&#1082;&#1074;&#1099; &#1082;&#1086;&#1076;&#1072;</td><td class="tab-td">IP</td><td class="tab-td">--</td><td class="tab-td">--</td></tr><tr class="tab-tr"><td class="left-td">&#1055;&#1077;&#1088;&#1074;&#1086;&#1077; &#1082;&#1086;&#1076;&#1086;&#1074;&#1086;&#1077; &#1095;&#1080;&#1089;&#1083;&#1086;</td><td class="tab-td">2</td><td class="tab-td">&#1054;&#1090; &#1087;&#1086;&#1087;&#1072;&#1076;&#1072;&#1085;&#1080;&#1103; &#1090;&#1074;&#1077;&#1088;&#1076;&#1099;&#1093; &#1080;&#1085;&#1086;&#1088;&#1086;&#1076;&#1085;&#1099;&#1093; &#1090;&#1077;&#1083; &#1076;&#1080;&#1072;&#1084;&#1077;&#1090;&#1088;&#1086;&#1084; 12,5 &#1084;&#1084;</td><td class="tab-td" style="text-align: left;">&#1054;&#1090; &#1074;&#1086;&#1079;&#1084;&#1086;&#1078;&#1085;&#1086;&#1089;&#1090;&#1080; &#1082;&#1072;&#1089;&#1072;&#1085;&#1080;&#1103; (&#1074; &#1090;&#1086;&#1084; &#1095;&#1080;&#1089;&#1083;&#1077; &#1087;&#1072;&#1083;&#1100;&#1094;&#1072;&#1084;&#1080;) &#1086;&#1087;&#1072;&#1089;&#1085;&#1099;&#1093; &#1095;&#1072;&#1089;&#1090;&#1077;&#1081;</td></tr><tr><td class="left-td">&#1042;&#1090;&#1086;&#1088;&#1086;&#1077; &#1082;&#1086;&#1076;&#1086;&#1074;&#1086;&#1077; &#1095;&#1080;&#1089;&#1083;&#1086;</td><td class="tab-td">3</td><td class="tab-td">&#1047;&#1072;&#1097;&#1080;&#1090;&#1072; &#1086;&#1090; &#1082;&#1072;&#1087;&#1077;&#1083;&#1100; &#1074;&#1086;&#1076;&#1099;</td><td class="tab-td" style="text-align: left;">&#1042;&#1086;&#1076;&#1072;, &#1082;&#1072;&#1087;&#1072;&#1102;&#1097;&#1072;&#1103; &#1087;&#1086;&#1076; &#1091;&#1075;&#1083;&#1086;&#1084; &#1076;&#1086; 60&#176; &#1089; &#1086;&#1073;&#1077;&#1080;&#1093; &#1089;&#1090;&#1086;&#1088;&#1086;&#1085; &#1074;&#1077;&#1088;&#1090;&#1080;&#1082;&#1072;&#1083;&#1100;&#1085;&#1086;, &#1085;&#1077; &#1076;&#1086;&#1083;&#1078;&#1085;&#1072; &#1086;&#1082;&#1072;&#1079;&#1099;&#1074;&#1072;&#1090;&#1100; &#1074;&#1088;&#1077;&#1076;&#1085;&#1086;&#1075;&#1086; &#1074;&#1086;&#1079;&#1076;&#1077;&#1081;&#1089;&#1090;&#1074;&#1080;&#1103;</td></tr><tr class="tab-tr"><td class="left-td"></td><td class="tab-td">4</td><td class="tab-td">&#1047;&#1072;&#1097;&#1080;&#1090;&#1072; &#1086;&#1090; &#1073;&#1088;&#1099;&#1079;&#1075; &#1074;&#1086;&#1076;&#1099;</td><td class="tab-td" style="text-align: left;">&#1042;&#1086;&#1076;&#1072;, &#1073;&#1088;&#1099;&#1079;&#1075;&#1072;&#1102;&#1097;&#1072;&#1103; &#1085;&#1072; &#1082;&#1086;&#1088;&#1087;&#1091;&#1089;, &#1085;&#1077; &#1076;&#1086;&#1083;&#1078;&#1085;&#1072; &#1086;&#1082;&#1072;&#1079;&#1099;&#1074;&#1072;&#1090;&#1100; &#1074;&#1088;&#1077;&#1076;&#1085;&#1086;&#1075;&#1086; &#1074;&#1086;&#1079;&#1076;&#1077;&#1081;&#1089;&#1090;&#1074;&#1080;&#1103;</td></tr><tr><td class="left-td"></td><td class="tab-td">5</td><td class="tab-td">&#1047;&#1072;&#1097;&#1080;&#1090;&#1072; &#1086;&#1090; &#1089;&#1090;&#1088;&#1091;&#1081; &#1074;&#1086;&#1076;&#1099;</td><td class="tab-td" style="text-align: left;">&#1042;&#1086;&#1076;&#1072;, &#1083;&#1100;&#1102;&#1097;&#1072;&#1103;&#1089;&#1103; &#1085;&#1072; &#1082;&#1086;&#1088;&#1087;&#1091;&#1089; &#1074; &#1074;&#1080;&#1076;&#1077; &#1089;&#1090;&#1088;&#1091;&#1081;, &#1085;&#1077; &#1076;&#1086;&#1083;&#1078;&#1085;&#1072; &#1086;&#1082;&#1072;&#1079;&#1099;&#1074;&#1072;&#1090;&#1100; &#1074;&#1088;&#1077;&#1076;&#1085;. &#1074;&#1086;&#1079;&#1076;&#1077;&#1081;&#1089;&#1090;&#1074;&#1080;&#1103;</td></tr><tr class="tab-tr"><td class="left-td">&#1044;&#1086;&#1087;&#1086;&#1083;&#1085;&#1080;&#1090;&#1077;&#1083;&#1100;&#1085;&#1072;&#1103; &#1073;&#1091;&#1082;&#1074;&#1072; (&#1087;&#1088;&#1080; &#1085;&#1077;&#1086;&#1073;&#1093;&#1086;&#1076;&#1080;&#1084;&#1086;&#1089;&#1090;&#1080;)</td><td class="tab-td">D</td><td class="tab-td">--</td><td class="tab-td" style="text-align: left;">&#1054;&#1090; &#1076;&#1086;&#1089;&#1090;&#1091;&#1087;&#1072; &#1082; &#1086;&#1087;&#1072;&#1089;&#1085;&#1099;&#1084; &#1095;&#1072;&#1089;&#1090;&#1103;&#1084; &#1089; &#1087;&#1086;&#1084;&#1086;&#1097;&#1100;&#1102; &#1087;&#1088;&#1086;&#1074;&#1086;&#1083;&#1086;&#1082;&#1080;</td></tr><tr class="head-tab-op"><td colspan="4" style="padding: 5px;">&#1055;&#1088;&#1080; &#1086;&#1090;&#1089;&#1091;&#1090;&#1089;&#1090;&#1074;&#1080;&#1080; &#1094;&#1080;&#1092;&#1088;&#1099;, &#1086;&#1073;&#1086;&#1079;&#1085;&#1072;&#1095;&#1072;&#1102;&#1097;&#1077;&#1081; &#1089;&#1090;&#1077;&#1087;&#1077;&#1085;&#1100; &#1079;&#1072;&#1097;&#1080;&#1090;&#1099;, &#1074;&#1084;&#1077;&#1089;&#1090;&#1086; &#1085;&#1077;&#1077; &#1089;&#1090;&#1072;&#1074;&#1080;&#1090;&#1089;&#1103; "X". &#1055;&#1088;&#1080;&#1084;&#1077;&#1088;: IP X4</td></tr></tbody></table><p>&#1054;&#1073;&#1083;&#1072;&#1076;&#1072;&#1103; &#1082;&#1086;&#1084;&#1087;&#1072;&#1082;&#1090;&#1085;&#1099;&#1084;&#1080; &#1088;&#1072;&#1079;&#1084;&#1077;&#1088;&#1072;&#1084;&#1080;, &#1089;&#1086;&#1074;&#1088;&#1077;&#1084;&#1077;&#1085;&#1085;&#1099;&#1084; &#1076;&#1080;&#1079;&#1072;&#1081;&#1085;&#1086;&#1084;, &#1080; &#1074;&#1099;&#1089;&#1086;&#1082;&#1080;&#1084;&#1080; &#1088;&#1072;&#1073;&#1086;&#1095;&#1080;&#1084;&#1080; &#1087;&#1086;&#1082;&#1072;&#1079;&#1072;&#1090;&#1077;&#1083;&#1103;&#1084;&#1080;, &#1074;&#1086;&#1076;&#1086;&#1085;&#1072;&#1075;&#1088;&#1077;&#1074;&#1072;&#1090;&#1077;&#1083;&#1100; &#1085;&#1086;&#1074;&#1086;&#1081; &#1083;&#1080;&#1085;&#1080;&#1080; Stiebel Eltron PSH 100 Trend, &#1089;&#1090;&#1072;&#1085;&#1077;&#1090; &#1076;&#1086;&#1089;&#1090;&#1086;&#1081;&#1085;&#1099;&#1084; &#1087;&#1086;&#1084;&#1086;&#1097;&#1085;&#1080;&#1082;&#1086;&#1084;, &#1086;&#1073;&#1077;&#1089;&#1087;&#1077;&#1095;&#1080;&#1074;&#1072;&#1102;&#1097;&#1080;&#1084; &#1082;&#1086;&#1084;&#1092;&#1086;&#1088;&#1090; &#1074; &#1074;&#1072;&#1096;&#1077;&#1084; &#1076;&#1086;&#1084;&#1077;.</p><h3>&#1052;&#1086;&#1085;&#1090;&#1072;&#1078;</h3><h4>&#1052;&#1077;&#1089;&#1090;&#1086; &#1084;&#1086;&#1085;&#1090;&#1072;&#1078;&#1072;</h4><p>&#1055;&#1088;&#1080;&#1073;&#1086;&#1088; &#1087;&#1088;&#1077;&#1076;&#1085;&#1072;&#1079;&#1085;&#1072;&#1095;&#1077;&#1085; &#1076;&#1083;&#1103; &#1089;&#1090;&#1072;&#1094;&#1080;&#1086;&#1085;&#1072;&#1088;&#1085;&#1086;&#1075;&#1086; &#1085;&#1072;&#1089;&#1090;&#1077;&#1085;&#1085;&#1086;&#1075;&#1086; &#1084;&#1086;&#1085;&#1090;&#1072;&#1078;&#1072; &#1074; &#1079;&#1072;&#1082;&#1088;&#1099;&#1090;&#1086;&#1084; &#1087;&#1086;&#1084;&#1077;&#1097;&#1077;&#1085;&#1080;&#1080;. &#1057;&#1090;&#1077;&#1085;&#1072; &#1076;&#1086;&#1083;&#1078;&#1085;&#1072; &#1073;&#1099;&#1090;&#1100; &#1088;&#1072;&#1089;&#1089;&#1095;&#1080;&#1090;&#1072;&#1085;&#1072; &#1085;&#1072; &#1089;&#1086;&#1086;&#1090;&#1074;&#1077;&#1090;&#1089;&#1090;&#1074;&#1091;&#1102;&#1097;&#1091;&#1102; &#1085;&#1072;&#1075;&#1088;&#1091;&#1079;&#1082;&#1091;.</p><p>&#1056;&#1103;&#1076;&#1086;&#1084; &#1089; &#1087;&#1088;&#1080;&#1073;&#1086;&#1088;&#1086;&#1084; &#1076;&#1086;&#1083;&#1078;&#1077;&#1085; &#1085;&#1072;&#1093;&#1086;&#1076;&#1080;&#1090;&#1100;&#1089;&#1103; &#1089;&#1086;&#1086;&#1090;&#1074;&#1077;&#1090;&#1089;&#1090;&#1074;&#1091;&#1 | [24 empty] | 33.6 | [9 empty] | 510 | 520 | [197 empty] | да | [190 empty] | электронное | [8 empty] | 10 | [10 empty] | 2 | [39 empty] | 33.6 | [40 empty] | 75 | 7 | [10 empty] | вертикальная | [17 empty] | 100 | [25 empty] | 2 | трубчатый | 6 | 1 | напорный | настенный | нижняя | 220 | да | эмаль | да | да | 5 | да | 2020-02-01 | 25 | [6 empty] | нержавеющая сталь | нет | магний | да | нет | да | нет | да | нет | нет |  | C | 0.97
https://climatopt.ru/catalog/vodonagrevateli/nakopitelnye/nastennye/stiebel_eltron_psh_100_universal_el/ | /upload/resize_cache/iblock/339/400_400_140cd750bba9870f18aada2478b24840a/ste_psh_universal_el_30-150.500x600_3.500x500.jpg-a911fd17023d6bc12d9fcc9b5d99f8b7.jpg | [9 empty] | Водонагреватель накопительный Stiebel Eltron PSH 100 Universal EL | 69900 | 13101 | Накопительные |  | Накопительный напорный водонагреватель Stiebel Eltron PSH 100 Universal EL Основная задача напорного водонагревателя Stiebel Eltron PSH 100 Universal EL с объемом бака 100 литров, обеспечение горячей водой потребителя, с возможностью её подачи на несколько водозаборных точек. Применение так называемого «сухого» керамического элемента, и антикоррозийного покрытия внутренней части бака, позволяет значительно увеличить ресурс водонагревателя. Помимо стандартного режима работы, в приборе имеется функция быстрого нагрева, позволяющая при необходимости довести температуру до максимального значения в кратчайшие сроки. Управление водонагревателем происходит с помощью сенсорной панели с интегрированным жидкокристаллическим дисплеем с функцией самодиагностики. Интеллектуальная система терморегулирования, включающая в себя функцию ECO, позволяет полностью автоматизировать процесс нагрева и дальнейшего поддержания выбранной температуры. Монтаж водонагревателя возможен как в вертикальном, так и в горизонтальном положении. Сухой ТЭН Всего лишь несколько компаний-производителей обладают технологиями и возможностями по изготовлению подобных узлов водонагревателя. Особенность «сухого» ТЭНа, состоит в том, что нагревательный элемент прибора, находящийся внутри бака, расположен в дополнительном защитном кожухе, и не имеет непосредственного контакта с нагреваемой водой. За счет этого сам элемент надежно защищен от накипи, и служит намного дольше в отличие от погружного ТЭНа. Бак для воды изготовлен из высококачественной 2-х миллиметровой стали, обработанной по специальной технологии и покрытой антикоррозийной эмалью. Допокрасочная обработка внутренних стенок бака, проходит по специальной технологии Anticor. В отличие от химической обработки, применяемой многими производителями, Stiebel Eltron использует дробеструйную очистку. Процедуру, когда поверхность обстреливается стальными шариками под большим давлением. Этот метод удорожает производство, но является более экологичным, чем химическое протравливание, и позволяет добиться идеальной чистоты поверхности. Эмалевое покрытие Покрытие, применяемое при производстве водонагревателей Stiebel Eltron нанесенное на подготовленный по специальной технологии бак, отличается высокой адгезией, (качеством покрытия, исключающим возможность отслоения и проникновения влаги под него). Толщина защитного слоя составляет 0,4 миллиметра, что является наибольшим значением среди производителей подобной техники. Эмаль, разработанная специалистами компании Stiebel Eltron, не склонна к растеканию и каплеобразованию, что позволяет добиться идеального покрытия при нанесении. Применение подобных технологий в разы увеличивает износостойкость поверхности и продлевает срок службы бака и всего прибора в целом. Магниевый анод Дополнительной защитой от точечной коррозии, возникающей при возможных повреждениях эмали в процессе эксплуатации, является антикоррозийный стержень – магниевый анод. Материал, из которого изготовлен защитный стержень, более активен в физическом свойстве, в процессе разрушения возникающий анодный ток предотвращает появление коррозии на внутренней стенке бака. Данный элемент защиты требует визуальной проверки не более одного раза в два года. Управление Водонагреватель Stiebel Eltron PSH 100 Universal оборудован сенсорной водозащищенной панелью с информативным жидкокристаллическим дисплеем. Предусмотрена функция самодиагностики, считывающая и отображающая символьно ошибки в случае их появления. В основном режиме прибор позволяет плавно увеличивать и затем поддерживать выбранную температуру в диапазоне с 7 °С до 85 °С. В случае необходимости можно задействовать быстрый нагрев – поднятие температуры до максимума. Для наиболее рационального расхода воды и энергоресурсов существуют три режима. «ECO Comfort» \- при его выборе, изначально установленная температура в диапазоне от от 71 до 85 °С, через неделю эксплуатации прибора, плавно понижается до 60 °С, обеспечивая комфортное пользование в большинстве случаев применения; «ECO Plus» \- автоматический выбор температуры в 60 °С , при заполнении бака водонагревателя 60%. «ECO Dynamic» \- интеллектуальный адаптируемый режим, нагревающий воду до 60 °С в зависимости от индивидуального потребления. Если меняется схема потребления воды, прибор автоматически корректирует свою работу. Выбранная температура в 60 °С, является оптимальной энергосберегающей, и гарантирующей низкое отложение солей на нагревательном элементе. Безопасность использования Блокировка кнопок позволит ограничить доступ к управлению водонагревателем от детей. Встроенный температурный предохранитель , ограничивает поднятие температуры воды и мощность нагрева, защищая тем самым потребителя от возможных ожогов, а прибор от перегрева. Защита от замерзания – режим, в который следует перевести прибор в случае вероятности его длительного неиспользования. Не стоит забывать, что в этом случае, от замерзания защищен только бак водонагревателя. Для полноценной защиты в условиях отрицательных температур, водонагреватель необходимо полностью освободить от воды, слив её. Применяемая группа безопасности включает в себя предохранительный клапан – срабатывающий в случае повышения давления в баке, и выводящий излишки воды и нормализуя тем самым давление. Обратный клапан в свою очередь перекрывает подачу горячей воды обратно в магистральный трубопровод. Класс защиты водонагревателя достаточно высок (при горизонтальном монтаже - IP 24, при вертикальном – IP25), и допускает его применение в непосредственной близости от точек водозабора, включая душевые помещения. Расшифровка обозначений IP (International Protection) и классов защиты для оборудования и людей Составная часть Цифры и буквы Значение для защиты оборудования Значение для защиты людей Буквы кода IP \-- \-- Первое кодовое число 2 От попадания твердых инородных тел диаметром 12,5 мм От возможности касания (в том числе пальцами) опасных частей Второе кодовое число 3 Защита от капель воды Вода, капающая под углом до 60° с обеих сторон вертикально, не должна оказывать вредного воздействия 4 Защита от брызг воды Вода, брызгающая на корпус, не должна оказывать вредного воздействия 5 Защита от струй воды Вода, льющаяся на корпус в виде струй, не должна оказывать вредн. воздействия Дополнительная буква (при необходимости) D \-- От доступа к опасным частям с помощью проволоки При отсутствии цифры, обозначающей степень защиты, вместо нее ставится "X". Пример: IP X4 Применение современных высокотехнологичных материалов в процессе сборки, принадлежность изделия к известному бренду – все это позволяет совместить простоту и комфорт пользования водонагревателем с его надежностью и долговечностью. Монтаж Место монтажа Прибор предназначен для жесткого крепления на стене. Стена должна быть рассчитана на соответствующую нагрузку. Рядом с прибором должен находиться соответствующий слив для отвода излишков воды, образующихся в результате теплового расширения. Устанавливать прибор следует вертикально или горизонтально в показанном положении, в незамерзающем помещении, рядом с точкой отбора воды. Монтаж прибора Планки для подвешивания, закрепленные на приборе, оснащены пазами для крючков, обеспечивающими в большинстве случаев монтаж на уже существующие настенные шпильки предыдущего прибора. В противном случае нужно произвести разметку отверстий на стене. При необходимости просверлить отверстия и закрепить планку для подвешивания с помощью винтов и дюбелей. Крепежный материал следует выбирать с учетом прочности стены. Подвесить прибор с помощью планок для подвешивания на шурупы или шпильки. При этом нужно учитывать вес пустого прибора, и при необходимости привлеките к работе помощника. Выровнять прибор по вертикали или горизонтали. Подключение воды Водопроводная линия для холодной воды В качестве материала для труб могут использоваться сталь, медь или пластик. Водопроводная линия для горячей воды В качестве материала для труб могут использоваться медь или пластик. Если давление воды выше 0,6 МПа, на линии подачи холодной воды необходимо устанавливать редуктор. Прибор необходимо эксплуатировать с напорной арматурой. Прежде чем подключать линию холодной воды к резервуару, ее следует тщательно промыть, чтобы в резервуар или в предохранительный клапан не попали инородные тела. Направить слив для капающей воды (на предохранительном клапане) в незамерзающую сливную трубу, с постоянным уклоном вниз, обеспечивающим беспрепятственный сток воды. Продувочное отверстие предохранительного клапана должно оставаться открытым в атмосферу. Электрическое подключение Все работы по электрическому подключению и монтажу должен производить только специалист в соответствии с инструкцией. При любых работах необходимо полное отключение прибора от сети. Прибор поставляется с подготовленным гибким соединительным кабелем и наконечниками для жил без штекера. Если длины кабеля недостаточно, освободите кабель от клемм в приборе. Следует использовать надлежащий электромонтажный кабель. При укладке нового соединительного кабеля необходимо обеспечить герметичность имеющегося кабельного ввода и правильность подключения кабеля внутри прибора. Расчетные таблицы Таблица рекомендованных сечений электрического кабеля Для медного трехжильного кабеля, одна фаза, напряжение 220 Вольт Мощность водонагревателя, кВт 1 2 3 3,5 4 6 8 12 Сила тока, А 4,5 9,1 13,6 15,9 18,2 27,3 36,4 54,5 Рекомендуемое сечение токопроводящей жилы кабеля, мм 2 1 1 1,5 2,5 2,5 4 6 10 Максимальная длина кабеля, м 35 17 17 25 22 23 27 30 Для медного четырехжильного кабеля, три фазы, напряжение 380 Вольт Мощность водонагревателя, кВт 6 13 15 18 21 24 27 35 Сила тока, А 9,1 19,5 22,8 27,3 31,9 36,5 41,0 53,2 Рекомендуемое сечение токопроводящей жилы кабеля, мм 2 1,5 4 4 4 6 6 8 8 Максимальная длина кабеля, м 50 52 48 40 51 45 53 41 | <div class="detail_text"><p><b>&#1053;&#1072;&#1082;&#1086;&#1087;&#1080;&#1090;&#1077;&#1083;&#1100;&#1085;&#1099;&#1081; &#1085;&#1072;&#1087;&#1086;&#1088;&#1085;&#1099;&#1081; &#1074;&#1086;&#1076;&#1086;&#1085;&#1072;&#1075;&#1088;&#1077;&#1074;&#1072;&#1090;&#1077;&#1083;&#1100; Stiebel Eltron PSH 100 Universal EL</b></p><p><img src="/upload/images_stiebel/psh_uni_el_vnesh_s.png" style="float: right; margin: 0px 0px 5px 5px;" alt="&#1042;&#1085;&#1077;&#1096;&#1085;&#1080;&#1081; &#1074;&#1080;&#1076; &#1074;&#1086;&#1076;&#1086;&#1085;&#1072;&#1075;&#1088;&#1077;&#1074;&#1072;&#1090;&#1077;&#1083;&#1103; Stiebel Eltron PSH 100 Universal EL" title="&#1042;&#1085;&#1077;&#1096;&#1085;&#1080;&#1081; &#1074;&#1080;&#1076; &#1074;&#1086;&#1076;&#1086;&#1085;&#1072;&#1075;&#1088;&#1077;&#1074;&#1072;&#1090;&#1077;&#1083;&#1103; Stiebel Eltron PSH 100 Universal EL"> &#1054;&#1089;&#1085;&#1086;&#1074;&#1085;&#1072;&#1103; &#1079;&#1072;&#1076;&#1072;&#1095;&#1072; &#1085;&#1072;&#1087;&#1086;&#1088;&#1085;&#1086;&#1075;&#1086; &#1074;&#1086;&#1076;&#1086;&#1085;&#1072;&#1075;&#1088;&#1077;&#1074;&#1072;&#1090;&#1077;&#1083;&#1103; Stiebel Eltron PSH 100 Universal EL &#1089; &#1086;&#1073;&#1098;&#1077;&#1084;&#1086;&#1084; &#1073;&#1072;&#1082;&#1072; 100 &#1083;&#1080;&#1090;&#1088;&#1086;&#1074;, &#1086;&#1073;&#1077;&#1089;&#1087;&#1077;&#1095;&#1077;&#1085;&#1080;&#1077; &#1075;&#1086;&#1088;&#1103;&#1095;&#1077;&#1081; &#1074;&#1086;&#1076;&#1086;&#1081; &#1087;&#1086;&#1090;&#1088;&#1077;&#1073;&#1080;&#1090;&#1077;&#1083;&#1103;, &#1089; &#1074;&#1086;&#1079;&#1084;&#1086;&#1078;&#1085;&#1086;&#1089;&#1090;&#1100;&#1102; &#1077;&#1105; &#1087;&#1086;&#1076;&#1072;&#1095;&#1080; &#1085;&#1072; &#1085;&#1077;&#1089;&#1082;&#1086;&#1083;&#1100;&#1082;&#1086; &#1074;&#1086;&#1076;&#1086;&#1079;&#1072;&#1073;&#1086;&#1088;&#1085;&#1099;&#1093; &#1090;&#1086;&#1095;&#1077;&#1082;. &#1055;&#1088;&#1080;&#1084;&#1077;&#1085;&#1077;&#1085;&#1080;&#1077; &#1090;&#1072;&#1082; &#1085;&#1072;&#1079;&#1099;&#1074;&#1072;&#1077;&#1084;&#1086;&#1075;&#1086; &#171;&#1089;&#1091;&#1093;&#1086;&#1075;&#1086;&#187; &#1082;&#1077;&#1088;&#1072;&#1084;&#1080;&#1095;&#1077;&#1089;&#1082;&#1086;&#1075;&#1086; &#1101;&#1083;&#1077;&#1084;&#1077;&#1085;&#1090;&#1072;, &#1080; &#1072;&#1085;&#1090;&#1080;&#1082;&#1086;&#1088;&#1088;&#1086;&#1079;&#1080;&#1081;&#1085;&#1086;&#1075;&#1086; &#1087;&#1086;&#1082;&#1088;&#1099;&#1090;&#1080;&#1103; &#1074;&#1085;&#1091;&#1090;&#1088;&#1077;&#1085;&#1085;&#1077;&#1081; &#1095;&#1072;&#1089;&#1090;&#1080; &#1073;&#1072;&#1082;&#1072;, &#1087;&#1086;&#1079;&#1074;&#1086;&#1083;&#1103;&#1077;&#1090; &#1079;&#1085;&#1072;&#1095;&#1080;&#1090;&#1077;&#1083;&#1100;&#1085;&#1086; &#1091;&#1074;&#1077;&#1083;&#1080;&#1095;&#1080;&#1090;&#1100; &#1088;&#1077;&#1089;&#1091;&#1088;&#1089; &#1074;&#1086;&#1076;&#1086;&#1085;&#1072;&#1075;&#1088;&#1077;&#1074;&#1072;&#1090;&#1077;&#1083;&#1103;.<br> &#1055;&#1086;&#1084;&#1080;&#1084;&#1086; &#1089;&#1090;&#1072;&#1085;&#1076;&#1072;&#1088;&#1090;&#1085;&#1086;&#1075;&#1086; &#1088;&#1077;&#1078;&#1080;&#1084;&#1072; &#1088;&#1072;&#1073;&#1086;&#1090;&#1099;, &#1074; &#1087;&#1088;&#1080;&#1073;&#1086;&#1088;&#1077; &#1080;&#1084;&#1077;&#1077;&#1090;&#1089;&#1103; &#1092;&#1091;&#1085;&#1082;&#1094;&#1080;&#1103; &#1073;&#1099;&#1089;&#1090;&#1088;&#1086;&#1075;&#1086; &#1085;&#1072;&#1075;&#1088;&#1077;&#1074;&#1072;, &#1087;&#1086;&#1079;&#1074;&#1086;&#1083;&#1103;&#1102;&#1097;&#1072;&#1103; &#1087;&#1088;&#1080; &#1085;&#1077;&#1086;&#1073;&#1093;&#1086;&#1076;&#1080;&#1084;&#1086;&#1089;&#1090;&#1080; &#1076;&#1086;&#1074;&#1077;&#1089;&#1090;&#1080; &#1090;&#1077;&#1084;&#1087;&#1077;&#1088;&#1072;&#1090;&#1091;&#1088;&#1091; &#1076;&#1086; &#1084;&#1072;&#1082;&#1089;&#1080;&#1084;&#1072;&#1083;&#1100;&#1085;&#1086;&#1075;&#1086; &#1079;&#1085;&#1072;&#1095;&#1077;&#1085;&#1080;&#1103; &#1074; &#1082;&#1088;&#1072;&#1090;&#1095;&#1072;&#1081;&#1096;&#1080;&#1077; &#1089;&#1088;&#1086;&#1082;&#1080;. &#1059;&#1087;&#1088;&#1072;&#1074;&#1083;&#1077;&#1085;&#1080;&#1077; &#1074;&#1086;&#1076;&#1086;&#1085;&#1072;&#1075;&#1088;&#1077;&#1074;&#1072;&#1090;&#1077;&#1083;&#1077;&#1084; &#1087;&#1088;&#1086;&#1080;&#1089;&#1093;&#1086;&#1076;&#1080;&#1090; &#1089; &#1087;&#1086;&#1084;&#1086;&#1097;&#1100;&#1102; &#1089;&#1077;&#1085;&#1089;&#1086;&#1088;&#1085;&#1086;&#1081; &#1087;&#1072;&#1085;&#1077;&#1083;&#1080; &#1089; &#1080;&#1085;&#1090;&#1077;&#1075;&#1088;&#1080;&#1088;&#1086;&#1074;&#1072;&#1085;&#1085;&#1099;&#1084; &#1078;&#1080;&#1076;&#1082;&#1086;&#1082;&#1088;&#1080;&#1089;&#1090;&#1072;&#1083;&#1083;&#1080;&#1095;&#1077;&#1089;&#1082;&#1080;&#1084; &#1076;&#1080;&#1089;&#1087;&#1083;&#1077;&#1077;&#1084; &#1089; &#1092;&#1091;&#1085;&#1082;&#1094;&#1080;&#1077;&#1081; &#1089;&#1072;&#1084;&#1086;&#1076;&#1080;&#1072;&#1075;&#1085;&#1086;&#1089;&#1090;&#1080;&#1082;&#1080;. &#1048;&#1085;&#1090;&#1077;&#1083;&#1083;&#1077;&#1082;&#1090;&#1091;&#1072;&#1083;&#1100;&#1085;&#1072;&#1103; &#1089;&#1080;&#1089;&#1090;&#1077;&#1084;&#1072; &#1090;&#1077;&#1088;&#1084;&#1086;&#1088;&#1077;&#1075;&#1091;&#1083;&#1080;&#1088;&#1086;&#1074;&#1072;&#1085;&#1080;&#1103;, &#1074;&#1082;&#1083;&#1102;&#1095;&#1072;&#1102;&#1097;&#1072;&#1103; &#1074; &#1089;&#1077;&#1073;&#1103; &#1092;&#1091;&#1085;&#1082;&#1094;&#1080;&#1102; ECO, &#1087;&#1086;&#1079;&#1074;&#1086;&#1083;&#1103;&#1077;&#1090; &#1087;&#1086;&#1083;&#1085;&#1086;&#1089;&#1090;&#1100;&#1102; &#1072;&#1074;&#1090;&#1086;&#1084;&#1072;&#1090;&#1080;&#1079;&#1080;&#1088;&#1086;&#1074;&#1072;&#1090;&#1100; &#1087;&#1088;&#1086;&#1094;&#1077;&#1089;&#1089; &#1085;&#1072;&#1075;&#1088;&#1077;&#1074;&#1072; &#1080; &#1076;&#1072;&#1083;&#1100;&#1085;&#1077;&#1081;&#1096;&#1077;&#1075;&#1086; &#1087;&#1086;&#1076;&#1076;&#1077;&#1088;&#1078;&#1072;&#1085;&#1080;&#1103; &#1074;&#1099;&#1073;&#1088;&#1072;&#1085;&#1085;&#1086;&#1081; &#1090;&#1077;&#1084;&#1087;&#1077;&#1088;&#1072;&#1090;&#1091;&#1088;&#1099;. &#1052;&#1086;&#1085;&#1090;&#1072;&#1078; &#1074;&#1086;&#1076;&#1086;&#1085;&#1072;&#1075;&#1088;&#1077;&#1074;&#1072;&#1090;&#1077;&#1083;&#1103; &#1074;&#1086;&#1079;&#1084;&#1086;&#1078;&#1077;&#1085; &#1082;&#1072;&#1082; &#1074; &#1074;&#1077;&#1088;&#1090;&#1080;&#1082;&#1072;&#1083;&#1100;&#1085;&#1086;&#1084;, &#1090;&#1072;&#1082; &#1080; &#1074; &#1075;&#1086;&#1088;&#1080;&#1079;&#1086;&#1085;&#1090;&#1072;&#1083;&#1100;&#1085;&#1086;&#1084; &#1087;&#1086;&#1083;&#1086;&#1078;&#1077;&#1085;&#1080;&#1080;.</p><h4>&#1057;&#1091;&#1093;&#1086;&#1081; &#1058;&#1069;&#1053;</h4><p>&#1042;&#1089;&#1077;&#1075;&#1086; &#1083;&#1080;&#1096;&#1100; &#1085;&#1077;&#1089;&#1082;&#1086;&#1083;&#1100;&#1082;&#1086; &#1082;&#1086;&#1084;&#1087;&#1072;&#1085;&#1080;&#1081;-&#1087;&#1088;&#1086;&#1080;&#1079;&#1074;&#1086;&#1076;&#1080;&#1090;&#1077;&#1083;&#1077;&#1081; &#1086;&#1073;&#1083;&#1072;&#1076;&#1072;&#1102;&#1090; &#1090;&#1077;&#1093;&#1085;&#1086;&#1083;&#1086;&#1075;&#1080;&#1103;&#1084;&#1080; &#1080; &#1074;&#1086;&#1079;&#1084;&#1086;&#1078;&#1085;&#1086;&#1089;&#1090;&#1103;&#1084;&#1080; &#1087;&#1086; &#1080;&#1079;&#1075;&#1086;&#1090;&#1086;&#1074;&#1083;&#1077;&#1085;&#1080;&#1102; &#1087;&#1086;&#1076;&#1086;&#1073;&#1085;&#1099;&#1093; &#1091;&#1079;&#1083;&#1086;&#1074; &#1074;&#1086;&#1076;&#1086;&#1085;&#1072;&#1075;&#1088;&#1077;&#1074;&#1072;&#1090;&#1077;&#1083;&#1103;. &#1054;&#1089;&#1086;&#1073;&#1077;&#1085;&#1085;&#1086;&#1089;&#1090;&#1100; &#171;&#1089;&#1091;&#1093;&#1086;&#1075;&#1086;&#187; &#1058;&#1069;&#1053;&#1072;, &#1089;&#1086;&#1089;&#1090;&#1086;&#1080;&#1090; &#1074; &#1090;&#1086;&#1084;, &#1095;&#1090;&#1086; &#1085;&#1072;&#1075;&#1088;&#1077;&#1074;&#1072;&#1090;&#1077;&#1083;&#1100;&#1085;&#1099;&#1081; &#1101;&#1083;&#1077;&#1084;&#1077;&#1085;&#1090; &#1087;&#1088;&#1080;&#1073;&#1086;&#1088;&#1072;, &#1085;&#1072;&#1093;&#1086;&#1076;&#1103;&#1097;&#1080;&#1081;&#1089;&#1103; &#1074;&#1085;&#1091;&#1090;&#1088;&#1080; &#1073;&#1072;&#1082;&#1072;, &#1088;&#1072;&#1089;&#1087;&#1086;&#1083;&#1086;&#1078;&#1077;&#1085; &#1074; &#1076;&#1086;&#1087;&#1086;&#1083;&#1085;&#1080;&#1090;&#1077;&#1083;&#1100;&#1085;&#1086;&#1084; &#1079;&#1072;&#1097;&#1080;&#1090;&#1085;&#1086;&#1084; &#1082;&#1086;&#1078;&#1091;&#1093;&#1077;, &#1080; &#1085;&#1077; &#1080;&#1084;&#1077;&#1077;&#1090; &#1085;&#1077;&#1087;&#1086;&#1089;&#1088;&#1077;&#1076;&#1089;&#1090;&#1074;&#1077;&#1085;&#1085;&#1086;&#1075;&#1086; &#1082;&#1086;&#1085;&#1090;&#1072;&#1082;&#1090;&#1072; &#1089; &#1085;&#1072;&#1075;&#1088;&#1077;&#1074;&#1072;&#1077;&#1084;&#1086;&#1081; &#1074;&#1086;&#1076;&#1086;&#1081;. &#1047;&#1072; &#1089;&#1095;&#1077;&#1090; &#1101;&#1090;&#1086;&#1075;&#1086; &#1089;&#1072;&#1084; &#1101;&#1083;&#1077;&#1084;&#1077;&#1085;&#1090; &#1085;&#1072;&#1076;&#1077;&#1078;&#1085;&#1086; &#1079;&#1072;&#1097;&#1080;&#1097;&#1077;&#1085; &#1086;&#1090; &#1085;&#1072;&#1082;&#1080;&#1087;&#1080;, &#1080; &#1089;&#1083;&#1091;&#1078;&#1080;&#1090; &#1085;&#1072;&#1084;&#1085;&#1086;&#1075;&#1086; &#1076;&#1086;&#1083;&#1100;&#1096;&#1077; &#1074; &#1086;&#1090;&#1083;&#1080;&#1095;&#1080;&#1077; &#1086;&#1090; &#1087;&#1086;&#1075;&#1088;&#1091;&#1078;&#1085;&#1086;&#1075;&#1086; &#1058;&#1069;&#1053;&#1072;.</p><p><b>&#1041;&#1072;&#1082; &#1076;&#1083;&#1103; &#1074;&#1086;&#1076;&#1099;</b> &#1080;&#1079;&#1075;&#1086;&#1090;&#1086;&#1074;&#1083;&#1077;&#1085; &#1080;&#1079; &#1074;&#1099;&#1089;&#1086;&#1082;&#1086;&#1082;&#1072;&#1095;&#1077;&#1089;&#1090;&#1074;&#1077;&#1085;&#1085;&#1086;&#1081; 2-&#1093; &#1084;&#1080;&#1083;&#1083;&#1080;&#1084;&#1077;&#1090;&#1088;&#1086;&#1074;&#1086;&#1081; &#1089;&#1090;&#1072;&#1083;&#1080;, &#1086;&#1073;&#1088;&#1072;&#1073;&#1086;&#1090;&#1072;&#1085;&#1085;&#1086;&#1081; &#1087;&#1086; &#1089;&#1087;&#1077;&#1094;&#1080;&#1072;&#1083;&#1100;&#1085;&#1086;&#1081; &#1090;&#1077;&#1093;&#1085;&#1086;&#1083;&#1086;&#1075;&#1080;&#1080; &#1080; &#1087;&#1086;&#1082;&#1088;&#1099;&#1090;&#1086;&#1081; &#1072;&#1085;&#1090;&#1080;&#1082;&#1086;&#1088;&#1088;&#1086;&#1079;&#1080;&#1081;&#1085;&#1086;&#1081; &#1101;&#1084;&#1072;&#1083;&#1100;&#1102;. &#1044;&#1086;&#1087;&#1086;&#1082;&#1088;&#1072;&#1089;&#1086;&#1095;&#1085;&#1072;&#1103; &#1086;&#1073;&#1088;&#1072;&#1073;&#1086;&#1090;&#1082;&#1072; &#1074;&#1085;&#1091;&#1090;&#1088;&#1077;&#1085;&#1085;&#1080;&#1093; &#1089;&#1090;&#1077;&#1085;&#1086;&#1082; &#1073;&#1072;&#1082;&#1072;, &#1087;&#1088;&#1086;&#1093;&#1086;&#1076;&#1080;&#1090; &#1087;&#1086; &#1089;&#1087;&#1077;&#1094;&#1080;&#1072;&#1083;&#1100;&#1085;&#1086;&#1081; &#1090;&#1077;&#1093;&#1085;&#1086;&#1083;&#1086;&#1075;&#1080;&#1080; Anticor. &#1042; &#1086;&#1090;&#1083;&#1080;&#1095;&#1080;&#1077; &#1086;&#1090; &#1093;&#1080;&#1084;&#1080;&#1095;&#1077;&#1089;&#1082;&#1086;&#1081; &#1086;&#1073;&#1088;&#1072;&#1073;&#1086;&#1090;&#1082;&#1080;, &#1087;&#1088;&#1080;&#1084;&#1077;&#1085;&#1103;&#1077;&#1084;&#1086;&#1081; &#1084;&#1085;&#1086;&#1075;&#1080;&#1084;&#1080; &#1087;&#1088;&#1086;&#1080;&#1079;&#1074;&#1086;&#1076;&#1080;&#1090;&#1077;&#1083;&#1103;&#1084;&#1080;, Stiebel Eltron &#1080;&#1089;&#1087;&#1086;&#1083;&#1100;&#1079;&#1091;&#1077;&#1090; &#1076;&#1088;&#1086;&#1073;&#1077;&#1089;&#1090;&#1088;&#1091;&#1081;&#1085;&#1091;&#1102; &#1086;&#1095;&#1080;&#1089;&#1090;&#1082;&#1091;. &#1055;&#1088;&#1086;&#1094;&#1077;&#1076;&#1091;&#1088;&#1091;, &#1082;&#1086;&#1075;&#1076;&#1072; &#1087;&#1086;&#1074;&#1077;&#1088;&#1093;&#1085;&#1086;&#1089;&#1090;&#1100; &#1086;&#1073;&#1089;&#1090;&#1088;&#1077;&#1083;&#1080;&#1074;&#1072;&#1077;&#1090;&#1089;&#1103; &#1089;&#1090;&#1072;&#1083;&#1100;&#1085;&#1099;&#1084;&#1080; &#1096;&#1072;&#1088;&#1080;&#1082;&#1072;&#1084;&#1080; &#1087;&#1086;&#1076; &#1073;&#1086;&#1083;&#1100;&#1096;&#1080;&#1084; &#1076;&#1072;&#1074;&#1083;&#1077;&#1085;&#1080;&#1077;&#1084;. &#1069;&#1090;&#1086;&#1090; &#1084;&#1077;&#1090;&#1086;&#1076; &#1091;&#1076;&#1086;&#1088;&#1086;&#1078;&#1072;&#1077;&#1090; &#1087;&#1088;&#1086;&#1080;&#1079;&#1074;&#1086;&#1076;&#1089;&#1090;&#1074;&#1086;, &#1085;&#1086; &#1103;&#1074;&#1083;&#1103;&#1077;&#1090;&#1089;&#1103; &#1073;&#1086;&#1083;&#1077;&#1077; &#1101;&#1082;&#1086;&#1083;&#1086;&#1075;&#1080;&#1095;&#1085;&#1099;&#1084;, &#1095;&#1077;&#1084; &#1093;&#1080;&#1084;&#1080;&#1095;&#1077;&#1089;&#1082;&#1086;&#1077; &#1087;&#1088;&#1086;&#1090;&#1088;&#1072;&#1074;&#1083;&#1080;&#1074;&#1072;&#1085;&#1080;&#1077;, &#1080; &#1087;&#1086;&#1079;&#1074;&#1086;&#1083;&#1103;&#1077;&#1090; &#1076;&#1086;&#1073;&#1080;&#1090;&#1100;&#1089;&#1103; &#1080;&#1076;&#1077;&#1072;&#1083;&#1100;&#1085;&#1086;&#1081; &#1095;&#1080;&#1089;&#1090;&#1086;&#1090;&#1099; &#1087;&#1086;&#1074;&#1077;&#1088;&#1093;&#1085;&#1086;&#1089;&#1090;&#1080;.</p><h4>&#1069;&#1084;&#1072;&#1083;&#1077;&#1074;&#1086;&#1077; &#1087;&#1086;&#1082;&#1088;&#1099;&#1090;&#1080;&#1077;</h4><p>&#1055;&#1086;&#1082;&#1088;&#1099;&#1090;&#1080;&#1077;, &#1087;&#1088;&#1080;&#1084;&#1077;&#1085;&#1103;&#1077;&#1084;&#1086;&#1077; &#1087;&#1088;&#1080; &#1087;&#1088;&#1086;&#1080;&#1079;&#1074;&#1086;&#1076;&#1089;&#1090;&#1074;&#1077; &#1074;&#1086;&#1076;&#1086;&#1085;&#1072;&#1075;&#1088;&#1077;&#1074;&#1072;&#1090;&#1077;&#1083;&#1077;&#1081; Stiebel Eltron &#1085;&#1072;&#1085;&#1077;&#1089;&#1077;&#1085;&#1085;&#1086;&#1077; &#1085;&#1072; &#1087;&#1086;&#1076;&#1075;&#1086;&#1090;&#1086;&#1074;&#1083;&#1077;&#1085;&#1085;&#1099;&#1081; &#1087;&#1086; &#1089;&#1087;&#1077;&#1094;&#1080;&#1072;&#1083;&#1100;&#1085;&#1086;&#1081; &#1090;&#1077;&#1093;&#1085;&#1086;&#1083;&#1086;&#1075;&#1080;&#1080; &#1073;&#1072;&#1082;, &#1086;&#1090;&#1083;&#1080;&#1095;&#1072;&#1077;&#1090;&#1089;&#1103; &#1074;&#1099;&#1089;&#1086;&#1082;&#1086;&#1081; &#1072;&#1076;&#1075;&#1077;&#1079;&#1080;&#1077;&#1081;, (&#1082;&#1072;&#1095;&#1077;&#1089;&#1090;&#1074;&#1086;&#1084; &#1087;&#1086;&#1082;&#1088;&#1099;&#1090;&#1080;&#1103;, &#1080;&#1089;&#1082;&#1083;&#1102;&#1095;&#1072;&#1102;&#1097;&#1080;&#1084; &#1074;&#1086;&#1079;&#1084;&#1086;&#1078;&#1085;&#1086;&#1089;&#1090;&#1100; &#1086;&#1090;&#1089;&#1083;&#1086;&#1077;&#1085;&#1080;&#1103; &#1080; &#1087;&#1088;&#1086;&#1085;&#1080;&#1082;&#1085;&#1086;&#1074;&#1077;&#1085;&#1080;&#1103; &#1074;&#1083;&#1072;&#1075;&#1080; &#1087;&#1086;&#1076; &#1085;&#1077;&#1075;&#1086;). &#1058;&#1086;&#1083;&#1097;&#1080;&#1085;&#1072; &#1079;&#1072;&#1097;&#1080;&#1090;&#1085;&#1086;&#1075;&#1086; &#1089;&#1083;&#1086;&#1103; &#1089;&#1086;&#1089;&#1090;&#1072;&#1074;&#1083;&#1103;&#1077;&#1090; 0,4 &#1084;&#1080;&#1083;&#1083;&#1080;&#1084;&#1077;&#1090;&#1088;&#1072;, &#1095;&#1090;&#1086; &#1103;&#1074;&#1083;&#1103;&#1077;&#1090;&#1089;&#1103; &#1085;&#1072;&#1080;&#1073;&#1086;&#1083;&#1100;&#1096;&#1080;&#1084; &#1079;&#1085;&#1072;&#1095;&#1077;&#1085;&#1080;&#1077;&#1084; &#1089;&#1088;&#1077;&#1076;&#1080; &#1087;&#1088;&#1086;&#1080;&#1079;&#1074;&#1086;&#1076;&#1080;&#1090;&#1077;&#1083;&#1077;&#1081; &#1087;&#1086;&#1076;&#1086;&#1073;&#1085;&#1086;&#1081; &#1090;&#1077;&#1093;&#1085;&#1080;&#1082;&#1080;. &#1069;&#1084;&#1072;&#1083;&#1100;, &#1088;&#1072;&#1079;&#1088;&#1072;&#1073;&#1086;&#1090;&#1072;&#1085;&#1085;&#1072;&#1103; &#1089;&#1087;&#1077;&#1094;&#1080;&#1072;&#1083;&#1080;&#1089;&#1090;&#1072;&#1084;&#1080; &#1082;&#1086;&#1084;&#1087;&#1072;&#1085;&#1080;&#1080; Stiebel Eltron, &#1085;&#1077; &#1089;&#1082;&#1083;&#1086;&#1085;&#1085;&#1072; &#1082; &#1088;&#1072;&#1089;&#1090;&#1077;&#1082;&#1072;&#1085;&#1080;&#1102; &#1080; &#1082;&#1072;&#1087;&#1083;&#1077;&#1086;&#1073;&#1088;&#1072;&#1079;&#1086;&#1074;&#1072;&#1085;&#1080;&#1102;, &#1095;&#1090;&#1086; &#1087;&#1086;&#1079;&#1074;&#1086;&#1083;&#1103;&#1077;&#1090; &#1076;&#1086;&#1073;&#1080;&#1090;&#1100;&#1089;&#1103; &#1080;&#1076;&#1077;&#1072;&#1083;&#1100;&#1085;&#1086;&#1075;&#1086; &#1087;&#1086;&#1082;&#1088;&#1099;&#1090;&#1080;&#1103; &#1087;&#1088;&#1080; &#1085;&#1072;&#1085;&#1077;&#1089;&#1077;&#1085;&#1080;&#1080;. &#1055;&#1088;&#1080;&#1084;&#1077;&#1085;&#1077;&#1085;&#1080;&#1077; &#1087;&#1086;&#1076;&#1086;&#1073;&#1085;&#1099;&#1093; &#1090;&#1077;&#1093;&#1085;&#1086;&#1083;&#1086;&#1075;&#1080;&#1081; &#1074; &#1088;&#1072;&#1079;&#1099; &#1091;&#1074;&#1077;&#1083;&#1080;&#1095;&#1080;&#1074;&#1072;&#1077;&#1090; &#1080;&#1079;&#1085;&#1086;&#1089;&#1086;&#1089;&#1090;&#1086;&#1081;&#1082;&#1086;&#1089;&#1090;&#1100; &#1087;&#1086;&#1074;&#1077;&#1088;&#1093;&#1085;&#1086;&#1089;&#1090;&#1080; &#1080; &#1087;&#1088;&#1086;&#1076;&#1083;&#1077;&#1074;&#1072;&#1077;&#1090; &#1089;&#1088;&#1086;&#1082; &#1089;&#1083;&#1091;&#1078;&#1073;&#1099; &#1073;&#1072;&#1082;&#1072; &#1080; &#1074;&#1089;&#1077;&#1075;&#1086; &#1087;&#1088;&#1080;&#1073;&#1086;&#1088;&#1072; &#1074; &#1094;&#1077;&#1083;&#1086;&#1084;.</p><h4>&#1052;&#1072;&#1075;&#1085;&#1080;&#1077;&#1074;&#1099;&#1081; &#1072;&#1085;&#1086;&#1076;</h4><p>&#1044;&#1086;&#1087;&#1086;&#1083;&#1085;&#1080;&#1090;&#1077;&#1083;&#1100;&#1085;&#1086;&#1081; &#1079;&#1072;&#1097;&#1080;&#1090;&#1086;&#1081; &#1086;&#1090; &#1090;&#1086;&#1095;&#1077;&#1095;&#1085;&#1086;&#1081; &#1082;&#1086;&#1088;&#1088;&#1086;&#1079;&#1080;&#1080;, &#1074;&#1086;&#1079;&#1085;&#1080;&#1082;&#1072;&#1102;&#1097;&#1077;&#1081; &#1087;&#1088;&#1080; &#1074;&#1086;&#1079;&#1084;&#1086;&#1078;&#1085;&#1099;&#1093; &#1087;&#1086;&#1074;&#1088;&#1077;&#1078;&#1076;&#1077;&#1085;&#1080;&#1103;&#1093; &#1101;&#1084;&#1072;&#1083;&#1080; &#1074; &#1087;&#1088;&#1086;&#1094;&#1077;&#1089;&#1089;&#1077; &#1101;&#1082;&#1089;&#1087;&#1083;&#1091;&#1072;&#1090;&#1072;&#1094;&#1080;&#1080;, &#1103;&#1074;&#1083;&#1103;&#1077;&#1090;&#1089;&#1103; &#1072;&#1085;&#1090;&#1080;&#1082;&#1086;&#1088;&#1088;&#1086;&#1079;&#1080;&#1081;&#1085;&#1099;&#1081; &#1089;&#1090;&#1077;&#1088;&#1078;&#1077;&#1085;&#1100; &#8211; &#1084;&#1072;&#1075;&#1085;&#1080;&#1077;&#1074;&#1099;&#1081; &#1072;&#1085;&#1086;&#1076;. &#1052;&#1072;&#1090;&#1077;&#1088;&#1080;&#1072;&#1083;, &#1080;&#1079; &#1082;&#1086;&#1090;&#1086;&#1088;&#1086;&#1075;&#1086; &#1080;&#1079;&#1075;&#1086;&#1090;&#1086;&#1074;&#1083;&#1077;&#1085; &#1079;&#1072;&#1097;&#1080;&#1090;&#1085;&#1099;&#1081; &#1089;&#1090;&#1077;&#1088;&#1078;&#1077;&#1085;&#1100;, &#1073;&#1086;&#1083;&#1077;&#1077; &#1072;&#1082;&#1090;&#1080;&#1074;&#1077;&#1085; &#1074; &#1092;&#1080;&#1079;&#1080;&#1095;&#1077;&#1089;&#1082;&#1086;&#1084; &#1089;&#1074;&#1086;&#1081;&#1089;&#1090;&#1074;&#1077;, &#1074; &#1087;&#1088;&#1086;&#1094;&#1077;&#1089;&#1089;&#1077; &#1088;&#1072;&#1079;&#1088;&#1091;&#1096;&#1077;&#1085;&#1080;&#1103; &#1074;&#1086;&#1079;&#1085;&#1080;&#1082;&#1072;&#1102;&#1097;&#1080;&#1081; &#1072;&#1085;&#1086;&#1076;&#1085;&#1099;&#1081; &#1090;&#1086;&#1082; &#1087;&#1088;&#1077;&#1076;&#1086;&#1090;&#1074;&#1088;&#1072;&#1097;&#1072;&#1077;&#1090; &#1087;&#1086;&#1103;&#1074;&#1083;&#1077;&#1085;&#1080;&#1077; &#1082;&#1086;&#1088;&#1088;&#1086;&#1079;&#1080;&#1080; &#1085;&#1072; &#1074;&#1085;&#1091;&#1090;&#1088;&#1077;&#1085;&#1085;&#1077;&#1081; &#1089;&#1090;&#1077;&#1085;&#1082;&#1077; &#1073;&#1072;&#1082;&#1072;. &#1044;&#1072;&#1085;&#1085;&#1099;&#1081; &#1101;&#1083;&#1077;&#1084;&#1077;&#1085;&#1090; &#1079;&#1072;&#1097;&#1080;&#1090;&#1099; &#1090;&#1088;&#1077;&#1073;&#1091;&#1077;&#1090; &#1074;&#1080;&#1079;&#1091;&#1072;&#1083;&#1100;&#1085;&#1086;&#1081; &#1087;&#1088;&#1086;&#1074;&#1077;&#1088;&#1082;&#1080; &#1085;&#1077; &#1073;&#1086;&#1083;&#1077;&#1077; &#1086;&#1076;&#1085;&#1086;&#1075;&#1086; &#1088;&#1072;&#1079;&#1072; &#1074; &#1076;&#1074;&#1072; &#1075;&#1086;&#1076;&#1072;.</p><h4>&#1059;&#1087;&#1088;&#1072;&#1074;&#1083;&#1077;&#1085;&#1080;&#1077;</h4><p><img src="/upload/images_stiebel/psh_uni_el_upravl_s.png" style="float: right; margin: 0px 0px 5px 5px;" alt="&#1059;&#1087;&#1088;&#1074;&#1083;&#1077;&#1085;&#1080;&#1077; PSH 100 Universal EL" title="&#1059;&#1087;&#1088;&#1074;&#1083;&#1077;&#1085;&#1080;&#1077; PSH 100 Universal EL"> &#1042;&#1086;&#1076;&#1086;&#1085;&#1072;&#1075;&#1088;&#1077;&#1074;&#1072;&#1090;&#1077;&#1083;&#1100; Stiebel Eltron PSH 100 Universal &#1086;&#1073;&#1086;&#1088;&#1091;&#1076;&#1086;&#1074;&#1072;&#1085; &#1089;&#1077;&#1085;&#1089;&#1086;&#1088;&#1085;&#1086;&#1081; &#1074;&#1086;&#1076;&#1086;&#1079;&#1072;&#1097;&#1080;&#1097;&#1077;&#1085;&#1085;&#1086;&#1081; &#1087;&#1072;&#1085;&#1077;&#1083;&#1100;&#1102; &#1089; &#1080;&#1085;&#1092;&#1086;&#1088;&#1084;&#1072;&#1090;&#1080;&#1074;&#1085;&#1099;&#1084; &#1078;&#1080;&#1076;&#1082;&#1086;&#1082;&#1088;&#1080;&#1089;&#1090;&#1072;&#1083;&#1083;&#1080;&#1095;&#1077;&#1089;&#1082;&#1080;&#1084; &#1076;&#1080;&#1089;&#1087;&#1083;&#1077;&#1077;&#1084;. &#1055;&#1088;&#1077;&#1076;&#1091;&#1089;&#1084;&#1086;&#1090;&#1088;&#1077;&#1085;&#1072; &#1092;&#1091;&#1085;&#1082;&#1094;&#1080;&#1103; &#1089;&#1072;&#1084;&#1086;&#1076;&#1080;&#1072;&#1075;&#1085;&#1086;&#1089;&#1090;&#1080;&#1082;&#1080;, &#1089;&#1095;&#1080;&#1090;&#1099;&#1074;&#1072;&#1102;&#1097;&#1072;&#1103; &#1080; &#1086;&#1090;&#1086;&#1073;&#1088;&#1072;&#1078;&#1072;&#1102;&#1097;&#1072;&#1103; &#1089;&#1080;&#1084;&#1074;&#1086;&#1083;&#1100;&#1085;&#1086; &#1086;&#1096;&#1080;&#1073;&#1082;&#1080; &#1074; &#1089;&#1083;&#1091;&#1095;&#1072;&#1077; &#1080;&#1093; &#1087;&#1086;&#1103;&#1074;&#1083;&#1077;&#1085;&#1080;&#1103;.<br> &#1042; &#1086;&#1089;&#1085;&#1086;&#1074;&#1085;&#1086;&#1084; &#1088;&#1077;&#1078;&#1080;&#1084;&#1077; &#1087;&#1088;&#1080;&#1073;&#1086;&#1088; &#1087;&#1086;&#1079;&#1074;&#1086;&#1083;&#1103;&#1077;&#1090; &#1087;&#1083;&#1072;&#1074;&#1085;&#1086; &#1091;&#1074;&#1077;&#1083;&#1080;&#1095;&#1080;&#1074;&#1072;&#1090;&#1100; &#1080; &#1079;&#1072;&#1090;&#1077;&#1084; &#1087;&#1086;&#1076;&#1076;&#1077;&#1088;&#1078;&#1080;&#1074;&#1072;&#1090;&#1100; &#1074;&#1099;&#1073;&#1088;&#1072;&#1085;&#1085;&#1091;&#1102; &#1090;&#1077;&#1084;&#1087;&#1077;&#1088;&#1072;&#1090;&#1091;&#1088;&#1091; &#1074; &#1076;&#1080;&#1072;&#1087;&#1072;&#1079;&#1086;&#1085;&#1077; &#1089; 7 &#176;&#1057; &#1076;&#1086; 85 &#176;&#1057;. &#1042; &#1089;&#1083;&#1091;&#1095;&#1072;&#1077; &#1085;&#1077;&#1086;&#1073;&#1093;&#1086;&#1076;&#1080;&#1084;&#1086;&#1089;&#1090;&#1080; &#1084;&#1086;&#1078;&#1085;&#1086; &#1079;&#1072;&#1076;&#1077;&#1081;&#1089;&#1090;&#1074;&#1086;&#1074;&#1072;&#1090;&#1100; &#1073;&#1099;&#1089;&#1090;&#1088;&#1099;&#1081; &#1085;&#1072;&#1075;&#1088;&#1077;&#1074; &#8211; &#1087;&#1086;&#1076;&#1085;&#1103;&#1090;&#1080;&#1077; &#1090;&#1077;&#1084;&#1087;&#1077;&#1088;&#1072;&#1090;&#1091;&#1088;&#1099; &#1076;&#1086; &#1084;&#1072;&#1082;&#1089;&#1080;&#1084;&#1091;&#1084;&#1072;.</p><p>&#1044;&#1083;&#1103; &#1085;&#1072;&#1080;&#1073;&#1086;&#1083;&#1077;&#1077; &#1088;&#1072;&#1094;&#1080;&#1086;&#1085;&#1072;&#1083;&#1100;&#1085;&#1086;&#1075;&#1086; &#1088;&#1072;&#1089;&#1093;&#1086;&#1076;&#1072; &#1074;&#1086;&#1076;&#1099; &#1080; &#1101;&#1085;&#1077;&#1088;&#1075;&#1086;&#1088;&#1077;&#1089;&#1091;&#1088;&#1089;&#1086;&#1074; &#1089;&#1091;&#1097;&#1077;&#1089;&#1090;&#1074;&#1091;&#1102;&#1090; &#1090;&#1088;&#1080; &#1088;&#1077;&#1078;&#1080;&#1084;&#1072;.</p><img src="/upload/images_stiebel/psh_uni_el_ecorezhim_s.jpg" style="float: right; margin: 0px 0px 5px 5px;" alt="&#1069;&#1082;&#1086;&#1085;&#1086;&#1084;&#1085;&#1099;&#1081; &#1088;&#1077;&#1078;&#1080;&#1084;" title="&#1069;&#1082;&#1086;&#1085;&#1086;&#1084;&#1085;&#1099;&#1081; &#1088;&#1077;&#1078;&#1080;&#1084;"><ul><li><b>&#171;ECO Comfort&#187;</b> - &#1087;&#1088;&#1080; &#1077;&#1075;&#1086; &#1074;&#1099;&#1073;&#1086;&#1088;&#1077;, &#1080;&#1079;&#1085;&#1072;&#1095;&#1072;&#1083;&#1100;&#1085;&#1086; &#1091;&#1089;&#1090;&#1072;&#1085;&#1086;&#1074;&#1083;&#1077;&#1085;&#1085;&#1072;&#1103; &#1090;&#1077;&#1084;&#1087;&#1077;&#1088;&#1072;&#1090;&#1091;&#1088;&#1072; &#1074; &#1076;&#1080;&#1072;&#1087;&#1072;&#1079;&#1086;&#1085;&#1077; &#1086;&#1090; &#1086;&#1090; 71 &#1076;&#1086; 85 &#176;&#1057;, &#1095;&#1077;&#1088;&#1077;&#1079; &#1085;&#1077;&#1076;&#1077;&#1083;&#1102; &#1101;&#1082;&#1089;&#1087;&#1083;&#1091;&#1072;&#1090;&#1072;&#1094;&#1080;&#1080; &#1087;&#1088;&#1080;&#1073;&#1086;&#1088;&#1072;, &#1087;&#1083;&#1072;&#1074;&#1085;&#1086; &#1087;&#1086;&#1085;&#1080;&#1078;&#1072;&#1077;&#1090;&#1089;&#1103; &#1076;&#1086; 60 &#176;&#1057;, &#1086;&#1073;&#1077;&#1089;&#1087;&#1077;&#1095;&#1080;&#1074;&#1072;&#1103; &#1082;&#1086;&#1084;&#1092;&#1086;&#1088;&#1090;&#1085;&#1086;&#1077; &#1087;&#1086;&#1083;&#1100;&#1079;&#1086;&#1074;&#1072;&#1085;&#1080;&#1077; &#1074; &#1073;&#1086;&#1083;&#1100;&#1096;&#1080;&#1085;&#1089;&#1090;&#1074;&#1077; &#1089;&#1083;&#1091;&#1095;&#1072;&#1077;&#1074; &#1087;&#1088;&#1080;&#1084;&#1077;&#1085;&#1077;&#1085;&#1080;&#1103;;</li><li><b>&#171;ECO Plus&#187;</b> - &#1072;&#1074;&#1090;&#1086;&#1084;&#1072;&#1090;&#1080;&#1095;&#1077;&#1089;&#1082;&#1080;&#1081; &#1074;&#1099;&#1073;&#1086;&#1088; &#1090;&#1077;&#1084;&#1087;&#1077;&#1088;&#1072;&#1090;&#1091;&#1088;&#1099; &#1074; 60 &#176;&#1057; , &#1087;&#1088;&#1080; &#1079;&#1072;&#1087;&#1086;&#1083;&#1085;&#1077;&#1085;&#1080;&#1080; &#1073;&#1072;&#1082;&#1072; &#1074;&#1086;&#1076;&#1086;&#1085;&#1072;&#1075;&#1088;&#1077;&#1074;&#1072;&#1090;&#1077;&#1083;&#1103; 60%.</li><li><b>&#171;ECO Dynamic&#187;</b> - &#1080;&#1085;&#1090;&#1077;&#1083;&#1083;&#1077;&#1082;&#1090;&#1091;&#1072;&#1083;&#1100;&#1085;&#1099;&#1081; &#1072;&#1076;&#1072;&#1087;&#1090;&#1080;&#1088;&#1091;&#1077;&#1084;&#1099;&#1081; &#1088;&#1077;&#1078;&#1080;&#1084;, &#1085;&#1072;&#1075;&#1088;&#1077;&#1074;&#1072;&#1102;&#1097;&#1080;&#1081; &#1074;&#1086;&#1076;&#1091; &#1076;&#1086; 60 &#176;&#1057; &#1074; &#1079;&#1072;&#1074;&#1080;&#1089;&#1080;&#1084;&#1086;&#1089;&#1090;&#1080; &#1086;&#1090; &#1080;&#1085;&#1076;&#1080;&#1074;&#1080;&#1076;&#1091;&#1072;&#1083;&#1100;&#1085;&#1086;&#1075;&#1086; &#1087;&#1086;&#1090;&#1088;&#1077;&#1073;&#1083;&#1077;&#1085;&#1080;&#1103;. &#1045;&#1089;&#1083;&#1080; &#1084;&#1077;&#1085;&#1103;&#1077;&#1090;&#1089;&#1103; &#1089;&#1093;&#1077;&#1084;&#1072; &#1087;&#1086;&#1090;&#1088;&#1077;&#1073;&#1083;&#1077;&#1085;&#1080;&#1103; &#1074;&#1086;&#1076;&#1099;, &#1087;&#1088;&#1080;&#1073;&#1086;&#1088; &#1072;&#1074;&#1090;&#1086;&#1084;&#1072;&#1090;&#1080;&#1095;&#1077;&#1089;&#1082;&#1080; &#1082;&#1086;&#1088;&#1088;&#1077;&#1082;&#1090;&#1080;&#1088;&#1091;&#1077;&#1090; &#1089;&#1074;&#1086;&#1102; &#1088;&#1072;&#1073;&#1086;&#1090;&#1091;. &#1042;&#1099;&#1073;&#1088;&#1072;&#1085;&#1085;&#1072;&#1103; &#1090;&#1077;&#1084;&#1087;&#1077;&#1088;&#1072;&#1090;&#1091;&#1088;&#1072; &#1074; 60 &#176;&#1057;, &#1103;&#1074;&#1083;&#1103;&#1077;&#1090;&#1089;&#1103; &#1086;&#1087;&#1090;&#1080;&#1084;&#1072;&#1083;&#1100;&#1085;&#1086;&#1081; &#1101;&#1085;&#1077;&#1088;&#1075;&#1086;&#1089;&#1073;&#1077;&#1088;&#1077;&#1075;&#1072;&#1102;&#1097;&#1077;&#1081;, &#1080; &#1075;&#1072;&#1088;&#1072;&#1085;&#1090;&#1080;&#1088;&#1091;&#1102;&#1097;&#1077;&#1081; &#1085;&#1080;&#1079;&#1082;&#1086;&#1077; &#1086;&#1090;&#1083;&#1086;&#1078;&#1077;&#1085;&#1080;&#1077; &#1089;&#1086;&#1083;&#1077;&#1081; &#1085;&#1072; &#1085;&#1072;&#1075;&#1088;&#1077;&#1074;&#1072;&#1090;&#1077;&#1083;&#1100;&#1085;&#1086;&#1084; &#1101;&#1083;&#1077;&#1084;&#1077;&#1085;&#1090;&#1077;.</li></ul><h4>&#1041;&#1077;&#1079;&#1086;&#1087;&#1072;&#1089;&#1085;&#1086;&#1089;&#1090;&#1100; &#1080;&#1089;&#1087;&#1086;&#1083;&#1100;&#1079;&#1086;&#1074;&#1072;&#1085;&#1080;&#1103;</h4><p><img src="/upload/images_stiebel/psh_uni_el_predohranitel_s.jpg" style="float: right; margin: 0px 0px 5px 5px;" alt="&#1055;&#1088;&#1077;&#1076;&#1086;&#1093;&#1088;&#1072;&#1085;&#1080;&#1090;&#1077;&#1083;&#1100; PSH 100 Universal EL" title="&#1055;&#1088;&#1077;&#1076;&#1086;&#1093;&#1088;&#1072;&#1085;&#1080;&#1090;&#1077;&#1083;&#1100; PSH 100 Universal EL"> <b>&#1041;&#1083;&#1086;&#1082;&#1080;&#1088;&#1086;&#1074;&#1082;&#1072; &#1082;&#1085;&#1086;&#1087;&#1086;&#1082;</b> &#1087;&#1086;&#1079;&#1074;&#1086;&#1083;&#1080;&#1090; &#1086;&#1075;&#1088;&#1072;&#1085;&#1080;&#1095;&#1080;&#1090;&#1100; &#1076;&#1086;&#1089;&#1090;&#1091;&#1087; &#1082; &#1091;&#1087;&#1088;&#1072;&#1074;&#1083;&#1077;&#1085;&#1080;&#1102; &#1074;&#1086;&#1076;&#1086;&#1085;&#1072;&#1075;&#1088;&#1077;&#1074;&#1072;&#1090;&#1077;&#1083;&#1077;&#1084; &#1086;&#1090; &#1076;&#1077;&#1090;&#1077;&#1081;.<br> <b>&#1042;&#1089;&#1090;&#1088;&#1086;&#1077;&#1085;&#1085;&#1099;&#1081; &#1090;&#1077;&#1084;&#1087;&#1077;&#1088;&#1072;&#1090;&#1091;&#1088;&#1085;&#1099;&#1081; &#1087;&#1088;&#1077;&#1076;&#1086;&#1093;&#1088;&#1072;&#1085;&#1080;&#1090;&#1077;&#1083;&#1100;</b>, &#1086;&#1075;&#1088;&#1072;&#1085;&#1080;&#1095;&#1080;&#1074;&#1072;&#1077;&#1090; &#1087;&#1086;&#1076;&#1085;&#1103;&#1090;&#1080;&#1077; &#1090;&#1077;&#1084;&#1087;&#1077;&#1088;&#1072;&#1090;&#1091;&#1088;&#1099; &#1074;&#1086;&#1076;&#1099; &#1080; &#1084;&#1086;&#1097;&#1085;&#1086;&#1089;&#1090;&#1100; &#1085;&#1072;&#1075;&#1088;&#1077;&#1074;&#1072;, &#1079;&#1072;&#1097;&#1080;&#1097;&#1072;&#1103; &#1090;&#1077;&#1084; &#1089;&#1072;&#1084;&#1099;&#1084; &#1087;&#1086;&#1090;&#1088;&#1077;&#1073;&#1080;&#1090;&#1077;&#1083;&#1103; &#1086;&#1090; &#1074;&#1086;&#1079;&#1084;&#1086;&#1078;&#1085;&#1099;&#1093; &#1086;&#1078;&#1086;&#1075;&#1086;&#1074;, &#1072; &#1087;&#1088;&#1080;&#1073;&#1086;&#1088; &#1086;&#1090; &#1087;&#1077;&#1088;&#1077;&#1075;&#1088;&#1077;&#1074;&#1072;.<br> <b>&#1047;&#1072;&#1097;&#1080;&#1090;&#1072; &#1086;&#1090; &#1079;&#1072;&#1084;&#1077;&#1088;&#1079;&#1072;&#1085;&#1080;&#1103;</b> &#8211; &#1088;&#1077;&#1078;&#1080;&#1084;, &#1074; &#1082;&#1086;&#1090;&#1086;&#1088;&#1099;&#1081; &#1089;&#1083;&#1077;&#1076;&#1091;&#1077;&#1090; &#1087;&#1077;&#1088;&#1077;&#1074;&#1077;&#1089;&#1090;&#1080; &#1087;&#1088;&#1080;&#1073;&#1086;&#1088; &#1074; &#1089;&#1083;&#1091;&#1095;&#1072;&#1077; &#1074;&#1077;&#1088;&#1086;&#1103;&#1090;&#1085;&#1086;&#1089;&#1090;&#1080; &#1077;&#1075;&#1086; &#1076;&#1083;&#1080;&#1090;&#1077;&#1083;&#1100;&#1085;&#1086;&#1075;&#1086; &#1085;&#1077;&#1080;&#1089;&#1087;&#1086;&#1083;&#1100;&#1079;&#1086;&#1074;&#1072;&#1085;&#1080;&#1103;. &#1053;&#1077; &#1089;&#1090;&#1086;&#1080;&#1090; &#1079;&#1072;&#1073;&#1099;&#1074;&#1072;&#1090;&#1100;, &#1095;&#1090;&#1086; &#1074; &#1101;&#1090;&#1086;&#1084; &#1089;&#1083;&#1091;&#1095;&#1072;&#1077;, &#1086;&#1090; &#1079;&#1072;&#1084;&#1077;&#1088;&#1079;&#1072;&#1085;&#1080;&#1103; &#1079;&#1072;&#1097;&#1080;&#1097;&#1077;&#1085; &#1090;&#1086;&#1083;&#1100;&#1082;&#1086; &#1073;&#1072;&#1082; &#1074;&#1086;&#1076;&#1086;&#1085;&#1072;&#1075;&#1088;&#1077;&#1074;&#1072;&#1090;&#1077;&#1083;&#1103;. &#1044;&#1083;&#1103; &#1087;&#1086;&#1083;&#1085;&#1086;&#1094;&#1077;&#1085;&#1085;&#1086;&#1081; &#1079;&#1072;&#1097;&#1080;&#1090;&#1099; &#1074; &#1091;&#1089;&#1083;&#1086;&#1074;&#1080;&#1103;&#1093; &#1086;&#1090;&#1088;&#1080;&#1094;&#1072;&#1090;&#1077;&#1083;&#1100;&#1085;&#1099;&#1093; &#1090;&#1077;&#1084;&#1087;&#1077;&#1088;&#1072;&#1090;&#1091;&#1088;, &#1074;&#1086;&#1076;&#1086;&#1085;&#1072;&#1075;&#1088;&#1077;&#1074;&#1072;&#1090;&#1077;&#1083;&#1100; &#1085;&#1077;&#1086;&#1073;&#1093;&#1086;&#1076;&#1080;&#1084;&#1086; &#1087;&#1086;&#1083;&#1085;&#1086;&#1089;&#1090;&#1100;&#1102; &#1086;&#1089;&#1074;&#1086;&#1073;&#1086;&#1076;&#1080;&#1090;&#1100; &#1086;&#1090; &#1074;&#1086;&#1076;&#1099;, &#1089;&#1083;&#1080;&#1074; &#1077;&#1105;.</p><p><b>&#1055;&#1088;&#1080;&#1084;&#1077;&#1085;&#1103;&#1077;&#1084;&#1072;&#1103; &#1075;&#1088;&#1091;&#1087;&#1087;&#1072; &#1073;&#1077;&#1079;&#1086;&#1087;&#1072;&#1089;&#1085;&#1086;&#1089;&#1090;&#1080;</b> &#1074;&#1082;&#1083;&#1102;&#1095;&#1072;&#1077;&#1090; &#1074; &#1089;&#1077;&#1073;&#1103; &#1087;&#1088;&#1077;&#1076;&#1086;&#1093;&#1088;&#1072;&#1085;&#1080;&#1090;&#1077;&#1083;&#1100;&#1085;&#1099;&#1081; &#1082;&#1083;&#1072;&#1087;&#1072;&#1085; &#8211; &#1089;&#1088;&#1072;&#1073;&#1072;&#1090;&#1099;&#1074;&#1072;&#1102;&#1097;&#1080;&#1081; &#1074; &#1089;&#1083;&#1091;&#1095;&#1072;&#1077; &#1087;&#1086;&#1074;&#1099;&#1096;&#1077;&#1085;&#1080;&#1103; &#1076;&#1072;&#1074;&#1083;&#1077;&#1085;&#1080;&#1103; &#1074; &#1073;&#1072;&#1082;&#1077;, &#1080; &#1074;&#1099;&#1074;&#1086;&#1076;&#1103;&#1097;&#1080;&#1081; &#1080;&#1079;&#1083;&#1080;&#1096;&#1082;&#1080; &#1074;&#1086;&#1076;&#1099; &#1080; &#1085; | [24 empty] | 38 | [9 empty] | 475 | 475 | [197 empty] | да | [190 empty] | электронное | [8 empty] | 10 | [10 empty] | 3 | [39 empty] | 38 | [40 empty] | 85 | 7 | [10 empty] | вертикальная / горизонтальная | [17 empty] | 100 | [25 empty] | 2020-03-02 | трубчатый - сухой | 6 | 1 | напорный | настенный | нижняя | 220 | да | эмаль | да | да | 5 | да | 2020-02-01 | 25 / 24 | [6 empty] | керамика | да | магний | да | да | да | да | да | да | да
https://climatopt.ru/catalog/vodonagrevateli/nakopitelnye/nastennye/stiebel_eltron_psh_120_classic/ | /upload/resize_cache/iblock/c92/400_400_140cd750bba9870f18aada2478b24840a/psh-5-200-classic.500x500.jpg-7ae4b684b075e553fd461ee79718d9f7.jpg | [9 empty] | Водонагреватель накопительный Stiebel Eltron PSH 120 Classic | 17500 | 13102 | Накопительные |  | Общие сведения Водонагреватели PSH 120 Classic от Stiebel Eltron отличаются высоким уровнем производительности и классическим качеством нагревательной техники. Водонагреватель относится к типу настенных накопительных нагревателей и имеет объем 120 л. Данная модель имеет ряд характеристик, выгодно отличающих ее от аналогичных моделей других производителей: простой монтаж, эксплуатация и обслуживание и, как следствие, длительный срок службы; высочайший уровень защиты; бесспорная энергоэффективность; при всех плюсах абсолютное адекватное соотношение цены и качества. Внешнее и внутреннее устройство Белоснежный литой стильный корпус прекрасно впишется практически в любой интерьер, включая изысканный стиль или хай-тек. Устройство оснащено: термометром; универсальным настенным кронштейном; защитой от замерзания; большим магниевиевым анодом для увеличения срока службы прибора (DIN 4753); медным ТЭН 1,8 кВт; плавной регулировкой температуры в диапазоне 7°C-70°C. Производитель учел потребности пользователей в плане энергозатрат. Водонагреватель PSH 120 Classic имеет очень низкие теплопотери в режиме ожидания, а в процессе активной работы максимально экономно расходует энергию, оберегая вас от лишних затрат. Этому способствует эффективная полиуретановая теплоизоляция толщиной 28 мм. Кроме того, нагреватели оснащены входным патрубком уникальной конструкции, благодаря которому объем несмешанной воды составляет до 90% объема бака. Долговечность и удобство Водонагреватель PSH 120 Classic имеет высококачественное эмалевое покрытие (EEA) с двусторонним эмалированием внутреннего бака. Увеличенный магниевый анод, полный контроль над процессом производства и качественные материалы гарантируют увеличенный срок службы нагревателя с одинаково высоким уровнем производительности. Stiebel Eltron традиционно заботится не только о функциональности и надежности своего оборудования, но и о его эргономике и внешнем виде. Приятный внешне нагреватель легко крепится на универсальный кронштейн, поэтому вам не нужно сверлить новые отверстия в стене. Благодаря компактным размерам он без труда впишется даже в небольшое помещение, при этом эксплуатация останется комфортной, благодаря эргономичным крышкам (сверху и снизу) с выступающими краями. Температуру воды очень просто настроить с помощью регулятора, который удобно расположен на передней части прибора. Не нужно никуда тянуться! Безопасность Легкое в эксплуатации и минималистичное внешне оборудование, тем не менее, оснащено мощными системами защиты: регулятор безопасности; защита от перегрева; защита от замерзания; группа безопасности (включена в комплект); защита от брызг (класс защиты IP 24). Сборка оборудования проходит под строгим контролем с проверкой качества на каждом этапе, благодаря чему на выходе вы получаете нагреватель со 100% надежностью и эффективностью. Несмотря на простую установку, монтаж оборудования должен осуществляться обученным квалифицированным специалистом. Расшифровка обозначений IP (International Protection) и классов защиты для оборудования и людей Составная часть Цифры и буквы Значение для защиты оборудования Значение для защиты людей Буквы кода IP \-- \-- Первое кодовое число 2 От попадания твердых инородных тел диаметром 12,5 мм От возможности касания (в том числе пальцами) опасных частей Второе кодовое число 3 Защита от капель воды Вода, капающая под углом до 60° с обеих сторон вертикально, не должна оказывать вредного воздействия 4 Защита от брызг воды Вода, брызгающая на корпус, не должна оказывать вредного воздействия 5 Защита от струй воды Вода, льющаяся на корпус в виде струй, не должна оказывать вредн. воздействия Дополнительная буква (при необходимости) D \-- От доступа к опасным частям с помощью проволоки При отсутствии цифры, обозначающей степень защиты, вместо нее ставится "X". Пример: IP X4 Монтаж Правильная установка прибора определяет его дальнейшую работу, качество и срок службы. Существует несколько правил, следуя которым вы избежите множества проблем. Место подключения В первую очередь помните, что место играет определяющую роль, и дизайн должен учитывать технические возможности подключения. Выбирайте место, наиболее близкое к забору воды и в котором нагреватель не замерзнет. Водонагреватель предназначен для вертикальной установки, поэтому ни в коем случае не экспериментируйте с переворачиванием или наклоном – устройство должно висеть строго вертикально. Кроме того, оцените качество стены, на котором будет находиться прибор – учитывайте, что при наполненности водой он будет весить гораздо больше, чем пустой, поэтому крайне важно подобрать соответствующий крепежный материал, который прочно закрепит нагреватель на стене, исключая риск нагревателя упасть под итоговой массой. Подсоединение водозаборной точки Любой подобный прибор должен иметь специальный предохранительный клапан, эффективность конструкции которого обязательно подтверждена практикой, то есть эксперименты здесь также неуместны. Крайне не рекомендуется устанавливать его самостоятельно, лучше наймите профессионала, т.к. это не только технически серьезная процедура – профессионал знает государственные требования по установке, которые необходимо соблюдать. При подключении воды стоит учитывать несколько важнейших характеристик: максимальное давление воды в баке (6 бар); слив должен обеспечивать свободное течение воды, то есть соответствовать полностью раскрытому клапану, а также быть открытым в атмосферу; должен быть отрегулирован расход воды, задав максимальный объем потребления (18 л/мин), для чего используется запорный вентиль; при включенном нагреве вода может стекать с предохранительного клапана – это нормально, однако, если это продолжается и после отключения нагрева, то это сигнализирует о превышении давления воды в баке или неисправности клапана, будьте внимательны! Питание ВАЖНО! Запомните, на момент подключения водонагревателя к электросети он должен быть наполнен водой, и это единственно верный порядок действий. Запрещено включать прибор, если он пуст! Для подключения используются кабели, проложенные в соответствии с государственными требованиями. Первое подключение покажет, все ли правильно подключено: заполните бак горячей водой для промывки, понаблюдайте, как происходит нагрев, отключается ли термостат в нужный момент, не текут ли клапаны и соединения. Настоятельно рекомендуем приглашать для монтажа профессионала. При достаточно несложном технически подключении при отсутствии навыков и необходимых знаний государственных предписаний можно совершить множество глупых ошибок, которые приведут в лучшем случае к неправильной работе и порче оборудования. Расчетные таблицы Таблица рекомендованных сечений электрического кабеля Для медного трехжильного кабеля, одна фаза, напряжение 220 Вольт Мощность водонагревателя, кВт 1 2 3 3,5 4 6 8 12 Сила тока, А 4,5 9,1 13,6 15,9 18,2 27,3 36,4 54,5 Рекомендуемое сечение токопроводящей жилы кабеля, мм 2 1 1 1,5 2,5 2,5 4 6 10 Максимальная длина кабеля, м 35 17 17 25 22 23 27 30 Для медного четырехжильного кабеля, три фазы, напряжение 380 Вольт Мощность водонагревателя, кВт 6 13 15 18 21 24 27 35 Сила тока, А 9,1 19,5 22,8 27,3 31,9 36,5 41,0 53,2 Рекомендуемое сечение токопроводящей жилы кабеля, мм 2 1,5 4 4 4 6 6 8 8 Максимальная длина кабеля, м 50 52 48 40 51 45 53 41 | <div class="detail_text"><h4>&#1054;&#1073;&#1097;&#1080;&#1077; &#1089;&#1074;&#1077;&#1076;&#1077;&#1085;&#1080;&#1103;</h4><p>&#1042;&#1086;&#1076;&#1086;&#1085;&#1072;&#1075;&#1088;&#1077;&#1074;&#1072;&#1090;&#1077;&#1083;&#1080; PSH 120 Classic &#1086;&#1090; Stiebel Eltron &#1086;&#1090;&#1083;&#1080;&#1095;&#1072;&#1102;&#1090;&#1089;&#1103; &#1074;&#1099;&#1089;&#1086;&#1082;&#1080;&#1084; &#1091;&#1088;&#1086;&#1074;&#1085;&#1077;&#1084; &#1087;&#1088;&#1086;&#1080;&#1079;&#1074;&#1086;&#1076;&#1080;&#1090;&#1077;&#1083;&#1100;&#1085;&#1086;&#1089;&#1090;&#1080; &#1080; &#1082;&#1083;&#1072;&#1089;&#1089;&#1080;&#1095;&#1077;&#1089;&#1082;&#1080;&#1084; &#1082;&#1072;&#1095;&#1077;&#1089;&#1090;&#1074;&#1086;&#1084; &#1085;&#1072;&#1075;&#1088;&#1077;&#1074;&#1072;&#1090;&#1077;&#1083;&#1100;&#1085;&#1086;&#1081; &#1090;&#1077;&#1093;&#1085;&#1080;&#1082;&#1080;. &#1042;&#1086;&#1076;&#1086;&#1085;&#1072;&#1075;&#1088;&#1077;&#1074;&#1072;&#1090;&#1077;&#1083;&#1100; &#1086;&#1090;&#1085;&#1086;&#1089;&#1080;&#1090;&#1089;&#1103; &#1082; &#1090;&#1080;&#1087;&#1091; &#1085;&#1072;&#1089;&#1090;&#1077;&#1085;&#1085;&#1099;&#1093; &#1085;&#1072;&#1082;&#1086;&#1087;&#1080;&#1090;&#1077;&#1083;&#1100;&#1085;&#1099;&#1093; &#1085;&#1072;&#1075;&#1088;&#1077;&#1074;&#1072;&#1090;&#1077;&#1083;&#1077;&#1081; &#1080; &#1080;&#1084;&#1077;&#1077;&#1090; &#1086;&#1073;&#1098;&#1077;&#1084; 120 &#1083;.</p><p>&#1044;&#1072;&#1085;&#1085;&#1072;&#1103; &#1084;&#1086;&#1076;&#1077;&#1083;&#1100; &#1080;&#1084;&#1077;&#1077;&#1090; &#1088;&#1103;&#1076; &#1093;&#1072;&#1088;&#1072;&#1082;&#1090;&#1077;&#1088;&#1080;&#1089;&#1090;&#1080;&#1082;, &#1074;&#1099;&#1075;&#1086;&#1076;&#1085;&#1086; &#1086;&#1090;&#1083;&#1080;&#1095;&#1072;&#1102;&#1097;&#1080;&#1093; &#1077;&#1077; &#1086;&#1090; &#1072;&#1085;&#1072;&#1083;&#1086;&#1075;&#1080;&#1095;&#1085;&#1099;&#1093; &#1084;&#1086;&#1076;&#1077;&#1083;&#1077;&#1081; &#1076;&#1088;&#1091;&#1075;&#1080;&#1093; &#1087;&#1088;&#1086;&#1080;&#1079;&#1074;&#1086;&#1076;&#1080;&#1090;&#1077;&#1083;&#1077;&#1081;:</p><ul><li>&#1087;&#1088;&#1086;&#1089;&#1090;&#1086;&#1081; &#1084;&#1086;&#1085;&#1090;&#1072;&#1078;, &#1101;&#1082;&#1089;&#1087;&#1083;&#1091;&#1072;&#1090;&#1072;&#1094;&#1080;&#1103; &#1080; &#1086;&#1073;&#1089;&#1083;&#1091;&#1078;&#1080;&#1074;&#1072;&#1085;&#1080;&#1077; &#1080;, &#1082;&#1072;&#1082; &#1089;&#1083;&#1077;&#1076;&#1089;&#1090;&#1074;&#1080;&#1077;, &#1076;&#1083;&#1080;&#1090;&#1077;&#1083;&#1100;&#1085;&#1099;&#1081; &#1089;&#1088;&#1086;&#1082; &#1089;&#1083;&#1091;&#1078;&#1073;&#1099;;</li><li>&#1074;&#1099;&#1089;&#1086;&#1095;&#1072;&#1081;&#1096;&#1080;&#1081; &#1091;&#1088;&#1086;&#1074;&#1077;&#1085;&#1100; &#1079;&#1072;&#1097;&#1080;&#1090;&#1099;;</li><li>&#1073;&#1077;&#1089;&#1089;&#1087;&#1086;&#1088;&#1085;&#1072;&#1103; &#1101;&#1085;&#1077;&#1088;&#1075;&#1086;&#1101;&#1092;&#1092;&#1077;&#1082;&#1090;&#1080;&#1074;&#1085;&#1086;&#1089;&#1090;&#1100;;</li><li>&#1087;&#1088;&#1080; &#1074;&#1089;&#1077;&#1093; &#1087;&#1083;&#1102;&#1089;&#1072;&#1093; &#1072;&#1073;&#1089;&#1086;&#1083;&#1102;&#1090;&#1085;&#1086;&#1077; &#1072;&#1076;&#1077;&#1082;&#1074;&#1072;&#1090;&#1085;&#1086;&#1077; &#1089;&#1086;&#1086;&#1090;&#1085;&#1086;&#1096;&#1077;&#1085;&#1080;&#1077; &#1094;&#1077;&#1085;&#1099; &#1080; &#1082;&#1072;&#1095;&#1077;&#1089;&#1090;&#1074;&#1072;.</li></ul><h4>&#1042;&#1085;&#1077;&#1096;&#1085;&#1077;&#1077; &#1080; &#1074;&#1085;&#1091;&#1090;&#1088;&#1077;&#1085;&#1085;&#1077;&#1077; &#1091;&#1089;&#1090;&#1088;&#1086;&#1081;&#1089;&#1090;&#1074;&#1086;</h4><p>&#1041;&#1077;&#1083;&#1086;&#1089;&#1085;&#1077;&#1078;&#1085;&#1099;&#1081; &#1083;&#1080;&#1090;&#1086;&#1081; &#1089;&#1090;&#1080;&#1083;&#1100;&#1085;&#1099;&#1081; &#1082;&#1086;&#1088;&#1087;&#1091;&#1089; &#1087;&#1088;&#1077;&#1082;&#1088;&#1072;&#1089;&#1085;&#1086; &#1074;&#1087;&#1080;&#1096;&#1077;&#1090;&#1089;&#1103; &#1087;&#1088;&#1072;&#1082;&#1090;&#1080;&#1095;&#1077;&#1089;&#1082;&#1080; &#1074; &#1083;&#1102;&#1073;&#1086;&#1081; &#1080;&#1085;&#1090;&#1077;&#1088;&#1100;&#1077;&#1088;, &#1074;&#1082;&#1083;&#1102;&#1095;&#1072;&#1103; &#1080;&#1079;&#1099;&#1089;&#1082;&#1072;&#1085;&#1085;&#1099;&#1081; &#1089;&#1090;&#1080;&#1083;&#1100; &#1080;&#1083;&#1080; &#1093;&#1072;&#1081;-&#1090;&#1077;&#1082;. &#1059;&#1089;&#1090;&#1088;&#1086;&#1081;&#1089;&#1090;&#1074;&#1086; &#1086;&#1089;&#1085;&#1072;&#1097;&#1077;&#1085;&#1086;:</p><ul><li>&#1090;&#1077;&#1088;&#1084;&#1086;&#1084;&#1077;&#1090;&#1088;&#1086;&#1084;;</li><li>&#1091;&#1085;&#1080;&#1074;&#1077;&#1088;&#1089;&#1072;&#1083;&#1100;&#1085;&#1099;&#1084; &#1085;&#1072;&#1089;&#1090;&#1077;&#1085;&#1085;&#1099;&#1084; &#1082;&#1088;&#1086;&#1085;&#1096;&#1090;&#1077;&#1081;&#1085;&#1086;&#1084;;</li><li>&#1079;&#1072;&#1097;&#1080;&#1090;&#1086;&#1081; &#1086;&#1090; &#1079;&#1072;&#1084;&#1077;&#1088;&#1079;&#1072;&#1085;&#1080;&#1103;;</li><li>&#1073;&#1086;&#1083;&#1100;&#1096;&#1080;&#1084; &#1084;&#1072;&#1075;&#1085;&#1080;&#1077;&#1074;&#1080;&#1077;&#1074;&#1099;&#1084; &#1072;&#1085;&#1086;&#1076;&#1086;&#1084; &#1076;&#1083;&#1103; &#1091;&#1074;&#1077;&#1083;&#1080;&#1095;&#1077;&#1085;&#1080;&#1103; &#1089;&#1088;&#1086;&#1082;&#1072; &#1089;&#1083;&#1091;&#1078;&#1073;&#1099; &#1087;&#1088;&#1080;&#1073;&#1086;&#1088;&#1072; (DIN 4753);</li><li>&#1084;&#1077;&#1076;&#1085;&#1099;&#1084; &#1058;&#1069;&#1053; 1,8 &#1082;&#1042;&#1090;;</li><li>&#1087;&#1083;&#1072;&#1074;&#1085;&#1086;&#1081; &#1088;&#1077;&#1075;&#1091;&#1083;&#1080;&#1088;&#1086;&#1074;&#1082;&#1086;&#1081; &#1090;&#1077;&#1084;&#1087;&#1077;&#1088;&#1072;&#1090;&#1091;&#1088;&#1099; &#1074; &#1076;&#1080;&#1072;&#1087;&#1072;&#1079;&#1086;&#1085;&#1077; 7&#176;C-70&#176;C.</li></ul><p><img src="/upload/images_stiebel/psh-5-200-classic-1-s.jpg" style="float: right; margin: 0px 0px 5px 5px;" alt="PSH 120 Classic" title="&#1042;&#1086;&#1076;&#1086;&#1085;&#1072;&#1075;&#1088;&#1077;&#1074;&#1072;&#1090;&#1077;&#1083;&#1100; PSH 120 Classic">&#1055;&#1088;&#1086;&#1080;&#1079;&#1074;&#1086;&#1076;&#1080;&#1090;&#1077;&#1083;&#1100; &#1091;&#1095;&#1077;&#1083; &#1087;&#1086;&#1090;&#1088;&#1077;&#1073;&#1085;&#1086;&#1089;&#1090;&#1080; &#1087;&#1086;&#1083;&#1100;&#1079;&#1086;&#1074;&#1072;&#1090;&#1077;&#1083;&#1077;&#1081; &#1074; &#1087;&#1083;&#1072;&#1085;&#1077; &#1101;&#1085;&#1077;&#1088;&#1075;&#1086;&#1079;&#1072;&#1090;&#1088;&#1072;&#1090;. &#1042;&#1086;&#1076;&#1086;&#1085;&#1072;&#1075;&#1088;&#1077;&#1074;&#1072;&#1090;&#1077;&#1083;&#1100; PSH 120 Classic &#1080;&#1084;&#1077;&#1077;&#1090; &#1086;&#1095;&#1077;&#1085;&#1100; &#1085;&#1080;&#1079;&#1082;&#1080;&#1077; &#1090;&#1077;&#1087;&#1083;&#1086;&#1087;&#1086;&#1090;&#1077;&#1088;&#1080; &#1074; &#1088;&#1077;&#1078;&#1080;&#1084;&#1077; &#1086;&#1078;&#1080;&#1076;&#1072;&#1085;&#1080;&#1103;, &#1072; &#1074; &#1087;&#1088;&#1086;&#1094;&#1077;&#1089;&#1089;&#1077; &#1072;&#1082;&#1090;&#1080;&#1074;&#1085;&#1086;&#1081; &#1088;&#1072;&#1073;&#1086;&#1090;&#1099; &#1084;&#1072;&#1082;&#1089;&#1080;&#1084;&#1072;&#1083;&#1100;&#1085;&#1086; &#1101;&#1082;&#1086;&#1085;&#1086;&#1084;&#1085;&#1086; &#1088;&#1072;&#1089;&#1093;&#1086;&#1076;&#1091;&#1077;&#1090; &#1101;&#1085;&#1077;&#1088;&#1075;&#1080;&#1102;, &#1086;&#1073;&#1077;&#1088;&#1077;&#1075;&#1072;&#1103; &#1074;&#1072;&#1089; &#1086;&#1090; &#1083;&#1080;&#1096;&#1085;&#1080;&#1093; &#1079;&#1072;&#1090;&#1088;&#1072;&#1090;. &#1069;&#1090;&#1086;&#1084;&#1091; &#1089;&#1087;&#1086;&#1089;&#1086;&#1073;&#1089;&#1090;&#1074;&#1091;&#1077;&#1090; &#1101;&#1092;&#1092;&#1077;&#1082;&#1090;&#1080;&#1074;&#1085;&#1072;&#1103; &#1087;&#1086;&#1083;&#1080;&#1091;&#1088;&#1077;&#1090;&#1072;&#1085;&#1086;&#1074;&#1072;&#1103; &#1090;&#1077;&#1087;&#1083;&#1086;&#1080;&#1079;&#1086;&#1083;&#1103;&#1094;&#1080;&#1103; &#1090;&#1086;&#1083;&#1097;&#1080;&#1085;&#1086;&#1081; 28 &#1084;&#1084;.</p><p>&#1050;&#1088;&#1086;&#1084;&#1077; &#1090;&#1086;&#1075;&#1086;, &#1085;&#1072;&#1075;&#1088;&#1077;&#1074;&#1072;&#1090;&#1077;&#1083;&#1080; &#1086;&#1089;&#1085;&#1072;&#1097;&#1077;&#1085;&#1099; &#1074;&#1093;&#1086;&#1076;&#1085;&#1099;&#1084; &#1087;&#1072;&#1090;&#1088;&#1091;&#1073;&#1082;&#1086;&#1084; &#1091;&#1085;&#1080;&#1082;&#1072;&#1083;&#1100;&#1085;&#1086;&#1081; &#1082;&#1086;&#1085;&#1089;&#1090;&#1088;&#1091;&#1082;&#1094;&#1080;&#1080;, &#1073;&#1083;&#1072;&#1075;&#1086;&#1076;&#1072;&#1088;&#1103; &#1082;&#1086;&#1090;&#1086;&#1088;&#1086;&#1084;&#1091; &#1086;&#1073;&#1098;&#1077;&#1084; &#1085;&#1077;&#1089;&#1084;&#1077;&#1096;&#1072;&#1085;&#1085;&#1086;&#1081; &#1074;&#1086;&#1076;&#1099; &#1089;&#1086;&#1089;&#1090;&#1072;&#1074;&#1083;&#1103;&#1077;&#1090; &#1076;&#1086; 90% &#1086;&#1073;&#1098;&#1077;&#1084;&#1072; &#1073;&#1072;&#1082;&#1072;.</p><h4>&#1044;&#1086;&#1083;&#1075;&#1086;&#1074;&#1077;&#1095;&#1085;&#1086;&#1089;&#1090;&#1100; &#1080; &#1091;&#1076;&#1086;&#1073;&#1089;&#1090;&#1074;&#1086;</h4><p>&#1042;&#1086;&#1076;&#1086;&#1085;&#1072;&#1075;&#1088;&#1077;&#1074;&#1072;&#1090;&#1077;&#1083;&#1100; PSH 120 Classic &#1080;&#1084;&#1077;&#1077;&#1090; &#1074;&#1099;&#1089;&#1086;&#1082;&#1086;&#1082;&#1072;&#1095;&#1077;&#1089;&#1090;&#1074;&#1077;&#1085;&#1085;&#1086;&#1077; &#1101;&#1084;&#1072;&#1083;&#1077;&#1074;&#1086;&#1077; &#1087;&#1086;&#1082;&#1088;&#1099;&#1090;&#1080;&#1077; (EEA) &#1089; &#1076;&#1074;&#1091;&#1089;&#1090;&#1086;&#1088;&#1086;&#1085;&#1085;&#1080;&#1084; &#1101;&#1084;&#1072;&#1083;&#1080;&#1088;&#1086;&#1074;&#1072;&#1085;&#1080;&#1077;&#1084; &#1074;&#1085;&#1091;&#1090;&#1088;&#1077;&#1085;&#1085;&#1077;&#1075;&#1086; &#1073;&#1072;&#1082;&#1072;. &#1059;&#1074;&#1077;&#1083;&#1080;&#1095;&#1077;&#1085;&#1085;&#1099;&#1081; &#1084;&#1072;&#1075;&#1085;&#1080;&#1077;&#1074;&#1099;&#1081; &#1072;&#1085;&#1086;&#1076;, &#1087;&#1086;&#1083;&#1085;&#1099;&#1081; &#1082;&#1086;&#1085;&#1090;&#1088;&#1086;&#1083;&#1100; &#1085;&#1072;&#1076; &#1087;&#1088;&#1086;&#1094;&#1077;&#1089;&#1089;&#1086;&#1084; &#1087;&#1088;&#1086;&#1080;&#1079;&#1074;&#1086;&#1076;&#1089;&#1090;&#1074;&#1072; &#1080; &#1082;&#1072;&#1095;&#1077;&#1089;&#1090;&#1074;&#1077;&#1085;&#1085;&#1099;&#1077; &#1084;&#1072;&#1090;&#1077;&#1088;&#1080;&#1072;&#1083;&#1099; &#1075;&#1072;&#1088;&#1072;&#1085;&#1090;&#1080;&#1088;&#1091;&#1102;&#1090; &#1091;&#1074;&#1077;&#1083;&#1080;&#1095;&#1077;&#1085;&#1085;&#1099;&#1081; &#1089;&#1088;&#1086;&#1082; &#1089;&#1083;&#1091;&#1078;&#1073;&#1099; &#1085;&#1072;&#1075;&#1088;&#1077;&#1074;&#1072;&#1090;&#1077;&#1083;&#1103; &#1089; &#1086;&#1076;&#1080;&#1085;&#1072;&#1082;&#1086;&#1074;&#1086; &#1074;&#1099;&#1089;&#1086;&#1082;&#1080;&#1084; &#1091;&#1088;&#1086;&#1074;&#1085;&#1077;&#1084; &#1087;&#1088;&#1086;&#1080;&#1079;&#1074;&#1086;&#1076;&#1080;&#1090;&#1077;&#1083;&#1100;&#1085;&#1086;&#1089;&#1090;&#1080;.</p><p>Stiebel Eltron &#1090;&#1088;&#1072;&#1076;&#1080;&#1094;&#1080;&#1086;&#1085;&#1085;&#1086; &#1079;&#1072;&#1073;&#1086;&#1090;&#1080;&#1090;&#1089;&#1103; &#1085;&#1077; &#1090;&#1086;&#1083;&#1100;&#1082;&#1086; &#1086; &#1092;&#1091;&#1085;&#1082;&#1094;&#1080;&#1086;&#1085;&#1072;&#1083;&#1100;&#1085;&#1086;&#1089;&#1090;&#1080; &#1080; &#1085;&#1072;&#1076;&#1077;&#1078;&#1085;&#1086;&#1089;&#1090;&#1080; &#1089;&#1074;&#1086;&#1077;&#1075;&#1086; &#1086;&#1073;&#1086;&#1088;&#1091;&#1076;&#1086;&#1074;&#1072;&#1085;&#1080;&#1103;, &#1085;&#1086; &#1080; &#1086; &#1077;&#1075;&#1086; &#1101;&#1088;&#1075;&#1086;&#1085;&#1086;&#1084;&#1080;&#1082;&#1077; &#1080; &#1074;&#1085;&#1077;&#1096;&#1085;&#1077;&#1084; &#1074;&#1080;&#1076;&#1077;. &#1055;&#1088;&#1080;&#1103;&#1090;&#1085;&#1099;&#1081; &#1074;&#1085;&#1077;&#1096;&#1085;&#1077; &#1085;&#1072;&#1075;&#1088;&#1077;&#1074;&#1072;&#1090;&#1077;&#1083;&#1100; &#1083;&#1077;&#1075;&#1082;&#1086; &#1082;&#1088;&#1077;&#1087;&#1080;&#1090;&#1089;&#1103; &#1085;&#1072; &#1091;&#1085;&#1080;&#1074;&#1077;&#1088;&#1089;&#1072;&#1083;&#1100;&#1085;&#1099;&#1081; &#1082;&#1088;&#1086;&#1085;&#1096;&#1090;&#1077;&#1081;&#1085;, &#1087;&#1086;&#1101;&#1090;&#1086;&#1084;&#1091; &#1074;&#1072;&#1084; &#1085;&#1077; &#1085;&#1091;&#1078;&#1085;&#1086; &#1089;&#1074;&#1077;&#1088;&#1083;&#1080;&#1090;&#1100; &#1085;&#1086;&#1074;&#1099;&#1077; &#1086;&#1090;&#1074;&#1077;&#1088;&#1089;&#1090;&#1080;&#1103; &#1074; &#1089;&#1090;&#1077;&#1085;&#1077;. &#1041;&#1083;&#1072;&#1075;&#1086;&#1076;&#1072;&#1088;&#1103; &#1082;&#1086;&#1084;&#1087;&#1072;&#1082;&#1090;&#1085;&#1099;&#1084; &#1088;&#1072;&#1079;&#1084;&#1077;&#1088;&#1072;&#1084; &#1086;&#1085; &#1073;&#1077;&#1079; &#1090;&#1088;&#1091;&#1076;&#1072; &#1074;&#1087;&#1080;&#1096;&#1077;&#1090;&#1089;&#1103; &#1076;&#1072;&#1078;&#1077; &#1074; &#1085;&#1077;&#1073;&#1086;&#1083;&#1100;&#1096;&#1086;&#1077; &#1087;&#1086;&#1084;&#1077;&#1097;&#1077;&#1085;&#1080;&#1077;, &#1087;&#1088;&#1080; &#1101;&#1090;&#1086;&#1084; &#1101;&#1082;&#1089;&#1087;&#1083;&#1091;&#1072;&#1090;&#1072;&#1094;&#1080;&#1103; &#1086;&#1089;&#1090;&#1072;&#1085;&#1077;&#1090;&#1089;&#1103; &#1082;&#1086;&#1084;&#1092;&#1086;&#1088;&#1090;&#1085;&#1086;&#1081;, &#1073;&#1083;&#1072;&#1075;&#1086;&#1076;&#1072;&#1088;&#1103; &#1101;&#1088;&#1075;&#1086;&#1085;&#1086;&#1084;&#1080;&#1095;&#1085;&#1099;&#1084; &#1082;&#1088;&#1099;&#1096;&#1082;&#1072;&#1084; (&#1089;&#1074;&#1077;&#1088;&#1093;&#1091; &#1080; &#1089;&#1085;&#1080;&#1079;&#1091;) &#1089; &#1074;&#1099;&#1089;&#1090;&#1091;&#1087;&#1072;&#1102;&#1097;&#1080;&#1084;&#1080; &#1082;&#1088;&#1072;&#1103;&#1084;&#1080;.</p><p>&#1058;&#1077;&#1084;&#1087;&#1077;&#1088;&#1072;&#1090;&#1091;&#1088;&#1091; &#1074;&#1086;&#1076;&#1099; &#1086;&#1095;&#1077;&#1085;&#1100; &#1087;&#1088;&#1086;&#1089;&#1090;&#1086; &#1085;&#1072;&#1089;&#1090;&#1088;&#1086;&#1080;&#1090;&#1100; &#1089; &#1087;&#1086;&#1084;&#1086;&#1097;&#1100;&#1102; &#1088;&#1077;&#1075;&#1091;&#1083;&#1103;&#1090;&#1086;&#1088;&#1072;, &#1082;&#1086;&#1090;&#1086;&#1088;&#1099;&#1081; &#1091;&#1076;&#1086;&#1073;&#1085;&#1086; &#1088;&#1072;&#1089;&#1087;&#1086;&#1083;&#1086;&#1078;&#1077;&#1085; &#1085;&#1072; &#1087;&#1077;&#1088;&#1077;&#1076;&#1085;&#1077;&#1081; &#1095;&#1072;&#1089;&#1090;&#1080; &#1087;&#1088;&#1080;&#1073;&#1086;&#1088;&#1072;. &#1053;&#1077; &#1085;&#1091;&#1078;&#1085;&#1086; &#1085;&#1080;&#1082;&#1091;&#1076;&#1072; &#1090;&#1103;&#1085;&#1091;&#1090;&#1100;&#1089;&#1103;!</p><h4>&#1041;&#1077;&#1079;&#1086;&#1087;&#1072;&#1089;&#1085;&#1086;&#1089;&#1090;&#1100;</h4><p>&#1051;&#1077;&#1075;&#1082;&#1086;&#1077; &#1074; &#1101;&#1082;&#1089;&#1087;&#1083;&#1091;&#1072;&#1090;&#1072;&#1094;&#1080;&#1080; &#1080; &#1084;&#1080;&#1085;&#1080;&#1084;&#1072;&#1083;&#1080;&#1089;&#1090;&#1080;&#1095;&#1085;&#1086;&#1077; &#1074;&#1085;&#1077;&#1096;&#1085;&#1077; &#1086;&#1073;&#1086;&#1088;&#1091;&#1076;&#1086;&#1074;&#1072;&#1085;&#1080;&#1077;, &#1090;&#1077;&#1084; &#1085;&#1077; &#1084;&#1077;&#1085;&#1077;&#1077;, &#1086;&#1089;&#1085;&#1072;&#1097;&#1077;&#1085;&#1086; &#1084;&#1086;&#1097;&#1085;&#1099;&#1084;&#1080; &#1089;&#1080;&#1089;&#1090;&#1077;&#1084;&#1072;&#1084;&#1080; &#1079;&#1072;&#1097;&#1080;&#1090;&#1099;:</p><ul><li>&#1088;&#1077;&#1075;&#1091;&#1083;&#1103;&#1090;&#1086;&#1088; &#1073;&#1077;&#1079;&#1086;&#1087;&#1072;&#1089;&#1085;&#1086;&#1089;&#1090;&#1080;;</li><li>&#1079;&#1072;&#1097;&#1080;&#1090;&#1072; &#1086;&#1090; &#1087;&#1077;&#1088;&#1077;&#1075;&#1088;&#1077;&#1074;&#1072;;</li><li>&#1079;&#1072;&#1097;&#1080;&#1090;&#1072; &#1086;&#1090; &#1079;&#1072;&#1084;&#1077;&#1088;&#1079;&#1072;&#1085;&#1080;&#1103;;</li><li>&#1075;&#1088;&#1091;&#1087;&#1087;&#1072; &#1073;&#1077;&#1079;&#1086;&#1087;&#1072;&#1089;&#1085;&#1086;&#1089;&#1090;&#1080; (&#1074;&#1082;&#1083;&#1102;&#1095;&#1077;&#1085;&#1072; &#1074; &#1082;&#1086;&#1084;&#1087;&#1083;&#1077;&#1082;&#1090;);</li><li>&#1079;&#1072;&#1097;&#1080;&#1090;&#1072; &#1086;&#1090; &#1073;&#1088;&#1099;&#1079;&#1075; (&#1082;&#1083;&#1072;&#1089;&#1089; &#1079;&#1072;&#1097;&#1080;&#1090;&#1099; IP 24).</li></ul><p>&#1057;&#1073;&#1086;&#1088;&#1082;&#1072; &#1086;&#1073;&#1086;&#1088;&#1091;&#1076;&#1086;&#1074;&#1072;&#1085;&#1080;&#1103; &#1087;&#1088;&#1086;&#1093;&#1086;&#1076;&#1080;&#1090; &#1087;&#1086;&#1076; &#1089;&#1090;&#1088;&#1086;&#1075;&#1080;&#1084; &#1082;&#1086;&#1085;&#1090;&#1088;&#1086;&#1083;&#1077;&#1084; &#1089; &#1087;&#1088;&#1086;&#1074;&#1077;&#1088;&#1082;&#1086;&#1081; &#1082;&#1072;&#1095;&#1077;&#1089;&#1090;&#1074;&#1072; &#1085;&#1072; &#1082;&#1072;&#1078;&#1076;&#1086;&#1084; &#1101;&#1090;&#1072;&#1087;&#1077;, &#1073;&#1083;&#1072;&#1075;&#1086;&#1076;&#1072;&#1088;&#1103; &#1095;&#1077;&#1084;&#1091; &#1085;&#1072; &#1074;&#1099;&#1093;&#1086;&#1076;&#1077; &#1074;&#1099; &#1087;&#1086;&#1083;&#1091;&#1095;&#1072;&#1077;&#1090;&#1077; &#1085;&#1072;&#1075;&#1088;&#1077;&#1074;&#1072;&#1090;&#1077;&#1083;&#1100; &#1089;&#1086; 100% &#1085;&#1072;&#1076;&#1077;&#1078;&#1085;&#1086;&#1089;&#1090;&#1100;&#1102; &#1080; &#1101;&#1092;&#1092;&#1077;&#1082;&#1090;&#1080;&#1074;&#1085;&#1086;&#1089;&#1090;&#1100;&#1102;. &#1053;&#1077;&#1089;&#1084;&#1086;&#1090;&#1088;&#1103; &#1085;&#1072; &#1087;&#1088;&#1086;&#1089;&#1090;&#1091;&#1102; &#1091;&#1089;&#1090;&#1072;&#1085;&#1086;&#1074;&#1082;&#1091;, &#1084;&#1086;&#1085;&#1090;&#1072;&#1078; &#1086;&#1073;&#1086;&#1088;&#1091;&#1076;&#1086;&#1074;&#1072;&#1085;&#1080;&#1103; &#1076;&#1086;&#1083;&#1078;&#1077;&#1085; &#1086;&#1089;&#1091;&#1097;&#1077;&#1089;&#1090;&#1074;&#1083;&#1103;&#1090;&#1100;&#1089;&#1103; &#1086;&#1073;&#1091;&#1095;&#1077;&#1085;&#1085;&#1099;&#1084; &#1082;&#1074;&#1072;&#1083;&#1080;&#1092;&#1080;&#1094;&#1080;&#1088;&#1086;&#1074;&#1072;&#1085;&#1085;&#1099;&#1084; &#1089;&#1087;&#1077;&#1094;&#1080;&#1072;&#1083;&#1080;&#1089;&#1090;&#1086;&#1084;.</p><table id="tab-kz"><tbody><tr class="head-tab-op"><td colspan="4" style="padding: 5px;">&#1056;&#1072;&#1089;&#1096;&#1080;&#1092;&#1088;&#1086;&#1074;&#1082;&#1072; &#1086;&#1073;&#1086;&#1079;&#1085;&#1072;&#1095;&#1077;&#1085;&#1080;&#1081; IP (International Protection) &#1080; &#1082;&#1083;&#1072;&#1089;&#1089;&#1086;&#1074; &#1079;&#1072;&#1097;&#1080;&#1090;&#1099; &#1076;&#1083;&#1103; &#1086;&#1073;&#1086;&#1088;&#1091;&#1076;&#1086;&#1074;&#1072;&#1085;&#1080;&#1103; &#1080; &#1083;&#1102;&#1076;&#1077;&#1081;</td></tr><tr class="tab-tr"><td class="left-td">&#1057;&#1086;&#1089;&#1090;&#1072;&#1074;&#1085;&#1072;&#1103; &#1095;&#1072;&#1089;&#1090;&#1100;</td><td class="tab-td">&#1062;&#1080;&#1092;&#1088;&#1099; &#1080; &#1073;&#1091;&#1082;&#1074;&#1099;</td><td class="tab-td" style="width: 140px;">&#1047;&#1085;&#1072;&#1095;&#1077;&#1085;&#1080;&#1077; &#1076;&#1083;&#1103; &#1079;&#1072;&#1097;&#1080;&#1090;&#1099; &#1086;&#1073;&#1086;&#1088;&#1091;&#1076;&#1086;&#1074;&#1072;&#1085;&#1080;&#1103;</td><td class="tab-td" style="text-align: left;">&#1047;&#1085;&#1072;&#1095;&#1077;&#1085;&#1080;&#1077; &#1076;&#1083;&#1103; &#1079;&#1072;&#1097;&#1080;&#1090;&#1099; &#1083;&#1102;&#1076;&#1077;&#1081;</td></tr><tr><td class="left-td">&#1041;&#1091;&#1082;&#1074;&#1099; &#1082;&#1086;&#1076;&#1072;</td><td class="tab-td">IP</td><td class="tab-td">--</td><td class="tab-td">--</td></tr><tr class="tab-tr"><td class="left-td">&#1055;&#1077;&#1088;&#1074;&#1086;&#1077; &#1082;&#1086;&#1076;&#1086;&#1074;&#1086;&#1077; &#1095;&#1080;&#1089;&#1083;&#1086;</td><td class="tab-td">2</td><td class="tab-td">&#1054;&#1090; &#1087;&#1086;&#1087;&#1072;&#1076;&#1072;&#1085;&#1080;&#1103; &#1090;&#1074;&#1077;&#1088;&#1076;&#1099;&#1093; &#1080;&#1085;&#1086;&#1088;&#1086;&#1076;&#1085;&#1099;&#1093; &#1090;&#1077;&#1083; &#1076;&#1080;&#1072;&#1084;&#1077;&#1090;&#1088;&#1086;&#1084; 12,5 &#1084;&#1084;</td><td class="tab-td" style="text-align: left;">&#1054;&#1090; &#1074;&#1086;&#1079;&#1084;&#1086;&#1078;&#1085;&#1086;&#1089;&#1090;&#1080; &#1082;&#1072;&#1089;&#1072;&#1085;&#1080;&#1103; (&#1074; &#1090;&#1086;&#1084; &#1095;&#1080;&#1089;&#1083;&#1077; &#1087;&#1072;&#1083;&#1100;&#1094;&#1072;&#1084;&#1080;) &#1086;&#1087;&#1072;&#1089;&#1085;&#1099;&#1093; &#1095;&#1072;&#1089;&#1090;&#1077;&#1081;</td></tr><tr><td class="left-td">&#1042;&#1090;&#1086;&#1088;&#1086;&#1077; &#1082;&#1086;&#1076;&#1086;&#1074;&#1086;&#1077; &#1095;&#1080;&#1089;&#1083;&#1086;</td><td class="tab-td">3</td><td class="tab-td">&#1047;&#1072;&#1097;&#1080;&#1090;&#1072; &#1086;&#1090; &#1082;&#1072;&#1087;&#1077;&#1083;&#1100; &#1074;&#1086;&#1076;&#1099;</td><td class="tab-td" style="text-align: left;">&#1042;&#1086;&#1076;&#1072;, &#1082;&#1072;&#1087;&#1072;&#1102;&#1097;&#1072;&#1103; &#1087;&#1086;&#1076; &#1091;&#1075;&#1083;&#1086;&#1084; &#1076;&#1086; 60&#176; &#1089; &#1086;&#1073;&#1077;&#1080;&#1093; &#1089;&#1090;&#1086;&#1088;&#1086;&#1085; &#1074;&#1077;&#1088;&#1090;&#1080;&#1082;&#1072;&#1083;&#1100;&#1085;&#1086;, &#1085;&#1077; &#1076;&#1086;&#1083;&#1078;&#1085;&#1072; &#1086;&#1082;&#1072;&#1079;&#1099;&#1074;&#1072;&#1090;&#1100; &#1074;&#1088;&#1077;&#1076;&#1085;&#1086;&#1075;&#1086; &#1074;&#1086;&#1079;&#1076;&#1077;&#1081;&#1089;&#1090;&#1074;&#1080;&#1103;</td></tr><tr class="tab-tr"><td class="left-td"></td><td class="tab-td">4</td><td class="tab-td">&#1047;&#1072;&#1097;&#1080;&#1090;&#1072; &#1086;&#1090; &#1073;&#1088;&#1099;&#1079;&#1075; &#1074;&#1086;&#1076;&#1099;</td><td class="tab-td" style="text-align: left;">&#1042;&#1086;&#1076;&#1072;, &#1073;&#1088;&#1099;&#1079;&#1075;&#1072;&#1102;&#1097;&#1072;&#1103; &#1085;&#1072; &#1082;&#1086;&#1088;&#1087;&#1091;&#1089;, &#1085;&#1077; &#1076;&#1086;&#1083;&#1078;&#1085;&#1072; &#1086;&#1082;&#1072;&#1079;&#1099;&#1074;&#1072;&#1090;&#1100; &#1074;&#1088;&#1077;&#1076;&#1085;&#1086;&#1075;&#1086; &#1074;&#1086;&#1079;&#1076;&#1077;&#1081;&#1089;&#1090;&#1074;&#1080;&#1103;</td></tr><tr><td class="left-td"></td><td class="tab-td">5</td><td class="tab-td">&#1047;&#1072;&#1097;&#1080;&#1090;&#1072; &#1086;&#1090; &#1089;&#1090;&#1088;&#1091;&#1081; &#1074;&#1086;&#1076;&#1099;</td><td class="tab-td" style="text-align: left;">&#1042;&#1086;&#1076;&#1072;, &#1083;&#1100;&#1102;&#1097;&#1072;&#1103;&#1089;&#1103; &#1085;&#1072; &#1082;&#1086;&#1088;&#1087;&#1091;&#1089; &#1074; &#1074;&#1080;&#1076;&#1077; &#1089;&#1090;&#1088;&#1091;&#1081;, &#1085;&#1077; &#1076;&#1086;&#1083;&#1078;&#1085;&#1072; &#1086;&#1082;&#1072;&#1079;&#1099;&#1074;&#1072;&#1090;&#1100; &#1074;&#1088;&#1077;&#1076;&#1085;. &#1074;&#1086;&#1079;&#1076;&#1077;&#1081;&#1089;&#1090;&#1074;&#1080;&#1103;</td></tr><tr class="tab-tr"><td class="left-td">&#1044;&#1086;&#1087;&#1086;&#1083;&#1085;&#1080;&#1090;&#1077;&#1083;&#1100;&#1085;&#1072;&#1103; &#1073;&#1091;&#1082;&#1074;&#1072; (&#1087;&#1088;&#1080; &#1085;&#1077;&#1086;&#1073;&#1093;&#1086;&#1076;&#1080;&#1084;&#1086;&#1089;&#1090;&#1080;)</td><td class="tab-td">D</td><td class="tab-td">--</td><td class="tab-td" style="text-align: left;">&#1054;&#1090; &#1076;&#1086;&#1089;&#1090;&#1091;&#1087;&#1072; &#1082; &#1086;&#1087;&#1072;&#1089;&#1085;&#1099;&#1084; &#1095;&#1072;&#1089;&#1090;&#1103;&#1084; &#1089; &#1087;&#1086;&#1084;&#1086;&#1097;&#1100;&#1102; &#1087;&#1088;&#1086;&#1074;&#1086;&#1083;&#1086;&#1082;&#1080;</td></tr><tr class="head-tab-op"><td colspan="4" style="padding: 5px;">&#1055;&#1088;&#1080; &#1086;&#1090;&#1089;&#1091;&#1090;&#1089;&#1090;&#1074;&#1080;&#1080; &#1094;&#1080;&#1092;&#1088;&#1099;, &#1086;&#1073;&#1086;&#1079;&#1085;&#1072;&#1095;&#1072;&#1102;&#1097;&#1077;&#1081; &#1089;&#1090;&#1077;&#1087;&#1077;&#1085;&#1100; &#1079;&#1072;&#1097;&#1080;&#1090;&#1099;, &#1074;&#1084;&#1077;&#1089;&#1090;&#1086; &#1085;&#1077;&#1077; &#1089;&#1090;&#1072;&#1074;&#1080;&#1090;&#1089;&#1103; "X". &#1055;&#1088;&#1080;&#1084;&#1077;&#1088;: IP X4</td></tr></tbody></table><h3>&#1052;&#1086;&#1085;&#1090;&#1072;&#1078;</h3><p>&#1055;&#1088;&#1072;&#1074;&#1080;&#1083;&#1100;&#1085;&#1072;&#1103; &#1091;&#1089;&#1090;&#1072;&#1085;&#1086;&#1074;&#1082;&#1072; &#1087;&#1088;&#1080;&#1073;&#1086;&#1088;&#1072; &#1086;&#1087;&#1088;&#1077;&#1076;&#1077;&#1083;&#1103;&#1077;&#1090; &#1077;&#1075;&#1086; &#1076;&#1072;&#1083;&#1100;&#1085;&#1077;&#1081;&#1096;&#1091;&#1102; &#1088;&#1072;&#1073;&#1086;&#1090;&#1091;, &#1082;&#1072;&#1095;&#1077;&#1089;&#1090;&#1074;&#1086; &#1080; &#1089;&#1088;&#1086;&#1082; &#1089;&#1083;&#1091;&#1078;&#1073;&#1099;. &#1057;&#1091;&#1097;&#1077;&#1089;&#1090;&#1074;&#1091;&#1077;&#1090; &#1085;&#1077;&#1089;&#1082;&#1086;&#1083;&#1100;&#1082;&#1086; &#1087;&#1088;&#1072;&#1074;&#1080;&#1083;, &#1089;&#1083;&#1077;&#1076;&#1091;&#1103; &#1082;&#1086;&#1090;&#1086;&#1088;&#1099;&#1084; &#1074;&#1099; &#1080;&#1079;&#1073;&#1077;&#1078;&#1080;&#1090;&#1077; &#1084;&#1085;&#1086;&#1078;&#1077;&#1089;&#1090;&#1074;&#1072; &#1087;&#1088;&#1086;&#1073;&#1083;&#1077;&#1084;.</p><h4>&#1052;&#1077;&#1089;&#1090;&#1086; &#1087;&#1086;&#1076;&#1082;&#1083;&#1102;&#1095;&#1077;&#1085;&#1080;&#1103;</h4><p>&#1042; &#1087;&#1077;&#1088;&#1074;&#1091;&#1102; &#1086;&#1095;&#1077;&#1088;&#1077;&#1076;&#1100; &#1087;&#1086;&#1084;&#1085;&#1080;&#1090;&#1077;, &#1095;&#1090;&#1086; &#1084;&#1077;&#1089;&#1090;&#1086; &#1080;&#1075;&#1088;&#1072;&#1077;&#1090; &#1086;&#1087;&#1088;&#1077;&#1076;&#1077;&#1083;&#1103;&#1102;&#1097;&#1091;&#1102; &#1088;&#1086;&#1083;&#1100;, &#1080; &#1076;&#1080;&#1079;&#1072;&#1081;&#1085; &#1076;&#1086;&#1083;&#1078;&#1077;&#1085; &#1091;&#1095;&#1080;&#1090;&#1099;&#1074;&#1072;&#1090;&#1100; &#1090;&#1077;&#1093;&#1085;&#1080;&#1095;&#1077;&#1089;&#1082;&#1080;&#1077; &#1074;&#1086;&#1079;&#1084;&#1086;&#1078;&#1085;&#1086;&#1089;&#1090;&#1080; &#1087;&#1086;&#1076;&#1082;&#1083;&#1102;&#1095;&#1077;&#1085;&#1080;&#1103;. &#1042;&#1099;&#1073;&#1080;&#1088;&#1072;&#1081;&#1090;&#1077; &#1084;&#1077;&#1089;&#1090;&#1086;, &#1085;&#1072;&#1080;&#1073;&#1086;&#1083;&#1077;&#1077; &#1073;&#1083;&#1080;&#1079;&#1082;&#1086;&#1077; &#1082; &#1079;&#1072;&#1073;&#1086;&#1088;&#1091; &#1074;&#1086;&#1076;&#1099; &#1080; &#1074; &#1082;&#1086;&#1090;&#1086;&#1088;&#1086;&#1084; &#1085;&#1072;&#1075;&#1088;&#1077;&#1074;&#1072;&#1090;&#1077;&#1083;&#1100; &#1085;&#1077; &#1079;&#1072;&#1084;&#1077;&#1088;&#1079;&#1085;&#1077;&#1090;. &#1042;&#1086;&#1076;&#1086;&#1085;&#1072;&#1075;&#1088;&#1077;&#1074;&#1072;&#1090;&#1077;&#1083;&#1100; &#1087;&#1088;&#1077;&#1076;&#1085;&#1072;&#1079;&#1085;&#1072;&#1095;&#1077;&#1085; &#1076;&#1083;&#1103; &#1074;&#1077;&#1088;&#1090;&#1080;&#1082;&#1072;&#1083;&#1100;&#1085;&#1086;&#1081; &#1091;&#1089;&#1090;&#1072;&#1085;&#1086;&#1074;&#1082;&#1080;, &#1087;&#1086;&#1101;&#1090;&#1086;&#1084;&#1091; &#1085;&#1080; &#1074; &#1082;&#1086;&#1077;&#1084; &#1089;&#1083;&#1091;&#1095;&#1072;&#1077; &#1085;&#1077; &#1101;&#1082;&#1089;&#1087;&#1077;&#1088;&#1080;&#1084;&#1077;&#1085;&#1090;&#1080;&#1088;&#1091;&#1081;&#1090;&#1077; &#1089; &#1087;&#1077;&#1088;&#1077;&#1074;&#1086;&#1088;&#1072;&#1095;&#1080;&#1074;&#1072;&#1085;&#1080;&#1077;&#1084; &#1080;&#1083;&#1080; &#1085;&#1072;&#1082;&#1083;&#1086;&#1085;&#1086;&#1084; &#8211; &#1091;&#1089;&#1090;&#1088;&#1086;&#1081;&#1089;&#1090;&#1074;&#1086; &#1076;&#1086;&#1083;&#1078;&#1085;&#1086; &#1074;&#1080;&#1089;&#1077;&#1090;&#1100; &#1089;&#1090;&#1088;&#1086;&#1075;&#1086; &#1074;&#1077;&#1088;&#1090;&#1080;&#1082;&#1072;&#1083;&#1100;&#1085;&#1086;. &#1050;&#1088;&#1086;&#1084;&#1077; &#1090;&#1086;&#1075;&#1086;, &#1086;&#1094;&#1077;&#1085;&#1080;&#1090;&#1077; &#1082;&#1072;&#1095;&#1077;&#1089;&#1090;&#1074;&#1086; &#1089;&#1090;&#1077;&#1085;&#1099;, &#1085;&#1072; &#1082;&#1086;&#1090;&#1086;&#1088;&#1086;&#1084; &#1073;&#1091;&#1076;&#1077;&#1090; &#1085;&#1072;&#1093;&#1086;&#1076;&#1080;&#1090;&#1100;&#1089;&#1103; &#1087;&#1088;&#1080;&#1073;&#1086;&#1088; &#8211; &#1091;&#1095;&#1080;&#1090;&#1099;&#1074;&#1072;&#1081;&#1090;&#1077;, &#1095;&#1090;&#1086; &#1087;&#1088;&#1080; &#1085;&#1072;&#1087;&#1086;&#1083;&#1085;&#1077;&#1085;&#1085;&#1086;&#1089;&#1090;&#1080; &#1074;&#1086;&#1076;&#1086;&#1081; &#1086;&#1085; &#1073;&#1091;&#1076;&#1077;&#1090; &#1074;&#1077;&#1089;&#1080;&#1090;&#1100; &#1075;&#1086;&#1088;&#1072;&#1079;&#1076;&#1086; &#1073;&#1086;&#1083;&#1100;&#1096;&#1077;, &#1095;&#1077;&#1084; &#1087;&#1091;&#1089;&#1090;&#1086;&#1081;, &#1087;&#1086;&#1101;&#1090;&#1086;&#1084;&#1091; &#1082;&#1088;&#1072;&#1081;&#1085;&#1077; &#1074;&#1072;&#1078;&#1085;&#1086; &#1087;&#1086;&#1076;&#1086;&#1073;&#1088;&#1072;&#1090;&#1100; &#1089;&#1086;&#1086;&#1090;&#1074;&#1077;&#1090;&#1089;&#1090;&#1074;&#1091;&#1102;&#1097;&#1080;&#1081; &#1082;&#1088;&#1077;&#1087;&#1077;&#1078;&#1085;&#1099;&#1081; &#1084;&#1072;&#1090;&#1077;&#1088;&#1080;&#1072;&#1083;, &#1082;&#1086;&#1090;&#1086;&#1088;&#1099;&#1081; &#1087;&#1088;&#1086;&#1095;&#1085;&#1086; &#1079;&#1072;&#1082;&#1088;&#1077;&#1087;&#1080;&#1090; &#1085;&#1072;&#1075;&#1088;&#1077;&#1074;&#1072;&#1090;&#1077;&#1083;&#1100; &#1085;&#1072; &#1089;&#1090;&#1077;&#1085;&#1077;, &#1080;&#1089;&#1082;&#1083;&#1102;&#1095;&#1072;&#1103; &#1088;&#1080;&#1089;&#1082; &#1085;&#1072;&#1075;&#1088;&#1077;&#1074;&#1072;&#1090;&#1077;&#1083;&#1103; &#1091;&#1087;&#1072;&#1089;&#1090;&#1100; &#1087;&#1086;&#1076; &#1080;&#1090;&#1086;&#1075;&#1086;&#1074;&#1086;&#1081; &#1084;&#1072;&#1089;&#1089;&#1086;&#1081;.</p><h4>&#1055;&#1086;&#1076;&#1089;&#1086;&#1077;&#1076;&#1080;&#1085;&#1077;&#1085;&#1080;&#1077; &#1074;&#1086;&#1076;&#1086;&#1079;&#1072;&#1073;&#1086;&#1088;&#1085;&#1086;&#1081; &#1090;&#1086;&#1095;&#1082;&#1080;</h4><p>&#1051;&#1102;&#1073;&#1086;&#1081; &#1087;&#1086;&#1076;&#1086;&#1073;&#1085;&#1099;&#1081; &#1087;&#1088;&#1080;&#1073;&#1086;&#1088; &#1076;&#1086;&#1083;&#1078;&#1077;&#1085; &#1080;&#1084;&#1077;&#1090;&#1100; &#1089;&#1087;&#1077;&#1094;&#1080;&#1072;&#1083;&#1100;&#1085;&#1099;&#1081; &#1087;&#1088;&#1077;&#1076;&#1086;&#1093;&#1088;&#1072;&#1085;&#1080;&#1090;&#1077;&#1083;&#1100;&#1085;&#1099;&#1081; &#1082;&#1083;&#1072;&#1087;&#1072;&#1085;, &#1101;&#1092;&#1092;&#1077;&#1082;&#1090;&#1080;&#1074;&#1085;&#1086;&#1089;&#1090;&#1100; &#1082;&#1086;&#1085;&#1089;&#1090;&#1088;&#1091;&#1082;&#1094;&#1080;&#1080; &#1082;&#1086;&#1090;&#1086;&#1088;&#1086;&#1075;&#1086; &#1086;&#1073;&#1103;&#1079;&#1072;&#1090;&#1077;&#1083;&#1100;&#1085;&#1086; &#1087;&#1086;&#1076;&#1090;&#1074;&#1077;&#1088;&#1078;&#1076;&#1077;&#1085;&#1072; &#1087;&#1088;&#1072;&#1082;&#1090;&#1080;&#1082;&#1086;&#1081;, &#1090;&#1086; &#1077;&#1089;&#1090;&#1100; &#1101;&#1082;&#1089;&#1087;&#1077;&#1088;&#1080;&#1084;&#1077;&#1085;&#1090;&#1099; &#1079;&#1076;&#1077;&#1089;&#1100; &#1090;&#1072;&#1082;&#1078;&#1077; &#1085;&#1077;&#1091;&#1084;&#1077;&#1089;&#1090;&#1085;&#1099;. &#1050;&#1088;&#1072;&#1081;&#1085;&#1077; &#1085;&#1077; &#1088;&#1077;&#1082;&#1086;&#1084;&#1077;&#1085;&#1076;&#1091;&#1077;&#1090;&#1089;&#1103; &#1091;&#1089;&#1090;&#1072;&#1085;&#1072;&#1074;&#1083;&#1080;&#1074;&#1072;&#1090;&#1100; &#1077;&#1075;&#1086; &#1089;&#1072;&#1084;&#1086;&#1089;&#1090;&#1086;&#1103;&#1090;&#1077;&#1083;&#1100;&#1085;&#1086;, &#1083;&#1091;&#1095;&#1096;&#1077; &#1085;&#1072;&#1081;&#1084;&#1080;&#1090;&#1077; &#1087;&#1088;&#1086;&#1092;&#1077;&#1089;&#1089;&#1080;&#1086;&#1085;&#1072;&#1083;&#1072;, &#1090;.&#1082;. &#1101;&#1090;&#1086; &#1085;&#1077; &#1090;&#1086;&#1083;&#1100;&#1082;&#1086; &#1090;&#1077;&#1093;&#1085;&#1080;&#1095;&#1077;&#1089;&#1082;&#1080; &#1089;&#1077;&#1088;&#1100;&#1077;&#1079;&#1085;&#1072;&#1103; &#1087;&#1088;&#1086;&#1094;&#1077;&#1076;&#1091;&#1088;&#1072; &#8211; &#1087;&#1088;&#1086;&#1092;&#1077;&#1089;&#1089;&#1080;&#1086;&#1085;&#1072;&#1083; &#1079;&#1085;&#1072;&#1077;&#1090; &#1075;&#1086;&#1089;&#1091;&#1076;&#1072;&#1088;&#1089;&#1090;&#1074;&#1077;&#1085;&#1085;&#1099;&#1077; &#1090;&#1088;&#1077;&#1073;&#1086;&#1074;&#1072;&#1085;&#1080;&#1103; &#1087;&#1086; &#1091;&#1089;&#1090;&#1072;&#1085;&#1086;&#1074;&#1082;&#1077;, &#1082;&#1086;&#1090;&#1086;&#1088;&#1099;&#1077; &#1085;&#1077;&#1086;&#1073;&#1093;&#1086;&#1076;&#1080;&#1084;&#1086; &#1089;&#1086;&#1073;&#1083;&#1102;&#1076;&#1072;&#1090;&#1100;.</p><p>&#1055;&#1088;&#1080; &#1087;&#1086;&#1076;&#1082;&#1083;&#1102;&#1095;&#1077;&#1085;&#1080;&#1080; &#1074;&#1086;&#1076;&#1099; &#1089;&#1090;&#1086;&#1080;&#1090; &#1091;&#1095;&#1080;&#1090;&#1099;&#1074;&#1072;&#1090;&#1100; &#1085;&#1077;&#1089;&#1082;&#1086;&#1083;&#1100;&#1082;&#1086; &#1074;&#1072;&#1078;&#1085;&#1077;&#1081;&#1096;&#1080;&#1093; &#1093;&#1072;&#1088;&#1072;&#1082;&#1090;&#1077;&#1088;& | [24 empty] | 32 | [9 empty] | 475 | 483 | [197 empty] | да | [190 empty] | механическое | [8 empty] | 10 | [10 empty] | 1.8 | [39 empty] | 32 | [40 empty] | 70 | 30 | [10 empty] | вертикальная | [17 empty] | 120 | [26 empty] | ТЭН | 6 | 1 | напорный | настенный | нижняя | 220-240 | да | эмаль | да | да | 4 |  | G 1/2 | 24 | [6 empty] | медь | да | магний |  |  |  | да | да |  | нет |  | C
https://climatopt.ru/catalog/vodonagrevateli/nakopitelnye/nastennye/stiebel_eltron_psh_120_trend/ | /upload/resize_cache/iblock/5f5/400_400_140cd750bba9870f18aada2478b24840a/ste_psh_trend_30-200.500x600_4.500x500.jpg-f57e4b6a8ce5ca5cfbe8dd59c0867fc0.jpg | [9 empty] | Водонагреватель накопительный Stiebel Eltron PSH 120 Trend | 38500 | 13105 | Накопительные |  | Компактный накопительный настенный водонагреватель напорного типа Stiebel Eltron PSH 120 Trend , входит в новую серию, появившуюся на российском рынке в конце 2013 года. Новинку отличает современный внешний вид, высокая экономичность, простота эксплуатации и конечно неизменное качество, свойственное компании-производителю. Прибор устанавливается с подключением к водопроводной сети, вследствие чего находится под давлением вне зависимости от его работы. В качестве нагревательного элемента применяется ТЭН из нержавеющей стали, мощностью 2кВт. Регулировка температуры осуществляется бесступенчато, с помощью эргономичной ручки-маховика. Бак , объемом 120 литров, выполнен из высококачественной стали, и дополнительно покрыт защитной эмалью. Разработка инженеров - покрытие Co Pro III®, наносится многослойно на предварительно обработанную специальным способом, поверхность бака. Благодаря сочетанию допокрасочной обработки, с технологией нанесения и высококачественным составом эмали, стенки емкости на весь период эксплуатации надежно защищены от трещин, сколов, возможного возникновения коррозии. Дополнительной гарантией долговечности служит встроенный анод, препятствующий разрушению стенок, вследствие электрохимических процессов, происходящих между нагревательным элементом и баком прибора. Вода, содержащая примеси в виде солей является неплохим электропроводящим раствором, в котором металлические элементы (ТЭН и стенки бака), составляют так называемую «гальваническую пару». Взаимодействуя между собой, постепенно происходит разрушение металла, имеющего наибольший отрицательный потенциал. Встроенный анод в свою очередь принимает на себя разрушительное воздействие электролитической коррозии, спасая бак и нагревательный элемент. Подтверждением надежности применяемой защиты является заводская десятилетняя гарантия на накопительную емкость. Современный нагревательный элемент прибора выполнен из стали высокого качества, что позволяет значительно сократить количество накипи, образуемое в процессе эксплуатации. Теплозащита бака водонагревателя выполнена из пенополиуретана, который является идеальным материалом для предотвращения теплопотерь. В утеплителе не содержатся токсичные соединения, он считается абсолютно безвредным, экологичным материалом, сертифицированным согласно европейским и российским стандартам качества. Управление водонагревателем PSH 120 Trend, осуществляется с помощью ручки - регулятора. Плавный бесступенчатый выбор температуры позволяет с высокой точностью установить необходимое значение во всем диапазоне, от 7 до 75 градусов Цельсия. Энергосберегающий режим отмечен символом Е, при его выборе осуществляется нагрев воды до оптимальной с точки зрения энергосбережения, температуры в 60 градусов. Режим антизамерзания отмечен звездочкой, на шкале регулятора. О работе прибора в режиме нагрева, сигнализирует индикационная лампа на панели управления. Экономичность Применение новых материалов, повышающих КПД нагревательного элемента, качественный утеплитель, нанесенный по особой технологии, бесступенчатая регулировка – всё это позволяет добиться значительной экономии потребляемой электроэнергии, не жертвуя при этом комфортом. Безопасность Водонагреватель Stiebel Eltron PSH 120 Trend, оснащен предохранительным клапаном, защищающим прибор от перегрева и избыточного давления. В случае выбора и установки режима от замерзания, обозначенного на шкале звездочкой ( *) при падении температуры, реле не допустит замерзания, автоматически включая ТЭН, и поддерживая необходимую температуру. Ограничитель температуры также не позволит включить прибор в случае, если температура окружающего воздуха ниже – 15 градусов Цельсия. Уровень защиты по международной сертификации IP – 25, что допускает монтаж и использование в местах возможного попадания прямых водяных струй на корпус прибора. Расшифровка обозначений IP (International Protection) и классов защиты для оборудования и людей Составная часть Цифры и буквы Значение для защиты оборудования Значение для защиты людей Буквы кода IP \-- \-- Первое кодовое число 2 От попадания твердых инородных тел диаметром 12,5 мм От возможности касания (в том числе пальцами) опасных частей Второе кодовое число 3 Защита от капель воды Вода, капающая под углом до 60° с обеих сторон вертикально, не должна оказывать вредного воздействия 4 Защита от брызг воды Вода, брызгающая на корпус, не должна оказывать вредного воздействия 5 Защита от струй воды Вода, льющаяся на корпус в виде струй, не должна оказывать вредн. воздействия Дополнительная буква (при необходимости) D \-- От доступа к опасным частям с помощью проволоки При отсутствии цифры, обозначающей степень защиты, вместо нее ставится "X". Пример: IP X4 Обладая компактными размерами, современным дизайном, и высокими рабочими показателями, водонагреватель новой линии Stiebel Eltron PSH 120 Trend, станет достойным помощником, обеспечивающим комфорт в вашем доме. Монтаж Место монтажа Прибор предназначен для стационарного настенного монтажа в закрытом помещении. Стена должна быть рассчитана на соответствующую нагрузку. Рядом с прибором должен находиться соответствующий слив для отвода излишков воды, образующихся в результате теплового расширения. Устанавливать прибор только вертикально, в незамерзающем помещении и рядом с краном. Запрещен монтаж прибора в углу помещения, поскольку при креплении прибора на стене необходим доступ к шурупам сбоку. Крепление настенной монтажной планки Настенная монтажная планка, закрепленная на приборе, оснащена пазами для крючков, обеспечивающимим в большинстве случаев монтаж на уже существующие настенные шпильки от предыдущего прибора. В противном случае нужно произвести разметку отверстий на стене. Просверлить отверстия и закрепить настенную монтажную планку с помощью шурупов и дюбелей. Крепежный материал следует выбирать с учетом прочности стены. Подвесить прибор с помощью планок для подвешивания на шурупы или шпильки. При этом нужно учитывать порожний вес прибора, и при необходимости привлечь помощника. Выровнять прибор горизонтально. Подключение воды Прибор необходимо эксплуатировать с напорной арматурой. Водопроводная линия холодной воды В качестве материалов разрешено использовать горячеоцинкованную сталь, нержавеющую сталь, медь и пластик. Водопроводная линия горячей воды В качестве материала для труб разрешено использовать нержавеющую сталь, медь и пластик. Монтаж предохранительного клапана Установить предохранительный клапан сертифицированной конструкции в трубопровод подачи холодной воды. При этом с учетом статического давления может дополнительно потребоваться установка редукционного клапана. Размеры отводной трубы подобрать таким образом, чтобы вода при полностью открытом предохранительном клапане вытекала беспрепятственно. Продувочную линию предохранительного узла монтировать в незамерзающем помещении, с постоянным уклоном вниз. Продувочное отверстие предохранительного клапана должно оставаться открытым в атмосферу. Электрическое подключение Все работы по электрическому подключению и монтажу должен производить только специалист в соответствии с инструкцией. При любых работах необходимо полное отключение прибора от сети. Прибор поставляется с подготовленным гибким соединительным кабелем и наконечниками для жил без штекера. Если длины недостаточно, соединительный кабель нужно отсоединить от клемм в приборе. Для замены использовать надлежащий электромонтажный кабель. При укладке нового соединительного кабеля необходимо обеспечить герметичность имеющегося кабельного ввода и правильность подключения кабеля внутри прибора. Расчетные таблицы Таблица рекомендованных сечений электрического кабеля Для медного трехжильного кабеля, одна фаза, напряжение 220 Вольт Мощность водонагревателя, кВт 1 2 3 3,5 4 6 8 12 Сила тока, А 4,5 9,1 13,6 15,9 18,2 27,3 36,4 54,5 Рекомендуемое сечение токопроводящей жилы кабеля, мм 2 1 1 1,5 2,5 2,5 4 6 10 Максимальная длина кабеля, м 35 17 17 25 22 23 27 30 Для медного четырехжильного кабеля, три фазы, напряжение 380 Вольт Мощность водонагревателя, кВт 6 13 15 18 21 24 27 35 Сила тока, А 9,1 19,5 22,8 27,3 31,9 36,5 41,0 53,2 Рекомендуемое сечение токопроводящей жилы кабеля, мм 2 1,5 4 4 4 6 6 8 8 Максимальная длина кабеля, м 50 52 48 40 51 45 53 41 | <div class="detail_text"><p><img src="/upload/images_stiebel/psh_trend_vnesh_s.png" style="float: right; margin: 0px 0px 5px 5px;" alt="&#1042;&#1085;&#1077;&#1096;&#1085;&#1080;&#1081; &#1074;&#1080;&#1076; &#1074;&#1086;&#1076;&#1086;&#1085;&#1072;&#1075;&#1088;&#1077;&#1074;&#1072;&#1090;&#1077;&#1083;&#1103; Stiebel Eltron PSH 120 Trend" title="&#1042;&#1085;&#1077;&#1096;&#1085;&#1080;&#1081; &#1074;&#1080;&#1076; &#1074;&#1086;&#1076;&#1086;&#1085;&#1072;&#1075;&#1088;&#1077;&#1074;&#1072;&#1090;&#1077;&#1083;&#1103; Stiebel Eltron PSH 120 Trend"> &#1050;&#1086;&#1084;&#1087;&#1072;&#1082;&#1090;&#1085;&#1099;&#1081; &#1085;&#1072;&#1082;&#1086;&#1087;&#1080;&#1090;&#1077;&#1083;&#1100;&#1085;&#1099;&#1081; &#1085;&#1072;&#1089;&#1090;&#1077;&#1085;&#1085;&#1099;&#1081; &#1074;&#1086;&#1076;&#1086;&#1085;&#1072;&#1075;&#1088;&#1077;&#1074;&#1072;&#1090;&#1077;&#1083;&#1100; &#1085;&#1072;&#1087;&#1086;&#1088;&#1085;&#1086;&#1075;&#1086; &#1090;&#1080;&#1087;&#1072; <strong>Stiebel Eltron PSH 120 Trend</strong>, &#1074;&#1093;&#1086;&#1076;&#1080;&#1090; &#1074; &#1085;&#1086;&#1074;&#1091;&#1102; &#1089;&#1077;&#1088;&#1080;&#1102;, &#1087;&#1086;&#1103;&#1074;&#1080;&#1074;&#1096;&#1091;&#1102;&#1089;&#1103; &#1085;&#1072; &#1088;&#1086;&#1089;&#1089;&#1080;&#1081;&#1089;&#1082;&#1086;&#1084; &#1088;&#1099;&#1085;&#1082;&#1077; &#1074; &#1082;&#1086;&#1085;&#1094;&#1077; 2013 &#1075;&#1086;&#1076;&#1072;. &#1053;&#1086;&#1074;&#1080;&#1085;&#1082;&#1091; &#1086;&#1090;&#1083;&#1080;&#1095;&#1072;&#1077;&#1090; &#1089;&#1086;&#1074;&#1088;&#1077;&#1084;&#1077;&#1085;&#1085;&#1099;&#1081; &#1074;&#1085;&#1077;&#1096;&#1085;&#1080;&#1081; &#1074;&#1080;&#1076;, &#1074;&#1099;&#1089;&#1086;&#1082;&#1072;&#1103; &#1101;&#1082;&#1086;&#1085;&#1086;&#1084;&#1080;&#1095;&#1085;&#1086;&#1089;&#1090;&#1100;, &#1087;&#1088;&#1086;&#1089;&#1090;&#1086;&#1090;&#1072; &#1101;&#1082;&#1089;&#1087;&#1083;&#1091;&#1072;&#1090;&#1072;&#1094;&#1080;&#1080; &#1080; &#1082;&#1086;&#1085;&#1077;&#1095;&#1085;&#1086; &#1085;&#1077;&#1080;&#1079;&#1084;&#1077;&#1085;&#1085;&#1086;&#1077; &#1082;&#1072;&#1095;&#1077;&#1089;&#1090;&#1074;&#1086;, &#1089;&#1074;&#1086;&#1081;&#1089;&#1090;&#1074;&#1077;&#1085;&#1085;&#1086;&#1077; &#1082;&#1086;&#1084;&#1087;&#1072;&#1085;&#1080;&#1080;-&#1087;&#1088;&#1086;&#1080;&#1079;&#1074;&#1086;&#1076;&#1080;&#1090;&#1077;&#1083;&#1102;.<br> &#1055;&#1088;&#1080;&#1073;&#1086;&#1088; &#1091;&#1089;&#1090;&#1072;&#1085;&#1072;&#1074;&#1083;&#1080;&#1074;&#1072;&#1077;&#1090;&#1089;&#1103; &#1089; &#1087;&#1086;&#1076;&#1082;&#1083;&#1102;&#1095;&#1077;&#1085;&#1080;&#1077;&#1084; &#1082; &#1074;&#1086;&#1076;&#1086;&#1087;&#1088;&#1086;&#1074;&#1086;&#1076;&#1085;&#1086;&#1081; &#1089;&#1077;&#1090;&#1080;, &#1074;&#1089;&#1083;&#1077;&#1076;&#1089;&#1090;&#1074;&#1080;&#1077; &#1095;&#1077;&#1075;&#1086; &#1085;&#1072;&#1093;&#1086;&#1076;&#1080;&#1090;&#1089;&#1103; &#1087;&#1086;&#1076; &#1076;&#1072;&#1074;&#1083;&#1077;&#1085;&#1080;&#1077;&#1084; &#1074;&#1085;&#1077; &#1079;&#1072;&#1074;&#1080;&#1089;&#1080;&#1084;&#1086;&#1089;&#1090;&#1080; &#1086;&#1090; &#1077;&#1075;&#1086; &#1088;&#1072;&#1073;&#1086;&#1090;&#1099;. &#1042; &#1082;&#1072;&#1095;&#1077;&#1089;&#1090;&#1074;&#1077; &#1085;&#1072;&#1075;&#1088;&#1077;&#1074;&#1072;&#1090;&#1077;&#1083;&#1100;&#1085;&#1086;&#1075;&#1086; &#1101;&#1083;&#1077;&#1084;&#1077;&#1085;&#1090;&#1072; &#1087;&#1088;&#1080;&#1084;&#1077;&#1085;&#1103;&#1077;&#1090;&#1089;&#1103; &#1058;&#1069;&#1053; &#1080;&#1079; &#1085;&#1077;&#1088;&#1078;&#1072;&#1074;&#1077;&#1102;&#1097;&#1077;&#1081; &#1089;&#1090;&#1072;&#1083;&#1080;, &#1084;&#1086;&#1097;&#1085;&#1086;&#1089;&#1090;&#1100;&#1102; 2&#1082;&#1042;&#1090;. &#1056;&#1077;&#1075;&#1091;&#1083;&#1080;&#1088;&#1086;&#1074;&#1082;&#1072; &#1090;&#1077;&#1084;&#1087;&#1077;&#1088;&#1072;&#1090;&#1091;&#1088;&#1099; &#1086;&#1089;&#1091;&#1097;&#1077;&#1089;&#1090;&#1074;&#1083;&#1103;&#1077;&#1090;&#1089;&#1103; &#1073;&#1077;&#1089;&#1089;&#1090;&#1091;&#1087;&#1077;&#1085;&#1095;&#1072;&#1090;&#1086;, &#1089; &#1087;&#1086;&#1084;&#1086;&#1097;&#1100;&#1102; &#1101;&#1088;&#1075;&#1086;&#1085;&#1086;&#1084;&#1080;&#1095;&#1085;&#1086;&#1081; &#1088;&#1091;&#1095;&#1082;&#1080;-&#1084;&#1072;&#1093;&#1086;&#1074;&#1080;&#1082;&#1072;.</p><p><img src="/upload/images_stiebel/psh_trend_copro_s.jpg" style="float: right; margin: 0px 0px 5px 5px;" alt="&#1055;&#1086;&#1082;&#1088;&#1099;&#1090;&#1080;&#1077; Co Pro III" title="&#1055;&#1086;&#1082;&#1088;&#1099;&#1090;&#1080;&#1077; Co Pro III"> <b>&#1041;&#1072;&#1082;</b>, &#1086;&#1073;&#1098;&#1077;&#1084;&#1086;&#1084; 120 &#1083;&#1080;&#1090;&#1088;&#1086;&#1074;, &#1074;&#1099;&#1087;&#1086;&#1083;&#1085;&#1077;&#1085; &#1080;&#1079; &#1074;&#1099;&#1089;&#1086;&#1082;&#1086;&#1082;&#1072;&#1095;&#1077;&#1089;&#1090;&#1074;&#1077;&#1085;&#1085;&#1086;&#1081; &#1089;&#1090;&#1072;&#1083;&#1080;, &#1080; &#1076;&#1086;&#1087;&#1086;&#1083;&#1085;&#1080;&#1090;&#1077;&#1083;&#1100;&#1085;&#1086; &#1087;&#1086;&#1082;&#1088;&#1099;&#1090; &#1079;&#1072;&#1097;&#1080;&#1090;&#1085;&#1086;&#1081; &#1101;&#1084;&#1072;&#1083;&#1100;&#1102;. &#1056;&#1072;&#1079;&#1088;&#1072;&#1073;&#1086;&#1090;&#1082;&#1072; &#1080;&#1085;&#1078;&#1077;&#1085;&#1077;&#1088;&#1086;&#1074; - &#1087;&#1086;&#1082;&#1088;&#1099;&#1090;&#1080;&#1077; Co Pro III&#174;, &#1085;&#1072;&#1085;&#1086;&#1089;&#1080;&#1090;&#1089;&#1103; &#1084;&#1085;&#1086;&#1075;&#1086;&#1089;&#1083;&#1086;&#1081;&#1085;&#1086; &#1085;&#1072; &#1087;&#1088;&#1077;&#1076;&#1074;&#1072;&#1088;&#1080;&#1090;&#1077;&#1083;&#1100;&#1085;&#1086; &#1086;&#1073;&#1088;&#1072;&#1073;&#1086;&#1090;&#1072;&#1085;&#1085;&#1091;&#1102; &#1089;&#1087;&#1077;&#1094;&#1080;&#1072;&#1083;&#1100;&#1085;&#1099;&#1084; &#1089;&#1087;&#1086;&#1089;&#1086;&#1073;&#1086;&#1084;, &#1087;&#1086;&#1074;&#1077;&#1088;&#1093;&#1085;&#1086;&#1089;&#1090;&#1100; &#1073;&#1072;&#1082;&#1072;. &#1041;&#1083;&#1072;&#1075;&#1086;&#1076;&#1072;&#1088;&#1103; &#1089;&#1086;&#1095;&#1077;&#1090;&#1072;&#1085;&#1080;&#1102; &#1076;&#1086;&#1087;&#1086;&#1082;&#1088;&#1072;&#1089;&#1086;&#1095;&#1085;&#1086;&#1081; &#1086;&#1073;&#1088;&#1072;&#1073;&#1086;&#1090;&#1082;&#1080;, &#1089; &#1090;&#1077;&#1093;&#1085;&#1086;&#1083;&#1086;&#1075;&#1080;&#1077;&#1081; &#1085;&#1072;&#1085;&#1077;&#1089;&#1077;&#1085;&#1080;&#1103; &#1080; &#1074;&#1099;&#1089;&#1086;&#1082;&#1086;&#1082;&#1072;&#1095;&#1077;&#1089;&#1090;&#1074;&#1077;&#1085;&#1085;&#1099;&#1084; &#1089;&#1086;&#1089;&#1090;&#1072;&#1074;&#1086;&#1084; &#1101;&#1084;&#1072;&#1083;&#1080;, &#1089;&#1090;&#1077;&#1085;&#1082;&#1080; &#1077;&#1084;&#1082;&#1086;&#1089;&#1090;&#1080; &#1085;&#1072; &#1074;&#1077;&#1089;&#1100; &#1087;&#1077;&#1088;&#1080;&#1086;&#1076; &#1101;&#1082;&#1089;&#1087;&#1083;&#1091;&#1072;&#1090;&#1072;&#1094;&#1080;&#1080; &#1085;&#1072;&#1076;&#1077;&#1078;&#1085;&#1086; &#1079;&#1072;&#1097;&#1080;&#1097;&#1077;&#1085;&#1099; &#1086;&#1090; &#1090;&#1088;&#1077;&#1097;&#1080;&#1085;, &#1089;&#1082;&#1086;&#1083;&#1086;&#1074;, &#1074;&#1086;&#1079;&#1084;&#1086;&#1078;&#1085;&#1086;&#1075;&#1086; &#1074;&#1086;&#1079;&#1085;&#1080;&#1082;&#1085;&#1086;&#1074;&#1077;&#1085;&#1080;&#1103; &#1082;&#1086;&#1088;&#1088;&#1086;&#1079;&#1080;&#1080;.</p><p>&#1044;&#1086;&#1087;&#1086;&#1083;&#1085;&#1080;&#1090;&#1077;&#1083;&#1100;&#1085;&#1086;&#1081; &#1075;&#1072;&#1088;&#1072;&#1085;&#1090;&#1080;&#1077;&#1081; &#1076;&#1086;&#1083;&#1075;&#1086;&#1074;&#1077;&#1095;&#1085;&#1086;&#1089;&#1090;&#1080; &#1089;&#1083;&#1091;&#1078;&#1080;&#1090; &#1074;&#1089;&#1090;&#1088;&#1086;&#1077;&#1085;&#1085;&#1099;&#1081; &#1072;&#1085;&#1086;&#1076;, &#1087;&#1088;&#1077;&#1087;&#1103;&#1090;&#1089;&#1090;&#1074;&#1091;&#1102;&#1097;&#1080;&#1081; &#1088;&#1072;&#1079;&#1088;&#1091;&#1096;&#1077;&#1085;&#1080;&#1102; &#1089;&#1090;&#1077;&#1085;&#1086;&#1082;, &#1074;&#1089;&#1083;&#1077;&#1076;&#1089;&#1090;&#1074;&#1080;&#1077; &#1101;&#1083;&#1077;&#1082;&#1090;&#1088;&#1086;&#1093;&#1080;&#1084;&#1080;&#1095;&#1077;&#1089;&#1082;&#1080;&#1093; &#1087;&#1088;&#1086;&#1094;&#1077;&#1089;&#1089;&#1086;&#1074;, &#1087;&#1088;&#1086;&#1080;&#1089;&#1093;&#1086;&#1076;&#1103;&#1097;&#1080;&#1093; &#1084;&#1077;&#1078;&#1076;&#1091; &#1085;&#1072;&#1075;&#1088;&#1077;&#1074;&#1072;&#1090;&#1077;&#1083;&#1100;&#1085;&#1099;&#1084; &#1101;&#1083;&#1077;&#1084;&#1077;&#1085;&#1090;&#1086;&#1084; &#1080; &#1073;&#1072;&#1082;&#1086;&#1084; &#1087;&#1088;&#1080;&#1073;&#1086;&#1088;&#1072;. &#1042;&#1086;&#1076;&#1072;, &#1089;&#1086;&#1076;&#1077;&#1088;&#1078;&#1072;&#1097;&#1072;&#1103; &#1087;&#1088;&#1080;&#1084;&#1077;&#1089;&#1080; &#1074; &#1074;&#1080;&#1076;&#1077; &#1089;&#1086;&#1083;&#1077;&#1081; &#1103;&#1074;&#1083;&#1103;&#1077;&#1090;&#1089;&#1103; &#1085;&#1077;&#1087;&#1083;&#1086;&#1093;&#1080;&#1084; &#1101;&#1083;&#1077;&#1082;&#1090;&#1088;&#1086;&#1087;&#1088;&#1086;&#1074;&#1086;&#1076;&#1103;&#1097;&#1080;&#1084; &#1088;&#1072;&#1089;&#1090;&#1074;&#1086;&#1088;&#1086;&#1084;, &#1074; &#1082;&#1086;&#1090;&#1086;&#1088;&#1086;&#1084; &#1084;&#1077;&#1090;&#1072;&#1083;&#1083;&#1080;&#1095;&#1077;&#1089;&#1082;&#1080;&#1077; &#1101;&#1083;&#1077;&#1084;&#1077;&#1085;&#1090;&#1099; (&#1058;&#1069;&#1053; &#1080; &#1089;&#1090;&#1077;&#1085;&#1082;&#1080; &#1073;&#1072;&#1082;&#1072;), &#1089;&#1086;&#1089;&#1090;&#1072;&#1074;&#1083;&#1103;&#1102;&#1090; &#1090;&#1072;&#1082; &#1085;&#1072;&#1079;&#1099;&#1074;&#1072;&#1077;&#1084;&#1091;&#1102; &#171;&#1075;&#1072;&#1083;&#1100;&#1074;&#1072;&#1085;&#1080;&#1095;&#1077;&#1089;&#1082;&#1091;&#1102; &#1087;&#1072;&#1088;&#1091;&#187;. &#1042;&#1079;&#1072;&#1080;&#1084;&#1086;&#1076;&#1077;&#1081;&#1089;&#1090;&#1074;&#1091;&#1103; &#1084;&#1077;&#1078;&#1076;&#1091; &#1089;&#1086;&#1073;&#1086;&#1081;, &#1087;&#1086;&#1089;&#1090;&#1077;&#1087;&#1077;&#1085;&#1085;&#1086; &#1087;&#1088;&#1086;&#1080;&#1089;&#1093;&#1086;&#1076;&#1080;&#1090; &#1088;&#1072;&#1079;&#1088;&#1091;&#1096;&#1077;&#1085;&#1080;&#1077; &#1084;&#1077;&#1090;&#1072;&#1083;&#1083;&#1072;, &#1080;&#1084;&#1077;&#1102;&#1097;&#1077;&#1075;&#1086; &#1085;&#1072;&#1080;&#1073;&#1086;&#1083;&#1100;&#1096;&#1080;&#1081; &#1086;&#1090;&#1088;&#1080;&#1094;&#1072;&#1090;&#1077;&#1083;&#1100;&#1085;&#1099;&#1081; &#1087;&#1086;&#1090;&#1077;&#1085;&#1094;&#1080;&#1072;&#1083;. &#1042;&#1089;&#1090;&#1088;&#1086;&#1077;&#1085;&#1085;&#1099;&#1081; &#1072;&#1085;&#1086;&#1076; &#1074; &#1089;&#1074;&#1086;&#1102; &#1086;&#1095;&#1077;&#1088;&#1077;&#1076;&#1100; &#1087;&#1088;&#1080;&#1085;&#1080;&#1084;&#1072;&#1077;&#1090; &#1085;&#1072; &#1089;&#1077;&#1073;&#1103; &#1088;&#1072;&#1079;&#1088;&#1091;&#1096;&#1080;&#1090;&#1077;&#1083;&#1100;&#1085;&#1086;&#1077; &#1074;&#1086;&#1079;&#1076;&#1077;&#1081;&#1089;&#1090;&#1074;&#1080;&#1077; &#1101;&#1083;&#1077;&#1082;&#1090;&#1088;&#1086;&#1083;&#1080;&#1090;&#1080;&#1095;&#1077;&#1089;&#1082;&#1086;&#1081; &#1082;&#1086;&#1088;&#1088;&#1086;&#1079;&#1080;&#1080;, &#1089;&#1087;&#1072;&#1089;&#1072;&#1103; &#1073;&#1072;&#1082; &#1080; &#1085;&#1072;&#1075;&#1088;&#1077;&#1074;&#1072;&#1090;&#1077;&#1083;&#1100;&#1085;&#1099;&#1081; &#1101;&#1083;&#1077;&#1084;&#1077;&#1085;&#1090;. &#1055;&#1086;&#1076;&#1090;&#1074;&#1077;&#1088;&#1078;&#1076;&#1077;&#1085;&#1080;&#1077;&#1084; &#1085;&#1072;&#1076;&#1077;&#1078;&#1085;&#1086;&#1089;&#1090;&#1080; &#1087;&#1088;&#1080;&#1084;&#1077;&#1085;&#1103;&#1077;&#1084;&#1086;&#1081; &#1079;&#1072;&#1097;&#1080;&#1090;&#1099; &#1103;&#1074;&#1083;&#1103;&#1077;&#1090;&#1089;&#1103; &#1079;&#1072;&#1074;&#1086;&#1076;&#1089;&#1082;&#1072;&#1103; &#1076;&#1077;&#1089;&#1103;&#1090;&#1080;&#1083;&#1077;&#1090;&#1085;&#1103;&#1103; &#1075;&#1072;&#1088;&#1072;&#1085;&#1090;&#1080;&#1103; &#1085;&#1072; &#1085;&#1072;&#1082;&#1086;&#1087;&#1080;&#1090;&#1077;&#1083;&#1100;&#1085;&#1091;&#1102; &#1077;&#1084;&#1082;&#1086;&#1089;&#1090;&#1100;.</p><p><b>&#1057;&#1086;&#1074;&#1088;&#1077;&#1084;&#1077;&#1085;&#1085;&#1099;&#1081; &#1085;&#1072;&#1075;&#1088;&#1077;&#1074;&#1072;&#1090;&#1077;&#1083;&#1100;&#1085;&#1099;&#1081; &#1101;&#1083;&#1077;&#1084;&#1077;&#1085;&#1090;</b> &#1087;&#1088;&#1080;&#1073;&#1086;&#1088;&#1072; &#1074;&#1099;&#1087;&#1086;&#1083;&#1085;&#1077;&#1085; &#1080;&#1079; &#1089;&#1090;&#1072;&#1083;&#1080; &#1074;&#1099;&#1089;&#1086;&#1082;&#1086;&#1075;&#1086; &#1082;&#1072;&#1095;&#1077;&#1089;&#1090;&#1074;&#1072;, &#1095;&#1090;&#1086; &#1087;&#1086;&#1079;&#1074;&#1086;&#1083;&#1103;&#1077;&#1090; &#1079;&#1085;&#1072;&#1095;&#1080;&#1090;&#1077;&#1083;&#1100;&#1085;&#1086; &#1089;&#1086;&#1082;&#1088;&#1072;&#1090;&#1080;&#1090;&#1100; &#1082;&#1086;&#1083;&#1080;&#1095;&#1077;&#1089;&#1090;&#1074;&#1086; &#1085;&#1072;&#1082;&#1080;&#1087;&#1080;, &#1086;&#1073;&#1088;&#1072;&#1079;&#1091;&#1077;&#1084;&#1086;&#1077; &#1074; &#1087;&#1088;&#1086;&#1094;&#1077;&#1089;&#1089;&#1077; &#1101;&#1082;&#1089;&#1087;&#1083;&#1091;&#1072;&#1090;&#1072;&#1094;&#1080;&#1080;.</p><p><img src="/upload/images_stiebel/psh_trend_teploizol_s.jpg" style="float: right; margin: 0px 0px 5px 5px;" alt="&#1058;&#1077;&#1087;&#1083;&#1086;&#1080;&#1079;&#1086;&#1083;&#1103;&#1094;&#1080;&#1103; PSH 120 Trend" title="&#1058;&#1077;&#1087;&#1083;&#1086;&#1080;&#1079;&#1086;&#1083;&#1103;&#1094;&#1080;&#1103; PSH 120 Trend"> <b>&#1058;&#1077;&#1087;&#1083;&#1086;&#1079;&#1072;&#1097;&#1080;&#1090;&#1072;</b> &#1073;&#1072;&#1082;&#1072; &#1074;&#1086;&#1076;&#1086;&#1085;&#1072;&#1075;&#1088;&#1077;&#1074;&#1072;&#1090;&#1077;&#1083;&#1103; &#1074;&#1099;&#1087;&#1086;&#1083;&#1085;&#1077;&#1085;&#1072; &#1080;&#1079; &#1087;&#1077;&#1085;&#1086;&#1087;&#1086;&#1083;&#1080;&#1091;&#1088;&#1077;&#1090;&#1072;&#1085;&#1072;, &#1082;&#1086;&#1090;&#1086;&#1088;&#1099;&#1081; &#1103;&#1074;&#1083;&#1103;&#1077;&#1090;&#1089;&#1103; &#1080;&#1076;&#1077;&#1072;&#1083;&#1100;&#1085;&#1099;&#1084; &#1084;&#1072;&#1090;&#1077;&#1088;&#1080;&#1072;&#1083;&#1086;&#1084; &#1076;&#1083;&#1103; &#1087;&#1088;&#1077;&#1076;&#1086;&#1090;&#1074;&#1088;&#1072;&#1097;&#1077;&#1085;&#1080;&#1103; &#1090;&#1077;&#1087;&#1083;&#1086;&#1087;&#1086;&#1090;&#1077;&#1088;&#1100;. &#1042; &#1091;&#1090;&#1077;&#1087;&#1083;&#1080;&#1090;&#1077;&#1083;&#1077; &#1085;&#1077; &#1089;&#1086;&#1076;&#1077;&#1088;&#1078;&#1072;&#1090;&#1089;&#1103; &#1090;&#1086;&#1082;&#1089;&#1080;&#1095;&#1085;&#1099;&#1077; &#1089;&#1086;&#1077;&#1076;&#1080;&#1085;&#1077;&#1085;&#1080;&#1103;, &#1086;&#1085; &#1089;&#1095;&#1080;&#1090;&#1072;&#1077;&#1090;&#1089;&#1103; &#1072;&#1073;&#1089;&#1086;&#1083;&#1102;&#1090;&#1085;&#1086; &#1073;&#1077;&#1079;&#1074;&#1088;&#1077;&#1076;&#1085;&#1099;&#1084;, &#1101;&#1082;&#1086;&#1083;&#1086;&#1075;&#1080;&#1095;&#1085;&#1099;&#1084; &#1084;&#1072;&#1090;&#1077;&#1088;&#1080;&#1072;&#1083;&#1086;&#1084;, &#1089;&#1077;&#1088;&#1090;&#1080;&#1092;&#1080;&#1094;&#1080;&#1088;&#1086;&#1074;&#1072;&#1085;&#1085;&#1099;&#1084; &#1089;&#1086;&#1075;&#1083;&#1072;&#1089;&#1085;&#1086; &#1077;&#1074;&#1088;&#1086;&#1087;&#1077;&#1081;&#1089;&#1082;&#1080;&#1084; &#1080; &#1088;&#1086;&#1089;&#1089;&#1080;&#1081;&#1089;&#1082;&#1080;&#1084; &#1089;&#1090;&#1072;&#1085;&#1076;&#1072;&#1088;&#1090;&#1072;&#1084; &#1082;&#1072;&#1095;&#1077;&#1089;&#1090;&#1074;&#1072;.</p><p><b>&#1059;&#1087;&#1088;&#1072;&#1074;&#1083;&#1077;&#1085;&#1080;&#1077;</b> &#1074;&#1086;&#1076;&#1086;&#1085;&#1072;&#1075;&#1088;&#1077;&#1074;&#1072;&#1090;&#1077;&#1083;&#1077;&#1084; PSH 120 Trend, &#1086;&#1089;&#1091;&#1097;&#1077;&#1089;&#1090;&#1074;&#1083;&#1103;&#1077;&#1090;&#1089;&#1103; &#1089; &#1087;&#1086;&#1084;&#1086;&#1097;&#1100;&#1102; &#1088;&#1091;&#1095;&#1082;&#1080; - &#1088;&#1077;&#1075;&#1091;&#1083;&#1103;&#1090;&#1086;&#1088;&#1072;. &#1055;&#1083;&#1072;&#1074;&#1085;&#1099;&#1081; &#1073;&#1077;&#1089;&#1089;&#1090;&#1091;&#1087;&#1077;&#1085;&#1095;&#1072;&#1090;&#1099;&#1081; &#1074;&#1099;&#1073;&#1086;&#1088; &#1090;&#1077;&#1084;&#1087;&#1077;&#1088;&#1072;&#1090;&#1091;&#1088;&#1099; &#1087;&#1086;&#1079;&#1074;&#1086;&#1083;&#1103;&#1077;&#1090; &#1089; &#1074;&#1099;&#1089;&#1086;&#1082;&#1086;&#1081; &#1090;&#1086;&#1095;&#1085;&#1086;&#1089;&#1090;&#1100;&#1102; &#1091;&#1089;&#1090;&#1072;&#1085;&#1086;&#1074;&#1080;&#1090;&#1100; &#1085;&#1077;&#1086;&#1073;&#1093;&#1086;&#1076;&#1080;&#1084;&#1086;&#1077; &#1079;&#1085;&#1072;&#1095;&#1077;&#1085;&#1080;&#1077; &#1074;&#1086; &#1074;&#1089;&#1077;&#1084; &#1076;&#1080;&#1072;&#1087;&#1072;&#1079;&#1086;&#1085;&#1077;, &#1086;&#1090; 7 &#1076;&#1086; 75 &#1075;&#1088;&#1072;&#1076;&#1091;&#1089;&#1086;&#1074; &#1062;&#1077;&#1083;&#1100;&#1089;&#1080;&#1103;. &#1069;&#1085;&#1077;&#1088;&#1075;&#1086;&#1089;&#1073;&#1077;&#1088;&#1077;&#1075;&#1072;&#1102;&#1097;&#1080;&#1081; &#1088;&#1077;&#1078;&#1080;&#1084; &#1086;&#1090;&#1084;&#1077;&#1095;&#1077;&#1085; &#1089;&#1080;&#1084;&#1074;&#1086;&#1083;&#1086;&#1084; &#1045;, &#1087;&#1088;&#1080; &#1077;&#1075;&#1086; &#1074;&#1099;&#1073;&#1086;&#1088;&#1077; &#1086;&#1089;&#1091;&#1097;&#1077;&#1089;&#1090;&#1074;&#1083;&#1103;&#1077;&#1090;&#1089;&#1103; &#1085;&#1072;&#1075;&#1088;&#1077;&#1074; &#1074;&#1086;&#1076;&#1099; &#1076;&#1086; &#1086;&#1087;&#1090;&#1080;&#1084;&#1072;&#1083;&#1100;&#1085;&#1086;&#1081; &#1089; &#1090;&#1086;&#1095;&#1082;&#1080; &#1079;&#1088;&#1077;&#1085;&#1080;&#1103; &#1101;&#1085;&#1077;&#1088;&#1075;&#1086;&#1089;&#1073;&#1077;&#1088;&#1077;&#1078;&#1077;&#1085;&#1080;&#1103;, &#1090;&#1077;&#1084;&#1087;&#1077;&#1088;&#1072;&#1090;&#1091;&#1088;&#1099; &#1074; 60 &#1075;&#1088;&#1072;&#1076;&#1091;&#1089;&#1086;&#1074;. &#1056;&#1077;&#1078;&#1080;&#1084; &#1072;&#1085;&#1090;&#1080;&#1079;&#1072;&#1084;&#1077;&#1088;&#1079;&#1072;&#1085;&#1080;&#1103; &#1086;&#1090;&#1084;&#1077;&#1095;&#1077;&#1085; &#1079;&#1074;&#1077;&#1079;&#1076;&#1086;&#1095;&#1082;&#1086;&#1081;, &#1085;&#1072; &#1096;&#1082;&#1072;&#1083;&#1077; &#1088;&#1077;&#1075;&#1091;&#1083;&#1103;&#1090;&#1086;&#1088;&#1072;. &#1054; &#1088;&#1072;&#1073;&#1086;&#1090;&#1077; &#1087;&#1088;&#1080;&#1073;&#1086;&#1088;&#1072; &#1074; &#1088;&#1077;&#1078;&#1080;&#1084;&#1077; &#1085;&#1072;&#1075;&#1088;&#1077;&#1074;&#1072;, &#1089;&#1080;&#1075;&#1085;&#1072;&#1083;&#1080;&#1079;&#1080;&#1088;&#1091;&#1077;&#1090; &#1080;&#1085;&#1076;&#1080;&#1082;&#1072;&#1094;&#1080;&#1086;&#1085;&#1085;&#1072;&#1103; &#1083;&#1072;&#1084;&#1087;&#1072; &#1085;&#1072; &#1087;&#1072;&#1085;&#1077;&#1083;&#1080; &#1091;&#1087;&#1088;&#1072;&#1074;&#1083;&#1077;&#1085;&#1080;&#1103;.</p><h4>&#1069;&#1082;&#1086;&#1085;&#1086;&#1084;&#1080;&#1095;&#1085;&#1086;&#1089;&#1090;&#1100;</h4><p>&#1055;&#1088;&#1080;&#1084;&#1077;&#1085;&#1077;&#1085;&#1080;&#1077; &#1085;&#1086;&#1074;&#1099;&#1093; &#1084;&#1072;&#1090;&#1077;&#1088;&#1080;&#1072;&#1083;&#1086;&#1074;, &#1087;&#1086;&#1074;&#1099;&#1096;&#1072;&#1102;&#1097;&#1080;&#1093; &#1050;&#1055;&#1044; &#1085;&#1072;&#1075;&#1088;&#1077;&#1074;&#1072;&#1090;&#1077;&#1083;&#1100;&#1085;&#1086;&#1075;&#1086; &#1101;&#1083;&#1077;&#1084;&#1077;&#1085;&#1090;&#1072;, &#1082;&#1072;&#1095;&#1077;&#1089;&#1090;&#1074;&#1077;&#1085;&#1085;&#1099;&#1081; &#1091;&#1090;&#1077;&#1087;&#1083;&#1080;&#1090;&#1077;&#1083;&#1100;, &#1085;&#1072;&#1085;&#1077;&#1089;&#1077;&#1085;&#1085;&#1099;&#1081; &#1087;&#1086; &#1086;&#1089;&#1086;&#1073;&#1086;&#1081; &#1090;&#1077;&#1093;&#1085;&#1086;&#1083;&#1086;&#1075;&#1080;&#1080;, &#1073;&#1077;&#1089;&#1089;&#1090;&#1091;&#1087;&#1077;&#1085;&#1095;&#1072;&#1090;&#1072;&#1103; &#1088;&#1077;&#1075;&#1091;&#1083;&#1080;&#1088;&#1086;&#1074;&#1082;&#1072; &#8211; &#1074;&#1089;&#1105; &#1101;&#1090;&#1086; &#1087;&#1086;&#1079;&#1074;&#1086;&#1083;&#1103;&#1077;&#1090; &#1076;&#1086;&#1073;&#1080;&#1090;&#1100;&#1089;&#1103; &#1079;&#1085;&#1072;&#1095;&#1080;&#1090;&#1077;&#1083;&#1100;&#1085;&#1086;&#1081; &#1101;&#1082;&#1086;&#1085;&#1086;&#1084;&#1080;&#1080; &#1087;&#1086;&#1090;&#1088;&#1077;&#1073;&#1083;&#1103;&#1077;&#1084;&#1086;&#1081; &#1101;&#1083;&#1077;&#1082;&#1090;&#1088;&#1086;&#1101;&#1085;&#1077;&#1088;&#1075;&#1080;&#1080;, &#1085;&#1077; &#1078;&#1077;&#1088;&#1090;&#1074;&#1091;&#1103; &#1087;&#1088;&#1080; &#1101;&#1090;&#1086;&#1084; &#1082;&#1086;&#1084;&#1092;&#1086;&#1088;&#1090;&#1086;&#1084;.</p><h4>&#1041;&#1077;&#1079;&#1086;&#1087;&#1072;&#1089;&#1085;&#1086;&#1089;&#1090;&#1100;</h4><p>&#1042;&#1086;&#1076;&#1086;&#1085;&#1072;&#1075;&#1088;&#1077;&#1074;&#1072;&#1090;&#1077;&#1083;&#1100; Stiebel Eltron PSH 120 Trend, &#1086;&#1089;&#1085;&#1072;&#1097;&#1077;&#1085; &#1087;&#1088;&#1077;&#1076;&#1086;&#1093;&#1088;&#1072;&#1085;&#1080;&#1090;&#1077;&#1083;&#1100;&#1085;&#1099;&#1084; &#1082;&#1083;&#1072;&#1087;&#1072;&#1085;&#1086;&#1084;, &#1079;&#1072;&#1097;&#1080;&#1097;&#1072;&#1102;&#1097;&#1080;&#1084; &#1087;&#1088;&#1080;&#1073;&#1086;&#1088; &#1086;&#1090; &#1087;&#1077;&#1088;&#1077;&#1075;&#1088;&#1077;&#1074;&#1072; &#1080; &#1080;&#1079;&#1073;&#1099;&#1090;&#1086;&#1095;&#1085;&#1086;&#1075;&#1086; &#1076;&#1072;&#1074;&#1083;&#1077;&#1085;&#1080;&#1103;. &#1042; &#1089;&#1083;&#1091;&#1095;&#1072;&#1077; &#1074;&#1099;&#1073;&#1086;&#1088;&#1072; &#1080; &#1091;&#1089;&#1090;&#1072;&#1085;&#1086;&#1074;&#1082;&#1080; &#1088;&#1077;&#1078;&#1080;&#1084;&#1072; &#1086;&#1090; &#1079;&#1072;&#1084;&#1077;&#1088;&#1079;&#1072;&#1085;&#1080;&#1103;, &#1086;&#1073;&#1086;&#1079;&#1085;&#1072;&#1095;&#1077;&#1085;&#1085;&#1086;&#1075;&#1086; &#1085;&#1072; &#1096;&#1082;&#1072;&#1083;&#1077; &#1079;&#1074;&#1077;&#1079;&#1076;&#1086;&#1095;&#1082;&#1086;&#1081; ( *) &#1087;&#1088;&#1080; &#1087;&#1072;&#1076;&#1077;&#1085;&#1080;&#1080; &#1090;&#1077;&#1084;&#1087;&#1077;&#1088;&#1072;&#1090;&#1091;&#1088;&#1099;, &#1088;&#1077;&#1083;&#1077; &#1085;&#1077; &#1076;&#1086;&#1087;&#1091;&#1089;&#1090;&#1080;&#1090; &#1079;&#1072;&#1084;&#1077;&#1088;&#1079;&#1072;&#1085;&#1080;&#1103;, &#1072;&#1074;&#1090;&#1086;&#1084;&#1072;&#1090;&#1080;&#1095;&#1077;&#1089;&#1082;&#1080; &#1074;&#1082;&#1083;&#1102;&#1095;&#1072;&#1103; &#1058;&#1069;&#1053;, &#1080; &#1087;&#1086;&#1076;&#1076;&#1077;&#1088;&#1078;&#1080;&#1074;&#1072;&#1103; &#1085;&#1077;&#1086;&#1073;&#1093;&#1086;&#1076;&#1080;&#1084;&#1091;&#1102; &#1090;&#1077;&#1084;&#1087;&#1077;&#1088;&#1072;&#1090;&#1091;&#1088;&#1091;. &#1054;&#1075;&#1088;&#1072;&#1085;&#1080;&#1095;&#1080;&#1090;&#1077;&#1083;&#1100; &#1090;&#1077;&#1084;&#1087;&#1077;&#1088;&#1072;&#1090;&#1091;&#1088;&#1099; &#1090;&#1072;&#1082;&#1078;&#1077; &#1085;&#1077; &#1087;&#1086;&#1079;&#1074;&#1086;&#1083;&#1080;&#1090; &#1074;&#1082;&#1083;&#1102;&#1095;&#1080;&#1090;&#1100; &#1087;&#1088;&#1080;&#1073;&#1086;&#1088; &#1074; &#1089;&#1083;&#1091;&#1095;&#1072;&#1077;, &#1077;&#1089;&#1083;&#1080; &#1090;&#1077;&#1084;&#1087;&#1077;&#1088;&#1072;&#1090;&#1091;&#1088;&#1072; &#1086;&#1082;&#1088;&#1091;&#1078;&#1072;&#1102;&#1097;&#1077;&#1075;&#1086; &#1074;&#1086;&#1079;&#1076;&#1091;&#1093;&#1072; &#1085;&#1080;&#1078;&#1077; &#8211; 15 &#1075;&#1088;&#1072;&#1076;&#1091;&#1089;&#1086;&#1074; &#1062;&#1077;&#1083;&#1100;&#1089;&#1080;&#1103;.</p><p>&#1059;&#1088;&#1086;&#1074;&#1077;&#1085;&#1100; &#1079;&#1072;&#1097;&#1080;&#1090;&#1099; &#1087;&#1086; &#1084;&#1077;&#1078;&#1076;&#1091;&#1085;&#1072;&#1088;&#1086;&#1076;&#1085;&#1086;&#1081; &#1089;&#1077;&#1088;&#1090;&#1080;&#1092;&#1080;&#1082;&#1072;&#1094;&#1080;&#1080; IP &#8211; 25, &#1095;&#1090;&#1086; &#1076;&#1086;&#1087;&#1091;&#1089;&#1082;&#1072;&#1077;&#1090; &#1084;&#1086;&#1085;&#1090;&#1072;&#1078; &#1080; &#1080;&#1089;&#1087;&#1086;&#1083;&#1100;&#1079;&#1086;&#1074;&#1072;&#1085;&#1080;&#1077; &#1074; &#1084;&#1077;&#1089;&#1090;&#1072;&#1093; &#1074;&#1086;&#1079;&#1084;&#1086;&#1078;&#1085;&#1086;&#1075;&#1086; &#1087;&#1086;&#1087;&#1072;&#1076;&#1072;&#1085;&#1080;&#1103; &#1087;&#1088;&#1103;&#1084;&#1099;&#1093; &#1074;&#1086;&#1076;&#1103;&#1085;&#1099;&#1093; &#1089;&#1090;&#1088;&#1091;&#1081; &#1085;&#1072; &#1082;&#1086;&#1088;&#1087;&#1091;&#1089; &#1087;&#1088;&#1080;&#1073;&#1086;&#1088;&#1072;.</p><table id="tab-kz"><tbody><tr class="head-tab-op"><td colspan="4" style="padding: 5px;">&#1056;&#1072;&#1089;&#1096;&#1080;&#1092;&#1088;&#1086;&#1074;&#1082;&#1072; &#1086;&#1073;&#1086;&#1079;&#1085;&#1072;&#1095;&#1077;&#1085;&#1080;&#1081; IP (International Protection) &#1080; &#1082;&#1083;&#1072;&#1089;&#1089;&#1086;&#1074; &#1079;&#1072;&#1097;&#1080;&#1090;&#1099; &#1076;&#1083;&#1103; &#1086;&#1073;&#1086;&#1088;&#1091;&#1076;&#1086;&#1074;&#1072;&#1085;&#1080;&#1103; &#1080; &#1083;&#1102;&#1076;&#1077;&#1081;</td></tr><tr class="tab-tr"><td class="left-td">&#1057;&#1086;&#1089;&#1090;&#1072;&#1074;&#1085;&#1072;&#1103; &#1095;&#1072;&#1089;&#1090;&#1100;</td><td class="tab-td">&#1062;&#1080;&#1092;&#1088;&#1099; &#1080; &#1073;&#1091;&#1082;&#1074;&#1099;</td><td class="tab-td" style="width: 140px;">&#1047;&#1085;&#1072;&#1095;&#1077;&#1085;&#1080;&#1077; &#1076;&#1083;&#1103; &#1079;&#1072;&#1097;&#1080;&#1090;&#1099; &#1086;&#1073;&#1086;&#1088;&#1091;&#1076;&#1086;&#1074;&#1072;&#1085;&#1080;&#1103;</td><td class="tab-td" style="text-align: left;">&#1047;&#1085;&#1072;&#1095;&#1077;&#1085;&#1080;&#1077; &#1076;&#1083;&#1103; &#1079;&#1072;&#1097;&#1080;&#1090;&#1099; &#1083;&#1102;&#1076;&#1077;&#1081;</td></tr><tr><td class="left-td">&#1041;&#1091;&#1082;&#1074;&#1099; &#1082;&#1086;&#1076;&#1072;</td><td class="tab-td">IP</td><td class="tab-td">--</td><td class="tab-td">--</td></tr><tr class="tab-tr"><td class="left-td">&#1055;&#1077;&#1088;&#1074;&#1086;&#1077; &#1082;&#1086;&#1076;&#1086;&#1074;&#1086;&#1077; &#1095;&#1080;&#1089;&#1083;&#1086;</td><td class="tab-td">2</td><td class="tab-td">&#1054;&#1090; &#1087;&#1086;&#1087;&#1072;&#1076;&#1072;&#1085;&#1080;&#1103; &#1090;&#1074;&#1077;&#1088;&#1076;&#1099;&#1093; &#1080;&#1085;&#1086;&#1088;&#1086;&#1076;&#1085;&#1099;&#1093; &#1090;&#1077;&#1083; &#1076;&#1080;&#1072;&#1084;&#1077;&#1090;&#1088;&#1086;&#1084; 12,5 &#1084;&#1084;</td><td class="tab-td" style="text-align: left;">&#1054;&#1090; &#1074;&#1086;&#1079;&#1084;&#1086;&#1078;&#1085;&#1086;&#1089;&#1090;&#1080; &#1082;&#1072;&#1089;&#1072;&#1085;&#1080;&#1103; (&#1074; &#1090;&#1086;&#1084; &#1095;&#1080;&#1089;&#1083;&#1077; &#1087;&#1072;&#1083;&#1100;&#1094;&#1072;&#1084;&#1080;) &#1086;&#1087;&#1072;&#1089;&#1085;&#1099;&#1093; &#1095;&#1072;&#1089;&#1090;&#1077;&#1081;</td></tr><tr><td class="left-td">&#1042;&#1090;&#1086;&#1088;&#1086;&#1077; &#1082;&#1086;&#1076;&#1086;&#1074;&#1086;&#1077; &#1095;&#1080;&#1089;&#1083;&#1086;</td><td class="tab-td">3</td><td class="tab-td">&#1047;&#1072;&#1097;&#1080;&#1090;&#1072; &#1086;&#1090; &#1082;&#1072;&#1087;&#1077;&#1083;&#1100; &#1074;&#1086;&#1076;&#1099;</td><td class="tab-td" style="text-align: left;">&#1042;&#1086;&#1076;&#1072;, &#1082;&#1072;&#1087;&#1072;&#1102;&#1097;&#1072;&#1103; &#1087;&#1086;&#1076; &#1091;&#1075;&#1083;&#1086;&#1084; &#1076;&#1086; 60&#176; &#1089; &#1086;&#1073;&#1077;&#1080;&#1093; &#1089;&#1090;&#1086;&#1088;&#1086;&#1085; &#1074;&#1077;&#1088;&#1090;&#1080;&#1082;&#1072;&#1083;&#1100;&#1085;&#1086;, &#1085;&#1077; &#1076;&#1086;&#1083;&#1078;&#1085;&#1072; &#1086;&#1082;&#1072;&#1079;&#1099;&#1074;&#1072;&#1090;&#1100; &#1074;&#1088;&#1077;&#1076;&#1085;&#1086;&#1075;&#1086; &#1074;&#1086;&#1079;&#1076;&#1077;&#1081;&#1089;&#1090;&#1074;&#1080;&#1103;</td></tr><tr class="tab-tr"><td class="left-td"></td><td class="tab-td">4</td><td class="tab-td">&#1047;&#1072;&#1097;&#1080;&#1090;&#1072; &#1086;&#1090; &#1073;&#1088;&#1099;&#1079;&#1075; &#1074;&#1086;&#1076;&#1099;</td><td class="tab-td" style="text-align: left;">&#1042;&#1086;&#1076;&#1072;, &#1073;&#1088;&#1099;&#1079;&#1075;&#1072;&#1102;&#1097;&#1072;&#1103; &#1085;&#1072; &#1082;&#1086;&#1088;&#1087;&#1091;&#1089;, &#1085;&#1077; &#1076;&#1086;&#1083;&#1078;&#1085;&#1072; &#1086;&#1082;&#1072;&#1079;&#1099;&#1074;&#1072;&#1090;&#1100; &#1074;&#1088;&#1077;&#1076;&#1085;&#1086;&#1075;&#1086; &#1074;&#1086;&#1079;&#1076;&#1077;&#1081;&#1089;&#1090;&#1074;&#1080;&#1103;</td></tr><tr><td class="left-td"></td><td class="tab-td">5</td><td class="tab-td">&#1047;&#1072;&#1097;&#1080;&#1090;&#1072; &#1086;&#1090; &#1089;&#1090;&#1088;&#1091;&#1081; &#1074;&#1086;&#1076;&#1099;</td><td class="tab-td" style="text-align: left;">&#1042;&#1086;&#1076;&#1072;, &#1083;&#1100;&#1102;&#1097;&#1072;&#1103;&#1089;&#1103; &#1085;&#1072; &#1082;&#1086;&#1088;&#1087;&#1091;&#1089; &#1074; &#1074;&#1080;&#1076;&#1077; &#1089;&#1090;&#1088;&#1091;&#1081;, &#1085;&#1077; &#1076;&#1086;&#1083;&#1078;&#1085;&#1072; &#1086;&#1082;&#1072;&#1079;&#1099;&#1074;&#1072;&#1090;&#1100; &#1074;&#1088;&#1077;&#1076;&#1085;. &#1074;&#1086;&#1079;&#1076;&#1077;&#1081;&#1089;&#1090;&#1074;&#1080;&#1103;</td></tr><tr class="tab-tr"><td class="left-td">&#1044;&#1086;&#1087;&#1086;&#1083;&#1085;&#1080;&#1090;&#1077;&#1083;&#1100;&#1085;&#1072;&#1103; &#1073;&#1091;&#1082;&#1074;&#1072; (&#1087;&#1088;&#1080; &#1085;&#1077;&#1086;&#1073;&#1093;&#1086;&#1076;&#1080;&#1084;&#1086;&#1089;&#1090;&#1080;)</td><td class="tab-td">D</td><td class="tab-td">--</td><td class="tab-td" style="text-align: left;">&#1054;&#1090; &#1076;&#1086;&#1089;&#1090;&#1091;&#1087;&#1072; &#1082; &#1086;&#1087;&#1072;&#1089;&#1085;&#1099;&#1084; &#1095;&#1072;&#1089;&#1090;&#1103;&#1084; &#1089; &#1087;&#1086;&#1084;&#1086;&#1097;&#1100;&#1102; &#1087;&#1088;&#1086;&#1074;&#1086;&#1083;&#1086;&#1082;&#1080;</td></tr><tr class="head-tab-op"><td colspan="4" style="padding: 5px;">&#1055;&#1088;&#1080; &#1086;&#1090;&#1089;&#1091;&#1090;&#1089;&#1090;&#1074;&#1080;&#1080; &#1094;&#1080;&#1092;&#1088;&#1099;, &#1086;&#1073;&#1086;&#1079;&#1085;&#1072;&#1095;&#1072;&#1102;&#1097;&#1077;&#1081; &#1089;&#1090;&#1077;&#1087;&#1077;&#1085;&#1100; &#1079;&#1072;&#1097;&#1080;&#1090;&#1099;, &#1074;&#1084;&#1077;&#1089;&#1090;&#1086; &#1085;&#1077;&#1077; &#1089;&#1090;&#1072;&#1074;&#1080;&#1090;&#1089;&#1103; "X". &#1055;&#1088;&#1080;&#1084;&#1077;&#1088;: IP X4</td></tr></tbody></table><p>&#1054;&#1073;&#1083;&#1072;&#1076;&#1072;&#1103; &#1082;&#1086;&#1084;&#1087;&#1072;&#1082;&#1090;&#1085;&#1099;&#1084;&#1080; &#1088;&#1072;&#1079;&#1084;&#1077;&#1088;&#1072;&#1084;&#1080;, &#1089;&#1086;&#1074;&#1088;&#1077;&#1084;&#1077;&#1085;&#1085;&#1099;&#1084; &#1076;&#1080;&#1079;&#1072;&#1081;&#1085;&#1086;&#1084;, &#1080; &#1074;&#1099;&#1089;&#1086;&#1082;&#1080;&#1084;&#1080; &#1088;&#1072;&#1073;&#1086;&#1095;&#1080;&#1084;&#1080; &#1087;&#1086;&#1082;&#1072;&#1079;&#1072;&#1090;&#1077;&#1083;&#1103;&#1084;&#1080;, &#1074;&#1086;&#1076;&#1086;&#1085;&#1072;&#1075;&#1088;&#1077;&#1074;&#1072;&#1090;&#1077;&#1083;&#1100; &#1085;&#1086;&#1074;&#1086;&#1081; &#1083;&#1080;&#1085;&#1080;&#1080; Stiebel Eltron PSH 120 Trend, &#1089;&#1090;&#1072;&#1085;&#1077;&#1090; &#1076;&#1086;&#1089;&#1090;&#1086;&#1081;&#1085;&#1099;&#1084; &#1087;&#1086;&#1084;&#1086;&#1097;&#1085;&#1080;&#1082;&#1086;&#1084;, &#1086;&#1073;&#1077;&#1089;&#1087;&#1077;&#1095;&#1080;&#1074;&#1072;&#1102;&#1097;&#1080;&#1084; &#1082;&#1086;&#1084;&#1092;&#1086;&#1088;&#1090; &#1074; &#1074;&#1072;&#1096;&#1077;&#1084; &#1076;&#1086;&#1084;&#1077;.</p><h3>&#1052;&#1086;&#1085;&#1090;&#1072;&#1078;</h3><h4>&#1052;&#1077;&#1089;&#1090;&#1086; &#1084;&#1086;&#1085;&#1090;&#1072;&#1078;&#1072;</h4><p>&#1055;&#1088;&#1080;&#1073;&#1086;&#1088; &#1087;&#1088;&#1077;&#1076;&#1085;&#1072;&#1079;&#1085;&#1072;&#1095;&#1077;&#1085; &#1076;&#1083;&#1103; &#1089;&#1090;&#1072;&#1094;&#1080;&#1086;&#1085;&#1072;&#1088;&#1085;&#1086;&#1075;&#1086; &#1085;&#1072;&#1089;&#1090;&#1077;&#1085;&#1085;&#1086;&#1075;&#1086; &#1084;&#1086;&#1085;&#1090;&#1072;&#1078;&#1072; &#1074; &#1079;&#1072;&#1082;&#1088;&#1099;&#1090;&#1086;&#1084; &#1087;&#1086;&#1084;&#1077;&#1097;&#1077;&#1085;&#1080;&#1080;. &#1057;&#1090;&#1077;&#1085;&#1072; &#1076;&#1086;&#1083;&#1078;&#1085;&#1072; &#1073;&#1099;&#1090;&#1100; &#1088;&#1072;&#1089;&#1089;&#1095;&#1080;&#1090;&#1072;&#1085;&#1072; &#1085;&#1072; &#1089;&#1086;&#1086;&#1090;&#1074;&#1077;&#1090;&#1089;&#1090;&#1074;&#1091;&#1102;&#1097;&#1091;&#1102; &#1085;&#1072;&#1075;&#1088;&#1091;&#1079;&#1082;&#1091;.</p><p>&#1056;&#1103;&#1076;&#1086;&#1084; &#1089; &#1087;&#1088;&#1080;&#1073;&#1086;&#1088;&#1086;&#1084; &#1076;&#1086;&#1083;&#1078;&#1077;&#1085; &#1085;&#1072;&#1093;&#1086;&#1076;&#1080;&#1090;&#1100;&#1089;&#1103; &#1089;&#1086;&#1086;&#1090;&#1074;&#1077;&#1090;&#1089;&#1090;&#1074;&#1091;&#1 | [24 empty] | 39.1 | [9 empty] | 510 | 520 | [197 empty] | да | [190 empty] | электронное | [8 empty] | 10 | [10 empty] | 2 | [39 empty] | 39.1 | [40 empty] | 75 | 7 | [10 empty] | вертикальная | [17 empty] | 120 | [25 empty] | 2 | трубчатый | 6 | 1 | напорный | настенный | нижняя | 220 | да | эмаль | да | да | 5 | да | 2020-02-01 | 25 | [6 empty] | нержавеющая сталь | нет | магний | да | нет | да | нет | да | нет | нет |  | C | 1.14
https://climatopt.ru/catalog/vodonagrevateli/nakopitelnye/nastennye/stiebel_eltron_psh_120_universal_el/ | /upload/resize_cache/iblock/a25/400_400_140cd750bba9870f18aada2478b24840a/ste_psh_universal_el_30-150.500x600_4.500x500.jpg-d9c844527310072735be7bdd88a5b212.jpg | [9 empty] | Водонагреватель накопительный Stiebel Eltron PSH 120 Universal EL | 78900 | 13106 | Накопительные |  | Накопительный напорный водонагреватель Stiebel Eltron PSH 120 Universal EL Основная задача напорного водонагревателя Stiebel Eltron PSH 120 Universal EL с объемом бака 120 литров, обеспечение горячей водой потребителя, с возможностью её подачи на несколько водозаборных точек. Применение так называемого «сухого» керамического элемента, и антикоррозийного покрытия внутренней части бака, позволяет значительно увеличить ресурс водонагревателя. Помимо стандартного режима работы, в приборе имеется функция быстрого нагрева, позволяющая при необходимости довести температуру до максимального значения в кратчайшие сроки. Управление водонагревателем происходит с помощью сенсорной панели с интегрированным жидкокристаллическим дисплеем с функцией самодиагностики. Интеллектуальная система терморегулирования, включающая в себя функцию ECO, позволяет полностью автоматизировать процесс нагрева и дальнейшего поддержания выбранной температуры. Монтаж водонагревателя возможен как в вертикальном, так и в горизонтальном положении. Сухой ТЭН Всего лишь несколько компаний-производителей обладают технологиями и возможностями по изготовлению подобных узлов водонагревателя. Особенность «сухого» ТЭНа, состоит в том, что нагревательный элемент прибора, находящийся внутри бака, расположен в дополнительном защитном кожухе, и не имеет непосредственного контакта с нагреваемой водой. За счет этого сам элемент надежно защищен от накипи, и служит намного дольше в отличие от погружного ТЭНа. Бак для воды изготовлен из высококачественной 2-х миллиметровой стали, обработанной по специальной технологии и покрытой антикоррозийной эмалью. Допокрасочная обработка внутренних стенок бака, проходит по специальной технологии Anticor. В отличие от химической обработки, применяемой многими производителями, Stiebel Eltron использует дробеструйную очистку. Процедуру, когда поверхность обстреливается стальными шариками под большим давлением. Этот метод удорожает производство, но является более экологичным, чем химическое протравливание, и позволяет добиться идеальной чистоты поверхности. Эмалевое покрытие Покрытие, применяемое при производстве водонагревателей Stiebel Eltron нанесенное на подготовленный по специальной технологии бак, отличается высокой адгезией, (качеством покрытия, исключающим возможность отслоения и проникновения влаги под него). Толщина защитного слоя составляет 0,4 миллиметра, что является наибольшим значением среди производителей подобной техники. Эмаль, разработанная специалистами компании Stiebel Eltron, не склонна к растеканию и каплеобразованию, что позволяет добиться идеального покрытия при нанесении. Применение подобных технологий в разы увеличивает износостойкость поверхности и продлевает срок службы бака и всего прибора в целом. Магниевый анод Дополнительной защитой от точечной коррозии, возникающей при возможных повреждениях эмали в процессе эксплуатации, является антикоррозийный стержень – магниевый анод. Материал, из которого изготовлен защитный стержень, более активен в физическом свойстве, в процессе разрушения возникающий анодный ток предотвращает появление коррозии на внутренней стенке бака. Данный элемент защиты требует визуальной проверки не более одного раза в два года. Управление Водонагреватель Stiebel Eltron PSH 120 Universal оборудован сенсорной водозащищенной панелью с информативным жидкокристаллическим дисплеем. Предусмотрена функция самодиагностики, считывающая и отображающая символьно ошибки в случае их появления. В основном режиме прибор позволяет плавно увеличивать и затем поддерживать выбранную температуру в диапазоне с 7 °С до 85 °С. В случае необходимости можно задействовать быстрый нагрев – поднятие температуры до максимума. Для наиболее рационального расхода воды и энергоресурсов существуют три режима. «ECO Comfort» \- при его выборе, изначально установленная температура в диапазоне от от 71 до 85 °С, через неделю эксплуатации прибора, плавно понижается до 60 °С, обеспечивая комфортное пользование в большинстве случаев применения; «ECO Plus» \- автоматический выбор температуры в 60 °С , при заполнении бака водонагревателя 60%. «ECO Dynamic» \- интеллектуальный адаптируемый режим, нагревающий воду до 60 °С в зависимости от индивидуального потребления. Если меняется схема потребления воды, прибор автоматически корректирует свою работу. Выбранная температура в 60 °С, является оптимальной энергосберегающей, и гарантирующей низкое отложение солей на нагревательном элементе. Безопасность использования Блокировка кнопок позволит ограничить доступ к управлению водонагревателем от детей. Встроенный температурный предохранитель , ограничивает поднятие температуры воды и мощность нагрева, защищая тем самым потребителя от возможных ожогов, а прибор от перегрева. Защита от замерзания – режим, в который следует перевести прибор в случае вероятности его длительного неиспользования. Не стоит забывать, что в этом случае, от замерзания защищен только бак водонагревателя. Для полноценной защиты в условиях отрицательных температур, водонагреватель необходимо полностью освободить от воды, слив её. Применяемая группа безопасности включает в себя предохранительный клапан – срабатывающий в случае повышения давления в баке, и выводящий излишки воды и нормализуя тем самым давление. Обратный клапан в свою очередь перекрывает подачу горячей воды обратно в магистральный трубопровод. Класс защиты водонагревателя достаточно высок (при горизонтальном монтаже - IP 24, при вертикальном – IP25), и допускает его применение в непосредственной близости от точек водозабора, включая душевые помещения. Расшифровка обозначений IP (International Protection) и классов защиты для оборудования и людей Составная часть Цифры и буквы Значение для защиты оборудования Значение для защиты людей Буквы кода IP \-- \-- Первое кодовое число 2 От попадания твердых инородных тел диаметром 12,5 мм От возможности касания (в том числе пальцами) опасных частей Второе кодовое число 3 Защита от капель воды Вода, капающая под углом до 60° с обеих сторон вертикально, не должна оказывать вредного воздействия 4 Защита от брызг воды Вода, брызгающая на корпус, не должна оказывать вредного воздействия 5 Защита от струй воды Вода, льющаяся на корпус в виде струй, не должна оказывать вредн. воздействия Дополнительная буква (при необходимости) D \-- От доступа к опасным частям с помощью проволоки При отсутствии цифры, обозначающей степень защиты, вместо нее ставится "X". Пример: IP X4 Применение современных высокотехнологичных материалов в процессе сборки, принадлежность изделия к известному бренду – все это позволяет совместить простоту и комфорт пользования водонагревателем с его надежностью и долговечностью. Монтаж Место монтажа Прибор предназначен для жесткого крепления на стене. Стена должна быть рассчитана на соответствующую нагрузку. Рядом с прибором должен находиться соответствующий слив для отвода излишков воды, образующихся в результате теплового расширения. Устанавливать прибор следует вертикально или горизонтально в показанном положении, в незамерзающем помещении, рядом с точкой отбора воды. Монтаж прибора Планки для подвешивания, закрепленные на приборе, оснащены пазами для крючков, обеспечивающими в большинстве случаев монтаж на уже существующие настенные шпильки предыдущего прибора. В противном случае нужно произвести разметку отверстий на стене. При необходимости просверлить отверстия и закрепить планку для подвешивания с помощью винтов и дюбелей. Крепежный материал следует выбирать с учетом прочности стены. Подвесить прибор с помощью планок для подвешивания на шурупы или шпильки. При этом нужно учитывать вес пустого прибора, и при необходимости привлеките к работе помощника. Выровнять прибор по вертикали или горизонтали. Подключение воды Водопроводная линия для холодной воды В качестве материала для труб могут использоваться сталь, медь или пластик. Водопроводная линия для горячей воды В качестве материала для труб могут использоваться медь или пластик. Если давление воды выше 0,6 МПа, на линии подачи холодной воды необходимо устанавливать редуктор. Прибор необходимо эксплуатировать с напорной арматурой. Прежде чем подключать линию холодной воды к резервуару, ее следует тщательно промыть, чтобы в резервуар или в предохранительный клапан не попали инородные тела. Направить слив для капающей воды (на предохранительном клапане) в незамерзающую сливную трубу, с постоянным уклоном вниз, обеспечивающим беспрепятственный сток воды. Продувочное отверстие предохранительного клапана должно оставаться открытым в атмосферу. Электрическое подключение Все работы по электрическому подключению и монтажу должен производить только специалист в соответствии с инструкцией. При любых работах необходимо полное отключение прибора от сети. Прибор поставляется с подготовленным гибким соединительным кабелем и наконечниками для жил без штекера. Если длины кабеля недостаточно, освободите кабель от клемм в приборе. Следует использовать надлежащий электромонтажный кабель. При укладке нового соединительного кабеля необходимо обеспечить герметичность имеющегося кабельного ввода и правильность подключения кабеля внутри прибора. Расчетные таблицы Таблица рекомендованных сечений электрического кабеля Для медного трехжильного кабеля, одна фаза, напряжение 220 Вольт Мощность водонагревателя, кВт 1 2 3 3,5 4 6 8 12 Сила тока, А 4,5 9,1 13,6 15,9 18,2 27,3 36,4 54,5 Рекомендуемое сечение токопроводящей жилы кабеля, мм 2 1 1 1,5 2,5 2,5 4 6 10 Максимальная длина кабеля, м 35 17 17 25 22 23 27 30 Для медного четырехжильного кабеля, три фазы, напряжение 380 Вольт Мощность водонагревателя, кВт 6 13 15 18 21 24 27 35 Сила тока, А 9,1 19,5 22,8 27,3 31,9 36,5 41,0 53,2 Рекомендуемое сечение токопроводящей жилы кабеля, мм 2 1,5 4 4 4 6 6 8 8 Максимальная длина кабеля, м 50 52 48 40 51 45 53 41 | <div class="detail_text"><p><b>&#1053;&#1072;&#1082;&#1086;&#1087;&#1080;&#1090;&#1077;&#1083;&#1100;&#1085;&#1099;&#1081; &#1085;&#1072;&#1087;&#1086;&#1088;&#1085;&#1099;&#1081; &#1074;&#1086;&#1076;&#1086;&#1085;&#1072;&#1075;&#1088;&#1077;&#1074;&#1072;&#1090;&#1077;&#1083;&#1100; Stiebel Eltron PSH 120 Universal EL</b></p><p><img src="/upload/images_stiebel/psh_uni_el_vnesh_s.png" style="float: right; margin: 0px 0px 5px 5px;" alt="&#1042;&#1085;&#1077;&#1096;&#1085;&#1080;&#1081; &#1074;&#1080;&#1076; &#1074;&#1086;&#1076;&#1086;&#1085;&#1072;&#1075;&#1088;&#1077;&#1074;&#1072;&#1090;&#1077;&#1083;&#1103; Stiebel Eltron PSH 120 Universal EL" title="&#1042;&#1085;&#1077;&#1096;&#1085;&#1080;&#1081; &#1074;&#1080;&#1076; &#1074;&#1086;&#1076;&#1086;&#1085;&#1072;&#1075;&#1088;&#1077;&#1074;&#1072;&#1090;&#1077;&#1083;&#1103; Stiebel Eltron PSH 120 Universal EL"> &#1054;&#1089;&#1085;&#1086;&#1074;&#1085;&#1072;&#1103; &#1079;&#1072;&#1076;&#1072;&#1095;&#1072; &#1085;&#1072;&#1087;&#1086;&#1088;&#1085;&#1086;&#1075;&#1086; &#1074;&#1086;&#1076;&#1086;&#1085;&#1072;&#1075;&#1088;&#1077;&#1074;&#1072;&#1090;&#1077;&#1083;&#1103; Stiebel Eltron PSH 120 Universal EL &#1089; &#1086;&#1073;&#1098;&#1077;&#1084;&#1086;&#1084; &#1073;&#1072;&#1082;&#1072; 120 &#1083;&#1080;&#1090;&#1088;&#1086;&#1074;, &#1086;&#1073;&#1077;&#1089;&#1087;&#1077;&#1095;&#1077;&#1085;&#1080;&#1077; &#1075;&#1086;&#1088;&#1103;&#1095;&#1077;&#1081; &#1074;&#1086;&#1076;&#1086;&#1081; &#1087;&#1086;&#1090;&#1088;&#1077;&#1073;&#1080;&#1090;&#1077;&#1083;&#1103;, &#1089; &#1074;&#1086;&#1079;&#1084;&#1086;&#1078;&#1085;&#1086;&#1089;&#1090;&#1100;&#1102; &#1077;&#1105; &#1087;&#1086;&#1076;&#1072;&#1095;&#1080; &#1085;&#1072; &#1085;&#1077;&#1089;&#1082;&#1086;&#1083;&#1100;&#1082;&#1086; &#1074;&#1086;&#1076;&#1086;&#1079;&#1072;&#1073;&#1086;&#1088;&#1085;&#1099;&#1093; &#1090;&#1086;&#1095;&#1077;&#1082;. &#1055;&#1088;&#1080;&#1084;&#1077;&#1085;&#1077;&#1085;&#1080;&#1077; &#1090;&#1072;&#1082; &#1085;&#1072;&#1079;&#1099;&#1074;&#1072;&#1077;&#1084;&#1086;&#1075;&#1086; &#171;&#1089;&#1091;&#1093;&#1086;&#1075;&#1086;&#187; &#1082;&#1077;&#1088;&#1072;&#1084;&#1080;&#1095;&#1077;&#1089;&#1082;&#1086;&#1075;&#1086; &#1101;&#1083;&#1077;&#1084;&#1077;&#1085;&#1090;&#1072;, &#1080; &#1072;&#1085;&#1090;&#1080;&#1082;&#1086;&#1088;&#1088;&#1086;&#1079;&#1080;&#1081;&#1085;&#1086;&#1075;&#1086; &#1087;&#1086;&#1082;&#1088;&#1099;&#1090;&#1080;&#1103; &#1074;&#1085;&#1091;&#1090;&#1088;&#1077;&#1085;&#1085;&#1077;&#1081; &#1095;&#1072;&#1089;&#1090;&#1080; &#1073;&#1072;&#1082;&#1072;, &#1087;&#1086;&#1079;&#1074;&#1086;&#1083;&#1103;&#1077;&#1090; &#1079;&#1085;&#1072;&#1095;&#1080;&#1090;&#1077;&#1083;&#1100;&#1085;&#1086; &#1091;&#1074;&#1077;&#1083;&#1080;&#1095;&#1080;&#1090;&#1100; &#1088;&#1077;&#1089;&#1091;&#1088;&#1089; &#1074;&#1086;&#1076;&#1086;&#1085;&#1072;&#1075;&#1088;&#1077;&#1074;&#1072;&#1090;&#1077;&#1083;&#1103;.<br> &#1055;&#1086;&#1084;&#1080;&#1084;&#1086; &#1089;&#1090;&#1072;&#1085;&#1076;&#1072;&#1088;&#1090;&#1085;&#1086;&#1075;&#1086; &#1088;&#1077;&#1078;&#1080;&#1084;&#1072; &#1088;&#1072;&#1073;&#1086;&#1090;&#1099;, &#1074; &#1087;&#1088;&#1080;&#1073;&#1086;&#1088;&#1077; &#1080;&#1084;&#1077;&#1077;&#1090;&#1089;&#1103; &#1092;&#1091;&#1085;&#1082;&#1094;&#1080;&#1103; &#1073;&#1099;&#1089;&#1090;&#1088;&#1086;&#1075;&#1086; &#1085;&#1072;&#1075;&#1088;&#1077;&#1074;&#1072;, &#1087;&#1086;&#1079;&#1074;&#1086;&#1083;&#1103;&#1102;&#1097;&#1072;&#1103; &#1087;&#1088;&#1080; &#1085;&#1077;&#1086;&#1073;&#1093;&#1086;&#1076;&#1080;&#1084;&#1086;&#1089;&#1090;&#1080; &#1076;&#1086;&#1074;&#1077;&#1089;&#1090;&#1080; &#1090;&#1077;&#1084;&#1087;&#1077;&#1088;&#1072;&#1090;&#1091;&#1088;&#1091; &#1076;&#1086; &#1084;&#1072;&#1082;&#1089;&#1080;&#1084;&#1072;&#1083;&#1100;&#1085;&#1086;&#1075;&#1086; &#1079;&#1085;&#1072;&#1095;&#1077;&#1085;&#1080;&#1103; &#1074; &#1082;&#1088;&#1072;&#1090;&#1095;&#1072;&#1081;&#1096;&#1080;&#1077; &#1089;&#1088;&#1086;&#1082;&#1080;. &#1059;&#1087;&#1088;&#1072;&#1074;&#1083;&#1077;&#1085;&#1080;&#1077; &#1074;&#1086;&#1076;&#1086;&#1085;&#1072;&#1075;&#1088;&#1077;&#1074;&#1072;&#1090;&#1077;&#1083;&#1077;&#1084; &#1087;&#1088;&#1086;&#1080;&#1089;&#1093;&#1086;&#1076;&#1080;&#1090; &#1089; &#1087;&#1086;&#1084;&#1086;&#1097;&#1100;&#1102; &#1089;&#1077;&#1085;&#1089;&#1086;&#1088;&#1085;&#1086;&#1081; &#1087;&#1072;&#1085;&#1077;&#1083;&#1080; &#1089; &#1080;&#1085;&#1090;&#1077;&#1075;&#1088;&#1080;&#1088;&#1086;&#1074;&#1072;&#1085;&#1085;&#1099;&#1084; &#1078;&#1080;&#1076;&#1082;&#1086;&#1082;&#1088;&#1080;&#1089;&#1090;&#1072;&#1083;&#1083;&#1080;&#1095;&#1077;&#1089;&#1082;&#1080;&#1084; &#1076;&#1080;&#1089;&#1087;&#1083;&#1077;&#1077;&#1084; &#1089; &#1092;&#1091;&#1085;&#1082;&#1094;&#1080;&#1077;&#1081; &#1089;&#1072;&#1084;&#1086;&#1076;&#1080;&#1072;&#1075;&#1085;&#1086;&#1089;&#1090;&#1080;&#1082;&#1080;. &#1048;&#1085;&#1090;&#1077;&#1083;&#1083;&#1077;&#1082;&#1090;&#1091;&#1072;&#1083;&#1100;&#1085;&#1072;&#1103; &#1089;&#1080;&#1089;&#1090;&#1077;&#1084;&#1072; &#1090;&#1077;&#1088;&#1084;&#1086;&#1088;&#1077;&#1075;&#1091;&#1083;&#1080;&#1088;&#1086;&#1074;&#1072;&#1085;&#1080;&#1103;, &#1074;&#1082;&#1083;&#1102;&#1095;&#1072;&#1102;&#1097;&#1072;&#1103; &#1074; &#1089;&#1077;&#1073;&#1103; &#1092;&#1091;&#1085;&#1082;&#1094;&#1080;&#1102; ECO, &#1087;&#1086;&#1079;&#1074;&#1086;&#1083;&#1103;&#1077;&#1090; &#1087;&#1086;&#1083;&#1085;&#1086;&#1089;&#1090;&#1100;&#1102; &#1072;&#1074;&#1090;&#1086;&#1084;&#1072;&#1090;&#1080;&#1079;&#1080;&#1088;&#1086;&#1074;&#1072;&#1090;&#1100; &#1087;&#1088;&#1086;&#1094;&#1077;&#1089;&#1089; &#1085;&#1072;&#1075;&#1088;&#1077;&#1074;&#1072; &#1080; &#1076;&#1072;&#1083;&#1100;&#1085;&#1077;&#1081;&#1096;&#1077;&#1075;&#1086; &#1087;&#1086;&#1076;&#1076;&#1077;&#1088;&#1078;&#1072;&#1085;&#1080;&#1103; &#1074;&#1099;&#1073;&#1088;&#1072;&#1085;&#1085;&#1086;&#1081; &#1090;&#1077;&#1084;&#1087;&#1077;&#1088;&#1072;&#1090;&#1091;&#1088;&#1099;. &#1052;&#1086;&#1085;&#1090;&#1072;&#1078; &#1074;&#1086;&#1076;&#1086;&#1085;&#1072;&#1075;&#1088;&#1077;&#1074;&#1072;&#1090;&#1077;&#1083;&#1103; &#1074;&#1086;&#1079;&#1084;&#1086;&#1078;&#1077;&#1085; &#1082;&#1072;&#1082; &#1074; &#1074;&#1077;&#1088;&#1090;&#1080;&#1082;&#1072;&#1083;&#1100;&#1085;&#1086;&#1084;, &#1090;&#1072;&#1082; &#1080; &#1074; &#1075;&#1086;&#1088;&#1080;&#1079;&#1086;&#1085;&#1090;&#1072;&#1083;&#1100;&#1085;&#1086;&#1084; &#1087;&#1086;&#1083;&#1086;&#1078;&#1077;&#1085;&#1080;&#1080;.</p><h4>&#1057;&#1091;&#1093;&#1086;&#1081; &#1058;&#1069;&#1053;</h4><p>&#1042;&#1089;&#1077;&#1075;&#1086; &#1083;&#1080;&#1096;&#1100; &#1085;&#1077;&#1089;&#1082;&#1086;&#1083;&#1100;&#1082;&#1086; &#1082;&#1086;&#1084;&#1087;&#1072;&#1085;&#1080;&#1081;-&#1087;&#1088;&#1086;&#1080;&#1079;&#1074;&#1086;&#1076;&#1080;&#1090;&#1077;&#1083;&#1077;&#1081; &#1086;&#1073;&#1083;&#1072;&#1076;&#1072;&#1102;&#1090; &#1090;&#1077;&#1093;&#1085;&#1086;&#1083;&#1086;&#1075;&#1080;&#1103;&#1084;&#1080; &#1080; &#1074;&#1086;&#1079;&#1084;&#1086;&#1078;&#1085;&#1086;&#1089;&#1090;&#1103;&#1084;&#1080; &#1087;&#1086; &#1080;&#1079;&#1075;&#1086;&#1090;&#1086;&#1074;&#1083;&#1077;&#1085;&#1080;&#1102; &#1087;&#1086;&#1076;&#1086;&#1073;&#1085;&#1099;&#1093; &#1091;&#1079;&#1083;&#1086;&#1074; &#1074;&#1086;&#1076;&#1086;&#1085;&#1072;&#1075;&#1088;&#1077;&#1074;&#1072;&#1090;&#1077;&#1083;&#1103;. &#1054;&#1089;&#1086;&#1073;&#1077;&#1085;&#1085;&#1086;&#1089;&#1090;&#1100; &#171;&#1089;&#1091;&#1093;&#1086;&#1075;&#1086;&#187; &#1058;&#1069;&#1053;&#1072;, &#1089;&#1086;&#1089;&#1090;&#1086;&#1080;&#1090; &#1074; &#1090;&#1086;&#1084;, &#1095;&#1090;&#1086; &#1085;&#1072;&#1075;&#1088;&#1077;&#1074;&#1072;&#1090;&#1077;&#1083;&#1100;&#1085;&#1099;&#1081; &#1101;&#1083;&#1077;&#1084;&#1077;&#1085;&#1090; &#1087;&#1088;&#1080;&#1073;&#1086;&#1088;&#1072;, &#1085;&#1072;&#1093;&#1086;&#1076;&#1103;&#1097;&#1080;&#1081;&#1089;&#1103; &#1074;&#1085;&#1091;&#1090;&#1088;&#1080; &#1073;&#1072;&#1082;&#1072;, &#1088;&#1072;&#1089;&#1087;&#1086;&#1083;&#1086;&#1078;&#1077;&#1085; &#1074; &#1076;&#1086;&#1087;&#1086;&#1083;&#1085;&#1080;&#1090;&#1077;&#1083;&#1100;&#1085;&#1086;&#1084; &#1079;&#1072;&#1097;&#1080;&#1090;&#1085;&#1086;&#1084; &#1082;&#1086;&#1078;&#1091;&#1093;&#1077;, &#1080; &#1085;&#1077; &#1080;&#1084;&#1077;&#1077;&#1090; &#1085;&#1077;&#1087;&#1086;&#1089;&#1088;&#1077;&#1076;&#1089;&#1090;&#1074;&#1077;&#1085;&#1085;&#1086;&#1075;&#1086; &#1082;&#1086;&#1085;&#1090;&#1072;&#1082;&#1090;&#1072; &#1089; &#1085;&#1072;&#1075;&#1088;&#1077;&#1074;&#1072;&#1077;&#1084;&#1086;&#1081; &#1074;&#1086;&#1076;&#1086;&#1081;. &#1047;&#1072; &#1089;&#1095;&#1077;&#1090; &#1101;&#1090;&#1086;&#1075;&#1086; &#1089;&#1072;&#1084; &#1101;&#1083;&#1077;&#1084;&#1077;&#1085;&#1090; &#1085;&#1072;&#1076;&#1077;&#1078;&#1085;&#1086; &#1079;&#1072;&#1097;&#1080;&#1097;&#1077;&#1085; &#1086;&#1090; &#1085;&#1072;&#1082;&#1080;&#1087;&#1080;, &#1080; &#1089;&#1083;&#1091;&#1078;&#1080;&#1090; &#1085;&#1072;&#1084;&#1085;&#1086;&#1075;&#1086; &#1076;&#1086;&#1083;&#1100;&#1096;&#1077; &#1074; &#1086;&#1090;&#1083;&#1080;&#1095;&#1080;&#1077; &#1086;&#1090; &#1087;&#1086;&#1075;&#1088;&#1091;&#1078;&#1085;&#1086;&#1075;&#1086; &#1058;&#1069;&#1053;&#1072;.</p><p><b>&#1041;&#1072;&#1082; &#1076;&#1083;&#1103; &#1074;&#1086;&#1076;&#1099;</b> &#1080;&#1079;&#1075;&#1086;&#1090;&#1086;&#1074;&#1083;&#1077;&#1085; &#1080;&#1079; &#1074;&#1099;&#1089;&#1086;&#1082;&#1086;&#1082;&#1072;&#1095;&#1077;&#1089;&#1090;&#1074;&#1077;&#1085;&#1085;&#1086;&#1081; 2-&#1093; &#1084;&#1080;&#1083;&#1083;&#1080;&#1084;&#1077;&#1090;&#1088;&#1086;&#1074;&#1086;&#1081; &#1089;&#1090;&#1072;&#1083;&#1080;, &#1086;&#1073;&#1088;&#1072;&#1073;&#1086;&#1090;&#1072;&#1085;&#1085;&#1086;&#1081; &#1087;&#1086; &#1089;&#1087;&#1077;&#1094;&#1080;&#1072;&#1083;&#1100;&#1085;&#1086;&#1081; &#1090;&#1077;&#1093;&#1085;&#1086;&#1083;&#1086;&#1075;&#1080;&#1080; &#1080; &#1087;&#1086;&#1082;&#1088;&#1099;&#1090;&#1086;&#1081; &#1072;&#1085;&#1090;&#1080;&#1082;&#1086;&#1088;&#1088;&#1086;&#1079;&#1080;&#1081;&#1085;&#1086;&#1081; &#1101;&#1084;&#1072;&#1083;&#1100;&#1102;. &#1044;&#1086;&#1087;&#1086;&#1082;&#1088;&#1072;&#1089;&#1086;&#1095;&#1085;&#1072;&#1103; &#1086;&#1073;&#1088;&#1072;&#1073;&#1086;&#1090;&#1082;&#1072; &#1074;&#1085;&#1091;&#1090;&#1088;&#1077;&#1085;&#1085;&#1080;&#1093; &#1089;&#1090;&#1077;&#1085;&#1086;&#1082; &#1073;&#1072;&#1082;&#1072;, &#1087;&#1088;&#1086;&#1093;&#1086;&#1076;&#1080;&#1090; &#1087;&#1086; &#1089;&#1087;&#1077;&#1094;&#1080;&#1072;&#1083;&#1100;&#1085;&#1086;&#1081; &#1090;&#1077;&#1093;&#1085;&#1086;&#1083;&#1086;&#1075;&#1080;&#1080; Anticor. &#1042; &#1086;&#1090;&#1083;&#1080;&#1095;&#1080;&#1077; &#1086;&#1090; &#1093;&#1080;&#1084;&#1080;&#1095;&#1077;&#1089;&#1082;&#1086;&#1081; &#1086;&#1073;&#1088;&#1072;&#1073;&#1086;&#1090;&#1082;&#1080;, &#1087;&#1088;&#1080;&#1084;&#1077;&#1085;&#1103;&#1077;&#1084;&#1086;&#1081; &#1084;&#1085;&#1086;&#1075;&#1080;&#1084;&#1080; &#1087;&#1088;&#1086;&#1080;&#1079;&#1074;&#1086;&#1076;&#1080;&#1090;&#1077;&#1083;&#1103;&#1084;&#1080;, Stiebel Eltron &#1080;&#1089;&#1087;&#1086;&#1083;&#1100;&#1079;&#1091;&#1077;&#1090; &#1076;&#1088;&#1086;&#1073;&#1077;&#1089;&#1090;&#1088;&#1091;&#1081;&#1085;&#1091;&#1102; &#1086;&#1095;&#1080;&#1089;&#1090;&#1082;&#1091;. &#1055;&#1088;&#1086;&#1094;&#1077;&#1076;&#1091;&#1088;&#1091;, &#1082;&#1086;&#1075;&#1076;&#1072; &#1087;&#1086;&#1074;&#1077;&#1088;&#1093;&#1085;&#1086;&#1089;&#1090;&#1100; &#1086;&#1073;&#1089;&#1090;&#1088;&#1077;&#1083;&#1080;&#1074;&#1072;&#1077;&#1090;&#1089;&#1103; &#1089;&#1090;&#1072;&#1083;&#1100;&#1085;&#1099;&#1084;&#1080; &#1096;&#1072;&#1088;&#1080;&#1082;&#1072;&#1084;&#1080; &#1087;&#1086;&#1076; &#1073;&#1086;&#1083;&#1100;&#1096;&#1080;&#1084; &#1076;&#1072;&#1074;&#1083;&#1077;&#1085;&#1080;&#1077;&#1084;. &#1069;&#1090;&#1086;&#1090; &#1084;&#1077;&#1090;&#1086;&#1076; &#1091;&#1076;&#1086;&#1088;&#1086;&#1078;&#1072;&#1077;&#1090; &#1087;&#1088;&#1086;&#1080;&#1079;&#1074;&#1086;&#1076;&#1089;&#1090;&#1074;&#1086;, &#1085;&#1086; &#1103;&#1074;&#1083;&#1103;&#1077;&#1090;&#1089;&#1103; &#1073;&#1086;&#1083;&#1077;&#1077; &#1101;&#1082;&#1086;&#1083;&#1086;&#1075;&#1080;&#1095;&#1085;&#1099;&#1084;, &#1095;&#1077;&#1084; &#1093;&#1080;&#1084;&#1080;&#1095;&#1077;&#1089;&#1082;&#1086;&#1077; &#1087;&#1088;&#1086;&#1090;&#1088;&#1072;&#1074;&#1083;&#1080;&#1074;&#1072;&#1085;&#1080;&#1077;, &#1080; &#1087;&#1086;&#1079;&#1074;&#1086;&#1083;&#1103;&#1077;&#1090; &#1076;&#1086;&#1073;&#1080;&#1090;&#1100;&#1089;&#1103; &#1080;&#1076;&#1077;&#1072;&#1083;&#1100;&#1085;&#1086;&#1081; &#1095;&#1080;&#1089;&#1090;&#1086;&#1090;&#1099; &#1087;&#1086;&#1074;&#1077;&#1088;&#1093;&#1085;&#1086;&#1089;&#1090;&#1080;.</p><h4>&#1069;&#1084;&#1072;&#1083;&#1077;&#1074;&#1086;&#1077; &#1087;&#1086;&#1082;&#1088;&#1099;&#1090;&#1080;&#1077;</h4><p>&#1055;&#1086;&#1082;&#1088;&#1099;&#1090;&#1080;&#1077;, &#1087;&#1088;&#1080;&#1084;&#1077;&#1085;&#1103;&#1077;&#1084;&#1086;&#1077; &#1087;&#1088;&#1080; &#1087;&#1088;&#1086;&#1080;&#1079;&#1074;&#1086;&#1076;&#1089;&#1090;&#1074;&#1077; &#1074;&#1086;&#1076;&#1086;&#1085;&#1072;&#1075;&#1088;&#1077;&#1074;&#1072;&#1090;&#1077;&#1083;&#1077;&#1081; Stiebel Eltron &#1085;&#1072;&#1085;&#1077;&#1089;&#1077;&#1085;&#1085;&#1086;&#1077; &#1085;&#1072; &#1087;&#1086;&#1076;&#1075;&#1086;&#1090;&#1086;&#1074;&#1083;&#1077;&#1085;&#1085;&#1099;&#1081; &#1087;&#1086; &#1089;&#1087;&#1077;&#1094;&#1080;&#1072;&#1083;&#1100;&#1085;&#1086;&#1081; &#1090;&#1077;&#1093;&#1085;&#1086;&#1083;&#1086;&#1075;&#1080;&#1080; &#1073;&#1072;&#1082;, &#1086;&#1090;&#1083;&#1080;&#1095;&#1072;&#1077;&#1090;&#1089;&#1103; &#1074;&#1099;&#1089;&#1086;&#1082;&#1086;&#1081; &#1072;&#1076;&#1075;&#1077;&#1079;&#1080;&#1077;&#1081;, (&#1082;&#1072;&#1095;&#1077;&#1089;&#1090;&#1074;&#1086;&#1084; &#1087;&#1086;&#1082;&#1088;&#1099;&#1090;&#1080;&#1103;, &#1080;&#1089;&#1082;&#1083;&#1102;&#1095;&#1072;&#1102;&#1097;&#1080;&#1084; &#1074;&#1086;&#1079;&#1084;&#1086;&#1078;&#1085;&#1086;&#1089;&#1090;&#1100; &#1086;&#1090;&#1089;&#1083;&#1086;&#1077;&#1085;&#1080;&#1103; &#1080; &#1087;&#1088;&#1086;&#1085;&#1080;&#1082;&#1085;&#1086;&#1074;&#1077;&#1085;&#1080;&#1103; &#1074;&#1083;&#1072;&#1075;&#1080; &#1087;&#1086;&#1076; &#1085;&#1077;&#1075;&#1086;). &#1058;&#1086;&#1083;&#1097;&#1080;&#1085;&#1072; &#1079;&#1072;&#1097;&#1080;&#1090;&#1085;&#1086;&#1075;&#1086; &#1089;&#1083;&#1086;&#1103; &#1089;&#1086;&#1089;&#1090;&#1072;&#1074;&#1083;&#1103;&#1077;&#1090; 0,4 &#1084;&#1080;&#1083;&#1083;&#1080;&#1084;&#1077;&#1090;&#1088;&#1072;, &#1095;&#1090;&#1086; &#1103;&#1074;&#1083;&#1103;&#1077;&#1090;&#1089;&#1103; &#1085;&#1072;&#1080;&#1073;&#1086;&#1083;&#1100;&#1096;&#1080;&#1084; &#1079;&#1085;&#1072;&#1095;&#1077;&#1085;&#1080;&#1077;&#1084; &#1089;&#1088;&#1077;&#1076;&#1080; &#1087;&#1088;&#1086;&#1080;&#1079;&#1074;&#1086;&#1076;&#1080;&#1090;&#1077;&#1083;&#1077;&#1081; &#1087;&#1086;&#1076;&#1086;&#1073;&#1085;&#1086;&#1081; &#1090;&#1077;&#1093;&#1085;&#1080;&#1082;&#1080;. &#1069;&#1084;&#1072;&#1083;&#1100;, &#1088;&#1072;&#1079;&#1088;&#1072;&#1073;&#1086;&#1090;&#1072;&#1085;&#1085;&#1072;&#1103; &#1089;&#1087;&#1077;&#1094;&#1080;&#1072;&#1083;&#1080;&#1089;&#1090;&#1072;&#1084;&#1080; &#1082;&#1086;&#1084;&#1087;&#1072;&#1085;&#1080;&#1080; Stiebel Eltron, &#1085;&#1077; &#1089;&#1082;&#1083;&#1086;&#1085;&#1085;&#1072; &#1082; &#1088;&#1072;&#1089;&#1090;&#1077;&#1082;&#1072;&#1085;&#1080;&#1102; &#1080; &#1082;&#1072;&#1087;&#1083;&#1077;&#1086;&#1073;&#1088;&#1072;&#1079;&#1086;&#1074;&#1072;&#1085;&#1080;&#1102;, &#1095;&#1090;&#1086; &#1087;&#1086;&#1079;&#1074;&#1086;&#1083;&#1103;&#1077;&#1090; &#1076;&#1086;&#1073;&#1080;&#1090;&#1100;&#1089;&#1103; &#1080;&#1076;&#1077;&#1072;&#1083;&#1100;&#1085;&#1086;&#1075;&#1086; &#1087;&#1086;&#1082;&#1088;&#1099;&#1090;&#1080;&#1103; &#1087;&#1088;&#1080; &#1085;&#1072;&#1085;&#1077;&#1089;&#1077;&#1085;&#1080;&#1080;. &#1055;&#1088;&#1080;&#1084;&#1077;&#1085;&#1077;&#1085;&#1080;&#1077; &#1087;&#1086;&#1076;&#1086;&#1073;&#1085;&#1099;&#1093; &#1090;&#1077;&#1093;&#1085;&#1086;&#1083;&#1086;&#1075;&#1080;&#1081; &#1074; &#1088;&#1072;&#1079;&#1099; &#1091;&#1074;&#1077;&#1083;&#1080;&#1095;&#1080;&#1074;&#1072;&#1077;&#1090; &#1080;&#1079;&#1085;&#1086;&#1089;&#1086;&#1089;&#1090;&#1086;&#1081;&#1082;&#1086;&#1089;&#1090;&#1100; &#1087;&#1086;&#1074;&#1077;&#1088;&#1093;&#1085;&#1086;&#1089;&#1090;&#1080; &#1080; &#1087;&#1088;&#1086;&#1076;&#1083;&#1077;&#1074;&#1072;&#1077;&#1090; &#1089;&#1088;&#1086;&#1082; &#1089;&#1083;&#1091;&#1078;&#1073;&#1099; &#1073;&#1072;&#1082;&#1072; &#1080; &#1074;&#1089;&#1077;&#1075;&#1086; &#1087;&#1088;&#1080;&#1073;&#1086;&#1088;&#1072; &#1074; &#1094;&#1077;&#1083;&#1086;&#1084;.</p><h4>&#1052;&#1072;&#1075;&#1085;&#1080;&#1077;&#1074;&#1099;&#1081; &#1072;&#1085;&#1086;&#1076;</h4><p>&#1044;&#1086;&#1087;&#1086;&#1083;&#1085;&#1080;&#1090;&#1077;&#1083;&#1100;&#1085;&#1086;&#1081; &#1079;&#1072;&#1097;&#1080;&#1090;&#1086;&#1081; &#1086;&#1090; &#1090;&#1086;&#1095;&#1077;&#1095;&#1085;&#1086;&#1081; &#1082;&#1086;&#1088;&#1088;&#1086;&#1079;&#1080;&#1080;, &#1074;&#1086;&#1079;&#1085;&#1080;&#1082;&#1072;&#1102;&#1097;&#1077;&#1081; &#1087;&#1088;&#1080; &#1074;&#1086;&#1079;&#1084;&#1086;&#1078;&#1085;&#1099;&#1093; &#1087;&#1086;&#1074;&#1088;&#1077;&#1078;&#1076;&#1077;&#1085;&#1080;&#1103;&#1093; &#1101;&#1084;&#1072;&#1083;&#1080; &#1074; &#1087;&#1088;&#1086;&#1094;&#1077;&#1089;&#1089;&#1077; &#1101;&#1082;&#1089;&#1087;&#1083;&#1091;&#1072;&#1090;&#1072;&#1094;&#1080;&#1080;, &#1103;&#1074;&#1083;&#1103;&#1077;&#1090;&#1089;&#1103; &#1072;&#1085;&#1090;&#1080;&#1082;&#1086;&#1088;&#1088;&#1086;&#1079;&#1080;&#1081;&#1085;&#1099;&#1081; &#1089;&#1090;&#1077;&#1088;&#1078;&#1077;&#1085;&#1100; &#8211; &#1084;&#1072;&#1075;&#1085;&#1080;&#1077;&#1074;&#1099;&#1081; &#1072;&#1085;&#1086;&#1076;. &#1052;&#1072;&#1090;&#1077;&#1088;&#1080;&#1072;&#1083;, &#1080;&#1079; &#1082;&#1086;&#1090;&#1086;&#1088;&#1086;&#1075;&#1086; &#1080;&#1079;&#1075;&#1086;&#1090;&#1086;&#1074;&#1083;&#1077;&#1085; &#1079;&#1072;&#1097;&#1080;&#1090;&#1085;&#1099;&#1081; &#1089;&#1090;&#1077;&#1088;&#1078;&#1077;&#1085;&#1100;, &#1073;&#1086;&#1083;&#1077;&#1077; &#1072;&#1082;&#1090;&#1080;&#1074;&#1077;&#1085; &#1074; &#1092;&#1080;&#1079;&#1080;&#1095;&#1077;&#1089;&#1082;&#1086;&#1084; &#1089;&#1074;&#1086;&#1081;&#1089;&#1090;&#1074;&#1077;, &#1074; &#1087;&#1088;&#1086;&#1094;&#1077;&#1089;&#1089;&#1077; &#1088;&#1072;&#1079;&#1088;&#1091;&#1096;&#1077;&#1085;&#1080;&#1103; &#1074;&#1086;&#1079;&#1085;&#1080;&#1082;&#1072;&#1102;&#1097;&#1080;&#1081; &#1072;&#1085;&#1086;&#1076;&#1085;&#1099;&#1081; &#1090;&#1086;&#1082; &#1087;&#1088;&#1077;&#1076;&#1086;&#1090;&#1074;&#1088;&#1072;&#1097;&#1072;&#1077;&#1090; &#1087;&#1086;&#1103;&#1074;&#1083;&#1077;&#1085;&#1080;&#1077; &#1082;&#1086;&#1088;&#1088;&#1086;&#1079;&#1080;&#1080; &#1085;&#1072; &#1074;&#1085;&#1091;&#1090;&#1088;&#1077;&#1085;&#1085;&#1077;&#1081; &#1089;&#1090;&#1077;&#1085;&#1082;&#1077; &#1073;&#1072;&#1082;&#1072;. &#1044;&#1072;&#1085;&#1085;&#1099;&#1081; &#1101;&#1083;&#1077;&#1084;&#1077;&#1085;&#1090; &#1079;&#1072;&#1097;&#1080;&#1090;&#1099; &#1090;&#1088;&#1077;&#1073;&#1091;&#1077;&#1090; &#1074;&#1080;&#1079;&#1091;&#1072;&#1083;&#1100;&#1085;&#1086;&#1081; &#1087;&#1088;&#1086;&#1074;&#1077;&#1088;&#1082;&#1080; &#1085;&#1077; &#1073;&#1086;&#1083;&#1077;&#1077; &#1086;&#1076;&#1085;&#1086;&#1075;&#1086; &#1088;&#1072;&#1079;&#1072; &#1074; &#1076;&#1074;&#1072; &#1075;&#1086;&#1076;&#1072;.</p><h4>&#1059;&#1087;&#1088;&#1072;&#1074;&#1083;&#1077;&#1085;&#1080;&#1077;</h4><p><img src="/upload/images_stiebel/psh_uni_el_upravl_s.png" style="float: right; margin: 0px 0px 5px 5px;" alt="&#1059;&#1087;&#1088;&#1074;&#1083;&#1077;&#1085;&#1080;&#1077; PSH 120 Universal EL" title="&#1059;&#1087;&#1088;&#1074;&#1083;&#1077;&#1085;&#1080;&#1077; PSH 120 Universal EL"> &#1042;&#1086;&#1076;&#1086;&#1085;&#1072;&#1075;&#1088;&#1077;&#1074;&#1072;&#1090;&#1077;&#1083;&#1100; Stiebel Eltron PSH 120 Universal &#1086;&#1073;&#1086;&#1088;&#1091;&#1076;&#1086;&#1074;&#1072;&#1085; &#1089;&#1077;&#1085;&#1089;&#1086;&#1088;&#1085;&#1086;&#1081; &#1074;&#1086;&#1076;&#1086;&#1079;&#1072;&#1097;&#1080;&#1097;&#1077;&#1085;&#1085;&#1086;&#1081; &#1087;&#1072;&#1085;&#1077;&#1083;&#1100;&#1102; &#1089; &#1080;&#1085;&#1092;&#1086;&#1088;&#1084;&#1072;&#1090;&#1080;&#1074;&#1085;&#1099;&#1084; &#1078;&#1080;&#1076;&#1082;&#1086;&#1082;&#1088;&#1080;&#1089;&#1090;&#1072;&#1083;&#1083;&#1080;&#1095;&#1077;&#1089;&#1082;&#1080;&#1084; &#1076;&#1080;&#1089;&#1087;&#1083;&#1077;&#1077;&#1084;. &#1055;&#1088;&#1077;&#1076;&#1091;&#1089;&#1084;&#1086;&#1090;&#1088;&#1077;&#1085;&#1072; &#1092;&#1091;&#1085;&#1082;&#1094;&#1080;&#1103; &#1089;&#1072;&#1084;&#1086;&#1076;&#1080;&#1072;&#1075;&#1085;&#1086;&#1089;&#1090;&#1080;&#1082;&#1080;, &#1089;&#1095;&#1080;&#1090;&#1099;&#1074;&#1072;&#1102;&#1097;&#1072;&#1103; &#1080; &#1086;&#1090;&#1086;&#1073;&#1088;&#1072;&#1078;&#1072;&#1102;&#1097;&#1072;&#1103; &#1089;&#1080;&#1084;&#1074;&#1086;&#1083;&#1100;&#1085;&#1086; &#1086;&#1096;&#1080;&#1073;&#1082;&#1080; &#1074; &#1089;&#1083;&#1091;&#1095;&#1072;&#1077; &#1080;&#1093; &#1087;&#1086;&#1103;&#1074;&#1083;&#1077;&#1085;&#1080;&#1103;.<br> &#1042; &#1086;&#1089;&#1085;&#1086;&#1074;&#1085;&#1086;&#1084; &#1088;&#1077;&#1078;&#1080;&#1084;&#1077; &#1087;&#1088;&#1080;&#1073;&#1086;&#1088; &#1087;&#1086;&#1079;&#1074;&#1086;&#1083;&#1103;&#1077;&#1090; &#1087;&#1083;&#1072;&#1074;&#1085;&#1086; &#1091;&#1074;&#1077;&#1083;&#1080;&#1095;&#1080;&#1074;&#1072;&#1090;&#1100; &#1080; &#1079;&#1072;&#1090;&#1077;&#1084; &#1087;&#1086;&#1076;&#1076;&#1077;&#1088;&#1078;&#1080;&#1074;&#1072;&#1090;&#1100; &#1074;&#1099;&#1073;&#1088;&#1072;&#1085;&#1085;&#1091;&#1102; &#1090;&#1077;&#1084;&#1087;&#1077;&#1088;&#1072;&#1090;&#1091;&#1088;&#1091; &#1074; &#1076;&#1080;&#1072;&#1087;&#1072;&#1079;&#1086;&#1085;&#1077; &#1089; 7 &#176;&#1057; &#1076;&#1086; 85 &#176;&#1057;. &#1042; &#1089;&#1083;&#1091;&#1095;&#1072;&#1077; &#1085;&#1077;&#1086;&#1073;&#1093;&#1086;&#1076;&#1080;&#1084;&#1086;&#1089;&#1090;&#1080; &#1084;&#1086;&#1078;&#1085;&#1086; &#1079;&#1072;&#1076;&#1077;&#1081;&#1089;&#1090;&#1074;&#1086;&#1074;&#1072;&#1090;&#1100; &#1073;&#1099;&#1089;&#1090;&#1088;&#1099;&#1081; &#1085;&#1072;&#1075;&#1088;&#1077;&#1074; &#8211; &#1087;&#1086;&#1076;&#1085;&#1103;&#1090;&#1080;&#1077; &#1090;&#1077;&#1084;&#1087;&#1077;&#1088;&#1072;&#1090;&#1091;&#1088;&#1099; &#1076;&#1086; &#1084;&#1072;&#1082;&#1089;&#1080;&#1084;&#1091;&#1084;&#1072;.</p><p>&#1044;&#1083;&#1103; &#1085;&#1072;&#1080;&#1073;&#1086;&#1083;&#1077;&#1077; &#1088;&#1072;&#1094;&#1080;&#1086;&#1085;&#1072;&#1083;&#1100;&#1085;&#1086;&#1075;&#1086; &#1088;&#1072;&#1089;&#1093;&#1086;&#1076;&#1072; &#1074;&#1086;&#1076;&#1099; &#1080; &#1101;&#1085;&#1077;&#1088;&#1075;&#1086;&#1088;&#1077;&#1089;&#1091;&#1088;&#1089;&#1086;&#1074; &#1089;&#1091;&#1097;&#1077;&#1089;&#1090;&#1074;&#1091;&#1102;&#1090; &#1090;&#1088;&#1080; &#1088;&#1077;&#1078;&#1080;&#1084;&#1072;.</p><img src="/upload/images_stiebel/psh_uni_el_ecorezhim_s.jpg" style="float: right; margin: 0px 0px 5px 5px;" alt="&#1069;&#1082;&#1086;&#1085;&#1086;&#1084;&#1085;&#1099;&#1081; &#1088;&#1077;&#1078;&#1080;&#1084;" title="&#1069;&#1082;&#1086;&#1085;&#1086;&#1084;&#1085;&#1099;&#1081; &#1088;&#1077;&#1078;&#1080;&#1084;"><ul><li><b>&#171;ECO Comfort&#187;</b> - &#1087;&#1088;&#1080; &#1077;&#1075;&#1086; &#1074;&#1099;&#1073;&#1086;&#1088;&#1077;, &#1080;&#1079;&#1085;&#1072;&#1095;&#1072;&#1083;&#1100;&#1085;&#1086; &#1091;&#1089;&#1090;&#1072;&#1085;&#1086;&#1074;&#1083;&#1077;&#1085;&#1085;&#1072;&#1103; &#1090;&#1077;&#1084;&#1087;&#1077;&#1088;&#1072;&#1090;&#1091;&#1088;&#1072; &#1074; &#1076;&#1080;&#1072;&#1087;&#1072;&#1079;&#1086;&#1085;&#1077; &#1086;&#1090; &#1086;&#1090; 71 &#1076;&#1086; 85 &#176;&#1057;, &#1095;&#1077;&#1088;&#1077;&#1079; &#1085;&#1077;&#1076;&#1077;&#1083;&#1102; &#1101;&#1082;&#1089;&#1087;&#1083;&#1091;&#1072;&#1090;&#1072;&#1094;&#1080;&#1080; &#1087;&#1088;&#1080;&#1073;&#1086;&#1088;&#1072;, &#1087;&#1083;&#1072;&#1074;&#1085;&#1086; &#1087;&#1086;&#1085;&#1080;&#1078;&#1072;&#1077;&#1090;&#1089;&#1103; &#1076;&#1086; 60 &#176;&#1057;, &#1086;&#1073;&#1077;&#1089;&#1087;&#1077;&#1095;&#1080;&#1074;&#1072;&#1103; &#1082;&#1086;&#1084;&#1092;&#1086;&#1088;&#1090;&#1085;&#1086;&#1077; &#1087;&#1086;&#1083;&#1100;&#1079;&#1086;&#1074;&#1072;&#1085;&#1080;&#1077; &#1074; &#1073;&#1086;&#1083;&#1100;&#1096;&#1080;&#1085;&#1089;&#1090;&#1074;&#1077; &#1089;&#1083;&#1091;&#1095;&#1072;&#1077;&#1074; &#1087;&#1088;&#1080;&#1084;&#1077;&#1085;&#1077;&#1085;&#1080;&#1103;;</li><li><b>&#171;ECO Plus&#187;</b> - &#1072;&#1074;&#1090;&#1086;&#1084;&#1072;&#1090;&#1080;&#1095;&#1077;&#1089;&#1082;&#1080;&#1081; &#1074;&#1099;&#1073;&#1086;&#1088; &#1090;&#1077;&#1084;&#1087;&#1077;&#1088;&#1072;&#1090;&#1091;&#1088;&#1099; &#1074; 60 &#176;&#1057; , &#1087;&#1088;&#1080; &#1079;&#1072;&#1087;&#1086;&#1083;&#1085;&#1077;&#1085;&#1080;&#1080; &#1073;&#1072;&#1082;&#1072; &#1074;&#1086;&#1076;&#1086;&#1085;&#1072;&#1075;&#1088;&#1077;&#1074;&#1072;&#1090;&#1077;&#1083;&#1103; 60%.</li><li><b>&#171;ECO Dynamic&#187;</b> - &#1080;&#1085;&#1090;&#1077;&#1083;&#1083;&#1077;&#1082;&#1090;&#1091;&#1072;&#1083;&#1100;&#1085;&#1099;&#1081; &#1072;&#1076;&#1072;&#1087;&#1090;&#1080;&#1088;&#1091;&#1077;&#1084;&#1099;&#1081; &#1088;&#1077;&#1078;&#1080;&#1084;, &#1085;&#1072;&#1075;&#1088;&#1077;&#1074;&#1072;&#1102;&#1097;&#1080;&#1081; &#1074;&#1086;&#1076;&#1091; &#1076;&#1086; 60 &#176;&#1057; &#1074; &#1079;&#1072;&#1074;&#1080;&#1089;&#1080;&#1084;&#1086;&#1089;&#1090;&#1080; &#1086;&#1090; &#1080;&#1085;&#1076;&#1080;&#1074;&#1080;&#1076;&#1091;&#1072;&#1083;&#1100;&#1085;&#1086;&#1075;&#1086; &#1087;&#1086;&#1090;&#1088;&#1077;&#1073;&#1083;&#1077;&#1085;&#1080;&#1103;. &#1045;&#1089;&#1083;&#1080; &#1084;&#1077;&#1085;&#1103;&#1077;&#1090;&#1089;&#1103; &#1089;&#1093;&#1077;&#1084;&#1072; &#1087;&#1086;&#1090;&#1088;&#1077;&#1073;&#1083;&#1077;&#1085;&#1080;&#1103; &#1074;&#1086;&#1076;&#1099;, &#1087;&#1088;&#1080;&#1073;&#1086;&#1088; &#1072;&#1074;&#1090;&#1086;&#1084;&#1072;&#1090;&#1080;&#1095;&#1077;&#1089;&#1082;&#1080; &#1082;&#1086;&#1088;&#1088;&#1077;&#1082;&#1090;&#1080;&#1088;&#1091;&#1077;&#1090; &#1089;&#1074;&#1086;&#1102; &#1088;&#1072;&#1073;&#1086;&#1090;&#1091;. &#1042;&#1099;&#1073;&#1088;&#1072;&#1085;&#1085;&#1072;&#1103; &#1090;&#1077;&#1084;&#1087;&#1077;&#1088;&#1072;&#1090;&#1091;&#1088;&#1072; &#1074; 60 &#176;&#1057;, &#1103;&#1074;&#1083;&#1103;&#1077;&#1090;&#1089;&#1103; &#1086;&#1087;&#1090;&#1080;&#1084;&#1072;&#1083;&#1100;&#1085;&#1086;&#1081; &#1101;&#1085;&#1077;&#1088;&#1075;&#1086;&#1089;&#1073;&#1077;&#1088;&#1077;&#1075;&#1072;&#1102;&#1097;&#1077;&#1081;, &#1080; &#1075;&#1072;&#1088;&#1072;&#1085;&#1090;&#1080;&#1088;&#1091;&#1102;&#1097;&#1077;&#1081; &#1085;&#1080;&#1079;&#1082;&#1086;&#1077; &#1086;&#1090;&#1083;&#1086;&#1078;&#1077;&#1085;&#1080;&#1077; &#1089;&#1086;&#1083;&#1077;&#1081; &#1085;&#1072; &#1085;&#1072;&#1075;&#1088;&#1077;&#1074;&#1072;&#1090;&#1077;&#1083;&#1100;&#1085;&#1086;&#1084; &#1101;&#1083;&#1077;&#1084;&#1077;&#1085;&#1090;&#1077;.</li></ul><h4>&#1041;&#1077;&#1079;&#1086;&#1087;&#1072;&#1089;&#1085;&#1086;&#1089;&#1090;&#1100; &#1080;&#1089;&#1087;&#1086;&#1083;&#1100;&#1079;&#1086;&#1074;&#1072;&#1085;&#1080;&#1103;</h4><p><img src="/upload/images_stiebel/psh_uni_el_predohranitel_s.jpg" style="float: right; margin: 0px 0px 5px 5px;" alt="&#1055;&#1088;&#1077;&#1076;&#1086;&#1093;&#1088;&#1072;&#1085;&#1080;&#1090;&#1077;&#1083;&#1100; PSH 120 Universal EL" title="&#1055;&#1088;&#1077;&#1076;&#1086;&#1093;&#1088;&#1072;&#1085;&#1080;&#1090;&#1077;&#1083;&#1100; PSH 120 Universal EL"> <b>&#1041;&#1083;&#1086;&#1082;&#1080;&#1088;&#1086;&#1074;&#1082;&#1072; &#1082;&#1085;&#1086;&#1087;&#1086;&#1082;</b> &#1087;&#1086;&#1079;&#1074;&#1086;&#1083;&#1080;&#1090; &#1086;&#1075;&#1088;&#1072;&#1085;&#1080;&#1095;&#1080;&#1090;&#1100; &#1076;&#1086;&#1089;&#1090;&#1091;&#1087; &#1082; &#1091;&#1087;&#1088;&#1072;&#1074;&#1083;&#1077;&#1085;&#1080;&#1102; &#1074;&#1086;&#1076;&#1086;&#1085;&#1072;&#1075;&#1088;&#1077;&#1074;&#1072;&#1090;&#1077;&#1083;&#1077;&#1084; &#1086;&#1090; &#1076;&#1077;&#1090;&#1077;&#1081;.<br> <b>&#1042;&#1089;&#1090;&#1088;&#1086;&#1077;&#1085;&#1085;&#1099;&#1081; &#1090;&#1077;&#1084;&#1087;&#1077;&#1088;&#1072;&#1090;&#1091;&#1088;&#1085;&#1099;&#1081; &#1087;&#1088;&#1077;&#1076;&#1086;&#1093;&#1088;&#1072;&#1085;&#1080;&#1090;&#1077;&#1083;&#1100;</b>, &#1086;&#1075;&#1088;&#1072;&#1085;&#1080;&#1095;&#1080;&#1074;&#1072;&#1077;&#1090; &#1087;&#1086;&#1076;&#1085;&#1103;&#1090;&#1080;&#1077; &#1090;&#1077;&#1084;&#1087;&#1077;&#1088;&#1072;&#1090;&#1091;&#1088;&#1099; &#1074;&#1086;&#1076;&#1099; &#1080; &#1084;&#1086;&#1097;&#1085;&#1086;&#1089;&#1090;&#1100; &#1085;&#1072;&#1075;&#1088;&#1077;&#1074;&#1072;, &#1079;&#1072;&#1097;&#1080;&#1097;&#1072;&#1103; &#1090;&#1077;&#1084; &#1089;&#1072;&#1084;&#1099;&#1084; &#1087;&#1086;&#1090;&#1088;&#1077;&#1073;&#1080;&#1090;&#1077;&#1083;&#1103; &#1086;&#1090; &#1074;&#1086;&#1079;&#1084;&#1086;&#1078;&#1085;&#1099;&#1093; &#1086;&#1078;&#1086;&#1075;&#1086;&#1074;, &#1072; &#1087;&#1088;&#1080;&#1073;&#1086;&#1088; &#1086;&#1090; &#1087;&#1077;&#1088;&#1077;&#1075;&#1088;&#1077;&#1074;&#1072;.<br> <b>&#1047;&#1072;&#1097;&#1080;&#1090;&#1072; &#1086;&#1090; &#1079;&#1072;&#1084;&#1077;&#1088;&#1079;&#1072;&#1085;&#1080;&#1103;</b> &#8211; &#1088;&#1077;&#1078;&#1080;&#1084;, &#1074; &#1082;&#1086;&#1090;&#1086;&#1088;&#1099;&#1081; &#1089;&#1083;&#1077;&#1076;&#1091;&#1077;&#1090; &#1087;&#1077;&#1088;&#1077;&#1074;&#1077;&#1089;&#1090;&#1080; &#1087;&#1088;&#1080;&#1073;&#1086;&#1088; &#1074; &#1089;&#1083;&#1091;&#1095;&#1072;&#1077; &#1074;&#1077;&#1088;&#1086;&#1103;&#1090;&#1085;&#1086;&#1089;&#1090;&#1080; &#1077;&#1075;&#1086; &#1076;&#1083;&#1080;&#1090;&#1077;&#1083;&#1100;&#1085;&#1086;&#1075;&#1086; &#1085;&#1077;&#1080;&#1089;&#1087;&#1086;&#1083;&#1100;&#1079;&#1086;&#1074;&#1072;&#1085;&#1080;&#1103;. &#1053;&#1077; &#1089;&#1090;&#1086;&#1080;&#1090; &#1079;&#1072;&#1073;&#1099;&#1074;&#1072;&#1090;&#1100;, &#1095;&#1090;&#1086; &#1074; &#1101;&#1090;&#1086;&#1084; &#1089;&#1083;&#1091;&#1095;&#1072;&#1077;, &#1086;&#1090; &#1079;&#1072;&#1084;&#1077;&#1088;&#1079;&#1072;&#1085;&#1080;&#1103; &#1079;&#1072;&#1097;&#1080;&#1097;&#1077;&#1085; &#1090;&#1086;&#1083;&#1100;&#1082;&#1086; &#1073;&#1072;&#1082; &#1074;&#1086;&#1076;&#1086;&#1085;&#1072;&#1075;&#1088;&#1077;&#1074;&#1072;&#1090;&#1077;&#1083;&#1103;. &#1044;&#1083;&#1103; &#1087;&#1086;&#1083;&#1085;&#1086;&#1094;&#1077;&#1085;&#1085;&#1086;&#1081; &#1079;&#1072;&#1097;&#1080;&#1090;&#1099; &#1074; &#1091;&#1089;&#1083;&#1086;&#1074;&#1080;&#1103;&#1093; &#1086;&#1090;&#1088;&#1080;&#1094;&#1072;&#1090;&#1077;&#1083;&#1100;&#1085;&#1099;&#1093; &#1090;&#1077;&#1084;&#1087;&#1077;&#1088;&#1072;&#1090;&#1091;&#1088;, &#1074;&#1086;&#1076;&#1086;&#1085;&#1072;&#1075;&#1088;&#1077;&#1074;&#1072;&#1090;&#1077;&#1083;&#1100; &#1085;&#1077;&#1086;&#1073;&#1093;&#1086;&#1076;&#1080;&#1084;&#1086; &#1087;&#1086;&#1083;&#1085;&#1086;&#1089;&#1090;&#1100;&#1102; &#1086;&#1089;&#1074;&#1086;&#1073;&#1086;&#1076;&#1080;&#1090;&#1100; &#1086;&#1090; &#1074;&#1086;&#1076;&#1099;, &#1089;&#1083;&#1080;&#1074; &#1077;&#1105;.</p><p><b>&#1055;&#1088;&#1080;&#1084;&#1077;&#1085;&#1103;&#1077;&#1084;&#1072;&#1103; &#1075;&#1088;&#1091;&#1087;&#1087;&#1072; &#1073;&#1077;&#1079;&#1086;&#1087;&#1072;&#1089;&#1085;&#1086;&#1089;&#1090;&#1080;</b> &#1074;&#1082;&#1083;&#1102;&#1095;&#1072;&#1077;&#1090; &#1074; &#1089;&#1077;&#1073;&#1103; &#1087;&#1088;&#1077;&#1076;&#1086;&#1093;&#1088;&#1072;&#1085;&#1080;&#1090;&#1077;&#1083;&#1100;&#1085;&#1099;&#1081; &#1082;&#1083;&#1072;&#1087;&#1072;&#1085; &#8211; &#1089;&#1088;&#1072;&#1073;&#1072;&#1090;&#1099;&#1074;&#1072;&#1102;&#1097;&#1080;&#1081; &#1074; &#1089;&#1083;&#1091;&#1095;&#1072;&#1077; &#1087;&#1086;&#1074;&#1099;&#1096;&#1077;&#1085;&#1080;&#1103; &#1076;&#1072;&#1074;&#1083;&#1077;&#1085;&#1080;&#1103; &#1074; &#1073;&#1072;&#1082;&#1077;, &#1080; &#1074;&#1099;&#1074;&#1086;&#1076;&#1103;&#1097;&#1080;&#1081; &#1080;&#1079;&#1083;&#1080;&#1096;&#1082;&#1080; &#1074;&#1086;&#1076;&#1099; &#1080; &#1085; | [24 empty] | 43 | [9 empty] | 475 | 475 | [197 empty] | да | [190 empty] | электронное | [8 empty] | 10 | [10 empty] | 3 | [39 empty] | 43 | [40 empty] | 85 | 7 | [10 empty] | вертикальная / горизонтальная | [17 empty] | 120 | [25 empty] | 2020-03-02 | трубчатый - сухой | 6 | 1 | напорный | настенный | нижняя | 220 | да | эмаль | да | да | 5 | да | 2020-02-01 | 25 / 24 | [6 empty] | керамика | да | магний | да | да | да | да | да | да | да
https://climatopt.ru/catalog/vodonagrevateli/nakopitelnye/nastennye/stiebel_eltron_psh_150_classic/ | /upload/resize_cache/iblock/bd8/400_400_140cd750bba9870f18aada2478b24840a/psh-5-200-classic.500x500.jpg-7ae4b684b075e553fd461ee79718d9f7.jpg | [9 empty] | Водонагреватель накопительный Stiebel Eltron PSH 150 Classic | 19500 | 13107 | Накопительные |  | Общие сведения Водонагреватели PSH 150 Classic от Stiebel Eltron отличаются высоким уровнем производительности и классическим качеством нагревательной техники. Водонагреватель относится к типу настенных накопительных нагревателей и имеет объем 150 л. Данная модель имеет ряд характеристик, выгодно отличающих ее от аналогичных моделей других производителей: простой монтаж, эксплуатация и обслуживание и, как следствие, длительный срок службы; высочайший уровень защиты; бесспорная энергоэффективность; при всех плюсах абсолютное адекватное соотношение цены и качества. Внешнее и внутреннее устройство Белоснежный литой стильный корпус прекрасно впишется практически в любой интерьер, включая изысканный стиль или хай-тек. Устройство оснащено: термометром; универсальным настенным кронштейном; защитой от замерзания; большим магниевиевым анодом для увеличения срока службы прибора (DIN 4753); медным ТЭН 1,8 кВт; плавной регулировкой температуры в диапазоне 7°C-70°C. Производитель учел потребности пользователей в плане энергозатрат. Водонагреватель PSH 150 Classic имеет очень низкие теплопотери в режиме ожидания, а в процессе активной работы максимально экономно расходует энергию, оберегая вас от лишних затрат. Этому способствует эффективная полиуретановая теплоизоляция толщиной 28 мм. Кроме того, нагреватели оснащены входным патрубком уникальной конструкции, благодаря которому объем несмешанной воды составляет до 90% объема бака. Долговечность и удобство Водонагреватель PSH 150 Classic имеет высококачественное эмалевое покрытие (EEA) с двусторонним эмалированием внутреннего бака. Увеличенный магниевый анод, полный контроль над процессом производства и качественные материалы гарантируют увеличенный срок службы нагревателя с одинаково высоким уровнем производительности. Stiebel Eltron традиционно заботится не только о функциональности и надежности своего оборудования, но и о его эргономике и внешнем виде. Приятный внешне нагреватель легко крепится на универсальный кронштейн, поэтому вам не нужно сверлить новые отверстия в стене. Благодаря компактным размерам он без труда впишется даже в небольшое помещение, при этом эксплуатация останется комфортной, благодаря эргономичным крышкам (сверху и снизу) с выступающими краями. Температуру воды очень просто настроить с помощью регулятора, который удобно расположен на передней части прибора. Не нужно никуда тянуться! Безопасность Легкое в эксплуатации и минималистичное внешне оборудование, тем не менее, оснащено мощными системами защиты: регулятор безопасности; защита от перегрева; защита от замерзания; группа безопасности (включена в комплект); защита от брызг (класс защиты IP 24). Сборка оборудования проходит под строгим контролем с проверкой качества на каждом этапе, благодаря чему на выходе вы получаете нагреватель со 100% надежностью и эффективностью. Несмотря на простую установку, монтаж оборудования должен осуществляться обученным квалифицированным специалистом. Расшифровка обозначений IP (International Protection) и классов защиты для оборудования и людей Составная часть Цифры и буквы Значение для защиты оборудования Значение для защиты людей Буквы кода IP \-- \-- Первое кодовое число 2 От попадания твердых инородных тел диаметром 12,5 мм От возможности касания (в том числе пальцами) опасных частей Второе кодовое число 3 Защита от капель воды Вода, капающая под углом до 60° с обеих сторон вертикально, не должна оказывать вредного воздействия 4 Защита от брызг воды Вода, брызгающая на корпус, не должна оказывать вредного воздействия 5 Защита от струй воды Вода, льющаяся на корпус в виде струй, не должна оказывать вредн. воздействия Дополнительная буква (при необходимости) D \-- От доступа к опасным частям с помощью проволоки При отсутствии цифры, обозначающей степень защиты, вместо нее ставится "X". Пример: IP X4 Монтаж Правильная установка прибора определяет его дальнейшую работу, качество и срок службы. Существует несколько правил, следуя которым вы избежите множества проблем. Место подключения В первую очередь помните, что место играет определяющую роль, и дизайн должен учитывать технические возможности подключения. Выбирайте место, наиболее близкое к забору воды и в котором нагреватель не замерзнет. Водонагреватель предназначен для вертикальной установки, поэтому ни в коем случае не экспериментируйте с переворачиванием или наклоном – устройство должно висеть строго вертикально. Кроме того, оцените качество стены, на котором будет находиться прибор – учитывайте, что при наполненности водой он будет весить гораздо больше, чем пустой, поэтому крайне важно подобрать соответствующий крепежный материал, который прочно закрепит нагреватель на стене, исключая риск нагревателя упасть под итоговой массой. Подсоединение водозаборной точки Любой подобный прибор должен иметь специальный предохранительный клапан, эффективность конструкции которого обязательно подтверждена практикой, то есть эксперименты здесь также неуместны. Крайне не рекомендуется устанавливать его самостоятельно, лучше наймите профессионала, т.к. это не только технически серьезная процедура – профессионал знает государственные требования по установке, которые необходимо соблюдать. При подключении воды стоит учитывать несколько важнейших характеристик: максимальное давление воды в баке (6 бар); слив должен обеспечивать свободное течение воды, то есть соответствовать полностью раскрытому клапану, а также быть открытым в атмосферу; должен быть отрегулирован расход воды, задав максимальный объем потребления (18 л/мин), для чего используется запорный вентиль; при включенном нагреве вода может стекать с предохранительного клапана – это нормально, однако, если это продолжается и после отключения нагрева, то это сигнализирует о превышении давления воды в баке или неисправности клапана, будьте внимательны! Питание ВАЖНО! Запомните, на момент подключения водонагревателя к электросети он должен быть наполнен водой, и это единственно верный порядок действий. Запрещено включать прибор, если он пуст! Для подключения используются кабели, проложенные в соответствии с государственными требованиями. Первое подключение покажет, все ли правильно подключено: заполните бак горячей водой для промывки, понаблюдайте, как происходит нагрев, отключается ли термостат в нужный момент, не текут ли клапаны и соединения. Настоятельно рекомендуем приглашать для монтажа профессионала. При достаточно несложном технически подключении при отсутствии навыков и необходимых знаний государственных предписаний можно совершить множество глупых ошибок, которые приведут в лучшем случае к неправильной работе и порче оборудования. Расчетные таблицы Таблица рекомендованных сечений электрического кабеля Для медного трехжильного кабеля, одна фаза, напряжение 220 Вольт Мощность водонагревателя, кВт 1 2 3 3,5 4 6 8 12 Сила тока, А 4,5 9,1 13,6 15,9 18,2 27,3 36,4 54,5 Рекомендуемое сечение токопроводящей жилы кабеля, мм 2 1 1 1,5 2,5 2,5 4 6 10 Максимальная длина кабеля, м 35 17 17 25 22 23 27 30 Для медного четырехжильного кабеля, три фазы, напряжение 380 Вольт Мощность водонагревателя, кВт 6 13 15 18 21 24 27 35 Сила тока, А 9,1 19,5 22,8 27,3 31,9 36,5 41,0 53,2 Рекомендуемое сечение токопроводящей жилы кабеля, мм 2 1,5 4 4 4 6 6 8 8 Максимальная длина кабеля, м 50 52 48 40 51 45 53 41 | <div class="detail_text"><h4>&#1054;&#1073;&#1097;&#1080;&#1077; &#1089;&#1074;&#1077;&#1076;&#1077;&#1085;&#1080;&#1103;</h4><p>&#1042;&#1086;&#1076;&#1086;&#1085;&#1072;&#1075;&#1088;&#1077;&#1074;&#1072;&#1090;&#1077;&#1083;&#1080; PSH 150 Classic &#1086;&#1090; Stiebel Eltron &#1086;&#1090;&#1083;&#1080;&#1095;&#1072;&#1102;&#1090;&#1089;&#1103; &#1074;&#1099;&#1089;&#1086;&#1082;&#1080;&#1084; &#1091;&#1088;&#1086;&#1074;&#1085;&#1077;&#1084; &#1087;&#1088;&#1086;&#1080;&#1079;&#1074;&#1086;&#1076;&#1080;&#1090;&#1077;&#1083;&#1100;&#1085;&#1086;&#1089;&#1090;&#1080; &#1080; &#1082;&#1083;&#1072;&#1089;&#1089;&#1080;&#1095;&#1077;&#1089;&#1082;&#1080;&#1084; &#1082;&#1072;&#1095;&#1077;&#1089;&#1090;&#1074;&#1086;&#1084; &#1085;&#1072;&#1075;&#1088;&#1077;&#1074;&#1072;&#1090;&#1077;&#1083;&#1100;&#1085;&#1086;&#1081; &#1090;&#1077;&#1093;&#1085;&#1080;&#1082;&#1080;. &#1042;&#1086;&#1076;&#1086;&#1085;&#1072;&#1075;&#1088;&#1077;&#1074;&#1072;&#1090;&#1077;&#1083;&#1100; &#1086;&#1090;&#1085;&#1086;&#1089;&#1080;&#1090;&#1089;&#1103; &#1082; &#1090;&#1080;&#1087;&#1091; &#1085;&#1072;&#1089;&#1090;&#1077;&#1085;&#1085;&#1099;&#1093; &#1085;&#1072;&#1082;&#1086;&#1087;&#1080;&#1090;&#1077;&#1083;&#1100;&#1085;&#1099;&#1093; &#1085;&#1072;&#1075;&#1088;&#1077;&#1074;&#1072;&#1090;&#1077;&#1083;&#1077;&#1081; &#1080; &#1080;&#1084;&#1077;&#1077;&#1090; &#1086;&#1073;&#1098;&#1077;&#1084; 150 &#1083;.</p><p>&#1044;&#1072;&#1085;&#1085;&#1072;&#1103; &#1084;&#1086;&#1076;&#1077;&#1083;&#1100; &#1080;&#1084;&#1077;&#1077;&#1090; &#1088;&#1103;&#1076; &#1093;&#1072;&#1088;&#1072;&#1082;&#1090;&#1077;&#1088;&#1080;&#1089;&#1090;&#1080;&#1082;, &#1074;&#1099;&#1075;&#1086;&#1076;&#1085;&#1086; &#1086;&#1090;&#1083;&#1080;&#1095;&#1072;&#1102;&#1097;&#1080;&#1093; &#1077;&#1077; &#1086;&#1090; &#1072;&#1085;&#1072;&#1083;&#1086;&#1075;&#1080;&#1095;&#1085;&#1099;&#1093; &#1084;&#1086;&#1076;&#1077;&#1083;&#1077;&#1081; &#1076;&#1088;&#1091;&#1075;&#1080;&#1093; &#1087;&#1088;&#1086;&#1080;&#1079;&#1074;&#1086;&#1076;&#1080;&#1090;&#1077;&#1083;&#1077;&#1081;:</p><ul><li>&#1087;&#1088;&#1086;&#1089;&#1090;&#1086;&#1081; &#1084;&#1086;&#1085;&#1090;&#1072;&#1078;, &#1101;&#1082;&#1089;&#1087;&#1083;&#1091;&#1072;&#1090;&#1072;&#1094;&#1080;&#1103; &#1080; &#1086;&#1073;&#1089;&#1083;&#1091;&#1078;&#1080;&#1074;&#1072;&#1085;&#1080;&#1077; &#1080;, &#1082;&#1072;&#1082; &#1089;&#1083;&#1077;&#1076;&#1089;&#1090;&#1074;&#1080;&#1077;, &#1076;&#1083;&#1080;&#1090;&#1077;&#1083;&#1100;&#1085;&#1099;&#1081; &#1089;&#1088;&#1086;&#1082; &#1089;&#1083;&#1091;&#1078;&#1073;&#1099;;</li><li>&#1074;&#1099;&#1089;&#1086;&#1095;&#1072;&#1081;&#1096;&#1080;&#1081; &#1091;&#1088;&#1086;&#1074;&#1077;&#1085;&#1100; &#1079;&#1072;&#1097;&#1080;&#1090;&#1099;;</li><li>&#1073;&#1077;&#1089;&#1089;&#1087;&#1086;&#1088;&#1085;&#1072;&#1103; &#1101;&#1085;&#1077;&#1088;&#1075;&#1086;&#1101;&#1092;&#1092;&#1077;&#1082;&#1090;&#1080;&#1074;&#1085;&#1086;&#1089;&#1090;&#1100;;</li><li>&#1087;&#1088;&#1080; &#1074;&#1089;&#1077;&#1093; &#1087;&#1083;&#1102;&#1089;&#1072;&#1093; &#1072;&#1073;&#1089;&#1086;&#1083;&#1102;&#1090;&#1085;&#1086;&#1077; &#1072;&#1076;&#1077;&#1082;&#1074;&#1072;&#1090;&#1085;&#1086;&#1077; &#1089;&#1086;&#1086;&#1090;&#1085;&#1086;&#1096;&#1077;&#1085;&#1080;&#1077; &#1094;&#1077;&#1085;&#1099; &#1080; &#1082;&#1072;&#1095;&#1077;&#1089;&#1090;&#1074;&#1072;.</li></ul><h4>&#1042;&#1085;&#1077;&#1096;&#1085;&#1077;&#1077; &#1080; &#1074;&#1085;&#1091;&#1090;&#1088;&#1077;&#1085;&#1085;&#1077;&#1077; &#1091;&#1089;&#1090;&#1088;&#1086;&#1081;&#1089;&#1090;&#1074;&#1086;</h4><p>&#1041;&#1077;&#1083;&#1086;&#1089;&#1085;&#1077;&#1078;&#1085;&#1099;&#1081; &#1083;&#1080;&#1090;&#1086;&#1081; &#1089;&#1090;&#1080;&#1083;&#1100;&#1085;&#1099;&#1081; &#1082;&#1086;&#1088;&#1087;&#1091;&#1089; &#1087;&#1088;&#1077;&#1082;&#1088;&#1072;&#1089;&#1085;&#1086; &#1074;&#1087;&#1080;&#1096;&#1077;&#1090;&#1089;&#1103; &#1087;&#1088;&#1072;&#1082;&#1090;&#1080;&#1095;&#1077;&#1089;&#1082;&#1080; &#1074; &#1083;&#1102;&#1073;&#1086;&#1081; &#1080;&#1085;&#1090;&#1077;&#1088;&#1100;&#1077;&#1088;, &#1074;&#1082;&#1083;&#1102;&#1095;&#1072;&#1103; &#1080;&#1079;&#1099;&#1089;&#1082;&#1072;&#1085;&#1085;&#1099;&#1081; &#1089;&#1090;&#1080;&#1083;&#1100; &#1080;&#1083;&#1080; &#1093;&#1072;&#1081;-&#1090;&#1077;&#1082;. &#1059;&#1089;&#1090;&#1088;&#1086;&#1081;&#1089;&#1090;&#1074;&#1086; &#1086;&#1089;&#1085;&#1072;&#1097;&#1077;&#1085;&#1086;:</p><ul><li>&#1090;&#1077;&#1088;&#1084;&#1086;&#1084;&#1077;&#1090;&#1088;&#1086;&#1084;;</li><li>&#1091;&#1085;&#1080;&#1074;&#1077;&#1088;&#1089;&#1072;&#1083;&#1100;&#1085;&#1099;&#1084; &#1085;&#1072;&#1089;&#1090;&#1077;&#1085;&#1085;&#1099;&#1084; &#1082;&#1088;&#1086;&#1085;&#1096;&#1090;&#1077;&#1081;&#1085;&#1086;&#1084;;</li><li>&#1079;&#1072;&#1097;&#1080;&#1090;&#1086;&#1081; &#1086;&#1090; &#1079;&#1072;&#1084;&#1077;&#1088;&#1079;&#1072;&#1085;&#1080;&#1103;;</li><li>&#1073;&#1086;&#1083;&#1100;&#1096;&#1080;&#1084; &#1084;&#1072;&#1075;&#1085;&#1080;&#1077;&#1074;&#1080;&#1077;&#1074;&#1099;&#1084; &#1072;&#1085;&#1086;&#1076;&#1086;&#1084; &#1076;&#1083;&#1103; &#1091;&#1074;&#1077;&#1083;&#1080;&#1095;&#1077;&#1085;&#1080;&#1103; &#1089;&#1088;&#1086;&#1082;&#1072; &#1089;&#1083;&#1091;&#1078;&#1073;&#1099; &#1087;&#1088;&#1080;&#1073;&#1086;&#1088;&#1072; (DIN 4753);</li><li>&#1084;&#1077;&#1076;&#1085;&#1099;&#1084; &#1058;&#1069;&#1053; 1,8 &#1082;&#1042;&#1090;;</li><li>&#1087;&#1083;&#1072;&#1074;&#1085;&#1086;&#1081; &#1088;&#1077;&#1075;&#1091;&#1083;&#1080;&#1088;&#1086;&#1074;&#1082;&#1086;&#1081; &#1090;&#1077;&#1084;&#1087;&#1077;&#1088;&#1072;&#1090;&#1091;&#1088;&#1099; &#1074; &#1076;&#1080;&#1072;&#1087;&#1072;&#1079;&#1086;&#1085;&#1077; 7&#176;C-70&#176;C.</li></ul><p><img src="/upload/images_stiebel/psh-5-200-classic-1-s.jpg" style="float: right; margin: 0px 0px 5px 5px;" alt="PSH 150 Classic" title="&#1042;&#1086;&#1076;&#1086;&#1085;&#1072;&#1075;&#1088;&#1077;&#1074;&#1072;&#1090;&#1077;&#1083;&#1100; PSH 150 Classic">&#1055;&#1088;&#1086;&#1080;&#1079;&#1074;&#1086;&#1076;&#1080;&#1090;&#1077;&#1083;&#1100; &#1091;&#1095;&#1077;&#1083; &#1087;&#1086;&#1090;&#1088;&#1077;&#1073;&#1085;&#1086;&#1089;&#1090;&#1080; &#1087;&#1086;&#1083;&#1100;&#1079;&#1086;&#1074;&#1072;&#1090;&#1077;&#1083;&#1077;&#1081; &#1074; &#1087;&#1083;&#1072;&#1085;&#1077; &#1101;&#1085;&#1077;&#1088;&#1075;&#1086;&#1079;&#1072;&#1090;&#1088;&#1072;&#1090;. &#1042;&#1086;&#1076;&#1086;&#1085;&#1072;&#1075;&#1088;&#1077;&#1074;&#1072;&#1090;&#1077;&#1083;&#1100; PSH 150 Classic &#1080;&#1084;&#1077;&#1077;&#1090; &#1086;&#1095;&#1077;&#1085;&#1100; &#1085;&#1080;&#1079;&#1082;&#1080;&#1077; &#1090;&#1077;&#1087;&#1083;&#1086;&#1087;&#1086;&#1090;&#1077;&#1088;&#1080; &#1074; &#1088;&#1077;&#1078;&#1080;&#1084;&#1077; &#1086;&#1078;&#1080;&#1076;&#1072;&#1085;&#1080;&#1103;, &#1072; &#1074; &#1087;&#1088;&#1086;&#1094;&#1077;&#1089;&#1089;&#1077; &#1072;&#1082;&#1090;&#1080;&#1074;&#1085;&#1086;&#1081; &#1088;&#1072;&#1073;&#1086;&#1090;&#1099; &#1084;&#1072;&#1082;&#1089;&#1080;&#1084;&#1072;&#1083;&#1100;&#1085;&#1086; &#1101;&#1082;&#1086;&#1085;&#1086;&#1084;&#1085;&#1086; &#1088;&#1072;&#1089;&#1093;&#1086;&#1076;&#1091;&#1077;&#1090; &#1101;&#1085;&#1077;&#1088;&#1075;&#1080;&#1102;, &#1086;&#1073;&#1077;&#1088;&#1077;&#1075;&#1072;&#1103; &#1074;&#1072;&#1089; &#1086;&#1090; &#1083;&#1080;&#1096;&#1085;&#1080;&#1093; &#1079;&#1072;&#1090;&#1088;&#1072;&#1090;. &#1069;&#1090;&#1086;&#1084;&#1091; &#1089;&#1087;&#1086;&#1089;&#1086;&#1073;&#1089;&#1090;&#1074;&#1091;&#1077;&#1090; &#1101;&#1092;&#1092;&#1077;&#1082;&#1090;&#1080;&#1074;&#1085;&#1072;&#1103; &#1087;&#1086;&#1083;&#1080;&#1091;&#1088;&#1077;&#1090;&#1072;&#1085;&#1086;&#1074;&#1072;&#1103; &#1090;&#1077;&#1087;&#1083;&#1086;&#1080;&#1079;&#1086;&#1083;&#1103;&#1094;&#1080;&#1103; &#1090;&#1086;&#1083;&#1097;&#1080;&#1085;&#1086;&#1081; 28 &#1084;&#1084;.</p><p>&#1050;&#1088;&#1086;&#1084;&#1077; &#1090;&#1086;&#1075;&#1086;, &#1085;&#1072;&#1075;&#1088;&#1077;&#1074;&#1072;&#1090;&#1077;&#1083;&#1080; &#1086;&#1089;&#1085;&#1072;&#1097;&#1077;&#1085;&#1099; &#1074;&#1093;&#1086;&#1076;&#1085;&#1099;&#1084; &#1087;&#1072;&#1090;&#1088;&#1091;&#1073;&#1082;&#1086;&#1084; &#1091;&#1085;&#1080;&#1082;&#1072;&#1083;&#1100;&#1085;&#1086;&#1081; &#1082;&#1086;&#1085;&#1089;&#1090;&#1088;&#1091;&#1082;&#1094;&#1080;&#1080;, &#1073;&#1083;&#1072;&#1075;&#1086;&#1076;&#1072;&#1088;&#1103; &#1082;&#1086;&#1090;&#1086;&#1088;&#1086;&#1084;&#1091; &#1086;&#1073;&#1098;&#1077;&#1084; &#1085;&#1077;&#1089;&#1084;&#1077;&#1096;&#1072;&#1085;&#1085;&#1086;&#1081; &#1074;&#1086;&#1076;&#1099; &#1089;&#1086;&#1089;&#1090;&#1072;&#1074;&#1083;&#1103;&#1077;&#1090; &#1076;&#1086; 90% &#1086;&#1073;&#1098;&#1077;&#1084;&#1072; &#1073;&#1072;&#1082;&#1072;.</p><h4>&#1044;&#1086;&#1083;&#1075;&#1086;&#1074;&#1077;&#1095;&#1085;&#1086;&#1089;&#1090;&#1100; &#1080; &#1091;&#1076;&#1086;&#1073;&#1089;&#1090;&#1074;&#1086;</h4><p>&#1042;&#1086;&#1076;&#1086;&#1085;&#1072;&#1075;&#1088;&#1077;&#1074;&#1072;&#1090;&#1077;&#1083;&#1100; PSH 150 Classic &#1080;&#1084;&#1077;&#1077;&#1090; &#1074;&#1099;&#1089;&#1086;&#1082;&#1086;&#1082;&#1072;&#1095;&#1077;&#1089;&#1090;&#1074;&#1077;&#1085;&#1085;&#1086;&#1077; &#1101;&#1084;&#1072;&#1083;&#1077;&#1074;&#1086;&#1077; &#1087;&#1086;&#1082;&#1088;&#1099;&#1090;&#1080;&#1077; (EEA) &#1089; &#1076;&#1074;&#1091;&#1089;&#1090;&#1086;&#1088;&#1086;&#1085;&#1085;&#1080;&#1084; &#1101;&#1084;&#1072;&#1083;&#1080;&#1088;&#1086;&#1074;&#1072;&#1085;&#1080;&#1077;&#1084; &#1074;&#1085;&#1091;&#1090;&#1088;&#1077;&#1085;&#1085;&#1077;&#1075;&#1086; &#1073;&#1072;&#1082;&#1072;. &#1059;&#1074;&#1077;&#1083;&#1080;&#1095;&#1077;&#1085;&#1085;&#1099;&#1081; &#1084;&#1072;&#1075;&#1085;&#1080;&#1077;&#1074;&#1099;&#1081; &#1072;&#1085;&#1086;&#1076;, &#1087;&#1086;&#1083;&#1085;&#1099;&#1081; &#1082;&#1086;&#1085;&#1090;&#1088;&#1086;&#1083;&#1100; &#1085;&#1072;&#1076; &#1087;&#1088;&#1086;&#1094;&#1077;&#1089;&#1089;&#1086;&#1084; &#1087;&#1088;&#1086;&#1080;&#1079;&#1074;&#1086;&#1076;&#1089;&#1090;&#1074;&#1072; &#1080; &#1082;&#1072;&#1095;&#1077;&#1089;&#1090;&#1074;&#1077;&#1085;&#1085;&#1099;&#1077; &#1084;&#1072;&#1090;&#1077;&#1088;&#1080;&#1072;&#1083;&#1099; &#1075;&#1072;&#1088;&#1072;&#1085;&#1090;&#1080;&#1088;&#1091;&#1102;&#1090; &#1091;&#1074;&#1077;&#1083;&#1080;&#1095;&#1077;&#1085;&#1085;&#1099;&#1081; &#1089;&#1088;&#1086;&#1082; &#1089;&#1083;&#1091;&#1078;&#1073;&#1099; &#1085;&#1072;&#1075;&#1088;&#1077;&#1074;&#1072;&#1090;&#1077;&#1083;&#1103; &#1089; &#1086;&#1076;&#1080;&#1085;&#1072;&#1082;&#1086;&#1074;&#1086; &#1074;&#1099;&#1089;&#1086;&#1082;&#1080;&#1084; &#1091;&#1088;&#1086;&#1074;&#1085;&#1077;&#1084; &#1087;&#1088;&#1086;&#1080;&#1079;&#1074;&#1086;&#1076;&#1080;&#1090;&#1077;&#1083;&#1100;&#1085;&#1086;&#1089;&#1090;&#1080;.</p><p>Stiebel Eltron &#1090;&#1088;&#1072;&#1076;&#1080;&#1094;&#1080;&#1086;&#1085;&#1085;&#1086; &#1079;&#1072;&#1073;&#1086;&#1090;&#1080;&#1090;&#1089;&#1103; &#1085;&#1077; &#1090;&#1086;&#1083;&#1100;&#1082;&#1086; &#1086; &#1092;&#1091;&#1085;&#1082;&#1094;&#1080;&#1086;&#1085;&#1072;&#1083;&#1100;&#1085;&#1086;&#1089;&#1090;&#1080; &#1080; &#1085;&#1072;&#1076;&#1077;&#1078;&#1085;&#1086;&#1089;&#1090;&#1080; &#1089;&#1074;&#1086;&#1077;&#1075;&#1086; &#1086;&#1073;&#1086;&#1088;&#1091;&#1076;&#1086;&#1074;&#1072;&#1085;&#1080;&#1103;, &#1085;&#1086; &#1080; &#1086; &#1077;&#1075;&#1086; &#1101;&#1088;&#1075;&#1086;&#1085;&#1086;&#1084;&#1080;&#1082;&#1077; &#1080; &#1074;&#1085;&#1077;&#1096;&#1085;&#1077;&#1084; &#1074;&#1080;&#1076;&#1077;. &#1055;&#1088;&#1080;&#1103;&#1090;&#1085;&#1099;&#1081; &#1074;&#1085;&#1077;&#1096;&#1085;&#1077; &#1085;&#1072;&#1075;&#1088;&#1077;&#1074;&#1072;&#1090;&#1077;&#1083;&#1100; &#1083;&#1077;&#1075;&#1082;&#1086; &#1082;&#1088;&#1077;&#1087;&#1080;&#1090;&#1089;&#1103; &#1085;&#1072; &#1091;&#1085;&#1080;&#1074;&#1077;&#1088;&#1089;&#1072;&#1083;&#1100;&#1085;&#1099;&#1081; &#1082;&#1088;&#1086;&#1085;&#1096;&#1090;&#1077;&#1081;&#1085;, &#1087;&#1086;&#1101;&#1090;&#1086;&#1084;&#1091; &#1074;&#1072;&#1084; &#1085;&#1077; &#1085;&#1091;&#1078;&#1085;&#1086; &#1089;&#1074;&#1077;&#1088;&#1083;&#1080;&#1090;&#1100; &#1085;&#1086;&#1074;&#1099;&#1077; &#1086;&#1090;&#1074;&#1077;&#1088;&#1089;&#1090;&#1080;&#1103; &#1074; &#1089;&#1090;&#1077;&#1085;&#1077;. &#1041;&#1083;&#1072;&#1075;&#1086;&#1076;&#1072;&#1088;&#1103; &#1082;&#1086;&#1084;&#1087;&#1072;&#1082;&#1090;&#1085;&#1099;&#1084; &#1088;&#1072;&#1079;&#1084;&#1077;&#1088;&#1072;&#1084; &#1086;&#1085; &#1073;&#1077;&#1079; &#1090;&#1088;&#1091;&#1076;&#1072; &#1074;&#1087;&#1080;&#1096;&#1077;&#1090;&#1089;&#1103; &#1076;&#1072;&#1078;&#1077; &#1074; &#1085;&#1077;&#1073;&#1086;&#1083;&#1100;&#1096;&#1086;&#1077; &#1087;&#1086;&#1084;&#1077;&#1097;&#1077;&#1085;&#1080;&#1077;, &#1087;&#1088;&#1080; &#1101;&#1090;&#1086;&#1084; &#1101;&#1082;&#1089;&#1087;&#1083;&#1091;&#1072;&#1090;&#1072;&#1094;&#1080;&#1103; &#1086;&#1089;&#1090;&#1072;&#1085;&#1077;&#1090;&#1089;&#1103; &#1082;&#1086;&#1084;&#1092;&#1086;&#1088;&#1090;&#1085;&#1086;&#1081;, &#1073;&#1083;&#1072;&#1075;&#1086;&#1076;&#1072;&#1088;&#1103; &#1101;&#1088;&#1075;&#1086;&#1085;&#1086;&#1084;&#1080;&#1095;&#1085;&#1099;&#1084; &#1082;&#1088;&#1099;&#1096;&#1082;&#1072;&#1084; (&#1089;&#1074;&#1077;&#1088;&#1093;&#1091; &#1080; &#1089;&#1085;&#1080;&#1079;&#1091;) &#1089; &#1074;&#1099;&#1089;&#1090;&#1091;&#1087;&#1072;&#1102;&#1097;&#1080;&#1084;&#1080; &#1082;&#1088;&#1072;&#1103;&#1084;&#1080;.</p><p>&#1058;&#1077;&#1084;&#1087;&#1077;&#1088;&#1072;&#1090;&#1091;&#1088;&#1091; &#1074;&#1086;&#1076;&#1099; &#1086;&#1095;&#1077;&#1085;&#1100; &#1087;&#1088;&#1086;&#1089;&#1090;&#1086; &#1085;&#1072;&#1089;&#1090;&#1088;&#1086;&#1080;&#1090;&#1100; &#1089; &#1087;&#1086;&#1084;&#1086;&#1097;&#1100;&#1102; &#1088;&#1077;&#1075;&#1091;&#1083;&#1103;&#1090;&#1086;&#1088;&#1072;, &#1082;&#1086;&#1090;&#1086;&#1088;&#1099;&#1081; &#1091;&#1076;&#1086;&#1073;&#1085;&#1086; &#1088;&#1072;&#1089;&#1087;&#1086;&#1083;&#1086;&#1078;&#1077;&#1085; &#1085;&#1072; &#1087;&#1077;&#1088;&#1077;&#1076;&#1085;&#1077;&#1081; &#1095;&#1072;&#1089;&#1090;&#1080; &#1087;&#1088;&#1080;&#1073;&#1086;&#1088;&#1072;. &#1053;&#1077; &#1085;&#1091;&#1078;&#1085;&#1086; &#1085;&#1080;&#1082;&#1091;&#1076;&#1072; &#1090;&#1103;&#1085;&#1091;&#1090;&#1100;&#1089;&#1103;!</p><h4>&#1041;&#1077;&#1079;&#1086;&#1087;&#1072;&#1089;&#1085;&#1086;&#1089;&#1090;&#1100;</h4><p>&#1051;&#1077;&#1075;&#1082;&#1086;&#1077; &#1074; &#1101;&#1082;&#1089;&#1087;&#1083;&#1091;&#1072;&#1090;&#1072;&#1094;&#1080;&#1080; &#1080; &#1084;&#1080;&#1085;&#1080;&#1084;&#1072;&#1083;&#1080;&#1089;&#1090;&#1080;&#1095;&#1085;&#1086;&#1077; &#1074;&#1085;&#1077;&#1096;&#1085;&#1077; &#1086;&#1073;&#1086;&#1088;&#1091;&#1076;&#1086;&#1074;&#1072;&#1085;&#1080;&#1077;, &#1090;&#1077;&#1084; &#1085;&#1077; &#1084;&#1077;&#1085;&#1077;&#1077;, &#1086;&#1089;&#1085;&#1072;&#1097;&#1077;&#1085;&#1086; &#1084;&#1086;&#1097;&#1085;&#1099;&#1084;&#1080; &#1089;&#1080;&#1089;&#1090;&#1077;&#1084;&#1072;&#1084;&#1080; &#1079;&#1072;&#1097;&#1080;&#1090;&#1099;:</p><ul><li>&#1088;&#1077;&#1075;&#1091;&#1083;&#1103;&#1090;&#1086;&#1088; &#1073;&#1077;&#1079;&#1086;&#1087;&#1072;&#1089;&#1085;&#1086;&#1089;&#1090;&#1080;;</li><li>&#1079;&#1072;&#1097;&#1080;&#1090;&#1072; &#1086;&#1090; &#1087;&#1077;&#1088;&#1077;&#1075;&#1088;&#1077;&#1074;&#1072;;</li><li>&#1079;&#1072;&#1097;&#1080;&#1090;&#1072; &#1086;&#1090; &#1079;&#1072;&#1084;&#1077;&#1088;&#1079;&#1072;&#1085;&#1080;&#1103;;</li><li>&#1075;&#1088;&#1091;&#1087;&#1087;&#1072; &#1073;&#1077;&#1079;&#1086;&#1087;&#1072;&#1089;&#1085;&#1086;&#1089;&#1090;&#1080; (&#1074;&#1082;&#1083;&#1102;&#1095;&#1077;&#1085;&#1072; &#1074; &#1082;&#1086;&#1084;&#1087;&#1083;&#1077;&#1082;&#1090;);</li><li>&#1079;&#1072;&#1097;&#1080;&#1090;&#1072; &#1086;&#1090; &#1073;&#1088;&#1099;&#1079;&#1075; (&#1082;&#1083;&#1072;&#1089;&#1089; &#1079;&#1072;&#1097;&#1080;&#1090;&#1099; IP 24).</li></ul><p>&#1057;&#1073;&#1086;&#1088;&#1082;&#1072; &#1086;&#1073;&#1086;&#1088;&#1091;&#1076;&#1086;&#1074;&#1072;&#1085;&#1080;&#1103; &#1087;&#1088;&#1086;&#1093;&#1086;&#1076;&#1080;&#1090; &#1087;&#1086;&#1076; &#1089;&#1090;&#1088;&#1086;&#1075;&#1080;&#1084; &#1082;&#1086;&#1085;&#1090;&#1088;&#1086;&#1083;&#1077;&#1084; &#1089; &#1087;&#1088;&#1086;&#1074;&#1077;&#1088;&#1082;&#1086;&#1081; &#1082;&#1072;&#1095;&#1077;&#1089;&#1090;&#1074;&#1072; &#1085;&#1072; &#1082;&#1072;&#1078;&#1076;&#1086;&#1084; &#1101;&#1090;&#1072;&#1087;&#1077;, &#1073;&#1083;&#1072;&#1075;&#1086;&#1076;&#1072;&#1088;&#1103; &#1095;&#1077;&#1084;&#1091; &#1085;&#1072; &#1074;&#1099;&#1093;&#1086;&#1076;&#1077; &#1074;&#1099; &#1087;&#1086;&#1083;&#1091;&#1095;&#1072;&#1077;&#1090;&#1077; &#1085;&#1072;&#1075;&#1088;&#1077;&#1074;&#1072;&#1090;&#1077;&#1083;&#1100; &#1089;&#1086; 100% &#1085;&#1072;&#1076;&#1077;&#1078;&#1085;&#1086;&#1089;&#1090;&#1100;&#1102; &#1080; &#1101;&#1092;&#1092;&#1077;&#1082;&#1090;&#1080;&#1074;&#1085;&#1086;&#1089;&#1090;&#1100;&#1102;. &#1053;&#1077;&#1089;&#1084;&#1086;&#1090;&#1088;&#1103; &#1085;&#1072; &#1087;&#1088;&#1086;&#1089;&#1090;&#1091;&#1102; &#1091;&#1089;&#1090;&#1072;&#1085;&#1086;&#1074;&#1082;&#1091;, &#1084;&#1086;&#1085;&#1090;&#1072;&#1078; &#1086;&#1073;&#1086;&#1088;&#1091;&#1076;&#1086;&#1074;&#1072;&#1085;&#1080;&#1103; &#1076;&#1086;&#1083;&#1078;&#1077;&#1085; &#1086;&#1089;&#1091;&#1097;&#1077;&#1089;&#1090;&#1074;&#1083;&#1103;&#1090;&#1100;&#1089;&#1103; &#1086;&#1073;&#1091;&#1095;&#1077;&#1085;&#1085;&#1099;&#1084; &#1082;&#1074;&#1072;&#1083;&#1080;&#1092;&#1080;&#1094;&#1080;&#1088;&#1086;&#1074;&#1072;&#1085;&#1085;&#1099;&#1084; &#1089;&#1087;&#1077;&#1094;&#1080;&#1072;&#1083;&#1080;&#1089;&#1090;&#1086;&#1084;.</p><table id="tab-kz"><tbody><tr class="head-tab-op"><td colspan="4" style="padding: 5px;">&#1056;&#1072;&#1089;&#1096;&#1080;&#1092;&#1088;&#1086;&#1074;&#1082;&#1072; &#1086;&#1073;&#1086;&#1079;&#1085;&#1072;&#1095;&#1077;&#1085;&#1080;&#1081; IP (International Protection) &#1080; &#1082;&#1083;&#1072;&#1089;&#1089;&#1086;&#1074; &#1079;&#1072;&#1097;&#1080;&#1090;&#1099; &#1076;&#1083;&#1103; &#1086;&#1073;&#1086;&#1088;&#1091;&#1076;&#1086;&#1074;&#1072;&#1085;&#1080;&#1103; &#1080; &#1083;&#1102;&#1076;&#1077;&#1081;</td></tr><tr class="tab-tr"><td class="left-td">&#1057;&#1086;&#1089;&#1090;&#1072;&#1074;&#1085;&#1072;&#1103; &#1095;&#1072;&#1089;&#1090;&#1100;</td><td class="tab-td">&#1062;&#1080;&#1092;&#1088;&#1099; &#1080; &#1073;&#1091;&#1082;&#1074;&#1099;</td><td class="tab-td" style="width: 140px;">&#1047;&#1085;&#1072;&#1095;&#1077;&#1085;&#1080;&#1077; &#1076;&#1083;&#1103; &#1079;&#1072;&#1097;&#1080;&#1090;&#1099; &#1086;&#1073;&#1086;&#1088;&#1091;&#1076;&#1086;&#1074;&#1072;&#1085;&#1080;&#1103;</td><td class="tab-td" style="text-align: left;">&#1047;&#1085;&#1072;&#1095;&#1077;&#1085;&#1080;&#1077; &#1076;&#1083;&#1103; &#1079;&#1072;&#1097;&#1080;&#1090;&#1099; &#1083;&#1102;&#1076;&#1077;&#1081;</td></tr><tr><td class="left-td">&#1041;&#1091;&#1082;&#1074;&#1099; &#1082;&#1086;&#1076;&#1072;</td><td class="tab-td">IP</td><td class="tab-td">--</td><td class="tab-td">--</td></tr><tr class="tab-tr"><td class="left-td">&#1055;&#1077;&#1088;&#1074;&#1086;&#1077; &#1082;&#1086;&#1076;&#1086;&#1074;&#1086;&#1077; &#1095;&#1080;&#1089;&#1083;&#1086;</td><td class="tab-td">2</td><td class="tab-td">&#1054;&#1090; &#1087;&#1086;&#1087;&#1072;&#1076;&#1072;&#1085;&#1080;&#1103; &#1090;&#1074;&#1077;&#1088;&#1076;&#1099;&#1093; &#1080;&#1085;&#1086;&#1088;&#1086;&#1076;&#1085;&#1099;&#1093; &#1090;&#1077;&#1083; &#1076;&#1080;&#1072;&#1084;&#1077;&#1090;&#1088;&#1086;&#1084; 12,5 &#1084;&#1084;</td><td class="tab-td" style="text-align: left;">&#1054;&#1090; &#1074;&#1086;&#1079;&#1084;&#1086;&#1078;&#1085;&#1086;&#1089;&#1090;&#1080; &#1082;&#1072;&#1089;&#1072;&#1085;&#1080;&#1103; (&#1074; &#1090;&#1086;&#1084; &#1095;&#1080;&#1089;&#1083;&#1077; &#1087;&#1072;&#1083;&#1100;&#1094;&#1072;&#1084;&#1080;) &#1086;&#1087;&#1072;&#1089;&#1085;&#1099;&#1093; &#1095;&#1072;&#1089;&#1090;&#1077;&#1081;</td></tr><tr><td class="left-td">&#1042;&#1090;&#1086;&#1088;&#1086;&#1077; &#1082;&#1086;&#1076;&#1086;&#1074;&#1086;&#1077; &#1095;&#1080;&#1089;&#1083;&#1086;</td><td class="tab-td">3</td><td class="tab-td">&#1047;&#1072;&#1097;&#1080;&#1090;&#1072; &#1086;&#1090; &#1082;&#1072;&#1087;&#1077;&#1083;&#1100; &#1074;&#1086;&#1076;&#1099;</td><td class="tab-td" style="text-align: left;">&#1042;&#1086;&#1076;&#1072;, &#1082;&#1072;&#1087;&#1072;&#1102;&#1097;&#1072;&#1103; &#1087;&#1086;&#1076; &#1091;&#1075;&#1083;&#1086;&#1084; &#1076;&#1086; 60&#176; &#1089; &#1086;&#1073;&#1077;&#1080;&#1093; &#1089;&#1090;&#1086;&#1088;&#1086;&#1085; &#1074;&#1077;&#1088;&#1090;&#1080;&#1082;&#1072;&#1083;&#1100;&#1085;&#1086;, &#1085;&#1077; &#1076;&#1086;&#1083;&#1078;&#1085;&#1072; &#1086;&#1082;&#1072;&#1079;&#1099;&#1074;&#1072;&#1090;&#1100; &#1074;&#1088;&#1077;&#1076;&#1085;&#1086;&#1075;&#1086; &#1074;&#1086;&#1079;&#1076;&#1077;&#1081;&#1089;&#1090;&#1074;&#1080;&#1103;</td></tr><tr class="tab-tr"><td class="left-td"></td><td class="tab-td">4</td><td class="tab-td">&#1047;&#1072;&#1097;&#1080;&#1090;&#1072; &#1086;&#1090; &#1073;&#1088;&#1099;&#1079;&#1075; &#1074;&#1086;&#1076;&#1099;</td><td class="tab-td" style="text-align: left;">&#1042;&#1086;&#1076;&#1072;, &#1073;&#1088;&#1099;&#1079;&#1075;&#1072;&#1102;&#1097;&#1072;&#1103; &#1085;&#1072; &#1082;&#1086;&#1088;&#1087;&#1091;&#1089;, &#1085;&#1077; &#1076;&#1086;&#1083;&#1078;&#1085;&#1072; &#1086;&#1082;&#1072;&#1079;&#1099;&#1074;&#1072;&#1090;&#1100; &#1074;&#1088;&#1077;&#1076;&#1085;&#1086;&#1075;&#1086; &#1074;&#1086;&#1079;&#1076;&#1077;&#1081;&#1089;&#1090;&#1074;&#1080;&#1103;</td></tr><tr><td class="left-td"></td><td class="tab-td">5</td><td class="tab-td">&#1047;&#1072;&#1097;&#1080;&#1090;&#1072; &#1086;&#1090; &#1089;&#1090;&#1088;&#1091;&#1081; &#1074;&#1086;&#1076;&#1099;</td><td class="tab-td" style="text-align: left;">&#1042;&#1086;&#1076;&#1072;, &#1083;&#1100;&#1102;&#1097;&#1072;&#1103;&#1089;&#1103; &#1085;&#1072; &#1082;&#1086;&#1088;&#1087;&#1091;&#1089; &#1074; &#1074;&#1080;&#1076;&#1077; &#1089;&#1090;&#1088;&#1091;&#1081;, &#1085;&#1077; &#1076;&#1086;&#1083;&#1078;&#1085;&#1072; &#1086;&#1082;&#1072;&#1079;&#1099;&#1074;&#1072;&#1090;&#1100; &#1074;&#1088;&#1077;&#1076;&#1085;. &#1074;&#1086;&#1079;&#1076;&#1077;&#1081;&#1089;&#1090;&#1074;&#1080;&#1103;</td></tr><tr class="tab-tr"><td class="left-td">&#1044;&#1086;&#1087;&#1086;&#1083;&#1085;&#1080;&#1090;&#1077;&#1083;&#1100;&#1085;&#1072;&#1103; &#1073;&#1091;&#1082;&#1074;&#1072; (&#1087;&#1088;&#1080; &#1085;&#1077;&#1086;&#1073;&#1093;&#1086;&#1076;&#1080;&#1084;&#1086;&#1089;&#1090;&#1080;)</td><td class="tab-td">D</td><td class="tab-td">--</td><td class="tab-td" style="text-align: left;">&#1054;&#1090; &#1076;&#1086;&#1089;&#1090;&#1091;&#1087;&#1072; &#1082; &#1086;&#1087;&#1072;&#1089;&#1085;&#1099;&#1084; &#1095;&#1072;&#1089;&#1090;&#1103;&#1084; &#1089; &#1087;&#1086;&#1084;&#1086;&#1097;&#1100;&#1102; &#1087;&#1088;&#1086;&#1074;&#1086;&#1083;&#1086;&#1082;&#1080;</td></tr><tr class="head-tab-op"><td colspan="4" style="padding: 5px;">&#1055;&#1088;&#1080; &#1086;&#1090;&#1089;&#1091;&#1090;&#1089;&#1090;&#1074;&#1080;&#1080; &#1094;&#1080;&#1092;&#1088;&#1099;, &#1086;&#1073;&#1086;&#1079;&#1085;&#1072;&#1095;&#1072;&#1102;&#1097;&#1077;&#1081; &#1089;&#1090;&#1077;&#1087;&#1077;&#1085;&#1100; &#1079;&#1072;&#1097;&#1080;&#1090;&#1099;, &#1074;&#1084;&#1077;&#1089;&#1090;&#1086; &#1085;&#1077;&#1077; &#1089;&#1090;&#1072;&#1074;&#1080;&#1090;&#1089;&#1103; "X". &#1055;&#1088;&#1080;&#1084;&#1077;&#1088;: IP X4</td></tr></tbody></table><h3>&#1052;&#1086;&#1085;&#1090;&#1072;&#1078;</h3><p>&#1055;&#1088;&#1072;&#1074;&#1080;&#1083;&#1100;&#1085;&#1072;&#1103; &#1091;&#1089;&#1090;&#1072;&#1085;&#1086;&#1074;&#1082;&#1072; &#1087;&#1088;&#1080;&#1073;&#1086;&#1088;&#1072; &#1086;&#1087;&#1088;&#1077;&#1076;&#1077;&#1083;&#1103;&#1077;&#1090; &#1077;&#1075;&#1086; &#1076;&#1072;&#1083;&#1100;&#1085;&#1077;&#1081;&#1096;&#1091;&#1102; &#1088;&#1072;&#1073;&#1086;&#1090;&#1091;, &#1082;&#1072;&#1095;&#1077;&#1089;&#1090;&#1074;&#1086; &#1080; &#1089;&#1088;&#1086;&#1082; &#1089;&#1083;&#1091;&#1078;&#1073;&#1099;. &#1057;&#1091;&#1097;&#1077;&#1089;&#1090;&#1074;&#1091;&#1077;&#1090; &#1085;&#1077;&#1089;&#1082;&#1086;&#1083;&#1100;&#1082;&#1086; &#1087;&#1088;&#1072;&#1074;&#1080;&#1083;, &#1089;&#1083;&#1077;&#1076;&#1091;&#1103; &#1082;&#1086;&#1090;&#1086;&#1088;&#1099;&#1084; &#1074;&#1099; &#1080;&#1079;&#1073;&#1077;&#1078;&#1080;&#1090;&#1077; &#1084;&#1085;&#1086;&#1078;&#1077;&#1089;&#1090;&#1074;&#1072; &#1087;&#1088;&#1086;&#1073;&#1083;&#1077;&#1084;.</p><h4>&#1052;&#1077;&#1089;&#1090;&#1086; &#1087;&#1086;&#1076;&#1082;&#1083;&#1102;&#1095;&#1077;&#1085;&#1080;&#1103;</h4><p>&#1042; &#1087;&#1077;&#1088;&#1074;&#1091;&#1102; &#1086;&#1095;&#1077;&#1088;&#1077;&#1076;&#1100; &#1087;&#1086;&#1084;&#1085;&#1080;&#1090;&#1077;, &#1095;&#1090;&#1086; &#1084;&#1077;&#1089;&#1090;&#1086; &#1080;&#1075;&#1088;&#1072;&#1077;&#1090; &#1086;&#1087;&#1088;&#1077;&#1076;&#1077;&#1083;&#1103;&#1102;&#1097;&#1091;&#1102; &#1088;&#1086;&#1083;&#1100;, &#1080; &#1076;&#1080;&#1079;&#1072;&#1081;&#1085; &#1076;&#1086;&#1083;&#1078;&#1077;&#1085; &#1091;&#1095;&#1080;&#1090;&#1099;&#1074;&#1072;&#1090;&#1100; &#1090;&#1077;&#1093;&#1085;&#1080;&#1095;&#1077;&#1089;&#1082;&#1080;&#1077; &#1074;&#1086;&#1079;&#1084;&#1086;&#1078;&#1085;&#1086;&#1089;&#1090;&#1080; &#1087;&#1086;&#1076;&#1082;&#1083;&#1102;&#1095;&#1077;&#1085;&#1080;&#1103;. &#1042;&#1099;&#1073;&#1080;&#1088;&#1072;&#1081;&#1090;&#1077; &#1084;&#1077;&#1089;&#1090;&#1086;, &#1085;&#1072;&#1080;&#1073;&#1086;&#1083;&#1077;&#1077; &#1073;&#1083;&#1080;&#1079;&#1082;&#1086;&#1077; &#1082; &#1079;&#1072;&#1073;&#1086;&#1088;&#1091; &#1074;&#1086;&#1076;&#1099; &#1080; &#1074; &#1082;&#1086;&#1090;&#1086;&#1088;&#1086;&#1084; &#1085;&#1072;&#1075;&#1088;&#1077;&#1074;&#1072;&#1090;&#1077;&#1083;&#1100; &#1085;&#1077; &#1079;&#1072;&#1084;&#1077;&#1088;&#1079;&#1085;&#1077;&#1090;. &#1042;&#1086;&#1076;&#1086;&#1085;&#1072;&#1075;&#1088;&#1077;&#1074;&#1072;&#1090;&#1077;&#1083;&#1100; &#1087;&#1088;&#1077;&#1076;&#1085;&#1072;&#1079;&#1085;&#1072;&#1095;&#1077;&#1085; &#1076;&#1083;&#1103; &#1074;&#1077;&#1088;&#1090;&#1080;&#1082;&#1072;&#1083;&#1100;&#1085;&#1086;&#1081; &#1091;&#1089;&#1090;&#1072;&#1085;&#1086;&#1074;&#1082;&#1080;, &#1087;&#1086;&#1101;&#1090;&#1086;&#1084;&#1091; &#1085;&#1080; &#1074; &#1082;&#1086;&#1077;&#1084; &#1089;&#1083;&#1091;&#1095;&#1072;&#1077; &#1085;&#1077; &#1101;&#1082;&#1089;&#1087;&#1077;&#1088;&#1080;&#1084;&#1077;&#1085;&#1090;&#1080;&#1088;&#1091;&#1081;&#1090;&#1077; &#1089; &#1087;&#1077;&#1088;&#1077;&#1074;&#1086;&#1088;&#1072;&#1095;&#1080;&#1074;&#1072;&#1085;&#1080;&#1077;&#1084; &#1080;&#1083;&#1080; &#1085;&#1072;&#1082;&#1083;&#1086;&#1085;&#1086;&#1084; &#8211; &#1091;&#1089;&#1090;&#1088;&#1086;&#1081;&#1089;&#1090;&#1074;&#1086; &#1076;&#1086;&#1083;&#1078;&#1085;&#1086; &#1074;&#1080;&#1089;&#1077;&#1090;&#1100; &#1089;&#1090;&#1088;&#1086;&#1075;&#1086; &#1074;&#1077;&#1088;&#1090;&#1080;&#1082;&#1072;&#1083;&#1100;&#1085;&#1086;. &#1050;&#1088;&#1086;&#1084;&#1077; &#1090;&#1086;&#1075;&#1086;, &#1086;&#1094;&#1077;&#1085;&#1080;&#1090;&#1077; &#1082;&#1072;&#1095;&#1077;&#1089;&#1090;&#1074;&#1086; &#1089;&#1090;&#1077;&#1085;&#1099;, &#1085;&#1072; &#1082;&#1086;&#1090;&#1086;&#1088;&#1086;&#1084; &#1073;&#1091;&#1076;&#1077;&#1090; &#1085;&#1072;&#1093;&#1086;&#1076;&#1080;&#1090;&#1100;&#1089;&#1103; &#1087;&#1088;&#1080;&#1073;&#1086;&#1088; &#8211; &#1091;&#1095;&#1080;&#1090;&#1099;&#1074;&#1072;&#1081;&#1090;&#1077;, &#1095;&#1090;&#1086; &#1087;&#1088;&#1080; &#1085;&#1072;&#1087;&#1086;&#1083;&#1085;&#1077;&#1085;&#1085;&#1086;&#1089;&#1090;&#1080; &#1074;&#1086;&#1076;&#1086;&#1081; &#1086;&#1085; &#1073;&#1091;&#1076;&#1077;&#1090; &#1074;&#1077;&#1089;&#1080;&#1090;&#1100; &#1075;&#1086;&#1088;&#1072;&#1079;&#1076;&#1086; &#1073;&#1086;&#1083;&#1100;&#1096;&#1077;, &#1095;&#1077;&#1084; &#1087;&#1091;&#1089;&#1090;&#1086;&#1081;, &#1087;&#1086;&#1101;&#1090;&#1086;&#1084;&#1091; &#1082;&#1088;&#1072;&#1081;&#1085;&#1077; &#1074;&#1072;&#1078;&#1085;&#1086; &#1087;&#1086;&#1076;&#1086;&#1073;&#1088;&#1072;&#1090;&#1100; &#1089;&#1086;&#1086;&#1090;&#1074;&#1077;&#1090;&#1089;&#1090;&#1074;&#1091;&#1102;&#1097;&#1080;&#1081; &#1082;&#1088;&#1077;&#1087;&#1077;&#1078;&#1085;&#1099;&#1081; &#1084;&#1072;&#1090;&#1077;&#1088;&#1080;&#1072;&#1083;, &#1082;&#1086;&#1090;&#1086;&#1088;&#1099;&#1081; &#1087;&#1088;&#1086;&#1095;&#1085;&#1086; &#1079;&#1072;&#1082;&#1088;&#1077;&#1087;&#1080;&#1090; &#1085;&#1072;&#1075;&#1088;&#1077;&#1074;&#1072;&#1090;&#1077;&#1083;&#1100; &#1085;&#1072; &#1089;&#1090;&#1077;&#1085;&#1077;, &#1080;&#1089;&#1082;&#1083;&#1102;&#1095;&#1072;&#1103; &#1088;&#1080;&#1089;&#1082; &#1085;&#1072;&#1075;&#1088;&#1077;&#1074;&#1072;&#1090;&#1077;&#1083;&#1103; &#1091;&#1087;&#1072;&#1089;&#1090;&#1100; &#1087;&#1086;&#1076; &#1080;&#1090;&#1086;&#1075;&#1086;&#1074;&#1086;&#1081; &#1084;&#1072;&#1089;&#1089;&#1086;&#1081;.</p><h4>&#1055;&#1086;&#1076;&#1089;&#1086;&#1077;&#1076;&#1080;&#1085;&#1077;&#1085;&#1080;&#1077; &#1074;&#1086;&#1076;&#1086;&#1079;&#1072;&#1073;&#1086;&#1088;&#1085;&#1086;&#1081; &#1090;&#1086;&#1095;&#1082;&#1080;</h4><p>&#1051;&#1102;&#1073;&#1086;&#1081; &#1087;&#1086;&#1076;&#1086;&#1073;&#1085;&#1099;&#1081; &#1087;&#1088;&#1080;&#1073;&#1086;&#1088; &#1076;&#1086;&#1083;&#1078;&#1077;&#1085; &#1080;&#1084;&#1077;&#1090;&#1100; &#1089;&#1087;&#1077;&#1094;&#1080;&#1072;&#1083;&#1100;&#1085;&#1099;&#1081; &#1087;&#1088;&#1077;&#1076;&#1086;&#1093;&#1088;&#1072;&#1085;&#1080;&#1090;&#1077;&#1083;&#1100;&#1085;&#1099;&#1081; &#1082;&#1083;&#1072;&#1087;&#1072;&#1085;, &#1101;&#1092;&#1092;&#1077;&#1082;&#1090;&#1080;&#1074;&#1085;&#1086;&#1089;&#1090;&#1100; &#1082;&#1086;&#1085;&#1089;&#1090;&#1088;&#1091;&#1082;&#1094;&#1080;&#1080; &#1082;&#1086;&#1090;&#1086;&#1088;&#1086;&#1075;&#1086; &#1086;&#1073;&#1103;&#1079;&#1072;&#1090;&#1077;&#1083;&#1100;&#1085;&#1086; &#1087;&#1086;&#1076;&#1090;&#1074;&#1077;&#1088;&#1078;&#1076;&#1077;&#1085;&#1072; &#1087;&#1088;&#1072;&#1082;&#1090;&#1080;&#1082;&#1086;&#1081;, &#1090;&#1086; &#1077;&#1089;&#1090;&#1100; &#1101;&#1082;&#1089;&#1087;&#1077;&#1088;&#1080;&#1084;&#1077;&#1085;&#1090;&#1099; &#1079;&#1076;&#1077;&#1089;&#1100; &#1090;&#1072;&#1082;&#1078;&#1077; &#1085;&#1077;&#1091;&#1084;&#1077;&#1089;&#1090;&#1085;&#1099;. &#1050;&#1088;&#1072;&#1081;&#1085;&#1077; &#1085;&#1077; &#1088;&#1077;&#1082;&#1086;&#1084;&#1077;&#1085;&#1076;&#1091;&#1077;&#1090;&#1089;&#1103; &#1091;&#1089;&#1090;&#1072;&#1085;&#1072;&#1074;&#1083;&#1080;&#1074;&#1072;&#1090;&#1100; &#1077;&#1075;&#1086; &#1089;&#1072;&#1084;&#1086;&#1089;&#1090;&#1086;&#1103;&#1090;&#1077;&#1083;&#1100;&#1085;&#1086;, &#1083;&#1091;&#1095;&#1096;&#1077; &#1085;&#1072;&#1081;&#1084;&#1080;&#1090;&#1077; &#1087;&#1088;&#1086;&#1092;&#1077;&#1089;&#1089;&#1080;&#1086;&#1085;&#1072;&#1083;&#1072;, &#1090;.&#1082;. &#1101;&#1090;&#1086; &#1085;&#1077; &#1090;&#1086;&#1083;&#1100;&#1082;&#1086; &#1090;&#1077;&#1093;&#1085;&#1080;&#1095;&#1077;&#1089;&#1082;&#1080; &#1089;&#1077;&#1088;&#1100;&#1077;&#1079;&#1085;&#1072;&#1103; &#1087;&#1088;&#1086;&#1094;&#1077;&#1076;&#1091;&#1088;&#1072; &#8211; &#1087;&#1088;&#1086;&#1092;&#1077;&#1089;&#1089;&#1080;&#1086;&#1085;&#1072;&#1083; &#1079;&#1085;&#1072;&#1077;&#1090; &#1075;&#1086;&#1089;&#1091;&#1076;&#1072;&#1088;&#1089;&#1090;&#1074;&#1077;&#1085;&#1085;&#1099;&#1077; &#1090;&#1088;&#1077;&#1073;&#1086;&#1074;&#1072;&#1085;&#1080;&#1103; &#1087;&#1086; &#1091;&#1089;&#1090;&#1072;&#1085;&#1086;&#1074;&#1082;&#1077;, &#1082;&#1086;&#1090;&#1086;&#1088;&#1099;&#1077; &#1085;&#1077;&#1086;&#1073;&#1093;&#1086;&#1076;&#1080;&#1084;&#1086; &#1089;&#1086;&#1073;&#1083;&#1102;&#1076;&#1072;&#1090;&#1100;.</p><p>&#1055;&#1088;&#1080; &#1087;&#1086;&#1076;&#1082;&#1083;&#1102;&#1095;&#1077;&#1085;&#1080;&#1080; &#1074;&#1086;&#1076;&#1099; &#1089;&#1090;&#1086;&#1080;&#1090; &#1091;&#1095;&#1080;&#1090;&#1099;&#1074;&#1072;&#1090;&#1100; &#1085;&#1077;&#1089;&#1082;&#1086;&#1083;&#1100;&#1082;&#1086; &#1074;&#1072;&#1078;&#1085;&#1077;&#1081;&#1096;&#1080;&#1093; &#1093;&#1072;&#1088;&#1072;&#1082;&#1090;&#1077;&#1088;& | [24 empty] | 39 | [9 empty] | 475 | 483 | [197 empty] | да | [190 empty] | механическое | [8 empty] | 10 | [10 empty] | 1.8 | [39 empty] | 39 | [40 empty] | 70 | 30 | [10 empty] | вертикальная | [17 empty] | 150 | [26 empty] | ТЭН | 6 | 1 | напорный | настенный | нижняя | 220-240 | да | эмаль | да | да | 4 |  | G 1/2 | 24 | [6 empty] | медь | да | магний |  |  |  | да | да |  | нет |  | C
https://climatopt.ru/catalog/vodonagrevateli/nakopitelnye/nastennye/stiebel_eltron_psh_150_trend/ | /upload/resize_cache/iblock/283/400_400_140cd750bba9870f18aada2478b24840a/ste_psh_trend_30-200.500x600_5.500x500.jpg-1d11c5ae11be67978851711fa9f93c40.jpg | [9 empty] | Водонагреватель накопительный Stiebel Eltron PSH 150 Trend | 41700 | 13110 | Накопительные |  | Компактный накопительный настенный водонагреватель напорного типа Stiebel Eltron PSH 150 Trend , входит в новую серию, появившуюся на российском рынке в конце 2013 года. Новинку отличает современный внешний вид, высокая экономичность, простота эксплуатации и конечно неизменное качество, свойственное компании-производителю. Прибор устанавливается с подключением к водопроводной сети, вследствие чего находится под давлением вне зависимости от его работы. В качестве нагревательного элемента применяется ТЭН из нержавеющей стали, мощностью 2кВт. Регулировка температуры осуществляется бесступенчато, с помощью эргономичной ручки-маховика. Бак , объемом 150 литров, выполнен из высококачественной стали, и дополнительно покрыт защитной эмалью. Разработка инженеров - покрытие Co Pro III®, наносится многослойно на предварительно обработанную специальным способом, поверхность бака. Благодаря сочетанию допокрасочной обработки, с технологией нанесения и высококачественным составом эмали, стенки емкости на весь период эксплуатации надежно защищены от трещин, сколов, возможного возникновения коррозии. Дополнительной гарантией долговечности служит встроенный анод, препятствующий разрушению стенок, вследствие электрохимических процессов, происходящих между нагревательным элементом и баком прибора. Вода, содержащая примеси в виде солей является неплохим электропроводящим раствором, в котором металлические элементы (ТЭН и стенки бака), составляют так называемую «гальваническую пару». Взаимодействуя между собой, постепенно происходит разрушение металла, имеющего наибольший отрицательный потенциал. Встроенный анод в свою очередь принимает на себя разрушительное воздействие электролитической коррозии, спасая бак и нагревательный элемент. Подтверждением надежности применяемой защиты является заводская десятилетняя гарантия на накопительную емкость. Современный нагревательный элемент прибора выполнен из стали высокого качества, что позволяет значительно сократить количество накипи, образуемое в процессе эксплуатации. Теплозащита бака водонагревателя выполнена из пенополиуретана, который является идеальным материалом для предотвращения теплопотерь. В утеплителе не содержатся токсичные соединения, он считается абсолютно безвредным, экологичным материалом, сертифицированным согласно европейским и российским стандартам качества. Управление водонагревателем PSH 150 Trend, осуществляется с помощью ручки - регулятора. Плавный бесступенчатый выбор температуры позволяет с высокой точностью установить необходимое значение во всем диапазоне, от 7 до 75 градусов Цельсия. Энергосберегающий режим отмечен символом Е, при его выборе осуществляется нагрев воды до оптимальной с точки зрения энергосбережения, температуры в 60 градусов. Режим антизамерзания отмечен звездочкой, на шкале регулятора. О работе прибора в режиме нагрева, сигнализирует индикационная лампа на панели управления. Экономичность Применение новых материалов, повышающих КПД нагревательного элемента, качественный утеплитель, нанесенный по особой технологии, бесступенчатая регулировка – всё это позволяет добиться значительной экономии потребляемой электроэнергии, не жертвуя при этом комфортом. Безопасность Водонагреватель Stiebel Eltron PSH 150 Trend, оснащен предохранительным клапаном, защищающим прибор от перегрева и избыточного давления. В случае выбора и установки режима от замерзания, обозначенного на шкале звездочкой ( *) при падении температуры, реле не допустит замерзания, автоматически включая ТЭН, и поддерживая необходимую температуру. Ограничитель температуры также не позволит включить прибор в случае, если температура окружающего воздуха ниже – 15 градусов Цельсия. Уровень защиты по международной сертификации IP – 25, что допускает монтаж и использование в местах возможного попадания прямых водяных струй на корпус прибора. Расшифровка обозначений IP (International Protection) и классов защиты для оборудования и людей Составная часть Цифры и буквы Значение для защиты оборудования Значение для защиты людей Буквы кода IP \-- \-- Первое кодовое число 2 От попадания твердых инородных тел диаметром 12,5 мм От возможности касания (в том числе пальцами) опасных частей Второе кодовое число 3 Защита от капель воды Вода, капающая под углом до 60° с обеих сторон вертикально, не должна оказывать вредного воздействия 4 Защита от брызг воды Вода, брызгающая на корпус, не должна оказывать вредного воздействия 5 Защита от струй воды Вода, льющаяся на корпус в виде струй, не должна оказывать вредн. воздействия Дополнительная буква (при необходимости) D \-- От доступа к опасным частям с помощью проволоки При отсутствии цифры, обозначающей степень защиты, вместо нее ставится "X". Пример: IP X4 Обладая компактными размерами, современным дизайном, и высокими рабочими показателями, водонагреватель новой линии Stiebel Eltron PSH 150 Trend, станет достойным помощником, обеспечивающим комфорт в вашем доме. Монтаж Место монтажа Прибор предназначен для стационарного настенного монтажа в закрытом помещении. Стена должна быть рассчитана на соответствующую нагрузку. Рядом с прибором должен находиться соответствующий слив для отвода излишков воды, образующихся в результате теплового расширения. Устанавливать прибор только вертикально, в незамерзающем помещении и рядом с краном. Запрещен монтаж прибора в углу помещения, поскольку при креплении прибора на стене необходим доступ к шурупам сбоку. Крепление настенной монтажной планки Настенная монтажная планка, закрепленная на приборе, оснащена пазами для крючков, обеспечивающимим в большинстве случаев монтаж на уже существующие настенные шпильки от предыдущего прибора. В противном случае нужно произвести разметку отверстий на стене. Просверлить отверстия и закрепить настенную монтажную планку с помощью шурупов и дюбелей. Крепежный материал следует выбирать с учетом прочности стены. Подвесить прибор с помощью планок для подвешивания на шурупы или шпильки. При этом нужно учитывать порожний вес прибора, и при необходимости привлечь помощника. Выровнять прибор горизонтально. Подключение воды Прибор необходимо эксплуатировать с напорной арматурой. Водопроводная линия холодной воды В качестве материалов разрешено использовать горячеоцинкованную сталь, нержавеющую сталь, медь и пластик. Водопроводная линия горячей воды В качестве материала для труб разрешено использовать нержавеющую сталь, медь и пластик. Монтаж предохранительного клапана Установить предохранительный клапан сертифицированной конструкции в трубопровод подачи холодной воды. При этом с учетом статического давления может дополнительно потребоваться установка редукционного клапана. Размеры отводной трубы подобрать таким образом, чтобы вода при полностью открытом предохранительном клапане вытекала беспрепятственно. Продувочную линию предохранительного узла монтировать в незамерзающем помещении, с постоянным уклоном вниз. Продувочное отверстие предохранительного клапана должно оставаться открытым в атмосферу. Электрическое подключение Все работы по электрическому подключению и монтажу должен производить только специалист в соответствии с инструкцией. При любых работах необходимо полное отключение прибора от сети. Прибор поставляется с подготовленным гибким соединительным кабелем и наконечниками для жил без штекера. Если длины недостаточно, соединительный кабель нужно отсоединить от клемм в приборе. Для замены использовать надлежащий электромонтажный кабель. При укладке нового соединительного кабеля необходимо обеспечить герметичность имеющегося кабельного ввода и правильность подключения кабеля внутри прибора. Расчетные таблицы Таблица рекомендованных сечений электрического кабеля Для медного трехжильного кабеля, одна фаза, напряжение 220 Вольт Мощность водонагревателя, кВт 1 2 3 3,5 4 6 8 12 Сила тока, А 4,5 9,1 13,6 15,9 18,2 27,3 36,4 54,5 Рекомендуемое сечение токопроводящей жилы кабеля, мм 2 1 1 1,5 2,5 2,5 4 6 10 Максимальная длина кабеля, м 35 17 17 25 22 23 27 30 Для медного четырехжильного кабеля, три фазы, напряжение 380 Вольт Мощность водонагревателя, кВт 6 13 15 18 21 24 27 35 Сила тока, А 9,1 19,5 22,8 27,3 31,9 36,5 41,0 53,2 Рекомендуемое сечение токопроводящей жилы кабеля, мм 2 1,5 4 4 4 6 6 8 8 Максимальная длина кабеля, м 50 52 48 40 51 45 53 41 | <div class="detail_text"><p><img src="/upload/images_stiebel/psh_trend_vnesh_s.png" style="float: right; margin: 0px 0px 5px 5px;" alt="&#1042;&#1085;&#1077;&#1096;&#1085;&#1080;&#1081; &#1074;&#1080;&#1076; &#1074;&#1086;&#1076;&#1086;&#1085;&#1072;&#1075;&#1088;&#1077;&#1074;&#1072;&#1090;&#1077;&#1083;&#1103; Stiebel Eltron PSH 150 Trend" title="&#1042;&#1085;&#1077;&#1096;&#1085;&#1080;&#1081; &#1074;&#1080;&#1076; &#1074;&#1086;&#1076;&#1086;&#1085;&#1072;&#1075;&#1088;&#1077;&#1074;&#1072;&#1090;&#1077;&#1083;&#1103; Stiebel Eltron PSH 150 Trend"> &#1050;&#1086;&#1084;&#1087;&#1072;&#1082;&#1090;&#1085;&#1099;&#1081; &#1085;&#1072;&#1082;&#1086;&#1087;&#1080;&#1090;&#1077;&#1083;&#1100;&#1085;&#1099;&#1081; &#1085;&#1072;&#1089;&#1090;&#1077;&#1085;&#1085;&#1099;&#1081; &#1074;&#1086;&#1076;&#1086;&#1085;&#1072;&#1075;&#1088;&#1077;&#1074;&#1072;&#1090;&#1077;&#1083;&#1100; &#1085;&#1072;&#1087;&#1086;&#1088;&#1085;&#1086;&#1075;&#1086; &#1090;&#1080;&#1087;&#1072; <strong>Stiebel Eltron PSH 150 Trend</strong>, &#1074;&#1093;&#1086;&#1076;&#1080;&#1090; &#1074; &#1085;&#1086;&#1074;&#1091;&#1102; &#1089;&#1077;&#1088;&#1080;&#1102;, &#1087;&#1086;&#1103;&#1074;&#1080;&#1074;&#1096;&#1091;&#1102;&#1089;&#1103; &#1085;&#1072; &#1088;&#1086;&#1089;&#1089;&#1080;&#1081;&#1089;&#1082;&#1086;&#1084; &#1088;&#1099;&#1085;&#1082;&#1077; &#1074; &#1082;&#1086;&#1085;&#1094;&#1077; 2013 &#1075;&#1086;&#1076;&#1072;. &#1053;&#1086;&#1074;&#1080;&#1085;&#1082;&#1091; &#1086;&#1090;&#1083;&#1080;&#1095;&#1072;&#1077;&#1090; &#1089;&#1086;&#1074;&#1088;&#1077;&#1084;&#1077;&#1085;&#1085;&#1099;&#1081; &#1074;&#1085;&#1077;&#1096;&#1085;&#1080;&#1081; &#1074;&#1080;&#1076;, &#1074;&#1099;&#1089;&#1086;&#1082;&#1072;&#1103; &#1101;&#1082;&#1086;&#1085;&#1086;&#1084;&#1080;&#1095;&#1085;&#1086;&#1089;&#1090;&#1100;, &#1087;&#1088;&#1086;&#1089;&#1090;&#1086;&#1090;&#1072; &#1101;&#1082;&#1089;&#1087;&#1083;&#1091;&#1072;&#1090;&#1072;&#1094;&#1080;&#1080; &#1080; &#1082;&#1086;&#1085;&#1077;&#1095;&#1085;&#1086; &#1085;&#1077;&#1080;&#1079;&#1084;&#1077;&#1085;&#1085;&#1086;&#1077; &#1082;&#1072;&#1095;&#1077;&#1089;&#1090;&#1074;&#1086;, &#1089;&#1074;&#1086;&#1081;&#1089;&#1090;&#1074;&#1077;&#1085;&#1085;&#1086;&#1077; &#1082;&#1086;&#1084;&#1087;&#1072;&#1085;&#1080;&#1080;-&#1087;&#1088;&#1086;&#1080;&#1079;&#1074;&#1086;&#1076;&#1080;&#1090;&#1077;&#1083;&#1102;.<br> &#1055;&#1088;&#1080;&#1073;&#1086;&#1088; &#1091;&#1089;&#1090;&#1072;&#1085;&#1072;&#1074;&#1083;&#1080;&#1074;&#1072;&#1077;&#1090;&#1089;&#1103; &#1089; &#1087;&#1086;&#1076;&#1082;&#1083;&#1102;&#1095;&#1077;&#1085;&#1080;&#1077;&#1084; &#1082; &#1074;&#1086;&#1076;&#1086;&#1087;&#1088;&#1086;&#1074;&#1086;&#1076;&#1085;&#1086;&#1081; &#1089;&#1077;&#1090;&#1080;, &#1074;&#1089;&#1083;&#1077;&#1076;&#1089;&#1090;&#1074;&#1080;&#1077; &#1095;&#1077;&#1075;&#1086; &#1085;&#1072;&#1093;&#1086;&#1076;&#1080;&#1090;&#1089;&#1103; &#1087;&#1086;&#1076; &#1076;&#1072;&#1074;&#1083;&#1077;&#1085;&#1080;&#1077;&#1084; &#1074;&#1085;&#1077; &#1079;&#1072;&#1074;&#1080;&#1089;&#1080;&#1084;&#1086;&#1089;&#1090;&#1080; &#1086;&#1090; &#1077;&#1075;&#1086; &#1088;&#1072;&#1073;&#1086;&#1090;&#1099;. &#1042; &#1082;&#1072;&#1095;&#1077;&#1089;&#1090;&#1074;&#1077; &#1085;&#1072;&#1075;&#1088;&#1077;&#1074;&#1072;&#1090;&#1077;&#1083;&#1100;&#1085;&#1086;&#1075;&#1086; &#1101;&#1083;&#1077;&#1084;&#1077;&#1085;&#1090;&#1072; &#1087;&#1088;&#1080;&#1084;&#1077;&#1085;&#1103;&#1077;&#1090;&#1089;&#1103; &#1058;&#1069;&#1053; &#1080;&#1079; &#1085;&#1077;&#1088;&#1078;&#1072;&#1074;&#1077;&#1102;&#1097;&#1077;&#1081; &#1089;&#1090;&#1072;&#1083;&#1080;, &#1084;&#1086;&#1097;&#1085;&#1086;&#1089;&#1090;&#1100;&#1102; 2&#1082;&#1042;&#1090;. &#1056;&#1077;&#1075;&#1091;&#1083;&#1080;&#1088;&#1086;&#1074;&#1082;&#1072; &#1090;&#1077;&#1084;&#1087;&#1077;&#1088;&#1072;&#1090;&#1091;&#1088;&#1099; &#1086;&#1089;&#1091;&#1097;&#1077;&#1089;&#1090;&#1074;&#1083;&#1103;&#1077;&#1090;&#1089;&#1103; &#1073;&#1077;&#1089;&#1089;&#1090;&#1091;&#1087;&#1077;&#1085;&#1095;&#1072;&#1090;&#1086;, &#1089; &#1087;&#1086;&#1084;&#1086;&#1097;&#1100;&#1102; &#1101;&#1088;&#1075;&#1086;&#1085;&#1086;&#1084;&#1080;&#1095;&#1085;&#1086;&#1081; &#1088;&#1091;&#1095;&#1082;&#1080;-&#1084;&#1072;&#1093;&#1086;&#1074;&#1080;&#1082;&#1072;.</p><p><img src="/upload/images_stiebel/psh_trend_copro_s.jpg" style="float: right; margin: 0px 0px 5px 5px;" alt="&#1055;&#1086;&#1082;&#1088;&#1099;&#1090;&#1080;&#1077; Co Pro III" title="&#1055;&#1086;&#1082;&#1088;&#1099;&#1090;&#1080;&#1077; Co Pro III"> <b>&#1041;&#1072;&#1082;</b>, &#1086;&#1073;&#1098;&#1077;&#1084;&#1086;&#1084; 150 &#1083;&#1080;&#1090;&#1088;&#1086;&#1074;, &#1074;&#1099;&#1087;&#1086;&#1083;&#1085;&#1077;&#1085; &#1080;&#1079; &#1074;&#1099;&#1089;&#1086;&#1082;&#1086;&#1082;&#1072;&#1095;&#1077;&#1089;&#1090;&#1074;&#1077;&#1085;&#1085;&#1086;&#1081; &#1089;&#1090;&#1072;&#1083;&#1080;, &#1080; &#1076;&#1086;&#1087;&#1086;&#1083;&#1085;&#1080;&#1090;&#1077;&#1083;&#1100;&#1085;&#1086; &#1087;&#1086;&#1082;&#1088;&#1099;&#1090; &#1079;&#1072;&#1097;&#1080;&#1090;&#1085;&#1086;&#1081; &#1101;&#1084;&#1072;&#1083;&#1100;&#1102;. &#1056;&#1072;&#1079;&#1088;&#1072;&#1073;&#1086;&#1090;&#1082;&#1072; &#1080;&#1085;&#1078;&#1077;&#1085;&#1077;&#1088;&#1086;&#1074; - &#1087;&#1086;&#1082;&#1088;&#1099;&#1090;&#1080;&#1077; Co Pro III&#174;, &#1085;&#1072;&#1085;&#1086;&#1089;&#1080;&#1090;&#1089;&#1103; &#1084;&#1085;&#1086;&#1075;&#1086;&#1089;&#1083;&#1086;&#1081;&#1085;&#1086; &#1085;&#1072; &#1087;&#1088;&#1077;&#1076;&#1074;&#1072;&#1088;&#1080;&#1090;&#1077;&#1083;&#1100;&#1085;&#1086; &#1086;&#1073;&#1088;&#1072;&#1073;&#1086;&#1090;&#1072;&#1085;&#1085;&#1091;&#1102; &#1089;&#1087;&#1077;&#1094;&#1080;&#1072;&#1083;&#1100;&#1085;&#1099;&#1084; &#1089;&#1087;&#1086;&#1089;&#1086;&#1073;&#1086;&#1084;, &#1087;&#1086;&#1074;&#1077;&#1088;&#1093;&#1085;&#1086;&#1089;&#1090;&#1100; &#1073;&#1072;&#1082;&#1072;. &#1041;&#1083;&#1072;&#1075;&#1086;&#1076;&#1072;&#1088;&#1103; &#1089;&#1086;&#1095;&#1077;&#1090;&#1072;&#1085;&#1080;&#1102; &#1076;&#1086;&#1087;&#1086;&#1082;&#1088;&#1072;&#1089;&#1086;&#1095;&#1085;&#1086;&#1081; &#1086;&#1073;&#1088;&#1072;&#1073;&#1086;&#1090;&#1082;&#1080;, &#1089; &#1090;&#1077;&#1093;&#1085;&#1086;&#1083;&#1086;&#1075;&#1080;&#1077;&#1081; &#1085;&#1072;&#1085;&#1077;&#1089;&#1077;&#1085;&#1080;&#1103; &#1080; &#1074;&#1099;&#1089;&#1086;&#1082;&#1086;&#1082;&#1072;&#1095;&#1077;&#1089;&#1090;&#1074;&#1077;&#1085;&#1085;&#1099;&#1084; &#1089;&#1086;&#1089;&#1090;&#1072;&#1074;&#1086;&#1084; &#1101;&#1084;&#1072;&#1083;&#1080;, &#1089;&#1090;&#1077;&#1085;&#1082;&#1080; &#1077;&#1084;&#1082;&#1086;&#1089;&#1090;&#1080; &#1085;&#1072; &#1074;&#1077;&#1089;&#1100; &#1087;&#1077;&#1088;&#1080;&#1086;&#1076; &#1101;&#1082;&#1089;&#1087;&#1083;&#1091;&#1072;&#1090;&#1072;&#1094;&#1080;&#1080; &#1085;&#1072;&#1076;&#1077;&#1078;&#1085;&#1086; &#1079;&#1072;&#1097;&#1080;&#1097;&#1077;&#1085;&#1099; &#1086;&#1090; &#1090;&#1088;&#1077;&#1097;&#1080;&#1085;, &#1089;&#1082;&#1086;&#1083;&#1086;&#1074;, &#1074;&#1086;&#1079;&#1084;&#1086;&#1078;&#1085;&#1086;&#1075;&#1086; &#1074;&#1086;&#1079;&#1085;&#1080;&#1082;&#1085;&#1086;&#1074;&#1077;&#1085;&#1080;&#1103; &#1082;&#1086;&#1088;&#1088;&#1086;&#1079;&#1080;&#1080;.</p><p>&#1044;&#1086;&#1087;&#1086;&#1083;&#1085;&#1080;&#1090;&#1077;&#1083;&#1100;&#1085;&#1086;&#1081; &#1075;&#1072;&#1088;&#1072;&#1085;&#1090;&#1080;&#1077;&#1081; &#1076;&#1086;&#1083;&#1075;&#1086;&#1074;&#1077;&#1095;&#1085;&#1086;&#1089;&#1090;&#1080; &#1089;&#1083;&#1091;&#1078;&#1080;&#1090; &#1074;&#1089;&#1090;&#1088;&#1086;&#1077;&#1085;&#1085;&#1099;&#1081; &#1072;&#1085;&#1086;&#1076;, &#1087;&#1088;&#1077;&#1087;&#1103;&#1090;&#1089;&#1090;&#1074;&#1091;&#1102;&#1097;&#1080;&#1081; &#1088;&#1072;&#1079;&#1088;&#1091;&#1096;&#1077;&#1085;&#1080;&#1102; &#1089;&#1090;&#1077;&#1085;&#1086;&#1082;, &#1074;&#1089;&#1083;&#1077;&#1076;&#1089;&#1090;&#1074;&#1080;&#1077; &#1101;&#1083;&#1077;&#1082;&#1090;&#1088;&#1086;&#1093;&#1080;&#1084;&#1080;&#1095;&#1077;&#1089;&#1082;&#1080;&#1093; &#1087;&#1088;&#1086;&#1094;&#1077;&#1089;&#1089;&#1086;&#1074;, &#1087;&#1088;&#1086;&#1080;&#1089;&#1093;&#1086;&#1076;&#1103;&#1097;&#1080;&#1093; &#1084;&#1077;&#1078;&#1076;&#1091; &#1085;&#1072;&#1075;&#1088;&#1077;&#1074;&#1072;&#1090;&#1077;&#1083;&#1100;&#1085;&#1099;&#1084; &#1101;&#1083;&#1077;&#1084;&#1077;&#1085;&#1090;&#1086;&#1084; &#1080; &#1073;&#1072;&#1082;&#1086;&#1084; &#1087;&#1088;&#1080;&#1073;&#1086;&#1088;&#1072;. &#1042;&#1086;&#1076;&#1072;, &#1089;&#1086;&#1076;&#1077;&#1088;&#1078;&#1072;&#1097;&#1072;&#1103; &#1087;&#1088;&#1080;&#1084;&#1077;&#1089;&#1080; &#1074; &#1074;&#1080;&#1076;&#1077; &#1089;&#1086;&#1083;&#1077;&#1081; &#1103;&#1074;&#1083;&#1103;&#1077;&#1090;&#1089;&#1103; &#1085;&#1077;&#1087;&#1083;&#1086;&#1093;&#1080;&#1084; &#1101;&#1083;&#1077;&#1082;&#1090;&#1088;&#1086;&#1087;&#1088;&#1086;&#1074;&#1086;&#1076;&#1103;&#1097;&#1080;&#1084; &#1088;&#1072;&#1089;&#1090;&#1074;&#1086;&#1088;&#1086;&#1084;, &#1074; &#1082;&#1086;&#1090;&#1086;&#1088;&#1086;&#1084; &#1084;&#1077;&#1090;&#1072;&#1083;&#1083;&#1080;&#1095;&#1077;&#1089;&#1082;&#1080;&#1077; &#1101;&#1083;&#1077;&#1084;&#1077;&#1085;&#1090;&#1099; (&#1058;&#1069;&#1053; &#1080; &#1089;&#1090;&#1077;&#1085;&#1082;&#1080; &#1073;&#1072;&#1082;&#1072;), &#1089;&#1086;&#1089;&#1090;&#1072;&#1074;&#1083;&#1103;&#1102;&#1090; &#1090;&#1072;&#1082; &#1085;&#1072;&#1079;&#1099;&#1074;&#1072;&#1077;&#1084;&#1091;&#1102; &#171;&#1075;&#1072;&#1083;&#1100;&#1074;&#1072;&#1085;&#1080;&#1095;&#1077;&#1089;&#1082;&#1091;&#1102; &#1087;&#1072;&#1088;&#1091;&#187;. &#1042;&#1079;&#1072;&#1080;&#1084;&#1086;&#1076;&#1077;&#1081;&#1089;&#1090;&#1074;&#1091;&#1103; &#1084;&#1077;&#1078;&#1076;&#1091; &#1089;&#1086;&#1073;&#1086;&#1081;, &#1087;&#1086;&#1089;&#1090;&#1077;&#1087;&#1077;&#1085;&#1085;&#1086; &#1087;&#1088;&#1086;&#1080;&#1089;&#1093;&#1086;&#1076;&#1080;&#1090; &#1088;&#1072;&#1079;&#1088;&#1091;&#1096;&#1077;&#1085;&#1080;&#1077; &#1084;&#1077;&#1090;&#1072;&#1083;&#1083;&#1072;, &#1080;&#1084;&#1077;&#1102;&#1097;&#1077;&#1075;&#1086; &#1085;&#1072;&#1080;&#1073;&#1086;&#1083;&#1100;&#1096;&#1080;&#1081; &#1086;&#1090;&#1088;&#1080;&#1094;&#1072;&#1090;&#1077;&#1083;&#1100;&#1085;&#1099;&#1081; &#1087;&#1086;&#1090;&#1077;&#1085;&#1094;&#1080;&#1072;&#1083;. &#1042;&#1089;&#1090;&#1088;&#1086;&#1077;&#1085;&#1085;&#1099;&#1081; &#1072;&#1085;&#1086;&#1076; &#1074; &#1089;&#1074;&#1086;&#1102; &#1086;&#1095;&#1077;&#1088;&#1077;&#1076;&#1100; &#1087;&#1088;&#1080;&#1085;&#1080;&#1084;&#1072;&#1077;&#1090; &#1085;&#1072; &#1089;&#1077;&#1073;&#1103; &#1088;&#1072;&#1079;&#1088;&#1091;&#1096;&#1080;&#1090;&#1077;&#1083;&#1100;&#1085;&#1086;&#1077; &#1074;&#1086;&#1079;&#1076;&#1077;&#1081;&#1089;&#1090;&#1074;&#1080;&#1077; &#1101;&#1083;&#1077;&#1082;&#1090;&#1088;&#1086;&#1083;&#1080;&#1090;&#1080;&#1095;&#1077;&#1089;&#1082;&#1086;&#1081; &#1082;&#1086;&#1088;&#1088;&#1086;&#1079;&#1080;&#1080;, &#1089;&#1087;&#1072;&#1089;&#1072;&#1103; &#1073;&#1072;&#1082; &#1080; &#1085;&#1072;&#1075;&#1088;&#1077;&#1074;&#1072;&#1090;&#1077;&#1083;&#1100;&#1085;&#1099;&#1081; &#1101;&#1083;&#1077;&#1084;&#1077;&#1085;&#1090;. &#1055;&#1086;&#1076;&#1090;&#1074;&#1077;&#1088;&#1078;&#1076;&#1077;&#1085;&#1080;&#1077;&#1084; &#1085;&#1072;&#1076;&#1077;&#1078;&#1085;&#1086;&#1089;&#1090;&#1080; &#1087;&#1088;&#1080;&#1084;&#1077;&#1085;&#1103;&#1077;&#1084;&#1086;&#1081; &#1079;&#1072;&#1097;&#1080;&#1090;&#1099; &#1103;&#1074;&#1083;&#1103;&#1077;&#1090;&#1089;&#1103; &#1079;&#1072;&#1074;&#1086;&#1076;&#1089;&#1082;&#1072;&#1103; &#1076;&#1077;&#1089;&#1103;&#1090;&#1080;&#1083;&#1077;&#1090;&#1085;&#1103;&#1103; &#1075;&#1072;&#1088;&#1072;&#1085;&#1090;&#1080;&#1103; &#1085;&#1072; &#1085;&#1072;&#1082;&#1086;&#1087;&#1080;&#1090;&#1077;&#1083;&#1100;&#1085;&#1091;&#1102; &#1077;&#1084;&#1082;&#1086;&#1089;&#1090;&#1100;.</p><p><b>&#1057;&#1086;&#1074;&#1088;&#1077;&#1084;&#1077;&#1085;&#1085;&#1099;&#1081; &#1085;&#1072;&#1075;&#1088;&#1077;&#1074;&#1072;&#1090;&#1077;&#1083;&#1100;&#1085;&#1099;&#1081; &#1101;&#1083;&#1077;&#1084;&#1077;&#1085;&#1090;</b> &#1087;&#1088;&#1080;&#1073;&#1086;&#1088;&#1072; &#1074;&#1099;&#1087;&#1086;&#1083;&#1085;&#1077;&#1085; &#1080;&#1079; &#1089;&#1090;&#1072;&#1083;&#1080; &#1074;&#1099;&#1089;&#1086;&#1082;&#1086;&#1075;&#1086; &#1082;&#1072;&#1095;&#1077;&#1089;&#1090;&#1074;&#1072;, &#1095;&#1090;&#1086; &#1087;&#1086;&#1079;&#1074;&#1086;&#1083;&#1103;&#1077;&#1090; &#1079;&#1085;&#1072;&#1095;&#1080;&#1090;&#1077;&#1083;&#1100;&#1085;&#1086; &#1089;&#1086;&#1082;&#1088;&#1072;&#1090;&#1080;&#1090;&#1100; &#1082;&#1086;&#1083;&#1080;&#1095;&#1077;&#1089;&#1090;&#1074;&#1086; &#1085;&#1072;&#1082;&#1080;&#1087;&#1080;, &#1086;&#1073;&#1088;&#1072;&#1079;&#1091;&#1077;&#1084;&#1086;&#1077; &#1074; &#1087;&#1088;&#1086;&#1094;&#1077;&#1089;&#1089;&#1077; &#1101;&#1082;&#1089;&#1087;&#1083;&#1091;&#1072;&#1090;&#1072;&#1094;&#1080;&#1080;.</p><p><img src="/upload/images_stiebel/psh_trend_teploizol_s.jpg" style="float: right; margin: 0px 0px 5px 5px;" alt="&#1058;&#1077;&#1087;&#1083;&#1086;&#1080;&#1079;&#1086;&#1083;&#1103;&#1094;&#1080;&#1103; PSH 150 Trend" title="&#1058;&#1077;&#1087;&#1083;&#1086;&#1080;&#1079;&#1086;&#1083;&#1103;&#1094;&#1080;&#1103; PSH 150 Trend"> <b>&#1058;&#1077;&#1087;&#1083;&#1086;&#1079;&#1072;&#1097;&#1080;&#1090;&#1072;</b> &#1073;&#1072;&#1082;&#1072; &#1074;&#1086;&#1076;&#1086;&#1085;&#1072;&#1075;&#1088;&#1077;&#1074;&#1072;&#1090;&#1077;&#1083;&#1103; &#1074;&#1099;&#1087;&#1086;&#1083;&#1085;&#1077;&#1085;&#1072; &#1080;&#1079; &#1087;&#1077;&#1085;&#1086;&#1087;&#1086;&#1083;&#1080;&#1091;&#1088;&#1077;&#1090;&#1072;&#1085;&#1072;, &#1082;&#1086;&#1090;&#1086;&#1088;&#1099;&#1081; &#1103;&#1074;&#1083;&#1103;&#1077;&#1090;&#1089;&#1103; &#1080;&#1076;&#1077;&#1072;&#1083;&#1100;&#1085;&#1099;&#1084; &#1084;&#1072;&#1090;&#1077;&#1088;&#1080;&#1072;&#1083;&#1086;&#1084; &#1076;&#1083;&#1103; &#1087;&#1088;&#1077;&#1076;&#1086;&#1090;&#1074;&#1088;&#1072;&#1097;&#1077;&#1085;&#1080;&#1103; &#1090;&#1077;&#1087;&#1083;&#1086;&#1087;&#1086;&#1090;&#1077;&#1088;&#1100;. &#1042; &#1091;&#1090;&#1077;&#1087;&#1083;&#1080;&#1090;&#1077;&#1083;&#1077; &#1085;&#1077; &#1089;&#1086;&#1076;&#1077;&#1088;&#1078;&#1072;&#1090;&#1089;&#1103; &#1090;&#1086;&#1082;&#1089;&#1080;&#1095;&#1085;&#1099;&#1077; &#1089;&#1086;&#1077;&#1076;&#1080;&#1085;&#1077;&#1085;&#1080;&#1103;, &#1086;&#1085; &#1089;&#1095;&#1080;&#1090;&#1072;&#1077;&#1090;&#1089;&#1103; &#1072;&#1073;&#1089;&#1086;&#1083;&#1102;&#1090;&#1085;&#1086; &#1073;&#1077;&#1079;&#1074;&#1088;&#1077;&#1076;&#1085;&#1099;&#1084;, &#1101;&#1082;&#1086;&#1083;&#1086;&#1075;&#1080;&#1095;&#1085;&#1099;&#1084; &#1084;&#1072;&#1090;&#1077;&#1088;&#1080;&#1072;&#1083;&#1086;&#1084;, &#1089;&#1077;&#1088;&#1090;&#1080;&#1092;&#1080;&#1094;&#1080;&#1088;&#1086;&#1074;&#1072;&#1085;&#1085;&#1099;&#1084; &#1089;&#1086;&#1075;&#1083;&#1072;&#1089;&#1085;&#1086; &#1077;&#1074;&#1088;&#1086;&#1087;&#1077;&#1081;&#1089;&#1082;&#1080;&#1084; &#1080; &#1088;&#1086;&#1089;&#1089;&#1080;&#1081;&#1089;&#1082;&#1080;&#1084; &#1089;&#1090;&#1072;&#1085;&#1076;&#1072;&#1088;&#1090;&#1072;&#1084; &#1082;&#1072;&#1095;&#1077;&#1089;&#1090;&#1074;&#1072;.</p><p><b>&#1059;&#1087;&#1088;&#1072;&#1074;&#1083;&#1077;&#1085;&#1080;&#1077;</b> &#1074;&#1086;&#1076;&#1086;&#1085;&#1072;&#1075;&#1088;&#1077;&#1074;&#1072;&#1090;&#1077;&#1083;&#1077;&#1084; PSH 150 Trend, &#1086;&#1089;&#1091;&#1097;&#1077;&#1089;&#1090;&#1074;&#1083;&#1103;&#1077;&#1090;&#1089;&#1103; &#1089; &#1087;&#1086;&#1084;&#1086;&#1097;&#1100;&#1102; &#1088;&#1091;&#1095;&#1082;&#1080; - &#1088;&#1077;&#1075;&#1091;&#1083;&#1103;&#1090;&#1086;&#1088;&#1072;. &#1055;&#1083;&#1072;&#1074;&#1085;&#1099;&#1081; &#1073;&#1077;&#1089;&#1089;&#1090;&#1091;&#1087;&#1077;&#1085;&#1095;&#1072;&#1090;&#1099;&#1081; &#1074;&#1099;&#1073;&#1086;&#1088; &#1090;&#1077;&#1084;&#1087;&#1077;&#1088;&#1072;&#1090;&#1091;&#1088;&#1099; &#1087;&#1086;&#1079;&#1074;&#1086;&#1083;&#1103;&#1077;&#1090; &#1089; &#1074;&#1099;&#1089;&#1086;&#1082;&#1086;&#1081; &#1090;&#1086;&#1095;&#1085;&#1086;&#1089;&#1090;&#1100;&#1102; &#1091;&#1089;&#1090;&#1072;&#1085;&#1086;&#1074;&#1080;&#1090;&#1100; &#1085;&#1077;&#1086;&#1073;&#1093;&#1086;&#1076;&#1080;&#1084;&#1086;&#1077; &#1079;&#1085;&#1072;&#1095;&#1077;&#1085;&#1080;&#1077; &#1074;&#1086; &#1074;&#1089;&#1077;&#1084; &#1076;&#1080;&#1072;&#1087;&#1072;&#1079;&#1086;&#1085;&#1077;, &#1086;&#1090; 7 &#1076;&#1086; 75 &#1075;&#1088;&#1072;&#1076;&#1091;&#1089;&#1086;&#1074; &#1062;&#1077;&#1083;&#1100;&#1089;&#1080;&#1103;. &#1069;&#1085;&#1077;&#1088;&#1075;&#1086;&#1089;&#1073;&#1077;&#1088;&#1077;&#1075;&#1072;&#1102;&#1097;&#1080;&#1081; &#1088;&#1077;&#1078;&#1080;&#1084; &#1086;&#1090;&#1084;&#1077;&#1095;&#1077;&#1085; &#1089;&#1080;&#1084;&#1074;&#1086;&#1083;&#1086;&#1084; &#1045;, &#1087;&#1088;&#1080; &#1077;&#1075;&#1086; &#1074;&#1099;&#1073;&#1086;&#1088;&#1077; &#1086;&#1089;&#1091;&#1097;&#1077;&#1089;&#1090;&#1074;&#1083;&#1103;&#1077;&#1090;&#1089;&#1103; &#1085;&#1072;&#1075;&#1088;&#1077;&#1074; &#1074;&#1086;&#1076;&#1099; &#1076;&#1086; &#1086;&#1087;&#1090;&#1080;&#1084;&#1072;&#1083;&#1100;&#1085;&#1086;&#1081; &#1089; &#1090;&#1086;&#1095;&#1082;&#1080; &#1079;&#1088;&#1077;&#1085;&#1080;&#1103; &#1101;&#1085;&#1077;&#1088;&#1075;&#1086;&#1089;&#1073;&#1077;&#1088;&#1077;&#1078;&#1077;&#1085;&#1080;&#1103;, &#1090;&#1077;&#1084;&#1087;&#1077;&#1088;&#1072;&#1090;&#1091;&#1088;&#1099; &#1074; 60 &#1075;&#1088;&#1072;&#1076;&#1091;&#1089;&#1086;&#1074;. &#1056;&#1077;&#1078;&#1080;&#1084; &#1072;&#1085;&#1090;&#1080;&#1079;&#1072;&#1084;&#1077;&#1088;&#1079;&#1072;&#1085;&#1080;&#1103; &#1086;&#1090;&#1084;&#1077;&#1095;&#1077;&#1085; &#1079;&#1074;&#1077;&#1079;&#1076;&#1086;&#1095;&#1082;&#1086;&#1081;, &#1085;&#1072; &#1096;&#1082;&#1072;&#1083;&#1077; &#1088;&#1077;&#1075;&#1091;&#1083;&#1103;&#1090;&#1086;&#1088;&#1072;. &#1054; &#1088;&#1072;&#1073;&#1086;&#1090;&#1077; &#1087;&#1088;&#1080;&#1073;&#1086;&#1088;&#1072; &#1074; &#1088;&#1077;&#1078;&#1080;&#1084;&#1077; &#1085;&#1072;&#1075;&#1088;&#1077;&#1074;&#1072;, &#1089;&#1080;&#1075;&#1085;&#1072;&#1083;&#1080;&#1079;&#1080;&#1088;&#1091;&#1077;&#1090; &#1080;&#1085;&#1076;&#1080;&#1082;&#1072;&#1094;&#1080;&#1086;&#1085;&#1085;&#1072;&#1103; &#1083;&#1072;&#1084;&#1087;&#1072; &#1085;&#1072; &#1087;&#1072;&#1085;&#1077;&#1083;&#1080; &#1091;&#1087;&#1088;&#1072;&#1074;&#1083;&#1077;&#1085;&#1080;&#1103;.</p><h4>&#1069;&#1082;&#1086;&#1085;&#1086;&#1084;&#1080;&#1095;&#1085;&#1086;&#1089;&#1090;&#1100;</h4><p>&#1055;&#1088;&#1080;&#1084;&#1077;&#1085;&#1077;&#1085;&#1080;&#1077; &#1085;&#1086;&#1074;&#1099;&#1093; &#1084;&#1072;&#1090;&#1077;&#1088;&#1080;&#1072;&#1083;&#1086;&#1074;, &#1087;&#1086;&#1074;&#1099;&#1096;&#1072;&#1102;&#1097;&#1080;&#1093; &#1050;&#1055;&#1044; &#1085;&#1072;&#1075;&#1088;&#1077;&#1074;&#1072;&#1090;&#1077;&#1083;&#1100;&#1085;&#1086;&#1075;&#1086; &#1101;&#1083;&#1077;&#1084;&#1077;&#1085;&#1090;&#1072;, &#1082;&#1072;&#1095;&#1077;&#1089;&#1090;&#1074;&#1077;&#1085;&#1085;&#1099;&#1081; &#1091;&#1090;&#1077;&#1087;&#1083;&#1080;&#1090;&#1077;&#1083;&#1100;, &#1085;&#1072;&#1085;&#1077;&#1089;&#1077;&#1085;&#1085;&#1099;&#1081; &#1087;&#1086; &#1086;&#1089;&#1086;&#1073;&#1086;&#1081; &#1090;&#1077;&#1093;&#1085;&#1086;&#1083;&#1086;&#1075;&#1080;&#1080;, &#1073;&#1077;&#1089;&#1089;&#1090;&#1091;&#1087;&#1077;&#1085;&#1095;&#1072;&#1090;&#1072;&#1103; &#1088;&#1077;&#1075;&#1091;&#1083;&#1080;&#1088;&#1086;&#1074;&#1082;&#1072; &#8211; &#1074;&#1089;&#1105; &#1101;&#1090;&#1086; &#1087;&#1086;&#1079;&#1074;&#1086;&#1083;&#1103;&#1077;&#1090; &#1076;&#1086;&#1073;&#1080;&#1090;&#1100;&#1089;&#1103; &#1079;&#1085;&#1072;&#1095;&#1080;&#1090;&#1077;&#1083;&#1100;&#1085;&#1086;&#1081; &#1101;&#1082;&#1086;&#1085;&#1086;&#1084;&#1080;&#1080; &#1087;&#1086;&#1090;&#1088;&#1077;&#1073;&#1083;&#1103;&#1077;&#1084;&#1086;&#1081; &#1101;&#1083;&#1077;&#1082;&#1090;&#1088;&#1086;&#1101;&#1085;&#1077;&#1088;&#1075;&#1080;&#1080;, &#1085;&#1077; &#1078;&#1077;&#1088;&#1090;&#1074;&#1091;&#1103; &#1087;&#1088;&#1080; &#1101;&#1090;&#1086;&#1084; &#1082;&#1086;&#1084;&#1092;&#1086;&#1088;&#1090;&#1086;&#1084;.</p><h4>&#1041;&#1077;&#1079;&#1086;&#1087;&#1072;&#1089;&#1085;&#1086;&#1089;&#1090;&#1100;</h4><p>&#1042;&#1086;&#1076;&#1086;&#1085;&#1072;&#1075;&#1088;&#1077;&#1074;&#1072;&#1090;&#1077;&#1083;&#1100; Stiebel Eltron PSH 150 Trend, &#1086;&#1089;&#1085;&#1072;&#1097;&#1077;&#1085; &#1087;&#1088;&#1077;&#1076;&#1086;&#1093;&#1088;&#1072;&#1085;&#1080;&#1090;&#1077;&#1083;&#1100;&#1085;&#1099;&#1084; &#1082;&#1083;&#1072;&#1087;&#1072;&#1085;&#1086;&#1084;, &#1079;&#1072;&#1097;&#1080;&#1097;&#1072;&#1102;&#1097;&#1080;&#1084; &#1087;&#1088;&#1080;&#1073;&#1086;&#1088; &#1086;&#1090; &#1087;&#1077;&#1088;&#1077;&#1075;&#1088;&#1077;&#1074;&#1072; &#1080; &#1080;&#1079;&#1073;&#1099;&#1090;&#1086;&#1095;&#1085;&#1086;&#1075;&#1086; &#1076;&#1072;&#1074;&#1083;&#1077;&#1085;&#1080;&#1103;. &#1042; &#1089;&#1083;&#1091;&#1095;&#1072;&#1077; &#1074;&#1099;&#1073;&#1086;&#1088;&#1072; &#1080; &#1091;&#1089;&#1090;&#1072;&#1085;&#1086;&#1074;&#1082;&#1080; &#1088;&#1077;&#1078;&#1080;&#1084;&#1072; &#1086;&#1090; &#1079;&#1072;&#1084;&#1077;&#1088;&#1079;&#1072;&#1085;&#1080;&#1103;, &#1086;&#1073;&#1086;&#1079;&#1085;&#1072;&#1095;&#1077;&#1085;&#1085;&#1086;&#1075;&#1086; &#1085;&#1072; &#1096;&#1082;&#1072;&#1083;&#1077; &#1079;&#1074;&#1077;&#1079;&#1076;&#1086;&#1095;&#1082;&#1086;&#1081; ( *) &#1087;&#1088;&#1080; &#1087;&#1072;&#1076;&#1077;&#1085;&#1080;&#1080; &#1090;&#1077;&#1084;&#1087;&#1077;&#1088;&#1072;&#1090;&#1091;&#1088;&#1099;, &#1088;&#1077;&#1083;&#1077; &#1085;&#1077; &#1076;&#1086;&#1087;&#1091;&#1089;&#1090;&#1080;&#1090; &#1079;&#1072;&#1084;&#1077;&#1088;&#1079;&#1072;&#1085;&#1080;&#1103;, &#1072;&#1074;&#1090;&#1086;&#1084;&#1072;&#1090;&#1080;&#1095;&#1077;&#1089;&#1082;&#1080; &#1074;&#1082;&#1083;&#1102;&#1095;&#1072;&#1103; &#1058;&#1069;&#1053;, &#1080; &#1087;&#1086;&#1076;&#1076;&#1077;&#1088;&#1078;&#1080;&#1074;&#1072;&#1103; &#1085;&#1077;&#1086;&#1073;&#1093;&#1086;&#1076;&#1080;&#1084;&#1091;&#1102; &#1090;&#1077;&#1084;&#1087;&#1077;&#1088;&#1072;&#1090;&#1091;&#1088;&#1091;. &#1054;&#1075;&#1088;&#1072;&#1085;&#1080;&#1095;&#1080;&#1090;&#1077;&#1083;&#1100; &#1090;&#1077;&#1084;&#1087;&#1077;&#1088;&#1072;&#1090;&#1091;&#1088;&#1099; &#1090;&#1072;&#1082;&#1078;&#1077; &#1085;&#1077; &#1087;&#1086;&#1079;&#1074;&#1086;&#1083;&#1080;&#1090; &#1074;&#1082;&#1083;&#1102;&#1095;&#1080;&#1090;&#1100; &#1087;&#1088;&#1080;&#1073;&#1086;&#1088; &#1074; &#1089;&#1083;&#1091;&#1095;&#1072;&#1077;, &#1077;&#1089;&#1083;&#1080; &#1090;&#1077;&#1084;&#1087;&#1077;&#1088;&#1072;&#1090;&#1091;&#1088;&#1072; &#1086;&#1082;&#1088;&#1091;&#1078;&#1072;&#1102;&#1097;&#1077;&#1075;&#1086; &#1074;&#1086;&#1079;&#1076;&#1091;&#1093;&#1072; &#1085;&#1080;&#1078;&#1077; &#8211; 15 &#1075;&#1088;&#1072;&#1076;&#1091;&#1089;&#1086;&#1074; &#1062;&#1077;&#1083;&#1100;&#1089;&#1080;&#1103;.</p><p>&#1059;&#1088;&#1086;&#1074;&#1077;&#1085;&#1100; &#1079;&#1072;&#1097;&#1080;&#1090;&#1099; &#1087;&#1086; &#1084;&#1077;&#1078;&#1076;&#1091;&#1085;&#1072;&#1088;&#1086;&#1076;&#1085;&#1086;&#1081; &#1089;&#1077;&#1088;&#1090;&#1080;&#1092;&#1080;&#1082;&#1072;&#1094;&#1080;&#1080; IP &#8211; 25, &#1095;&#1090;&#1086; &#1076;&#1086;&#1087;&#1091;&#1089;&#1082;&#1072;&#1077;&#1090; &#1084;&#1086;&#1085;&#1090;&#1072;&#1078; &#1080; &#1080;&#1089;&#1087;&#1086;&#1083;&#1100;&#1079;&#1086;&#1074;&#1072;&#1085;&#1080;&#1077; &#1074; &#1084;&#1077;&#1089;&#1090;&#1072;&#1093; &#1074;&#1086;&#1079;&#1084;&#1086;&#1078;&#1085;&#1086;&#1075;&#1086; &#1087;&#1086;&#1087;&#1072;&#1076;&#1072;&#1085;&#1080;&#1103; &#1087;&#1088;&#1103;&#1084;&#1099;&#1093; &#1074;&#1086;&#1076;&#1103;&#1085;&#1099;&#1093; &#1089;&#1090;&#1088;&#1091;&#1081; &#1085;&#1072; &#1082;&#1086;&#1088;&#1087;&#1091;&#1089; &#1087;&#1088;&#1080;&#1073;&#1086;&#1088;&#1072;.</p><table id="tab-kz"><tbody><tr class="head-tab-op"><td colspan="4" style="padding: 5px;">&#1056;&#1072;&#1089;&#1096;&#1080;&#1092;&#1088;&#1086;&#1074;&#1082;&#1072; &#1086;&#1073;&#1086;&#1079;&#1085;&#1072;&#1095;&#1077;&#1085;&#1080;&#1081; IP (International Protection) &#1080; &#1082;&#1083;&#1072;&#1089;&#1089;&#1086;&#1074; &#1079;&#1072;&#1097;&#1080;&#1090;&#1099; &#1076;&#1083;&#1103; &#1086;&#1073;&#1086;&#1088;&#1091;&#1076;&#1086;&#1074;&#1072;&#1085;&#1080;&#1103; &#1080; &#1083;&#1102;&#1076;&#1077;&#1081;</td></tr><tr class="tab-tr"><td class="left-td">&#1057;&#1086;&#1089;&#1090;&#1072;&#1074;&#1085;&#1072;&#1103; &#1095;&#1072;&#1089;&#1090;&#1100;</td><td class="tab-td">&#1062;&#1080;&#1092;&#1088;&#1099; &#1080; &#1073;&#1091;&#1082;&#1074;&#1099;</td><td class="tab-td" style="width: 140px;">&#1047;&#1085;&#1072;&#1095;&#1077;&#1085;&#1080;&#1077; &#1076;&#1083;&#1103; &#1079;&#1072;&#1097;&#1080;&#1090;&#1099; &#1086;&#1073;&#1086;&#1088;&#1091;&#1076;&#1086;&#1074;&#1072;&#1085;&#1080;&#1103;</td><td class="tab-td" style="text-align: left;">&#1047;&#1085;&#1072;&#1095;&#1077;&#1085;&#1080;&#1077; &#1076;&#1083;&#1103; &#1079;&#1072;&#1097;&#1080;&#1090;&#1099; &#1083;&#1102;&#1076;&#1077;&#1081;</td></tr><tr><td class="left-td">&#1041;&#1091;&#1082;&#1074;&#1099; &#1082;&#1086;&#1076;&#1072;</td><td class="tab-td">IP</td><td class="tab-td">--</td><td class="tab-td">--</td></tr><tr class="tab-tr"><td class="left-td">&#1055;&#1077;&#1088;&#1074;&#1086;&#1077; &#1082;&#1086;&#1076;&#1086;&#1074;&#1086;&#1077; &#1095;&#1080;&#1089;&#1083;&#1086;</td><td class="tab-td">2</td><td class="tab-td">&#1054;&#1090; &#1087;&#1086;&#1087;&#1072;&#1076;&#1072;&#1085;&#1080;&#1103; &#1090;&#1074;&#1077;&#1088;&#1076;&#1099;&#1093; &#1080;&#1085;&#1086;&#1088;&#1086;&#1076;&#1085;&#1099;&#1093; &#1090;&#1077;&#1083; &#1076;&#1080;&#1072;&#1084;&#1077;&#1090;&#1088;&#1086;&#1084; 12,5 &#1084;&#1084;</td><td class="tab-td" style="text-align: left;">&#1054;&#1090; &#1074;&#1086;&#1079;&#1084;&#1086;&#1078;&#1085;&#1086;&#1089;&#1090;&#1080; &#1082;&#1072;&#1089;&#1072;&#1085;&#1080;&#1103; (&#1074; &#1090;&#1086;&#1084; &#1095;&#1080;&#1089;&#1083;&#1077; &#1087;&#1072;&#1083;&#1100;&#1094;&#1072;&#1084;&#1080;) &#1086;&#1087;&#1072;&#1089;&#1085;&#1099;&#1093; &#1095;&#1072;&#1089;&#1090;&#1077;&#1081;</td></tr><tr><td class="left-td">&#1042;&#1090;&#1086;&#1088;&#1086;&#1077; &#1082;&#1086;&#1076;&#1086;&#1074;&#1086;&#1077; &#1095;&#1080;&#1089;&#1083;&#1086;</td><td class="tab-td">3</td><td class="tab-td">&#1047;&#1072;&#1097;&#1080;&#1090;&#1072; &#1086;&#1090; &#1082;&#1072;&#1087;&#1077;&#1083;&#1100; &#1074;&#1086;&#1076;&#1099;</td><td class="tab-td" style="text-align: left;">&#1042;&#1086;&#1076;&#1072;, &#1082;&#1072;&#1087;&#1072;&#1102;&#1097;&#1072;&#1103; &#1087;&#1086;&#1076; &#1091;&#1075;&#1083;&#1086;&#1084; &#1076;&#1086; 60&#176; &#1089; &#1086;&#1073;&#1077;&#1080;&#1093; &#1089;&#1090;&#1086;&#1088;&#1086;&#1085; &#1074;&#1077;&#1088;&#1090;&#1080;&#1082;&#1072;&#1083;&#1100;&#1085;&#1086;, &#1085;&#1077; &#1076;&#1086;&#1083;&#1078;&#1085;&#1072; &#1086;&#1082;&#1072;&#1079;&#1099;&#1074;&#1072;&#1090;&#1100; &#1074;&#1088;&#1077;&#1076;&#1085;&#1086;&#1075;&#1086; &#1074;&#1086;&#1079;&#1076;&#1077;&#1081;&#1089;&#1090;&#1074;&#1080;&#1103;</td></tr><tr class="tab-tr"><td class="left-td"></td><td class="tab-td">4</td><td class="tab-td">&#1047;&#1072;&#1097;&#1080;&#1090;&#1072; &#1086;&#1090; &#1073;&#1088;&#1099;&#1079;&#1075; &#1074;&#1086;&#1076;&#1099;</td><td class="tab-td" style="text-align: left;">&#1042;&#1086;&#1076;&#1072;, &#1073;&#1088;&#1099;&#1079;&#1075;&#1072;&#1102;&#1097;&#1072;&#1103; &#1085;&#1072; &#1082;&#1086;&#1088;&#1087;&#1091;&#1089;, &#1085;&#1077; &#1076;&#1086;&#1083;&#1078;&#1085;&#1072; &#1086;&#1082;&#1072;&#1079;&#1099;&#1074;&#1072;&#1090;&#1100; &#1074;&#1088;&#1077;&#1076;&#1085;&#1086;&#1075;&#1086; &#1074;&#1086;&#1079;&#1076;&#1077;&#1081;&#1089;&#1090;&#1074;&#1080;&#1103;</td></tr><tr><td class="left-td"></td><td class="tab-td">5</td><td class="tab-td">&#1047;&#1072;&#1097;&#1080;&#1090;&#1072; &#1086;&#1090; &#1089;&#1090;&#1088;&#1091;&#1081; &#1074;&#1086;&#1076;&#1099;</td><td class="tab-td" style="text-align: left;">&#1042;&#1086;&#1076;&#1072;, &#1083;&#1100;&#1102;&#1097;&#1072;&#1103;&#1089;&#1103; &#1085;&#1072; &#1082;&#1086;&#1088;&#1087;&#1091;&#1089; &#1074; &#1074;&#1080;&#1076;&#1077; &#1089;&#1090;&#1088;&#1091;&#1081;, &#1085;&#1077; &#1076;&#1086;&#1083;&#1078;&#1085;&#1072; &#1086;&#1082;&#1072;&#1079;&#1099;&#1074;&#1072;&#1090;&#1100; &#1074;&#1088;&#1077;&#1076;&#1085;. &#1074;&#1086;&#1079;&#1076;&#1077;&#1081;&#1089;&#1090;&#1074;&#1080;&#1103;</td></tr><tr class="tab-tr"><td class="left-td">&#1044;&#1086;&#1087;&#1086;&#1083;&#1085;&#1080;&#1090;&#1077;&#1083;&#1100;&#1085;&#1072;&#1103; &#1073;&#1091;&#1082;&#1074;&#1072; (&#1087;&#1088;&#1080; &#1085;&#1077;&#1086;&#1073;&#1093;&#1086;&#1076;&#1080;&#1084;&#1086;&#1089;&#1090;&#1080;)</td><td class="tab-td">D</td><td class="tab-td">--</td><td class="tab-td" style="text-align: left;">&#1054;&#1090; &#1076;&#1086;&#1089;&#1090;&#1091;&#1087;&#1072; &#1082; &#1086;&#1087;&#1072;&#1089;&#1085;&#1099;&#1084; &#1095;&#1072;&#1089;&#1090;&#1103;&#1084; &#1089; &#1087;&#1086;&#1084;&#1086;&#1097;&#1100;&#1102; &#1087;&#1088;&#1086;&#1074;&#1086;&#1083;&#1086;&#1082;&#1080;</td></tr><tr class="head-tab-op"><td colspan="4" style="padding: 5px;">&#1055;&#1088;&#1080; &#1086;&#1090;&#1089;&#1091;&#1090;&#1089;&#1090;&#1074;&#1080;&#1080; &#1094;&#1080;&#1092;&#1088;&#1099;, &#1086;&#1073;&#1086;&#1079;&#1085;&#1072;&#1095;&#1072;&#1102;&#1097;&#1077;&#1081; &#1089;&#1090;&#1077;&#1087;&#1077;&#1085;&#1100; &#1079;&#1072;&#1097;&#1080;&#1090;&#1099;, &#1074;&#1084;&#1077;&#1089;&#1090;&#1086; &#1085;&#1077;&#1077; &#1089;&#1090;&#1072;&#1074;&#1080;&#1090;&#1089;&#1103; "X". &#1055;&#1088;&#1080;&#1084;&#1077;&#1088;: IP X4</td></tr></tbody></table><p>&#1054;&#1073;&#1083;&#1072;&#1076;&#1072;&#1103; &#1082;&#1086;&#1084;&#1087;&#1072;&#1082;&#1090;&#1085;&#1099;&#1084;&#1080; &#1088;&#1072;&#1079;&#1084;&#1077;&#1088;&#1072;&#1084;&#1080;, &#1089;&#1086;&#1074;&#1088;&#1077;&#1084;&#1077;&#1085;&#1085;&#1099;&#1084; &#1076;&#1080;&#1079;&#1072;&#1081;&#1085;&#1086;&#1084;, &#1080; &#1074;&#1099;&#1089;&#1086;&#1082;&#1080;&#1084;&#1080; &#1088;&#1072;&#1073;&#1086;&#1095;&#1080;&#1084;&#1080; &#1087;&#1086;&#1082;&#1072;&#1079;&#1072;&#1090;&#1077;&#1083;&#1103;&#1084;&#1080;, &#1074;&#1086;&#1076;&#1086;&#1085;&#1072;&#1075;&#1088;&#1077;&#1074;&#1072;&#1090;&#1077;&#1083;&#1100; &#1085;&#1086;&#1074;&#1086;&#1081; &#1083;&#1080;&#1085;&#1080;&#1080; Stiebel Eltron PSH 150 Trend, &#1089;&#1090;&#1072;&#1085;&#1077;&#1090; &#1076;&#1086;&#1089;&#1090;&#1086;&#1081;&#1085;&#1099;&#1084; &#1087;&#1086;&#1084;&#1086;&#1097;&#1085;&#1080;&#1082;&#1086;&#1084;, &#1086;&#1073;&#1077;&#1089;&#1087;&#1077;&#1095;&#1080;&#1074;&#1072;&#1102;&#1097;&#1080;&#1084; &#1082;&#1086;&#1084;&#1092;&#1086;&#1088;&#1090; &#1074; &#1074;&#1072;&#1096;&#1077;&#1084; &#1076;&#1086;&#1084;&#1077;.</p><h3>&#1052;&#1086;&#1085;&#1090;&#1072;&#1078;</h3><h4>&#1052;&#1077;&#1089;&#1090;&#1086; &#1084;&#1086;&#1085;&#1090;&#1072;&#1078;&#1072;</h4><p>&#1055;&#1088;&#1080;&#1073;&#1086;&#1088; &#1087;&#1088;&#1077;&#1076;&#1085;&#1072;&#1079;&#1085;&#1072;&#1095;&#1077;&#1085; &#1076;&#1083;&#1103; &#1089;&#1090;&#1072;&#1094;&#1080;&#1086;&#1085;&#1072;&#1088;&#1085;&#1086;&#1075;&#1086; &#1085;&#1072;&#1089;&#1090;&#1077;&#1085;&#1085;&#1086;&#1075;&#1086; &#1084;&#1086;&#1085;&#1090;&#1072;&#1078;&#1072; &#1074; &#1079;&#1072;&#1082;&#1088;&#1099;&#1090;&#1086;&#1084; &#1087;&#1086;&#1084;&#1077;&#1097;&#1077;&#1085;&#1080;&#1080;. &#1057;&#1090;&#1077;&#1085;&#1072; &#1076;&#1086;&#1083;&#1078;&#1085;&#1072; &#1073;&#1099;&#1090;&#1100; &#1088;&#1072;&#1089;&#1089;&#1095;&#1080;&#1090;&#1072;&#1085;&#1072; &#1085;&#1072; &#1089;&#1086;&#1086;&#1090;&#1074;&#1077;&#1090;&#1089;&#1090;&#1074;&#1091;&#1102;&#1097;&#1091;&#1102; &#1085;&#1072;&#1075;&#1088;&#1091;&#1079;&#1082;&#1091;.</p><p>&#1056;&#1103;&#1076;&#1086;&#1084; &#1089; &#1087;&#1088;&#1080;&#1073;&#1086;&#1088;&#1086;&#1084; &#1076;&#1086;&#1083;&#1078;&#1077;&#1085; &#1085;&#1072;&#1093;&#1086;&#1076;&#1080;&#1090;&#1100;&#1089;&#1103; &#1089;&#1086;&#1086;&#1090;&#1074;&#1077;&#1090;&#1089;&#1090;&#1074;&#1091;&#1 | [24 empty] | 46.2 | [9 empty] | 510 | 520 | [197 empty] | да | [190 empty] | электронное | [8 empty] | 10 | [10 empty] | 2 | [39 empty] | 46.2 | [40 empty] | 75 | 7 | [10 empty] | вертикальная | [17 empty] | 150 | [25 empty] | 2 | трубчатый | 6 | 1 | напорный | настенный | нижняя | 220 | да | эмаль | да | да | 5 | да | 2020-02-01 | 25 | [6 empty] | нержавеющая сталь | нет | магний | да | нет | да | нет | да | нет | нет |  | C | 1.32
https://climatopt.ru/catalog/vodonagrevateli/nakopitelnye/nastennye/stiebel_eltron_psh_150_universal_el/ | /upload/resize_cache/iblock/150/400_400_140cd750bba9870f18aada2478b24840a/ste_psh_universal_el_30-150.500x600_5.500x500.jpg-0d7935758a32f8fefae7b0cddf339626.jpg | [9 empty] | Водонагреватель накопительный Stiebel Eltron PSH 150 Universal EL | 85900 | 13111 | Накопительные |  | Накопительный напорный водонагреватель Stiebel Eltron PSH 150 Universal EL Основная задача напорного водонагревателя Stiebel Eltron PSH 150 Universal EL с объемом бака 150 литров, обеспечение горячей водой потребителя, с возможностью её подачи на несколько водозаборных точек. Применение так называемого «сухого» керамического элемента, и антикоррозийного покрытия внутренней части бака, позволяет значительно увеличить ресурс водонагревателя. Помимо стандартного режима работы, в приборе имеется функция быстрого нагрева, позволяющая при необходимости довести температуру до максимального значения в кратчайшие сроки. Управление водонагревателем происходит с помощью сенсорной панели с интегрированным жидкокристаллическим дисплеем с функцией самодиагностики. Интеллектуальная система терморегулирования, включающая в себя функцию ECO, позволяет полностью автоматизировать процесс нагрева и дальнейшего поддержания выбранной температуры. Монтаж водонагревателя возможен как в вертикальном, так и в горизонтальном положении. Сухой ТЭН Всего лишь несколько компаний-производителей обладают технологиями и возможностями по изготовлению подобных узлов водонагревателя. Особенность «сухого» ТЭНа, состоит в том, что нагревательный элемент прибора, находящийся внутри бака, расположен в дополнительном защитном кожухе, и не имеет непосредственного контакта с нагреваемой водой. За счет этого сам элемент надежно защищен от накипи, и служит намного дольше в отличие от погружного ТЭНа. Бак для воды изготовлен из высококачественной 2-х миллиметровой стали, обработанной по специальной технологии и покрытой антикоррозийной эмалью. Допокрасочная обработка внутренних стенок бака, проходит по специальной технологии Anticor. В отличие от химической обработки, применяемой многими производителями, Stiebel Eltron использует дробеструйную очистку. Процедуру, когда поверхность обстреливается стальными шариками под большим давлением. Этот метод удорожает производство, но является более экологичным, чем химическое протравливание, и позволяет добиться идеальной чистоты поверхности. Эмалевое покрытие Покрытие, применяемое при производстве водонагревателей Stiebel Eltron нанесенное на подготовленный по специальной технологии бак, отличается высокой адгезией, (качеством покрытия, исключающим возможность отслоения и проникновения влаги под него). Толщина защитного слоя составляет 0,4 миллиметра, что является наибольшим значением среди производителей подобной техники. Эмаль, разработанная специалистами компании Stiebel Eltron, не склонна к растеканию и каплеобразованию, что позволяет добиться идеального покрытия при нанесении. Применение подобных технологий в разы увеличивает износостойкость поверхности и продлевает срок службы бака и всего прибора в целом. Магниевый анод Дополнительной защитой от точечной коррозии, возникающей при возможных повреждениях эмали в процессе эксплуатации, является антикоррозийный стержень – магниевый анод. Материал, из которого изготовлен защитный стержень, более активен в физическом свойстве, в процессе разрушения возникающий анодный ток предотвращает появление коррозии на внутренней стенке бака. Данный элемент защиты требует визуальной проверки не более одного раза в два года. Управление Водонагреватель Stiebel Eltron PSH 150 Universal оборудован сенсорной водозащищенной панелью с информативным жидкокристаллическим дисплеем. Предусмотрена функция самодиагностики, считывающая и отображающая символьно ошибки в случае их появления. В основном режиме прибор позволяет плавно увеличивать и затем поддерживать выбранную температуру в диапазоне с 7 °С до 85 °С. В случае необходимости можно задействовать быстрый нагрев – поднятие температуры до максимума. Для наиболее рационального расхода воды и энергоресурсов существуют три режима. «ECO Comfort» \- при его выборе, изначально установленная температура в диапазоне от от 71 до 85 °С, через неделю эксплуатации прибора, плавно понижается до 60 °С, обеспечивая комфортное пользование в большинстве случаев применения; «ECO Plus» \- автоматический выбор температуры в 60 °С , при заполнении бака водонагревателя 60%. «ECO Dynamic» \- интеллектуальный адаптируемый режим, нагревающий воду до 60 °С в зависимости от индивидуального потребления. Если меняется схема потребления воды, прибор автоматически корректирует свою работу. Выбранная температура в 60 °С, является оптимальной энергосберегающей, и гарантирующей низкое отложение солей на нагревательном элементе. Безопасность использования Блокировка кнопок позволит ограничить доступ к управлению водонагревателем от детей. Встроенный температурный предохранитель , ограничивает поднятие температуры воды и мощность нагрева, защищая тем самым потребителя от возможных ожогов, а прибор от перегрева. Защита от замерзания – режим, в который следует перевести прибор в случае вероятности его длительного неиспользования. Не стоит забывать, что в этом случае, от замерзания защищен только бак водонагревателя. Для полноценной защиты в условиях отрицательных температур, водонагреватель необходимо полностью освободить от воды, слив её. Применяемая группа безопасности включает в себя предохранительный клапан – срабатывающий в случае повышения давления в баке, и выводящий излишки воды и нормализуя тем самым давление. Обратный клапан в свою очередь перекрывает подачу горячей воды обратно в магистральный трубопровод. Класс защиты водонагревателя достаточно высок (при горизонтальном монтаже - IP 24, при вертикальном – IP25), и допускает его применение в непосредственной близости от точек водозабора, включая душевые помещения. Расшифровка обозначений IP (International Protection) и классов защиты для оборудования и людей Составная часть Цифры и буквы Значение для защиты оборудования Значение для защиты людей Буквы кода IP \-- \-- Первое кодовое число 2 От попадания твердых инородных тел диаметром 12,5 мм От возможности касания (в том числе пальцами) опасных частей Второе кодовое число 3 Защита от капель воды Вода, капающая под углом до 60° с обеих сторон вертикально, не должна оказывать вредного воздействия 4 Защита от брызг воды Вода, брызгающая на корпус, не должна оказывать вредного воздействия 5 Защита от струй воды Вода, льющаяся на корпус в виде струй, не должна оказывать вредн. воздействия Дополнительная буква (при необходимости) D \-- От доступа к опасным частям с помощью проволоки При отсутствии цифры, обозначающей степень защиты, вместо нее ставится "X". Пример: IP X4 Применение современных высокотехнологичных материалов в процессе сборки, принадлежность изделия к известному бренду – все это позволяет совместить простоту и комфорт пользования водонагревателем с его надежностью и долговечностью. Монтаж Место монтажа Прибор предназначен для жесткого крепления на стене. Стена должна быть рассчитана на соответствующую нагрузку. Рядом с прибором должен находиться соответствующий слив для отвода излишков воды, образующихся в результате теплового расширения. Устанавливать прибор следует вертикально или горизонтально в показанном положении, в незамерзающем помещении, рядом с точкой отбора воды. Монтаж прибора Планки для подвешивания, закрепленные на приборе, оснащены пазами для крючков, обеспечивающими в большинстве случаев монтаж на уже существующие настенные шпильки предыдущего прибора. В противном случае нужно произвести разметку отверстий на стене. При необходимости просверлить отверстия и закрепить планку для подвешивания с помощью винтов и дюбелей. Крепежный материал следует выбирать с учетом прочности стены. Подвесить прибор с помощью планок для подвешивания на шурупы или шпильки. При этом нужно учитывать вес пустого прибора, и при необходимости привлеките к работе помощника. Выровнять прибор по вертикали или горизонтали. Подключение воды Водопроводная линия для холодной воды В качестве материала для труб могут использоваться сталь, медь или пластик. Водопроводная линия для горячей воды В качестве материала для труб могут использоваться медь или пластик. Если давление воды выше 0,6 МПа, на линии подачи холодной воды необходимо устанавливать редуктор. Прибор необходимо эксплуатировать с напорной арматурой. Прежде чем подключать линию холодной воды к резервуару, ее следует тщательно промыть, чтобы в резервуар или в предохранительный клапан не попали инородные тела. Направить слив для капающей воды (на предохранительном клапане) в незамерзающую сливную трубу, с постоянным уклоном вниз, обеспечивающим беспрепятственный сток воды. Продувочное отверстие предохранительного клапана должно оставаться открытым в атмосферу. Электрическое подключение Все работы по электрическому подключению и монтажу должен производить только специалист в соответствии с инструкцией. При любых работах необходимо полное отключение прибора от сети. Прибор поставляется с подготовленным гибким соединительным кабелем и наконечниками для жил без штекера. Если длины кабеля недостаточно, освободите кабель от клемм в приборе. Следует использовать надлежащий электромонтажный кабель. При укладке нового соединительного кабеля необходимо обеспечить герметичность имеющегося кабельного ввода и правильность подключения кабеля внутри прибора. Расчетные таблицы Таблица рекомендованных сечений электрического кабеля Для медного трехжильного кабеля, одна фаза, напряжение 220 Вольт Мощность водонагревателя, кВт 1 2 3 3,5 4 6 8 12 Сила тока, А 4,5 9,1 13,6 15,9 18,2 27,3 36,4 54,5 Рекомендуемое сечение токопроводящей жилы кабеля, мм 2 1 1 1,5 2,5 2,5 4 6 10 Максимальная длина кабеля, м 35 17 17 25 22 23 27 30 Для медного четырехжильного кабеля, три фазы, напряжение 380 Вольт Мощность водонагревателя, кВт 6 13 15 18 21 24 27 35 Сила тока, А 9,1 19,5 22,8 27,3 31,9 36,5 41,0 53,2 Рекомендуемое сечение токопроводящей жилы кабеля, мм 2 1,5 4 4 4 6 6 8 8 Максимальная длина кабеля, м 50 52 48 40 51 45 53 41 | <div class="detail_text"><p><b>&#1053;&#1072;&#1082;&#1086;&#1087;&#1080;&#1090;&#1077;&#1083;&#1100;&#1085;&#1099;&#1081; &#1085;&#1072;&#1087;&#1086;&#1088;&#1085;&#1099;&#1081; &#1074;&#1086;&#1076;&#1086;&#1085;&#1072;&#1075;&#1088;&#1077;&#1074;&#1072;&#1090;&#1077;&#1083;&#1100; Stiebel Eltron PSH 150 Universal EL</b></p><p><img src="/upload/images_stiebel/psh_uni_el_vnesh_s.png" style="float: right; margin: 0px 0px 5px 5px;" alt="&#1042;&#1085;&#1077;&#1096;&#1085;&#1080;&#1081; &#1074;&#1080;&#1076; &#1074;&#1086;&#1076;&#1086;&#1085;&#1072;&#1075;&#1088;&#1077;&#1074;&#1072;&#1090;&#1077;&#1083;&#1103; Stiebel Eltron PSH 150 Universal EL" title="&#1042;&#1085;&#1077;&#1096;&#1085;&#1080;&#1081; &#1074;&#1080;&#1076; &#1074;&#1086;&#1076;&#1086;&#1085;&#1072;&#1075;&#1088;&#1077;&#1074;&#1072;&#1090;&#1077;&#1083;&#1103; Stiebel Eltron PSH 150 Universal EL"> &#1054;&#1089;&#1085;&#1086;&#1074;&#1085;&#1072;&#1103; &#1079;&#1072;&#1076;&#1072;&#1095;&#1072; &#1085;&#1072;&#1087;&#1086;&#1088;&#1085;&#1086;&#1075;&#1086; &#1074;&#1086;&#1076;&#1086;&#1085;&#1072;&#1075;&#1088;&#1077;&#1074;&#1072;&#1090;&#1077;&#1083;&#1103; Stiebel Eltron PSH 150 Universal EL &#1089; &#1086;&#1073;&#1098;&#1077;&#1084;&#1086;&#1084; &#1073;&#1072;&#1082;&#1072; 150 &#1083;&#1080;&#1090;&#1088;&#1086;&#1074;, &#1086;&#1073;&#1077;&#1089;&#1087;&#1077;&#1095;&#1077;&#1085;&#1080;&#1077; &#1075;&#1086;&#1088;&#1103;&#1095;&#1077;&#1081; &#1074;&#1086;&#1076;&#1086;&#1081; &#1087;&#1086;&#1090;&#1088;&#1077;&#1073;&#1080;&#1090;&#1077;&#1083;&#1103;, &#1089; &#1074;&#1086;&#1079;&#1084;&#1086;&#1078;&#1085;&#1086;&#1089;&#1090;&#1100;&#1102; &#1077;&#1105; &#1087;&#1086;&#1076;&#1072;&#1095;&#1080; &#1085;&#1072; &#1085;&#1077;&#1089;&#1082;&#1086;&#1083;&#1100;&#1082;&#1086; &#1074;&#1086;&#1076;&#1086;&#1079;&#1072;&#1073;&#1086;&#1088;&#1085;&#1099;&#1093; &#1090;&#1086;&#1095;&#1077;&#1082;. &#1055;&#1088;&#1080;&#1084;&#1077;&#1085;&#1077;&#1085;&#1080;&#1077; &#1090;&#1072;&#1082; &#1085;&#1072;&#1079;&#1099;&#1074;&#1072;&#1077;&#1084;&#1086;&#1075;&#1086; &#171;&#1089;&#1091;&#1093;&#1086;&#1075;&#1086;&#187; &#1082;&#1077;&#1088;&#1072;&#1084;&#1080;&#1095;&#1077;&#1089;&#1082;&#1086;&#1075;&#1086; &#1101;&#1083;&#1077;&#1084;&#1077;&#1085;&#1090;&#1072;, &#1080; &#1072;&#1085;&#1090;&#1080;&#1082;&#1086;&#1088;&#1088;&#1086;&#1079;&#1080;&#1081;&#1085;&#1086;&#1075;&#1086; &#1087;&#1086;&#1082;&#1088;&#1099;&#1090;&#1080;&#1103; &#1074;&#1085;&#1091;&#1090;&#1088;&#1077;&#1085;&#1085;&#1077;&#1081; &#1095;&#1072;&#1089;&#1090;&#1080; &#1073;&#1072;&#1082;&#1072;, &#1087;&#1086;&#1079;&#1074;&#1086;&#1083;&#1103;&#1077;&#1090; &#1079;&#1085;&#1072;&#1095;&#1080;&#1090;&#1077;&#1083;&#1100;&#1085;&#1086; &#1091;&#1074;&#1077;&#1083;&#1080;&#1095;&#1080;&#1090;&#1100; &#1088;&#1077;&#1089;&#1091;&#1088;&#1089; &#1074;&#1086;&#1076;&#1086;&#1085;&#1072;&#1075;&#1088;&#1077;&#1074;&#1072;&#1090;&#1077;&#1083;&#1103;.<br> &#1055;&#1086;&#1084;&#1080;&#1084;&#1086; &#1089;&#1090;&#1072;&#1085;&#1076;&#1072;&#1088;&#1090;&#1085;&#1086;&#1075;&#1086; &#1088;&#1077;&#1078;&#1080;&#1084;&#1072; &#1088;&#1072;&#1073;&#1086;&#1090;&#1099;, &#1074; &#1087;&#1088;&#1080;&#1073;&#1086;&#1088;&#1077; &#1080;&#1084;&#1077;&#1077;&#1090;&#1089;&#1103; &#1092;&#1091;&#1085;&#1082;&#1094;&#1080;&#1103; &#1073;&#1099;&#1089;&#1090;&#1088;&#1086;&#1075;&#1086; &#1085;&#1072;&#1075;&#1088;&#1077;&#1074;&#1072;, &#1087;&#1086;&#1079;&#1074;&#1086;&#1083;&#1103;&#1102;&#1097;&#1072;&#1103; &#1087;&#1088;&#1080; &#1085;&#1077;&#1086;&#1073;&#1093;&#1086;&#1076;&#1080;&#1084;&#1086;&#1089;&#1090;&#1080; &#1076;&#1086;&#1074;&#1077;&#1089;&#1090;&#1080; &#1090;&#1077;&#1084;&#1087;&#1077;&#1088;&#1072;&#1090;&#1091;&#1088;&#1091; &#1076;&#1086; &#1084;&#1072;&#1082;&#1089;&#1080;&#1084;&#1072;&#1083;&#1100;&#1085;&#1086;&#1075;&#1086; &#1079;&#1085;&#1072;&#1095;&#1077;&#1085;&#1080;&#1103; &#1074; &#1082;&#1088;&#1072;&#1090;&#1095;&#1072;&#1081;&#1096;&#1080;&#1077; &#1089;&#1088;&#1086;&#1082;&#1080;. &#1059;&#1087;&#1088;&#1072;&#1074;&#1083;&#1077;&#1085;&#1080;&#1077; &#1074;&#1086;&#1076;&#1086;&#1085;&#1072;&#1075;&#1088;&#1077;&#1074;&#1072;&#1090;&#1077;&#1083;&#1077;&#1084; &#1087;&#1088;&#1086;&#1080;&#1089;&#1093;&#1086;&#1076;&#1080;&#1090; &#1089; &#1087;&#1086;&#1084;&#1086;&#1097;&#1100;&#1102; &#1089;&#1077;&#1085;&#1089;&#1086;&#1088;&#1085;&#1086;&#1081; &#1087;&#1072;&#1085;&#1077;&#1083;&#1080; &#1089; &#1080;&#1085;&#1090;&#1077;&#1075;&#1088;&#1080;&#1088;&#1086;&#1074;&#1072;&#1085;&#1085;&#1099;&#1084; &#1078;&#1080;&#1076;&#1082;&#1086;&#1082;&#1088;&#1080;&#1089;&#1090;&#1072;&#1083;&#1083;&#1080;&#1095;&#1077;&#1089;&#1082;&#1080;&#1084; &#1076;&#1080;&#1089;&#1087;&#1083;&#1077;&#1077;&#1084; &#1089; &#1092;&#1091;&#1085;&#1082;&#1094;&#1080;&#1077;&#1081; &#1089;&#1072;&#1084;&#1086;&#1076;&#1080;&#1072;&#1075;&#1085;&#1086;&#1089;&#1090;&#1080;&#1082;&#1080;. &#1048;&#1085;&#1090;&#1077;&#1083;&#1083;&#1077;&#1082;&#1090;&#1091;&#1072;&#1083;&#1100;&#1085;&#1072;&#1103; &#1089;&#1080;&#1089;&#1090;&#1077;&#1084;&#1072; &#1090;&#1077;&#1088;&#1084;&#1086;&#1088;&#1077;&#1075;&#1091;&#1083;&#1080;&#1088;&#1086;&#1074;&#1072;&#1085;&#1080;&#1103;, &#1074;&#1082;&#1083;&#1102;&#1095;&#1072;&#1102;&#1097;&#1072;&#1103; &#1074; &#1089;&#1077;&#1073;&#1103; &#1092;&#1091;&#1085;&#1082;&#1094;&#1080;&#1102; ECO, &#1087;&#1086;&#1079;&#1074;&#1086;&#1083;&#1103;&#1077;&#1090; &#1087;&#1086;&#1083;&#1085;&#1086;&#1089;&#1090;&#1100;&#1102; &#1072;&#1074;&#1090;&#1086;&#1084;&#1072;&#1090;&#1080;&#1079;&#1080;&#1088;&#1086;&#1074;&#1072;&#1090;&#1100; &#1087;&#1088;&#1086;&#1094;&#1077;&#1089;&#1089; &#1085;&#1072;&#1075;&#1088;&#1077;&#1074;&#1072; &#1080; &#1076;&#1072;&#1083;&#1100;&#1085;&#1077;&#1081;&#1096;&#1077;&#1075;&#1086; &#1087;&#1086;&#1076;&#1076;&#1077;&#1088;&#1078;&#1072;&#1085;&#1080;&#1103; &#1074;&#1099;&#1073;&#1088;&#1072;&#1085;&#1085;&#1086;&#1081; &#1090;&#1077;&#1084;&#1087;&#1077;&#1088;&#1072;&#1090;&#1091;&#1088;&#1099;. &#1052;&#1086;&#1085;&#1090;&#1072;&#1078; &#1074;&#1086;&#1076;&#1086;&#1085;&#1072;&#1075;&#1088;&#1077;&#1074;&#1072;&#1090;&#1077;&#1083;&#1103; &#1074;&#1086;&#1079;&#1084;&#1086;&#1078;&#1077;&#1085; &#1082;&#1072;&#1082; &#1074; &#1074;&#1077;&#1088;&#1090;&#1080;&#1082;&#1072;&#1083;&#1100;&#1085;&#1086;&#1084;, &#1090;&#1072;&#1082; &#1080; &#1074; &#1075;&#1086;&#1088;&#1080;&#1079;&#1086;&#1085;&#1090;&#1072;&#1083;&#1100;&#1085;&#1086;&#1084; &#1087;&#1086;&#1083;&#1086;&#1078;&#1077;&#1085;&#1080;&#1080;.</p><h4>&#1057;&#1091;&#1093;&#1086;&#1081; &#1058;&#1069;&#1053;</h4><p>&#1042;&#1089;&#1077;&#1075;&#1086; &#1083;&#1080;&#1096;&#1100; &#1085;&#1077;&#1089;&#1082;&#1086;&#1083;&#1100;&#1082;&#1086; &#1082;&#1086;&#1084;&#1087;&#1072;&#1085;&#1080;&#1081;-&#1087;&#1088;&#1086;&#1080;&#1079;&#1074;&#1086;&#1076;&#1080;&#1090;&#1077;&#1083;&#1077;&#1081; &#1086;&#1073;&#1083;&#1072;&#1076;&#1072;&#1102;&#1090; &#1090;&#1077;&#1093;&#1085;&#1086;&#1083;&#1086;&#1075;&#1080;&#1103;&#1084;&#1080; &#1080; &#1074;&#1086;&#1079;&#1084;&#1086;&#1078;&#1085;&#1086;&#1089;&#1090;&#1103;&#1084;&#1080; &#1087;&#1086; &#1080;&#1079;&#1075;&#1086;&#1090;&#1086;&#1074;&#1083;&#1077;&#1085;&#1080;&#1102; &#1087;&#1086;&#1076;&#1086;&#1073;&#1085;&#1099;&#1093; &#1091;&#1079;&#1083;&#1086;&#1074; &#1074;&#1086;&#1076;&#1086;&#1085;&#1072;&#1075;&#1088;&#1077;&#1074;&#1072;&#1090;&#1077;&#1083;&#1103;. &#1054;&#1089;&#1086;&#1073;&#1077;&#1085;&#1085;&#1086;&#1089;&#1090;&#1100; &#171;&#1089;&#1091;&#1093;&#1086;&#1075;&#1086;&#187; &#1058;&#1069;&#1053;&#1072;, &#1089;&#1086;&#1089;&#1090;&#1086;&#1080;&#1090; &#1074; &#1090;&#1086;&#1084;, &#1095;&#1090;&#1086; &#1085;&#1072;&#1075;&#1088;&#1077;&#1074;&#1072;&#1090;&#1077;&#1083;&#1100;&#1085;&#1099;&#1081; &#1101;&#1083;&#1077;&#1084;&#1077;&#1085;&#1090; &#1087;&#1088;&#1080;&#1073;&#1086;&#1088;&#1072;, &#1085;&#1072;&#1093;&#1086;&#1076;&#1103;&#1097;&#1080;&#1081;&#1089;&#1103; &#1074;&#1085;&#1091;&#1090;&#1088;&#1080; &#1073;&#1072;&#1082;&#1072;, &#1088;&#1072;&#1089;&#1087;&#1086;&#1083;&#1086;&#1078;&#1077;&#1085; &#1074; &#1076;&#1086;&#1087;&#1086;&#1083;&#1085;&#1080;&#1090;&#1077;&#1083;&#1100;&#1085;&#1086;&#1084; &#1079;&#1072;&#1097;&#1080;&#1090;&#1085;&#1086;&#1084; &#1082;&#1086;&#1078;&#1091;&#1093;&#1077;, &#1080; &#1085;&#1077; &#1080;&#1084;&#1077;&#1077;&#1090; &#1085;&#1077;&#1087;&#1086;&#1089;&#1088;&#1077;&#1076;&#1089;&#1090;&#1074;&#1077;&#1085;&#1085;&#1086;&#1075;&#1086; &#1082;&#1086;&#1085;&#1090;&#1072;&#1082;&#1090;&#1072; &#1089; &#1085;&#1072;&#1075;&#1088;&#1077;&#1074;&#1072;&#1077;&#1084;&#1086;&#1081; &#1074;&#1086;&#1076;&#1086;&#1081;. &#1047;&#1072; &#1089;&#1095;&#1077;&#1090; &#1101;&#1090;&#1086;&#1075;&#1086; &#1089;&#1072;&#1084; &#1101;&#1083;&#1077;&#1084;&#1077;&#1085;&#1090; &#1085;&#1072;&#1076;&#1077;&#1078;&#1085;&#1086; &#1079;&#1072;&#1097;&#1080;&#1097;&#1077;&#1085; &#1086;&#1090; &#1085;&#1072;&#1082;&#1080;&#1087;&#1080;, &#1080; &#1089;&#1083;&#1091;&#1078;&#1080;&#1090; &#1085;&#1072;&#1084;&#1085;&#1086;&#1075;&#1086; &#1076;&#1086;&#1083;&#1100;&#1096;&#1077; &#1074; &#1086;&#1090;&#1083;&#1080;&#1095;&#1080;&#1077; &#1086;&#1090; &#1087;&#1086;&#1075;&#1088;&#1091;&#1078;&#1085;&#1086;&#1075;&#1086; &#1058;&#1069;&#1053;&#1072;.</p><p><b>&#1041;&#1072;&#1082; &#1076;&#1083;&#1103; &#1074;&#1086;&#1076;&#1099;</b> &#1080;&#1079;&#1075;&#1086;&#1090;&#1086;&#1074;&#1083;&#1077;&#1085; &#1080;&#1079; &#1074;&#1099;&#1089;&#1086;&#1082;&#1086;&#1082;&#1072;&#1095;&#1077;&#1089;&#1090;&#1074;&#1077;&#1085;&#1085;&#1086;&#1081; 2-&#1093; &#1084;&#1080;&#1083;&#1083;&#1080;&#1084;&#1077;&#1090;&#1088;&#1086;&#1074;&#1086;&#1081; &#1089;&#1090;&#1072;&#1083;&#1080;, &#1086;&#1073;&#1088;&#1072;&#1073;&#1086;&#1090;&#1072;&#1085;&#1085;&#1086;&#1081; &#1087;&#1086; &#1089;&#1087;&#1077;&#1094;&#1080;&#1072;&#1083;&#1100;&#1085;&#1086;&#1081; &#1090;&#1077;&#1093;&#1085;&#1086;&#1083;&#1086;&#1075;&#1080;&#1080; &#1080; &#1087;&#1086;&#1082;&#1088;&#1099;&#1090;&#1086;&#1081; &#1072;&#1085;&#1090;&#1080;&#1082;&#1086;&#1088;&#1088;&#1086;&#1079;&#1080;&#1081;&#1085;&#1086;&#1081; &#1101;&#1084;&#1072;&#1083;&#1100;&#1102;. &#1044;&#1086;&#1087;&#1086;&#1082;&#1088;&#1072;&#1089;&#1086;&#1095;&#1085;&#1072;&#1103; &#1086;&#1073;&#1088;&#1072;&#1073;&#1086;&#1090;&#1082;&#1072; &#1074;&#1085;&#1091;&#1090;&#1088;&#1077;&#1085;&#1085;&#1080;&#1093; &#1089;&#1090;&#1077;&#1085;&#1086;&#1082; &#1073;&#1072;&#1082;&#1072;, &#1087;&#1088;&#1086;&#1093;&#1086;&#1076;&#1080;&#1090; &#1087;&#1086; &#1089;&#1087;&#1077;&#1094;&#1080;&#1072;&#1083;&#1100;&#1085;&#1086;&#1081; &#1090;&#1077;&#1093;&#1085;&#1086;&#1083;&#1086;&#1075;&#1080;&#1080; Anticor. &#1042; &#1086;&#1090;&#1083;&#1080;&#1095;&#1080;&#1077; &#1086;&#1090; &#1093;&#1080;&#1084;&#1080;&#1095;&#1077;&#1089;&#1082;&#1086;&#1081; &#1086;&#1073;&#1088;&#1072;&#1073;&#1086;&#1090;&#1082;&#1080;, &#1087;&#1088;&#1080;&#1084;&#1077;&#1085;&#1103;&#1077;&#1084;&#1086;&#1081; &#1084;&#1085;&#1086;&#1075;&#1080;&#1084;&#1080; &#1087;&#1088;&#1086;&#1080;&#1079;&#1074;&#1086;&#1076;&#1080;&#1090;&#1077;&#1083;&#1103;&#1084;&#1080;, Stiebel Eltron &#1080;&#1089;&#1087;&#1086;&#1083;&#1100;&#1079;&#1091;&#1077;&#1090; &#1076;&#1088;&#1086;&#1073;&#1077;&#1089;&#1090;&#1088;&#1091;&#1081;&#1085;&#1091;&#1102; &#1086;&#1095;&#1080;&#1089;&#1090;&#1082;&#1091;. &#1055;&#1088;&#1086;&#1094;&#1077;&#1076;&#1091;&#1088;&#1091;, &#1082;&#1086;&#1075;&#1076;&#1072; &#1087;&#1086;&#1074;&#1077;&#1088;&#1093;&#1085;&#1086;&#1089;&#1090;&#1100; &#1086;&#1073;&#1089;&#1090;&#1088;&#1077;&#1083;&#1080;&#1074;&#1072;&#1077;&#1090;&#1089;&#1103; &#1089;&#1090;&#1072;&#1083;&#1100;&#1085;&#1099;&#1084;&#1080; &#1096;&#1072;&#1088;&#1080;&#1082;&#1072;&#1084;&#1080; &#1087;&#1086;&#1076; &#1073;&#1086;&#1083;&#1100;&#1096;&#1080;&#1084; &#1076;&#1072;&#1074;&#1083;&#1077;&#1085;&#1080;&#1077;&#1084;. &#1069;&#1090;&#1086;&#1090; &#1084;&#1077;&#1090;&#1086;&#1076; &#1091;&#1076;&#1086;&#1088;&#1086;&#1078;&#1072;&#1077;&#1090; &#1087;&#1088;&#1086;&#1080;&#1079;&#1074;&#1086;&#1076;&#1089;&#1090;&#1074;&#1086;, &#1085;&#1086; &#1103;&#1074;&#1083;&#1103;&#1077;&#1090;&#1089;&#1103; &#1073;&#1086;&#1083;&#1077;&#1077; &#1101;&#1082;&#1086;&#1083;&#1086;&#1075;&#1080;&#1095;&#1085;&#1099;&#1084;, &#1095;&#1077;&#1084; &#1093;&#1080;&#1084;&#1080;&#1095;&#1077;&#1089;&#1082;&#1086;&#1077; &#1087;&#1088;&#1086;&#1090;&#1088;&#1072;&#1074;&#1083;&#1080;&#1074;&#1072;&#1085;&#1080;&#1077;, &#1080; &#1087;&#1086;&#1079;&#1074;&#1086;&#1083;&#1103;&#1077;&#1090; &#1076;&#1086;&#1073;&#1080;&#1090;&#1100;&#1089;&#1103; &#1080;&#1076;&#1077;&#1072;&#1083;&#1100;&#1085;&#1086;&#1081; &#1095;&#1080;&#1089;&#1090;&#1086;&#1090;&#1099; &#1087;&#1086;&#1074;&#1077;&#1088;&#1093;&#1085;&#1086;&#1089;&#1090;&#1080;.</p><h4>&#1069;&#1084;&#1072;&#1083;&#1077;&#1074;&#1086;&#1077; &#1087;&#1086;&#1082;&#1088;&#1099;&#1090;&#1080;&#1077;</h4><p>&#1055;&#1086;&#1082;&#1088;&#1099;&#1090;&#1080;&#1077;, &#1087;&#1088;&#1080;&#1084;&#1077;&#1085;&#1103;&#1077;&#1084;&#1086;&#1077; &#1087;&#1088;&#1080; &#1087;&#1088;&#1086;&#1080;&#1079;&#1074;&#1086;&#1076;&#1089;&#1090;&#1074;&#1077; &#1074;&#1086;&#1076;&#1086;&#1085;&#1072;&#1075;&#1088;&#1077;&#1074;&#1072;&#1090;&#1077;&#1083;&#1077;&#1081; Stiebel Eltron &#1085;&#1072;&#1085;&#1077;&#1089;&#1077;&#1085;&#1085;&#1086;&#1077; &#1085;&#1072; &#1087;&#1086;&#1076;&#1075;&#1086;&#1090;&#1086;&#1074;&#1083;&#1077;&#1085;&#1085;&#1099;&#1081; &#1087;&#1086; &#1089;&#1087;&#1077;&#1094;&#1080;&#1072;&#1083;&#1100;&#1085;&#1086;&#1081; &#1090;&#1077;&#1093;&#1085;&#1086;&#1083;&#1086;&#1075;&#1080;&#1080; &#1073;&#1072;&#1082;, &#1086;&#1090;&#1083;&#1080;&#1095;&#1072;&#1077;&#1090;&#1089;&#1103; &#1074;&#1099;&#1089;&#1086;&#1082;&#1086;&#1081; &#1072;&#1076;&#1075;&#1077;&#1079;&#1080;&#1077;&#1081;, (&#1082;&#1072;&#1095;&#1077;&#1089;&#1090;&#1074;&#1086;&#1084; &#1087;&#1086;&#1082;&#1088;&#1099;&#1090;&#1080;&#1103;, &#1080;&#1089;&#1082;&#1083;&#1102;&#1095;&#1072;&#1102;&#1097;&#1080;&#1084; &#1074;&#1086;&#1079;&#1084;&#1086;&#1078;&#1085;&#1086;&#1089;&#1090;&#1100; &#1086;&#1090;&#1089;&#1083;&#1086;&#1077;&#1085;&#1080;&#1103; &#1080; &#1087;&#1088;&#1086;&#1085;&#1080;&#1082;&#1085;&#1086;&#1074;&#1077;&#1085;&#1080;&#1103; &#1074;&#1083;&#1072;&#1075;&#1080; &#1087;&#1086;&#1076; &#1085;&#1077;&#1075;&#1086;). &#1058;&#1086;&#1083;&#1097;&#1080;&#1085;&#1072; &#1079;&#1072;&#1097;&#1080;&#1090;&#1085;&#1086;&#1075;&#1086; &#1089;&#1083;&#1086;&#1103; &#1089;&#1086;&#1089;&#1090;&#1072;&#1074;&#1083;&#1103;&#1077;&#1090; 0,4 &#1084;&#1080;&#1083;&#1083;&#1080;&#1084;&#1077;&#1090;&#1088;&#1072;, &#1095;&#1090;&#1086; &#1103;&#1074;&#1083;&#1103;&#1077;&#1090;&#1089;&#1103; &#1085;&#1072;&#1080;&#1073;&#1086;&#1083;&#1100;&#1096;&#1080;&#1084; &#1079;&#1085;&#1072;&#1095;&#1077;&#1085;&#1080;&#1077;&#1084; &#1089;&#1088;&#1077;&#1076;&#1080; &#1087;&#1088;&#1086;&#1080;&#1079;&#1074;&#1086;&#1076;&#1080;&#1090;&#1077;&#1083;&#1077;&#1081; &#1087;&#1086;&#1076;&#1086;&#1073;&#1085;&#1086;&#1081; &#1090;&#1077;&#1093;&#1085;&#1080;&#1082;&#1080;. &#1069;&#1084;&#1072;&#1083;&#1100;, &#1088;&#1072;&#1079;&#1088;&#1072;&#1073;&#1086;&#1090;&#1072;&#1085;&#1085;&#1072;&#1103; &#1089;&#1087;&#1077;&#1094;&#1080;&#1072;&#1083;&#1080;&#1089;&#1090;&#1072;&#1084;&#1080; &#1082;&#1086;&#1084;&#1087;&#1072;&#1085;&#1080;&#1080; Stiebel Eltron, &#1085;&#1077; &#1089;&#1082;&#1083;&#1086;&#1085;&#1085;&#1072; &#1082; &#1088;&#1072;&#1089;&#1090;&#1077;&#1082;&#1072;&#1085;&#1080;&#1102; &#1080; &#1082;&#1072;&#1087;&#1083;&#1077;&#1086;&#1073;&#1088;&#1072;&#1079;&#1086;&#1074;&#1072;&#1085;&#1080;&#1102;, &#1095;&#1090;&#1086; &#1087;&#1086;&#1079;&#1074;&#1086;&#1083;&#1103;&#1077;&#1090; &#1076;&#1086;&#1073;&#1080;&#1090;&#1100;&#1089;&#1103; &#1080;&#1076;&#1077;&#1072;&#1083;&#1100;&#1085;&#1086;&#1075;&#1086; &#1087;&#1086;&#1082;&#1088;&#1099;&#1090;&#1080;&#1103; &#1087;&#1088;&#1080; &#1085;&#1072;&#1085;&#1077;&#1089;&#1077;&#1085;&#1080;&#1080;. &#1055;&#1088;&#1080;&#1084;&#1077;&#1085;&#1077;&#1085;&#1080;&#1077; &#1087;&#1086;&#1076;&#1086;&#1073;&#1085;&#1099;&#1093; &#1090;&#1077;&#1093;&#1085;&#1086;&#1083;&#1086;&#1075;&#1080;&#1081; &#1074; &#1088;&#1072;&#1079;&#1099; &#1091;&#1074;&#1077;&#1083;&#1080;&#1095;&#1080;&#1074;&#1072;&#1077;&#1090; &#1080;&#1079;&#1085;&#1086;&#1089;&#1086;&#1089;&#1090;&#1086;&#1081;&#1082;&#1086;&#1089;&#1090;&#1100; &#1087;&#1086;&#1074;&#1077;&#1088;&#1093;&#1085;&#1086;&#1089;&#1090;&#1080; &#1080; &#1087;&#1088;&#1086;&#1076;&#1083;&#1077;&#1074;&#1072;&#1077;&#1090; &#1089;&#1088;&#1086;&#1082; &#1089;&#1083;&#1091;&#1078;&#1073;&#1099; &#1073;&#1072;&#1082;&#1072; &#1080; &#1074;&#1089;&#1077;&#1075;&#1086; &#1087;&#1088;&#1080;&#1073;&#1086;&#1088;&#1072; &#1074; &#1094;&#1077;&#1083;&#1086;&#1084;.</p><h4>&#1052;&#1072;&#1075;&#1085;&#1080;&#1077;&#1074;&#1099;&#1081; &#1072;&#1085;&#1086;&#1076;</h4><p>&#1044;&#1086;&#1087;&#1086;&#1083;&#1085;&#1080;&#1090;&#1077;&#1083;&#1100;&#1085;&#1086;&#1081; &#1079;&#1072;&#1097;&#1080;&#1090;&#1086;&#1081; &#1086;&#1090; &#1090;&#1086;&#1095;&#1077;&#1095;&#1085;&#1086;&#1081; &#1082;&#1086;&#1088;&#1088;&#1086;&#1079;&#1080;&#1080;, &#1074;&#1086;&#1079;&#1085;&#1080;&#1082;&#1072;&#1102;&#1097;&#1077;&#1081; &#1087;&#1088;&#1080; &#1074;&#1086;&#1079;&#1084;&#1086;&#1078;&#1085;&#1099;&#1093; &#1087;&#1086;&#1074;&#1088;&#1077;&#1078;&#1076;&#1077;&#1085;&#1080;&#1103;&#1093; &#1101;&#1084;&#1072;&#1083;&#1080; &#1074; &#1087;&#1088;&#1086;&#1094;&#1077;&#1089;&#1089;&#1077; &#1101;&#1082;&#1089;&#1087;&#1083;&#1091;&#1072;&#1090;&#1072;&#1094;&#1080;&#1080;, &#1103;&#1074;&#1083;&#1103;&#1077;&#1090;&#1089;&#1103; &#1072;&#1085;&#1090;&#1080;&#1082;&#1086;&#1088;&#1088;&#1086;&#1079;&#1080;&#1081;&#1085;&#1099;&#1081; &#1089;&#1090;&#1077;&#1088;&#1078;&#1077;&#1085;&#1100; &#8211; &#1084;&#1072;&#1075;&#1085;&#1080;&#1077;&#1074;&#1099;&#1081; &#1072;&#1085;&#1086;&#1076;. &#1052;&#1072;&#1090;&#1077;&#1088;&#1080;&#1072;&#1083;, &#1080;&#1079; &#1082;&#1086;&#1090;&#1086;&#1088;&#1086;&#1075;&#1086; &#1080;&#1079;&#1075;&#1086;&#1090;&#1086;&#1074;&#1083;&#1077;&#1085; &#1079;&#1072;&#1097;&#1080;&#1090;&#1085;&#1099;&#1081; &#1089;&#1090;&#1077;&#1088;&#1078;&#1077;&#1085;&#1100;, &#1073;&#1086;&#1083;&#1077;&#1077; &#1072;&#1082;&#1090;&#1080;&#1074;&#1077;&#1085; &#1074; &#1092;&#1080;&#1079;&#1080;&#1095;&#1077;&#1089;&#1082;&#1086;&#1084; &#1089;&#1074;&#1086;&#1081;&#1089;&#1090;&#1074;&#1077;, &#1074; &#1087;&#1088;&#1086;&#1094;&#1077;&#1089;&#1089;&#1077; &#1088;&#1072;&#1079;&#1088;&#1091;&#1096;&#1077;&#1085;&#1080;&#1103; &#1074;&#1086;&#1079;&#1085;&#1080;&#1082;&#1072;&#1102;&#1097;&#1080;&#1081; &#1072;&#1085;&#1086;&#1076;&#1085;&#1099;&#1081; &#1090;&#1086;&#1082; &#1087;&#1088;&#1077;&#1076;&#1086;&#1090;&#1074;&#1088;&#1072;&#1097;&#1072;&#1077;&#1090; &#1087;&#1086;&#1103;&#1074;&#1083;&#1077;&#1085;&#1080;&#1077; &#1082;&#1086;&#1088;&#1088;&#1086;&#1079;&#1080;&#1080; &#1085;&#1072; &#1074;&#1085;&#1091;&#1090;&#1088;&#1077;&#1085;&#1085;&#1077;&#1081; &#1089;&#1090;&#1077;&#1085;&#1082;&#1077; &#1073;&#1072;&#1082;&#1072;. &#1044;&#1072;&#1085;&#1085;&#1099;&#1081; &#1101;&#1083;&#1077;&#1084;&#1077;&#1085;&#1090; &#1079;&#1072;&#1097;&#1080;&#1090;&#1099; &#1090;&#1088;&#1077;&#1073;&#1091;&#1077;&#1090; &#1074;&#1080;&#1079;&#1091;&#1072;&#1083;&#1100;&#1085;&#1086;&#1081; &#1087;&#1088;&#1086;&#1074;&#1077;&#1088;&#1082;&#1080; &#1085;&#1077; &#1073;&#1086;&#1083;&#1077;&#1077; &#1086;&#1076;&#1085;&#1086;&#1075;&#1086; &#1088;&#1072;&#1079;&#1072; &#1074; &#1076;&#1074;&#1072; &#1075;&#1086;&#1076;&#1072;.</p><h4>&#1059;&#1087;&#1088;&#1072;&#1074;&#1083;&#1077;&#1085;&#1080;&#1077;</h4><p><img src="/upload/images_stiebel/psh_uni_el_upravl_s.png" style="float: right; margin: 0px 0px 5px 5px;" alt="&#1059;&#1087;&#1088;&#1074;&#1083;&#1077;&#1085;&#1080;&#1077; PSH 150 Universal EL" title="&#1059;&#1087;&#1088;&#1074;&#1083;&#1077;&#1085;&#1080;&#1077; PSH 150 Universal EL"> &#1042;&#1086;&#1076;&#1086;&#1085;&#1072;&#1075;&#1088;&#1077;&#1074;&#1072;&#1090;&#1077;&#1083;&#1100; Stiebel Eltron PSH 150 Universal &#1086;&#1073;&#1086;&#1088;&#1091;&#1076;&#1086;&#1074;&#1072;&#1085; &#1089;&#1077;&#1085;&#1089;&#1086;&#1088;&#1085;&#1086;&#1081; &#1074;&#1086;&#1076;&#1086;&#1079;&#1072;&#1097;&#1080;&#1097;&#1077;&#1085;&#1085;&#1086;&#1081; &#1087;&#1072;&#1085;&#1077;&#1083;&#1100;&#1102; &#1089; &#1080;&#1085;&#1092;&#1086;&#1088;&#1084;&#1072;&#1090;&#1080;&#1074;&#1085;&#1099;&#1084; &#1078;&#1080;&#1076;&#1082;&#1086;&#1082;&#1088;&#1080;&#1089;&#1090;&#1072;&#1083;&#1083;&#1080;&#1095;&#1077;&#1089;&#1082;&#1080;&#1084; &#1076;&#1080;&#1089;&#1087;&#1083;&#1077;&#1077;&#1084;. &#1055;&#1088;&#1077;&#1076;&#1091;&#1089;&#1084;&#1086;&#1090;&#1088;&#1077;&#1085;&#1072; &#1092;&#1091;&#1085;&#1082;&#1094;&#1080;&#1103; &#1089;&#1072;&#1084;&#1086;&#1076;&#1080;&#1072;&#1075;&#1085;&#1086;&#1089;&#1090;&#1080;&#1082;&#1080;, &#1089;&#1095;&#1080;&#1090;&#1099;&#1074;&#1072;&#1102;&#1097;&#1072;&#1103; &#1080; &#1086;&#1090;&#1086;&#1073;&#1088;&#1072;&#1078;&#1072;&#1102;&#1097;&#1072;&#1103; &#1089;&#1080;&#1084;&#1074;&#1086;&#1083;&#1100;&#1085;&#1086; &#1086;&#1096;&#1080;&#1073;&#1082;&#1080; &#1074; &#1089;&#1083;&#1091;&#1095;&#1072;&#1077; &#1080;&#1093; &#1087;&#1086;&#1103;&#1074;&#1083;&#1077;&#1085;&#1080;&#1103;.<br> &#1042; &#1086;&#1089;&#1085;&#1086;&#1074;&#1085;&#1086;&#1084; &#1088;&#1077;&#1078;&#1080;&#1084;&#1077; &#1087;&#1088;&#1080;&#1073;&#1086;&#1088; &#1087;&#1086;&#1079;&#1074;&#1086;&#1083;&#1103;&#1077;&#1090; &#1087;&#1083;&#1072;&#1074;&#1085;&#1086; &#1091;&#1074;&#1077;&#1083;&#1080;&#1095;&#1080;&#1074;&#1072;&#1090;&#1100; &#1080; &#1079;&#1072;&#1090;&#1077;&#1084; &#1087;&#1086;&#1076;&#1076;&#1077;&#1088;&#1078;&#1080;&#1074;&#1072;&#1090;&#1100; &#1074;&#1099;&#1073;&#1088;&#1072;&#1085;&#1085;&#1091;&#1102; &#1090;&#1077;&#1084;&#1087;&#1077;&#1088;&#1072;&#1090;&#1091;&#1088;&#1091; &#1074; &#1076;&#1080;&#1072;&#1087;&#1072;&#1079;&#1086;&#1085;&#1077; &#1089; 7 &#176;&#1057; &#1076;&#1086; 85 &#176;&#1057;. &#1042; &#1089;&#1083;&#1091;&#1095;&#1072;&#1077; &#1085;&#1077;&#1086;&#1073;&#1093;&#1086;&#1076;&#1080;&#1084;&#1086;&#1089;&#1090;&#1080; &#1084;&#1086;&#1078;&#1085;&#1086; &#1079;&#1072;&#1076;&#1077;&#1081;&#1089;&#1090;&#1074;&#1086;&#1074;&#1072;&#1090;&#1100; &#1073;&#1099;&#1089;&#1090;&#1088;&#1099;&#1081; &#1085;&#1072;&#1075;&#1088;&#1077;&#1074; &#8211; &#1087;&#1086;&#1076;&#1085;&#1103;&#1090;&#1080;&#1077; &#1090;&#1077;&#1084;&#1087;&#1077;&#1088;&#1072;&#1090;&#1091;&#1088;&#1099; &#1076;&#1086; &#1084;&#1072;&#1082;&#1089;&#1080;&#1084;&#1091;&#1084;&#1072;.</p><p>&#1044;&#1083;&#1103; &#1085;&#1072;&#1080;&#1073;&#1086;&#1083;&#1077;&#1077; &#1088;&#1072;&#1094;&#1080;&#1086;&#1085;&#1072;&#1083;&#1100;&#1085;&#1086;&#1075;&#1086; &#1088;&#1072;&#1089;&#1093;&#1086;&#1076;&#1072; &#1074;&#1086;&#1076;&#1099; &#1080; &#1101;&#1085;&#1077;&#1088;&#1075;&#1086;&#1088;&#1077;&#1089;&#1091;&#1088;&#1089;&#1086;&#1074; &#1089;&#1091;&#1097;&#1077;&#1089;&#1090;&#1074;&#1091;&#1102;&#1090; &#1090;&#1088;&#1080; &#1088;&#1077;&#1078;&#1080;&#1084;&#1072;.</p><img src="/upload/images_stiebel/psh_uni_el_ecorezhim_s.jpg" style="float: right; margin: 0px 0px 5px 5px;" alt="&#1069;&#1082;&#1086;&#1085;&#1086;&#1084;&#1085;&#1099;&#1081; &#1088;&#1077;&#1078;&#1080;&#1084;" title="&#1069;&#1082;&#1086;&#1085;&#1086;&#1084;&#1085;&#1099;&#1081; &#1088;&#1077;&#1078;&#1080;&#1084;"><ul><li><b>&#171;ECO Comfort&#187;</b> - &#1087;&#1088;&#1080; &#1077;&#1075;&#1086; &#1074;&#1099;&#1073;&#1086;&#1088;&#1077;, &#1080;&#1079;&#1085;&#1072;&#1095;&#1072;&#1083;&#1100;&#1085;&#1086; &#1091;&#1089;&#1090;&#1072;&#1085;&#1086;&#1074;&#1083;&#1077;&#1085;&#1085;&#1072;&#1103; &#1090;&#1077;&#1084;&#1087;&#1077;&#1088;&#1072;&#1090;&#1091;&#1088;&#1072; &#1074; &#1076;&#1080;&#1072;&#1087;&#1072;&#1079;&#1086;&#1085;&#1077; &#1086;&#1090; &#1086;&#1090; 71 &#1076;&#1086; 85 &#176;&#1057;, &#1095;&#1077;&#1088;&#1077;&#1079; &#1085;&#1077;&#1076;&#1077;&#1083;&#1102; &#1101;&#1082;&#1089;&#1087;&#1083;&#1091;&#1072;&#1090;&#1072;&#1094;&#1080;&#1080; &#1087;&#1088;&#1080;&#1073;&#1086;&#1088;&#1072;, &#1087;&#1083;&#1072;&#1074;&#1085;&#1086; &#1087;&#1086;&#1085;&#1080;&#1078;&#1072;&#1077;&#1090;&#1089;&#1103; &#1076;&#1086; 60 &#176;&#1057;, &#1086;&#1073;&#1077;&#1089;&#1087;&#1077;&#1095;&#1080;&#1074;&#1072;&#1103; &#1082;&#1086;&#1084;&#1092;&#1086;&#1088;&#1090;&#1085;&#1086;&#1077; &#1087;&#1086;&#1083;&#1100;&#1079;&#1086;&#1074;&#1072;&#1085;&#1080;&#1077; &#1074; &#1073;&#1086;&#1083;&#1100;&#1096;&#1080;&#1085;&#1089;&#1090;&#1074;&#1077; &#1089;&#1083;&#1091;&#1095;&#1072;&#1077;&#1074; &#1087;&#1088;&#1080;&#1084;&#1077;&#1085;&#1077;&#1085;&#1080;&#1103;;</li><li><b>&#171;ECO Plus&#187;</b> - &#1072;&#1074;&#1090;&#1086;&#1084;&#1072;&#1090;&#1080;&#1095;&#1077;&#1089;&#1082;&#1080;&#1081; &#1074;&#1099;&#1073;&#1086;&#1088; &#1090;&#1077;&#1084;&#1087;&#1077;&#1088;&#1072;&#1090;&#1091;&#1088;&#1099; &#1074; 60 &#176;&#1057; , &#1087;&#1088;&#1080; &#1079;&#1072;&#1087;&#1086;&#1083;&#1085;&#1077;&#1085;&#1080;&#1080; &#1073;&#1072;&#1082;&#1072; &#1074;&#1086;&#1076;&#1086;&#1085;&#1072;&#1075;&#1088;&#1077;&#1074;&#1072;&#1090;&#1077;&#1083;&#1103; 60%.</li><li><b>&#171;ECO Dynamic&#187;</b> - &#1080;&#1085;&#1090;&#1077;&#1083;&#1083;&#1077;&#1082;&#1090;&#1091;&#1072;&#1083;&#1100;&#1085;&#1099;&#1081; &#1072;&#1076;&#1072;&#1087;&#1090;&#1080;&#1088;&#1091;&#1077;&#1084;&#1099;&#1081; &#1088;&#1077;&#1078;&#1080;&#1084;, &#1085;&#1072;&#1075;&#1088;&#1077;&#1074;&#1072;&#1102;&#1097;&#1080;&#1081; &#1074;&#1086;&#1076;&#1091; &#1076;&#1086; 60 &#176;&#1057; &#1074; &#1079;&#1072;&#1074;&#1080;&#1089;&#1080;&#1084;&#1086;&#1089;&#1090;&#1080; &#1086;&#1090; &#1080;&#1085;&#1076;&#1080;&#1074;&#1080;&#1076;&#1091;&#1072;&#1083;&#1100;&#1085;&#1086;&#1075;&#1086; &#1087;&#1086;&#1090;&#1088;&#1077;&#1073;&#1083;&#1077;&#1085;&#1080;&#1103;. &#1045;&#1089;&#1083;&#1080; &#1084;&#1077;&#1085;&#1103;&#1077;&#1090;&#1089;&#1103; &#1089;&#1093;&#1077;&#1084;&#1072; &#1087;&#1086;&#1090;&#1088;&#1077;&#1073;&#1083;&#1077;&#1085;&#1080;&#1103; &#1074;&#1086;&#1076;&#1099;, &#1087;&#1088;&#1080;&#1073;&#1086;&#1088; &#1072;&#1074;&#1090;&#1086;&#1084;&#1072;&#1090;&#1080;&#1095;&#1077;&#1089;&#1082;&#1080; &#1082;&#1086;&#1088;&#1088;&#1077;&#1082;&#1090;&#1080;&#1088;&#1091;&#1077;&#1090; &#1089;&#1074;&#1086;&#1102; &#1088;&#1072;&#1073;&#1086;&#1090;&#1091;. &#1042;&#1099;&#1073;&#1088;&#1072;&#1085;&#1085;&#1072;&#1103; &#1090;&#1077;&#1084;&#1087;&#1077;&#1088;&#1072;&#1090;&#1091;&#1088;&#1072; &#1074; 60 &#176;&#1057;, &#1103;&#1074;&#1083;&#1103;&#1077;&#1090;&#1089;&#1103; &#1086;&#1087;&#1090;&#1080;&#1084;&#1072;&#1083;&#1100;&#1085;&#1086;&#1081; &#1101;&#1085;&#1077;&#1088;&#1075;&#1086;&#1089;&#1073;&#1077;&#1088;&#1077;&#1075;&#1072;&#1102;&#1097;&#1077;&#1081;, &#1080; &#1075;&#1072;&#1088;&#1072;&#1085;&#1090;&#1080;&#1088;&#1091;&#1102;&#1097;&#1077;&#1081; &#1085;&#1080;&#1079;&#1082;&#1086;&#1077; &#1086;&#1090;&#1083;&#1086;&#1078;&#1077;&#1085;&#1080;&#1077; &#1089;&#1086;&#1083;&#1077;&#1081; &#1085;&#1072; &#1085;&#1072;&#1075;&#1088;&#1077;&#1074;&#1072;&#1090;&#1077;&#1083;&#1100;&#1085;&#1086;&#1084; &#1101;&#1083;&#1077;&#1084;&#1077;&#1085;&#1090;&#1077;.</li></ul><h4>&#1041;&#1077;&#1079;&#1086;&#1087;&#1072;&#1089;&#1085;&#1086;&#1089;&#1090;&#1100; &#1080;&#1089;&#1087;&#1086;&#1083;&#1100;&#1079;&#1086;&#1074;&#1072;&#1085;&#1080;&#1103;</h4><p><img src="/upload/images_stiebel/psh_uni_el_predohranitel_s.jpg" style="float: right; margin: 0px 0px 5px 5px;" alt="&#1055;&#1088;&#1077;&#1076;&#1086;&#1093;&#1088;&#1072;&#1085;&#1080;&#1090;&#1077;&#1083;&#1100; PSH 150 Universal EL" title="&#1055;&#1088;&#1077;&#1076;&#1086;&#1093;&#1088;&#1072;&#1085;&#1080;&#1090;&#1077;&#1083;&#1100; PSH 150 Universal EL"> <b>&#1041;&#1083;&#1086;&#1082;&#1080;&#1088;&#1086;&#1074;&#1082;&#1072; &#1082;&#1085;&#1086;&#1087;&#1086;&#1082;</b> &#1087;&#1086;&#1079;&#1074;&#1086;&#1083;&#1080;&#1090; &#1086;&#1075;&#1088;&#1072;&#1085;&#1080;&#1095;&#1080;&#1090;&#1100; &#1076;&#1086;&#1089;&#1090;&#1091;&#1087; &#1082; &#1091;&#1087;&#1088;&#1072;&#1074;&#1083;&#1077;&#1085;&#1080;&#1102; &#1074;&#1086;&#1076;&#1086;&#1085;&#1072;&#1075;&#1088;&#1077;&#1074;&#1072;&#1090;&#1077;&#1083;&#1077;&#1084; &#1086;&#1090; &#1076;&#1077;&#1090;&#1077;&#1081;.<br> <b>&#1042;&#1089;&#1090;&#1088;&#1086;&#1077;&#1085;&#1085;&#1099;&#1081; &#1090;&#1077;&#1084;&#1087;&#1077;&#1088;&#1072;&#1090;&#1091;&#1088;&#1085;&#1099;&#1081; &#1087;&#1088;&#1077;&#1076;&#1086;&#1093;&#1088;&#1072;&#1085;&#1080;&#1090;&#1077;&#1083;&#1100;</b>, &#1086;&#1075;&#1088;&#1072;&#1085;&#1080;&#1095;&#1080;&#1074;&#1072;&#1077;&#1090; &#1087;&#1086;&#1076;&#1085;&#1103;&#1090;&#1080;&#1077; &#1090;&#1077;&#1084;&#1087;&#1077;&#1088;&#1072;&#1090;&#1091;&#1088;&#1099; &#1074;&#1086;&#1076;&#1099; &#1080; &#1084;&#1086;&#1097;&#1085;&#1086;&#1089;&#1090;&#1100; &#1085;&#1072;&#1075;&#1088;&#1077;&#1074;&#1072;, &#1079;&#1072;&#1097;&#1080;&#1097;&#1072;&#1103; &#1090;&#1077;&#1084; &#1089;&#1072;&#1084;&#1099;&#1084; &#1087;&#1086;&#1090;&#1088;&#1077;&#1073;&#1080;&#1090;&#1077;&#1083;&#1103; &#1086;&#1090; &#1074;&#1086;&#1079;&#1084;&#1086;&#1078;&#1085;&#1099;&#1093; &#1086;&#1078;&#1086;&#1075;&#1086;&#1074;, &#1072; &#1087;&#1088;&#1080;&#1073;&#1086;&#1088; &#1086;&#1090; &#1087;&#1077;&#1088;&#1077;&#1075;&#1088;&#1077;&#1074;&#1072;.<br> <b>&#1047;&#1072;&#1097;&#1080;&#1090;&#1072; &#1086;&#1090; &#1079;&#1072;&#1084;&#1077;&#1088;&#1079;&#1072;&#1085;&#1080;&#1103;</b> &#8211; &#1088;&#1077;&#1078;&#1080;&#1084;, &#1074; &#1082;&#1086;&#1090;&#1086;&#1088;&#1099;&#1081; &#1089;&#1083;&#1077;&#1076;&#1091;&#1077;&#1090; &#1087;&#1077;&#1088;&#1077;&#1074;&#1077;&#1089;&#1090;&#1080; &#1087;&#1088;&#1080;&#1073;&#1086;&#1088; &#1074; &#1089;&#1083;&#1091;&#1095;&#1072;&#1077; &#1074;&#1077;&#1088;&#1086;&#1103;&#1090;&#1085;&#1086;&#1089;&#1090;&#1080; &#1077;&#1075;&#1086; &#1076;&#1083;&#1080;&#1090;&#1077;&#1083;&#1100;&#1085;&#1086;&#1075;&#1086; &#1085;&#1077;&#1080;&#1089;&#1087;&#1086;&#1083;&#1100;&#1079;&#1086;&#1074;&#1072;&#1085;&#1080;&#1103;. &#1053;&#1077; &#1089;&#1090;&#1086;&#1080;&#1090; &#1079;&#1072;&#1073;&#1099;&#1074;&#1072;&#1090;&#1100;, &#1095;&#1090;&#1086; &#1074; &#1101;&#1090;&#1086;&#1084; &#1089;&#1083;&#1091;&#1095;&#1072;&#1077;, &#1086;&#1090; &#1079;&#1072;&#1084;&#1077;&#1088;&#1079;&#1072;&#1085;&#1080;&#1103; &#1079;&#1072;&#1097;&#1080;&#1097;&#1077;&#1085; &#1090;&#1086;&#1083;&#1100;&#1082;&#1086; &#1073;&#1072;&#1082; &#1074;&#1086;&#1076;&#1086;&#1085;&#1072;&#1075;&#1088;&#1077;&#1074;&#1072;&#1090;&#1077;&#1083;&#1103;. &#1044;&#1083;&#1103; &#1087;&#1086;&#1083;&#1085;&#1086;&#1094;&#1077;&#1085;&#1085;&#1086;&#1081; &#1079;&#1072;&#1097;&#1080;&#1090;&#1099; &#1074; &#1091;&#1089;&#1083;&#1086;&#1074;&#1080;&#1103;&#1093; &#1086;&#1090;&#1088;&#1080;&#1094;&#1072;&#1090;&#1077;&#1083;&#1100;&#1085;&#1099;&#1093; &#1090;&#1077;&#1084;&#1087;&#1077;&#1088;&#1072;&#1090;&#1091;&#1088;, &#1074;&#1086;&#1076;&#1086;&#1085;&#1072;&#1075;&#1088;&#1077;&#1074;&#1072;&#1090;&#1077;&#1083;&#1100; &#1085;&#1077;&#1086;&#1073;&#1093;&#1086;&#1076;&#1080;&#1084;&#1086; &#1087;&#1086;&#1083;&#1085;&#1086;&#1089;&#1090;&#1100;&#1102; &#1086;&#1089;&#1074;&#1086;&#1073;&#1086;&#1076;&#1080;&#1090;&#1100; &#1086;&#1090; &#1074;&#1086;&#1076;&#1099;, &#1089;&#1083;&#1080;&#1074; &#1077;&#1105;.</p><p><b>&#1055;&#1088;&#1080;&#1084;&#1077;&#1085;&#1103;&#1077;&#1084;&#1072;&#1103; &#1075;&#1088;&#1091;&#1087;&#1087;&#1072; &#1073;&#1077;&#1079;&#1086;&#1087;&#1072;&#1089;&#1085;&#1086;&#1089;&#1090;&#1080;</b> &#1074;&#1082;&#1083;&#1102;&#1095;&#1072;&#1077;&#1090; &#1074; &#1089;&#1077;&#1073;&#1103; &#1087;&#1088;&#1077;&#1076;&#1086;&#1093;&#1088;&#1072;&#1085;&#1080;&#1090;&#1077;&#1083;&#1100;&#1085;&#1099;&#1081; &#1082;&#1083;&#1072;&#1087;&#1072;&#1085; &#8211; &#1089;&#1088;&#1072;&#1073;&#1072;&#1090;&#1099;&#1074;&#1072;&#1102;&#1097;&#1080;&#1081; &#1074; &#1089;&#1083;&#1091;&#1095;&#1072;&#1077; &#1087;&#1086;&#1074;&#1099;&#1096;&#1077;&#1085;&#1080;&#1103; &#1076;&#1072;&#1074;&#1083;&#1077;&#1085;&#1080;&#1103; &#1074; &#1073;&#1072;&#1082;&#1077;, &#1080; &#1074;&#1099;&#1074;&#1086;&#1076;&#1103;&#1097;&#1080;&#1081; &#1080;&#1079;&#1083;&#1080;&#1096;&#1082;&#1080; &#1074;&#1086;&#1076;&#1099; &#1080; &#1085; | [24 empty] | 52 | [9 empty] | 475 | 475 | [197 empty] | да | [190 empty] | электронное | [8 empty] | 10 | [10 empty] | 3 | [39 empty] | 52 | [40 empty] | 85 | 7 | [10 empty] | вертикальная / горизонтальная | [17 empty] | 150 | [25 empty] | 2020-03-02 | трубчатый - сухой | 6 | 1 | напорный | настенный | нижняя | 220 | да | эмаль | да | да | 5 | да | 2020-02-01 | 25 / 24 | [6 empty] | керамика | да | магний | да | да | да | да | да | да | да
https://climatopt.ru/catalog/vodonagrevateli/nakopitelnye/nastennye/stiebel_eltron_psh_200_classic/ | /upload/resize_cache/iblock/4ee/400_400_140cd750bba9870f18aada2478b24840a/psh-5-200-classic.500x500.jpg-7ae4b684b075e553fd461ee79718d9f7.jpg | [9 empty] | Водонагреватель накопительный Stiebel Eltron PSH 200 Classic | 21000 | 13112 | Накопительные |  | Общие сведения Водонагреватели PSH 200 Classic от Stiebel Eltron отличаются высоким уровнем производительности и классическим качеством нагревательной техники. Водонагреватель относится к типу настенных накопительных нагревателей и имеет объем 200 л. Данная модель имеет ряд характеристик, выгодно отличающих ее от аналогичных моделей других производителей: простой монтаж, эксплуатация и обслуживание и, как следствие, длительный срок службы; высочайший уровень защиты; бесспорная энергоэффективность; при всех плюсах абсолютное адекватное соотношение цены и качества. Внешнее и внутреннее устройство Белоснежный литой стильный корпус прекрасно впишется практически в любой интерьер, включая изысканный стиль или хай-тек. Устройство оснащено: термометром; универсальным настенным кронштейном; защитой от замерзания; большим магниевиевым анодом для увеличения срока службы прибора (DIN 4753); медным ТЭН 1,8 кВт; плавной регулировкой температуры в диапазоне 7°C-70°C. Производитель учел потребности пользователей в плане энергозатрат. Водонагреватель PSH 200 Classic имеет очень низкие теплопотери в режиме ожидания, а в процессе активной работы максимально экономно расходует энергию, оберегая вас от лишних затрат. Этому способствует эффективная полиуретановая теплоизоляция толщиной 28 мм. Кроме того, нагреватели оснащены входным патрубком уникальной конструкции, благодаря которому объем несмешанной воды составляет до 90% объема бака. Долговечность и удобство Водонагреватель PSH 200 Classic имеет высококачественное эмалевое покрытие (EEA) с двусторонним эмалированием внутреннего бака. Увеличенный магниевый анод, полный контроль над процессом производства и качественные материалы гарантируют увеличенный срок службы нагревателя с одинаково высоким уровнем производительности. Stiebel Eltron традиционно заботится не только о функциональности и надежности своего оборудования, но и о его эргономике и внешнем виде. Приятный внешне нагреватель легко крепится на универсальный кронштейн, поэтому вам не нужно сверлить новые отверстия в стене. Благодаря компактным размерам он без труда впишется даже в небольшое помещение, при этом эксплуатация останется комфортной, благодаря эргономичным крышкам (сверху и снизу) с выступающими краями. Температуру воды очень просто настроить с помощью регулятора, который удобно расположен на передней части прибора. Не нужно никуда тянуться! Безопасность Легкое в эксплуатации и минималистичное внешне оборудование, тем не менее, оснащено мощными системами защиты: регулятор безопасности; защита от перегрева; защита от замерзания; группа безопасности (включена в комплект); защита от брызг (класс защиты IP 24). Сборка оборудования проходит под строгим контролем с проверкой качества на каждом этапе, благодаря чему на выходе вы получаете нагреватель со 100% надежностью и эффективностью. Несмотря на простую установку, монтаж оборудования должен осуществляться обученным квалифицированным специалистом. Расшифровка обозначений IP (International Protection) и классов защиты для оборудования и людей Составная часть Цифры и буквы Значение для защиты оборудования Значение для защиты людей Буквы кода IP \-- \-- Первое кодовое число 2 От попадания твердых инородных тел диаметром 12,5 мм От возможности касания (в том числе пальцами) опасных частей Второе кодовое число 3 Защита от капель воды Вода, капающая под углом до 60° с обеих сторон вертикально, не должна оказывать вредного воздействия 4 Защита от брызг воды Вода, брызгающая на корпус, не должна оказывать вредного воздействия 5 Защита от струй воды Вода, льющаяся на корпус в виде струй, не должна оказывать вредн. воздействия Дополнительная буква (при необходимости) D \-- От доступа к опасным частям с помощью проволоки При отсутствии цифры, обозначающей степень защиты, вместо нее ставится "X". Пример: IP X4 Монтаж Правильная установка прибора определяет его дальнейшую работу, качество и срок службы. Существует несколько правил, следуя которым вы избежите множества проблем. Место подключения В первую очередь помните, что место играет определяющую роль, и дизайн должен учитывать технические возможности подключения. Выбирайте место, наиболее близкое к забору воды и в котором нагреватель не замерзнет. Водонагреватель предназначен для вертикальной установки, поэтому ни в коем случае не экспериментируйте с переворачиванием или наклоном – устройство должно висеть строго вертикально. Кроме того, оцените качество стены, на котором будет находиться прибор – учитывайте, что при наполненности водой он будет весить гораздо больше, чем пустой, поэтому крайне важно подобрать соответствующий крепежный материал, который прочно закрепит нагреватель на стене, исключая риск нагревателя упасть под итоговой массой. Подсоединение водозаборной точки Любой подобный прибор должен иметь специальный предохранительный клапан, эффективность конструкции которого обязательно подтверждена практикой, то есть эксперименты здесь также неуместны. Крайне не рекомендуется устанавливать его самостоятельно, лучше наймите профессионала, т.к. это не только технически серьезная процедура – профессионал знает государственные требования по установке, которые необходимо соблюдать. При подключении воды стоит учитывать несколько важнейших характеристик: максимальное давление воды в баке (6 бар); слив должен обеспечивать свободное течение воды, то есть соответствовать полностью раскрытому клапану, а также быть открытым в атмосферу; должен быть отрегулирован расход воды, задав максимальный объем потребления (18 л/мин), для чего используется запорный вентиль; при включенном нагреве вода может стекать с предохранительного клапана – это нормально, однако, если это продолжается и после отключения нагрева, то это сигнализирует о превышении давления воды в баке или неисправности клапана, будьте внимательны! Питание ВАЖНО! Запомните, на момент подключения водонагревателя к электросети он должен быть наполнен водой, и это единственно верный порядок действий. Запрещено включать прибор, если он пуст! Для подключения используются кабели, проложенные в соответствии с государственными требованиями. Первое подключение покажет, все ли правильно подключено: заполните бак горячей водой для промывки, понаблюдайте, как происходит нагрев, отключается ли термостат в нужный момент, не текут ли клапаны и соединения. Настоятельно рекомендуем приглашать для монтажа профессионала. При достаточно несложном технически подключении при отсутствии навыков и необходимых знаний государственных предписаний можно совершить множество глупых ошибок, которые приведут в лучшем случае к неправильной работе и порче оборудования. Расчетные таблицы Таблица рекомендованных сечений электрического кабеля Для медного трехжильного кабеля, одна фаза, напряжение 220 Вольт Мощность водонагревателя, кВт 1 2 3 3,5 4 6 8 12 Сила тока, А 4,5 9,1 13,6 15,9 18,2 27,3 36,4 54,5 Рекомендуемое сечение токопроводящей жилы кабеля, мм 2 1 1 1,5 2,5 2,5 4 6 10 Максимальная длина кабеля, м 35 17 17 25 22 23 27 30 Для медного четырехжильного кабеля, три фазы, напряжение 380 Вольт Мощность водонагревателя, кВт 6 13 15 18 21 24 27 35 Сила тока, А 9,1 19,5 22,8 27,3 31,9 36,5 41,0 53,2 Рекомендуемое сечение токопроводящей жилы кабеля, мм 2 1,5 4 4 4 6 6 8 8 Максимальная длина кабеля, м 50 52 48 40 51 45 53 41 | <div class="detail_text"><h4>&#1054;&#1073;&#1097;&#1080;&#1077; &#1089;&#1074;&#1077;&#1076;&#1077;&#1085;&#1080;&#1103;</h4><p>&#1042;&#1086;&#1076;&#1086;&#1085;&#1072;&#1075;&#1088;&#1077;&#1074;&#1072;&#1090;&#1077;&#1083;&#1080; PSH 200 Classic &#1086;&#1090; Stiebel Eltron &#1086;&#1090;&#1083;&#1080;&#1095;&#1072;&#1102;&#1090;&#1089;&#1103; &#1074;&#1099;&#1089;&#1086;&#1082;&#1080;&#1084; &#1091;&#1088;&#1086;&#1074;&#1085;&#1077;&#1084; &#1087;&#1088;&#1086;&#1080;&#1079;&#1074;&#1086;&#1076;&#1080;&#1090;&#1077;&#1083;&#1100;&#1085;&#1086;&#1089;&#1090;&#1080; &#1080; &#1082;&#1083;&#1072;&#1089;&#1089;&#1080;&#1095;&#1077;&#1089;&#1082;&#1080;&#1084; &#1082;&#1072;&#1095;&#1077;&#1089;&#1090;&#1074;&#1086;&#1084; &#1085;&#1072;&#1075;&#1088;&#1077;&#1074;&#1072;&#1090;&#1077;&#1083;&#1100;&#1085;&#1086;&#1081; &#1090;&#1077;&#1093;&#1085;&#1080;&#1082;&#1080;. &#1042;&#1086;&#1076;&#1086;&#1085;&#1072;&#1075;&#1088;&#1077;&#1074;&#1072;&#1090;&#1077;&#1083;&#1100; &#1086;&#1090;&#1085;&#1086;&#1089;&#1080;&#1090;&#1089;&#1103; &#1082; &#1090;&#1080;&#1087;&#1091; &#1085;&#1072;&#1089;&#1090;&#1077;&#1085;&#1085;&#1099;&#1093; &#1085;&#1072;&#1082;&#1086;&#1087;&#1080;&#1090;&#1077;&#1083;&#1100;&#1085;&#1099;&#1093; &#1085;&#1072;&#1075;&#1088;&#1077;&#1074;&#1072;&#1090;&#1077;&#1083;&#1077;&#1081; &#1080; &#1080;&#1084;&#1077;&#1077;&#1090; &#1086;&#1073;&#1098;&#1077;&#1084; 200 &#1083;.</p><p>&#1044;&#1072;&#1085;&#1085;&#1072;&#1103; &#1084;&#1086;&#1076;&#1077;&#1083;&#1100; &#1080;&#1084;&#1077;&#1077;&#1090; &#1088;&#1103;&#1076; &#1093;&#1072;&#1088;&#1072;&#1082;&#1090;&#1077;&#1088;&#1080;&#1089;&#1090;&#1080;&#1082;, &#1074;&#1099;&#1075;&#1086;&#1076;&#1085;&#1086; &#1086;&#1090;&#1083;&#1080;&#1095;&#1072;&#1102;&#1097;&#1080;&#1093; &#1077;&#1077; &#1086;&#1090; &#1072;&#1085;&#1072;&#1083;&#1086;&#1075;&#1080;&#1095;&#1085;&#1099;&#1093; &#1084;&#1086;&#1076;&#1077;&#1083;&#1077;&#1081; &#1076;&#1088;&#1091;&#1075;&#1080;&#1093; &#1087;&#1088;&#1086;&#1080;&#1079;&#1074;&#1086;&#1076;&#1080;&#1090;&#1077;&#1083;&#1077;&#1081;:</p><ul><li>&#1087;&#1088;&#1086;&#1089;&#1090;&#1086;&#1081; &#1084;&#1086;&#1085;&#1090;&#1072;&#1078;, &#1101;&#1082;&#1089;&#1087;&#1083;&#1091;&#1072;&#1090;&#1072;&#1094;&#1080;&#1103; &#1080; &#1086;&#1073;&#1089;&#1083;&#1091;&#1078;&#1080;&#1074;&#1072;&#1085;&#1080;&#1077; &#1080;, &#1082;&#1072;&#1082; &#1089;&#1083;&#1077;&#1076;&#1089;&#1090;&#1074;&#1080;&#1077;, &#1076;&#1083;&#1080;&#1090;&#1077;&#1083;&#1100;&#1085;&#1099;&#1081; &#1089;&#1088;&#1086;&#1082; &#1089;&#1083;&#1091;&#1078;&#1073;&#1099;;</li><li>&#1074;&#1099;&#1089;&#1086;&#1095;&#1072;&#1081;&#1096;&#1080;&#1081; &#1091;&#1088;&#1086;&#1074;&#1077;&#1085;&#1100; &#1079;&#1072;&#1097;&#1080;&#1090;&#1099;;</li><li>&#1073;&#1077;&#1089;&#1089;&#1087;&#1086;&#1088;&#1085;&#1072;&#1103; &#1101;&#1085;&#1077;&#1088;&#1075;&#1086;&#1101;&#1092;&#1092;&#1077;&#1082;&#1090;&#1080;&#1074;&#1085;&#1086;&#1089;&#1090;&#1100;;</li><li>&#1087;&#1088;&#1080; &#1074;&#1089;&#1077;&#1093; &#1087;&#1083;&#1102;&#1089;&#1072;&#1093; &#1072;&#1073;&#1089;&#1086;&#1083;&#1102;&#1090;&#1085;&#1086;&#1077; &#1072;&#1076;&#1077;&#1082;&#1074;&#1072;&#1090;&#1085;&#1086;&#1077; &#1089;&#1086;&#1086;&#1090;&#1085;&#1086;&#1096;&#1077;&#1085;&#1080;&#1077; &#1094;&#1077;&#1085;&#1099; &#1080; &#1082;&#1072;&#1095;&#1077;&#1089;&#1090;&#1074;&#1072;.</li></ul><h4>&#1042;&#1085;&#1077;&#1096;&#1085;&#1077;&#1077; &#1080; &#1074;&#1085;&#1091;&#1090;&#1088;&#1077;&#1085;&#1085;&#1077;&#1077; &#1091;&#1089;&#1090;&#1088;&#1086;&#1081;&#1089;&#1090;&#1074;&#1086;</h4><p>&#1041;&#1077;&#1083;&#1086;&#1089;&#1085;&#1077;&#1078;&#1085;&#1099;&#1081; &#1083;&#1080;&#1090;&#1086;&#1081; &#1089;&#1090;&#1080;&#1083;&#1100;&#1085;&#1099;&#1081; &#1082;&#1086;&#1088;&#1087;&#1091;&#1089; &#1087;&#1088;&#1077;&#1082;&#1088;&#1072;&#1089;&#1085;&#1086; &#1074;&#1087;&#1080;&#1096;&#1077;&#1090;&#1089;&#1103; &#1087;&#1088;&#1072;&#1082;&#1090;&#1080;&#1095;&#1077;&#1089;&#1082;&#1080; &#1074; &#1083;&#1102;&#1073;&#1086;&#1081; &#1080;&#1085;&#1090;&#1077;&#1088;&#1100;&#1077;&#1088;, &#1074;&#1082;&#1083;&#1102;&#1095;&#1072;&#1103; &#1080;&#1079;&#1099;&#1089;&#1082;&#1072;&#1085;&#1085;&#1099;&#1081; &#1089;&#1090;&#1080;&#1083;&#1100; &#1080;&#1083;&#1080; &#1093;&#1072;&#1081;-&#1090;&#1077;&#1082;. &#1059;&#1089;&#1090;&#1088;&#1086;&#1081;&#1089;&#1090;&#1074;&#1086; &#1086;&#1089;&#1085;&#1072;&#1097;&#1077;&#1085;&#1086;:</p><ul><li>&#1090;&#1077;&#1088;&#1084;&#1086;&#1084;&#1077;&#1090;&#1088;&#1086;&#1084;;</li><li>&#1091;&#1085;&#1080;&#1074;&#1077;&#1088;&#1089;&#1072;&#1083;&#1100;&#1085;&#1099;&#1084; &#1085;&#1072;&#1089;&#1090;&#1077;&#1085;&#1085;&#1099;&#1084; &#1082;&#1088;&#1086;&#1085;&#1096;&#1090;&#1077;&#1081;&#1085;&#1086;&#1084;;</li><li>&#1079;&#1072;&#1097;&#1080;&#1090;&#1086;&#1081; &#1086;&#1090; &#1079;&#1072;&#1084;&#1077;&#1088;&#1079;&#1072;&#1085;&#1080;&#1103;;</li><li>&#1073;&#1086;&#1083;&#1100;&#1096;&#1080;&#1084; &#1084;&#1072;&#1075;&#1085;&#1080;&#1077;&#1074;&#1080;&#1077;&#1074;&#1099;&#1084; &#1072;&#1085;&#1086;&#1076;&#1086;&#1084; &#1076;&#1083;&#1103; &#1091;&#1074;&#1077;&#1083;&#1080;&#1095;&#1077;&#1085;&#1080;&#1103; &#1089;&#1088;&#1086;&#1082;&#1072; &#1089;&#1083;&#1091;&#1078;&#1073;&#1099; &#1087;&#1088;&#1080;&#1073;&#1086;&#1088;&#1072; (DIN 4753);</li><li>&#1084;&#1077;&#1076;&#1085;&#1099;&#1084; &#1058;&#1069;&#1053; 1,8 &#1082;&#1042;&#1090;;</li><li>&#1087;&#1083;&#1072;&#1074;&#1085;&#1086;&#1081; &#1088;&#1077;&#1075;&#1091;&#1083;&#1080;&#1088;&#1086;&#1074;&#1082;&#1086;&#1081; &#1090;&#1077;&#1084;&#1087;&#1077;&#1088;&#1072;&#1090;&#1091;&#1088;&#1099; &#1074; &#1076;&#1080;&#1072;&#1087;&#1072;&#1079;&#1086;&#1085;&#1077; 7&#176;C-70&#176;C.</li></ul><p><img src="/upload/images_stiebel/psh-5-200-classic-1-s.jpg" style="float: right; margin: 0px 0px 5px 5px;" alt="PSH 200 Classic" title="&#1042;&#1086;&#1076;&#1086;&#1085;&#1072;&#1075;&#1088;&#1077;&#1074;&#1072;&#1090;&#1077;&#1083;&#1100; PSH 200 Classic">&#1055;&#1088;&#1086;&#1080;&#1079;&#1074;&#1086;&#1076;&#1080;&#1090;&#1077;&#1083;&#1100; &#1091;&#1095;&#1077;&#1083; &#1087;&#1086;&#1090;&#1088;&#1077;&#1073;&#1085;&#1086;&#1089;&#1090;&#1080; &#1087;&#1086;&#1083;&#1100;&#1079;&#1086;&#1074;&#1072;&#1090;&#1077;&#1083;&#1077;&#1081; &#1074; &#1087;&#1083;&#1072;&#1085;&#1077; &#1101;&#1085;&#1077;&#1088;&#1075;&#1086;&#1079;&#1072;&#1090;&#1088;&#1072;&#1090;. &#1042;&#1086;&#1076;&#1086;&#1085;&#1072;&#1075;&#1088;&#1077;&#1074;&#1072;&#1090;&#1077;&#1083;&#1100; PSH 200 Classic &#1080;&#1084;&#1077;&#1077;&#1090; &#1086;&#1095;&#1077;&#1085;&#1100; &#1085;&#1080;&#1079;&#1082;&#1080;&#1077; &#1090;&#1077;&#1087;&#1083;&#1086;&#1087;&#1086;&#1090;&#1077;&#1088;&#1080; &#1074; &#1088;&#1077;&#1078;&#1080;&#1084;&#1077; &#1086;&#1078;&#1080;&#1076;&#1072;&#1085;&#1080;&#1103;, &#1072; &#1074; &#1087;&#1088;&#1086;&#1094;&#1077;&#1089;&#1089;&#1077; &#1072;&#1082;&#1090;&#1080;&#1074;&#1085;&#1086;&#1081; &#1088;&#1072;&#1073;&#1086;&#1090;&#1099; &#1084;&#1072;&#1082;&#1089;&#1080;&#1084;&#1072;&#1083;&#1100;&#1085;&#1086; &#1101;&#1082;&#1086;&#1085;&#1086;&#1084;&#1085;&#1086; &#1088;&#1072;&#1089;&#1093;&#1086;&#1076;&#1091;&#1077;&#1090; &#1101;&#1085;&#1077;&#1088;&#1075;&#1080;&#1102;, &#1086;&#1073;&#1077;&#1088;&#1077;&#1075;&#1072;&#1103; &#1074;&#1072;&#1089; &#1086;&#1090; &#1083;&#1080;&#1096;&#1085;&#1080;&#1093; &#1079;&#1072;&#1090;&#1088;&#1072;&#1090;. &#1069;&#1090;&#1086;&#1084;&#1091; &#1089;&#1087;&#1086;&#1089;&#1086;&#1073;&#1089;&#1090;&#1074;&#1091;&#1077;&#1090; &#1101;&#1092;&#1092;&#1077;&#1082;&#1090;&#1080;&#1074;&#1085;&#1072;&#1103; &#1087;&#1086;&#1083;&#1080;&#1091;&#1088;&#1077;&#1090;&#1072;&#1085;&#1086;&#1074;&#1072;&#1103; &#1090;&#1077;&#1087;&#1083;&#1086;&#1080;&#1079;&#1086;&#1083;&#1103;&#1094;&#1080;&#1103; &#1090;&#1086;&#1083;&#1097;&#1080;&#1085;&#1086;&#1081; 28 &#1084;&#1084;.</p><p>&#1050;&#1088;&#1086;&#1084;&#1077; &#1090;&#1086;&#1075;&#1086;, &#1085;&#1072;&#1075;&#1088;&#1077;&#1074;&#1072;&#1090;&#1077;&#1083;&#1080; &#1086;&#1089;&#1085;&#1072;&#1097;&#1077;&#1085;&#1099; &#1074;&#1093;&#1086;&#1076;&#1085;&#1099;&#1084; &#1087;&#1072;&#1090;&#1088;&#1091;&#1073;&#1082;&#1086;&#1084; &#1091;&#1085;&#1080;&#1082;&#1072;&#1083;&#1100;&#1085;&#1086;&#1081; &#1082;&#1086;&#1085;&#1089;&#1090;&#1088;&#1091;&#1082;&#1094;&#1080;&#1080;, &#1073;&#1083;&#1072;&#1075;&#1086;&#1076;&#1072;&#1088;&#1103; &#1082;&#1086;&#1090;&#1086;&#1088;&#1086;&#1084;&#1091; &#1086;&#1073;&#1098;&#1077;&#1084; &#1085;&#1077;&#1089;&#1084;&#1077;&#1096;&#1072;&#1085;&#1085;&#1086;&#1081; &#1074;&#1086;&#1076;&#1099; &#1089;&#1086;&#1089;&#1090;&#1072;&#1074;&#1083;&#1103;&#1077;&#1090; &#1076;&#1086; 90% &#1086;&#1073;&#1098;&#1077;&#1084;&#1072; &#1073;&#1072;&#1082;&#1072;.</p><h4>&#1044;&#1086;&#1083;&#1075;&#1086;&#1074;&#1077;&#1095;&#1085;&#1086;&#1089;&#1090;&#1100; &#1080; &#1091;&#1076;&#1086;&#1073;&#1089;&#1090;&#1074;&#1086;</h4><p>&#1042;&#1086;&#1076;&#1086;&#1085;&#1072;&#1075;&#1088;&#1077;&#1074;&#1072;&#1090;&#1077;&#1083;&#1100; PSH 200 Classic &#1080;&#1084;&#1077;&#1077;&#1090; &#1074;&#1099;&#1089;&#1086;&#1082;&#1086;&#1082;&#1072;&#1095;&#1077;&#1089;&#1090;&#1074;&#1077;&#1085;&#1085;&#1086;&#1077; &#1101;&#1084;&#1072;&#1083;&#1077;&#1074;&#1086;&#1077; &#1087;&#1086;&#1082;&#1088;&#1099;&#1090;&#1080;&#1077; (EEA) &#1089; &#1076;&#1074;&#1091;&#1089;&#1090;&#1086;&#1088;&#1086;&#1085;&#1085;&#1080;&#1084; &#1101;&#1084;&#1072;&#1083;&#1080;&#1088;&#1086;&#1074;&#1072;&#1085;&#1080;&#1077;&#1084; &#1074;&#1085;&#1091;&#1090;&#1088;&#1077;&#1085;&#1085;&#1077;&#1075;&#1086; &#1073;&#1072;&#1082;&#1072;. &#1059;&#1074;&#1077;&#1083;&#1080;&#1095;&#1077;&#1085;&#1085;&#1099;&#1081; &#1084;&#1072;&#1075;&#1085;&#1080;&#1077;&#1074;&#1099;&#1081; &#1072;&#1085;&#1086;&#1076;, &#1087;&#1086;&#1083;&#1085;&#1099;&#1081; &#1082;&#1086;&#1085;&#1090;&#1088;&#1086;&#1083;&#1100; &#1085;&#1072;&#1076; &#1087;&#1088;&#1086;&#1094;&#1077;&#1089;&#1089;&#1086;&#1084; &#1087;&#1088;&#1086;&#1080;&#1079;&#1074;&#1086;&#1076;&#1089;&#1090;&#1074;&#1072; &#1080; &#1082;&#1072;&#1095;&#1077;&#1089;&#1090;&#1074;&#1077;&#1085;&#1085;&#1099;&#1077; &#1084;&#1072;&#1090;&#1077;&#1088;&#1080;&#1072;&#1083;&#1099; &#1075;&#1072;&#1088;&#1072;&#1085;&#1090;&#1080;&#1088;&#1091;&#1102;&#1090; &#1091;&#1074;&#1077;&#1083;&#1080;&#1095;&#1077;&#1085;&#1085;&#1099;&#1081; &#1089;&#1088;&#1086;&#1082; &#1089;&#1083;&#1091;&#1078;&#1073;&#1099; &#1085;&#1072;&#1075;&#1088;&#1077;&#1074;&#1072;&#1090;&#1077;&#1083;&#1103; &#1089; &#1086;&#1076;&#1080;&#1085;&#1072;&#1082;&#1086;&#1074;&#1086; &#1074;&#1099;&#1089;&#1086;&#1082;&#1080;&#1084; &#1091;&#1088;&#1086;&#1074;&#1085;&#1077;&#1084; &#1087;&#1088;&#1086;&#1080;&#1079;&#1074;&#1086;&#1076;&#1080;&#1090;&#1077;&#1083;&#1100;&#1085;&#1086;&#1089;&#1090;&#1080;.</p><p>Stiebel Eltron &#1090;&#1088;&#1072;&#1076;&#1080;&#1094;&#1080;&#1086;&#1085;&#1085;&#1086; &#1079;&#1072;&#1073;&#1086;&#1090;&#1080;&#1090;&#1089;&#1103; &#1085;&#1077; &#1090;&#1086;&#1083;&#1100;&#1082;&#1086; &#1086; &#1092;&#1091;&#1085;&#1082;&#1094;&#1080;&#1086;&#1085;&#1072;&#1083;&#1100;&#1085;&#1086;&#1089;&#1090;&#1080; &#1080; &#1085;&#1072;&#1076;&#1077;&#1078;&#1085;&#1086;&#1089;&#1090;&#1080; &#1089;&#1074;&#1086;&#1077;&#1075;&#1086; &#1086;&#1073;&#1086;&#1088;&#1091;&#1076;&#1086;&#1074;&#1072;&#1085;&#1080;&#1103;, &#1085;&#1086; &#1080; &#1086; &#1077;&#1075;&#1086; &#1101;&#1088;&#1075;&#1086;&#1085;&#1086;&#1084;&#1080;&#1082;&#1077; &#1080; &#1074;&#1085;&#1077;&#1096;&#1085;&#1077;&#1084; &#1074;&#1080;&#1076;&#1077;. &#1055;&#1088;&#1080;&#1103;&#1090;&#1085;&#1099;&#1081; &#1074;&#1085;&#1077;&#1096;&#1085;&#1077; &#1085;&#1072;&#1075;&#1088;&#1077;&#1074;&#1072;&#1090;&#1077;&#1083;&#1100; &#1083;&#1077;&#1075;&#1082;&#1086; &#1082;&#1088;&#1077;&#1087;&#1080;&#1090;&#1089;&#1103; &#1085;&#1072; &#1091;&#1085;&#1080;&#1074;&#1077;&#1088;&#1089;&#1072;&#1083;&#1100;&#1085;&#1099;&#1081; &#1082;&#1088;&#1086;&#1085;&#1096;&#1090;&#1077;&#1081;&#1085;, &#1087;&#1086;&#1101;&#1090;&#1086;&#1084;&#1091; &#1074;&#1072;&#1084; &#1085;&#1077; &#1085;&#1091;&#1078;&#1085;&#1086; &#1089;&#1074;&#1077;&#1088;&#1083;&#1080;&#1090;&#1100; &#1085;&#1086;&#1074;&#1099;&#1077; &#1086;&#1090;&#1074;&#1077;&#1088;&#1089;&#1090;&#1080;&#1103; &#1074; &#1089;&#1090;&#1077;&#1085;&#1077;. &#1041;&#1083;&#1072;&#1075;&#1086;&#1076;&#1072;&#1088;&#1103; &#1082;&#1086;&#1084;&#1087;&#1072;&#1082;&#1090;&#1085;&#1099;&#1084; &#1088;&#1072;&#1079;&#1084;&#1077;&#1088;&#1072;&#1084; &#1086;&#1085; &#1073;&#1077;&#1079; &#1090;&#1088;&#1091;&#1076;&#1072; &#1074;&#1087;&#1080;&#1096;&#1077;&#1090;&#1089;&#1103; &#1076;&#1072;&#1078;&#1077; &#1074; &#1085;&#1077;&#1073;&#1086;&#1083;&#1100;&#1096;&#1086;&#1077; &#1087;&#1086;&#1084;&#1077;&#1097;&#1077;&#1085;&#1080;&#1077;, &#1087;&#1088;&#1080; &#1101;&#1090;&#1086;&#1084; &#1101;&#1082;&#1089;&#1087;&#1083;&#1091;&#1072;&#1090;&#1072;&#1094;&#1080;&#1103; &#1086;&#1089;&#1090;&#1072;&#1085;&#1077;&#1090;&#1089;&#1103; &#1082;&#1086;&#1084;&#1092;&#1086;&#1088;&#1090;&#1085;&#1086;&#1081;, &#1073;&#1083;&#1072;&#1075;&#1086;&#1076;&#1072;&#1088;&#1103; &#1101;&#1088;&#1075;&#1086;&#1085;&#1086;&#1084;&#1080;&#1095;&#1085;&#1099;&#1084; &#1082;&#1088;&#1099;&#1096;&#1082;&#1072;&#1084; (&#1089;&#1074;&#1077;&#1088;&#1093;&#1091; &#1080; &#1089;&#1085;&#1080;&#1079;&#1091;) &#1089; &#1074;&#1099;&#1089;&#1090;&#1091;&#1087;&#1072;&#1102;&#1097;&#1080;&#1084;&#1080; &#1082;&#1088;&#1072;&#1103;&#1084;&#1080;.</p><p>&#1058;&#1077;&#1084;&#1087;&#1077;&#1088;&#1072;&#1090;&#1091;&#1088;&#1091; &#1074;&#1086;&#1076;&#1099; &#1086;&#1095;&#1077;&#1085;&#1100; &#1087;&#1088;&#1086;&#1089;&#1090;&#1086; &#1085;&#1072;&#1089;&#1090;&#1088;&#1086;&#1080;&#1090;&#1100; &#1089; &#1087;&#1086;&#1084;&#1086;&#1097;&#1100;&#1102; &#1088;&#1077;&#1075;&#1091;&#1083;&#1103;&#1090;&#1086;&#1088;&#1072;, &#1082;&#1086;&#1090;&#1086;&#1088;&#1099;&#1081; &#1091;&#1076;&#1086;&#1073;&#1085;&#1086; &#1088;&#1072;&#1089;&#1087;&#1086;&#1083;&#1086;&#1078;&#1077;&#1085; &#1085;&#1072; &#1087;&#1077;&#1088;&#1077;&#1076;&#1085;&#1077;&#1081; &#1095;&#1072;&#1089;&#1090;&#1080; &#1087;&#1088;&#1080;&#1073;&#1086;&#1088;&#1072;. &#1053;&#1077; &#1085;&#1091;&#1078;&#1085;&#1086; &#1085;&#1080;&#1082;&#1091;&#1076;&#1072; &#1090;&#1103;&#1085;&#1091;&#1090;&#1100;&#1089;&#1103;!</p><h4>&#1041;&#1077;&#1079;&#1086;&#1087;&#1072;&#1089;&#1085;&#1086;&#1089;&#1090;&#1100;</h4><p>&#1051;&#1077;&#1075;&#1082;&#1086;&#1077; &#1074; &#1101;&#1082;&#1089;&#1087;&#1083;&#1091;&#1072;&#1090;&#1072;&#1094;&#1080;&#1080; &#1080; &#1084;&#1080;&#1085;&#1080;&#1084;&#1072;&#1083;&#1080;&#1089;&#1090;&#1080;&#1095;&#1085;&#1086;&#1077; &#1074;&#1085;&#1077;&#1096;&#1085;&#1077; &#1086;&#1073;&#1086;&#1088;&#1091;&#1076;&#1086;&#1074;&#1072;&#1085;&#1080;&#1077;, &#1090;&#1077;&#1084; &#1085;&#1077; &#1084;&#1077;&#1085;&#1077;&#1077;, &#1086;&#1089;&#1085;&#1072;&#1097;&#1077;&#1085;&#1086; &#1084;&#1086;&#1097;&#1085;&#1099;&#1084;&#1080; &#1089;&#1080;&#1089;&#1090;&#1077;&#1084;&#1072;&#1084;&#1080; &#1079;&#1072;&#1097;&#1080;&#1090;&#1099;:</p><ul><li>&#1088;&#1077;&#1075;&#1091;&#1083;&#1103;&#1090;&#1086;&#1088; &#1073;&#1077;&#1079;&#1086;&#1087;&#1072;&#1089;&#1085;&#1086;&#1089;&#1090;&#1080;;</li><li>&#1079;&#1072;&#1097;&#1080;&#1090;&#1072; &#1086;&#1090; &#1087;&#1077;&#1088;&#1077;&#1075;&#1088;&#1077;&#1074;&#1072;;</li><li>&#1079;&#1072;&#1097;&#1080;&#1090;&#1072; &#1086;&#1090; &#1079;&#1072;&#1084;&#1077;&#1088;&#1079;&#1072;&#1085;&#1080;&#1103;;</li><li>&#1075;&#1088;&#1091;&#1087;&#1087;&#1072; &#1073;&#1077;&#1079;&#1086;&#1087;&#1072;&#1089;&#1085;&#1086;&#1089;&#1090;&#1080; (&#1074;&#1082;&#1083;&#1102;&#1095;&#1077;&#1085;&#1072; &#1074; &#1082;&#1086;&#1084;&#1087;&#1083;&#1077;&#1082;&#1090;);</li><li>&#1079;&#1072;&#1097;&#1080;&#1090;&#1072; &#1086;&#1090; &#1073;&#1088;&#1099;&#1079;&#1075; (&#1082;&#1083;&#1072;&#1089;&#1089; &#1079;&#1072;&#1097;&#1080;&#1090;&#1099; IP 24).</li></ul><p>&#1057;&#1073;&#1086;&#1088;&#1082;&#1072; &#1086;&#1073;&#1086;&#1088;&#1091;&#1076;&#1086;&#1074;&#1072;&#1085;&#1080;&#1103; &#1087;&#1088;&#1086;&#1093;&#1086;&#1076;&#1080;&#1090; &#1087;&#1086;&#1076; &#1089;&#1090;&#1088;&#1086;&#1075;&#1080;&#1084; &#1082;&#1086;&#1085;&#1090;&#1088;&#1086;&#1083;&#1077;&#1084; &#1089; &#1087;&#1088;&#1086;&#1074;&#1077;&#1088;&#1082;&#1086;&#1081; &#1082;&#1072;&#1095;&#1077;&#1089;&#1090;&#1074;&#1072; &#1085;&#1072; &#1082;&#1072;&#1078;&#1076;&#1086;&#1084; &#1101;&#1090;&#1072;&#1087;&#1077;, &#1073;&#1083;&#1072;&#1075;&#1086;&#1076;&#1072;&#1088;&#1103; &#1095;&#1077;&#1084;&#1091; &#1085;&#1072; &#1074;&#1099;&#1093;&#1086;&#1076;&#1077; &#1074;&#1099; &#1087;&#1086;&#1083;&#1091;&#1095;&#1072;&#1077;&#1090;&#1077; &#1085;&#1072;&#1075;&#1088;&#1077;&#1074;&#1072;&#1090;&#1077;&#1083;&#1100; &#1089;&#1086; 100% &#1085;&#1072;&#1076;&#1077;&#1078;&#1085;&#1086;&#1089;&#1090;&#1100;&#1102; &#1080; &#1101;&#1092;&#1092;&#1077;&#1082;&#1090;&#1080;&#1074;&#1085;&#1086;&#1089;&#1090;&#1100;&#1102;. &#1053;&#1077;&#1089;&#1084;&#1086;&#1090;&#1088;&#1103; &#1085;&#1072; &#1087;&#1088;&#1086;&#1089;&#1090;&#1091;&#1102; &#1091;&#1089;&#1090;&#1072;&#1085;&#1086;&#1074;&#1082;&#1091;, &#1084;&#1086;&#1085;&#1090;&#1072;&#1078; &#1086;&#1073;&#1086;&#1088;&#1091;&#1076;&#1086;&#1074;&#1072;&#1085;&#1080;&#1103; &#1076;&#1086;&#1083;&#1078;&#1077;&#1085; &#1086;&#1089;&#1091;&#1097;&#1077;&#1089;&#1090;&#1074;&#1083;&#1103;&#1090;&#1100;&#1089;&#1103; &#1086;&#1073;&#1091;&#1095;&#1077;&#1085;&#1085;&#1099;&#1084; &#1082;&#1074;&#1072;&#1083;&#1080;&#1092;&#1080;&#1094;&#1080;&#1088;&#1086;&#1074;&#1072;&#1085;&#1085;&#1099;&#1084; &#1089;&#1087;&#1077;&#1094;&#1080;&#1072;&#1083;&#1080;&#1089;&#1090;&#1086;&#1084;.</p><table id="tab-kz"><tbody><tr class="head-tab-op"><td colspan="4" style="padding: 5px;">&#1056;&#1072;&#1089;&#1096;&#1080;&#1092;&#1088;&#1086;&#1074;&#1082;&#1072; &#1086;&#1073;&#1086;&#1079;&#1085;&#1072;&#1095;&#1077;&#1085;&#1080;&#1081; IP (International Protection) &#1080; &#1082;&#1083;&#1072;&#1089;&#1089;&#1086;&#1074; &#1079;&#1072;&#1097;&#1080;&#1090;&#1099; &#1076;&#1083;&#1103; &#1086;&#1073;&#1086;&#1088;&#1091;&#1076;&#1086;&#1074;&#1072;&#1085;&#1080;&#1103; &#1080; &#1083;&#1102;&#1076;&#1077;&#1081;</td></tr><tr class="tab-tr"><td class="left-td">&#1057;&#1086;&#1089;&#1090;&#1072;&#1074;&#1085;&#1072;&#1103; &#1095;&#1072;&#1089;&#1090;&#1100;</td><td class="tab-td">&#1062;&#1080;&#1092;&#1088;&#1099; &#1080; &#1073;&#1091;&#1082;&#1074;&#1099;</td><td class="tab-td" style="width: 140px;">&#1047;&#1085;&#1072;&#1095;&#1077;&#1085;&#1080;&#1077; &#1076;&#1083;&#1103; &#1079;&#1072;&#1097;&#1080;&#1090;&#1099; &#1086;&#1073;&#1086;&#1088;&#1091;&#1076;&#1086;&#1074;&#1072;&#1085;&#1080;&#1103;</td><td class="tab-td" style="text-align: left;">&#1047;&#1085;&#1072;&#1095;&#1077;&#1085;&#1080;&#1077; &#1076;&#1083;&#1103; &#1079;&#1072;&#1097;&#1080;&#1090;&#1099; &#1083;&#1102;&#1076;&#1077;&#1081;</td></tr><tr><td class="left-td">&#1041;&#1091;&#1082;&#1074;&#1099; &#1082;&#1086;&#1076;&#1072;</td><td class="tab-td">IP</td><td class="tab-td">--</td><td class="tab-td">--</td></tr><tr class="tab-tr"><td class="left-td">&#1055;&#1077;&#1088;&#1074;&#1086;&#1077; &#1082;&#1086;&#1076;&#1086;&#1074;&#1086;&#1077; &#1095;&#1080;&#1089;&#1083;&#1086;</td><td class="tab-td">2</td><td class="tab-td">&#1054;&#1090; &#1087;&#1086;&#1087;&#1072;&#1076;&#1072;&#1085;&#1080;&#1103; &#1090;&#1074;&#1077;&#1088;&#1076;&#1099;&#1093; &#1080;&#1085;&#1086;&#1088;&#1086;&#1076;&#1085;&#1099;&#1093; &#1090;&#1077;&#1083; &#1076;&#1080;&#1072;&#1084;&#1077;&#1090;&#1088;&#1086;&#1084; 12,5 &#1084;&#1084;</td><td class="tab-td" style="text-align: left;">&#1054;&#1090; &#1074;&#1086;&#1079;&#1084;&#1086;&#1078;&#1085;&#1086;&#1089;&#1090;&#1080; &#1082;&#1072;&#1089;&#1072;&#1085;&#1080;&#1103; (&#1074; &#1090;&#1086;&#1084; &#1095;&#1080;&#1089;&#1083;&#1077; &#1087;&#1072;&#1083;&#1100;&#1094;&#1072;&#1084;&#1080;) &#1086;&#1087;&#1072;&#1089;&#1085;&#1099;&#1093; &#1095;&#1072;&#1089;&#1090;&#1077;&#1081;</td></tr><tr><td class="left-td">&#1042;&#1090;&#1086;&#1088;&#1086;&#1077; &#1082;&#1086;&#1076;&#1086;&#1074;&#1086;&#1077; &#1095;&#1080;&#1089;&#1083;&#1086;</td><td class="tab-td">3</td><td class="tab-td">&#1047;&#1072;&#1097;&#1080;&#1090;&#1072; &#1086;&#1090; &#1082;&#1072;&#1087;&#1077;&#1083;&#1100; &#1074;&#1086;&#1076;&#1099;</td><td class="tab-td" style="text-align: left;">&#1042;&#1086;&#1076;&#1072;, &#1082;&#1072;&#1087;&#1072;&#1102;&#1097;&#1072;&#1103; &#1087;&#1086;&#1076; &#1091;&#1075;&#1083;&#1086;&#1084; &#1076;&#1086; 60&#176; &#1089; &#1086;&#1073;&#1077;&#1080;&#1093; &#1089;&#1090;&#1086;&#1088;&#1086;&#1085; &#1074;&#1077;&#1088;&#1090;&#1080;&#1082;&#1072;&#1083;&#1100;&#1085;&#1086;, &#1085;&#1077; &#1076;&#1086;&#1083;&#1078;&#1085;&#1072; &#1086;&#1082;&#1072;&#1079;&#1099;&#1074;&#1072;&#1090;&#1100; &#1074;&#1088;&#1077;&#1076;&#1085;&#1086;&#1075;&#1086; &#1074;&#1086;&#1079;&#1076;&#1077;&#1081;&#1089;&#1090;&#1074;&#1080;&#1103;</td></tr><tr class="tab-tr"><td class="left-td"></td><td class="tab-td">4</td><td class="tab-td">&#1047;&#1072;&#1097;&#1080;&#1090;&#1072; &#1086;&#1090; &#1073;&#1088;&#1099;&#1079;&#1075; &#1074;&#1086;&#1076;&#1099;</td><td class="tab-td" style="text-align: left;">&#1042;&#1086;&#1076;&#1072;, &#1073;&#1088;&#1099;&#1079;&#1075;&#1072;&#1102;&#1097;&#1072;&#1103; &#1085;&#1072; &#1082;&#1086;&#1088;&#1087;&#1091;&#1089;, &#1085;&#1077; &#1076;&#1086;&#1083;&#1078;&#1085;&#1072; &#1086;&#1082;&#1072;&#1079;&#1099;&#1074;&#1072;&#1090;&#1100; &#1074;&#1088;&#1077;&#1076;&#1085;&#1086;&#1075;&#1086; &#1074;&#1086;&#1079;&#1076;&#1077;&#1081;&#1089;&#1090;&#1074;&#1080;&#1103;</td></tr><tr><td class="left-td"></td><td class="tab-td">5</td><td class="tab-td">&#1047;&#1072;&#1097;&#1080;&#1090;&#1072; &#1086;&#1090; &#1089;&#1090;&#1088;&#1091;&#1081; &#1074;&#1086;&#1076;&#1099;</td><td class="tab-td" style="text-align: left;">&#1042;&#1086;&#1076;&#1072;, &#1083;&#1100;&#1102;&#1097;&#1072;&#1103;&#1089;&#1103; &#1085;&#1072; &#1082;&#1086;&#1088;&#1087;&#1091;&#1089; &#1074; &#1074;&#1080;&#1076;&#1077; &#1089;&#1090;&#1088;&#1091;&#1081;, &#1085;&#1077; &#1076;&#1086;&#1083;&#1078;&#1085;&#1072; &#1086;&#1082;&#1072;&#1079;&#1099;&#1074;&#1072;&#1090;&#1100; &#1074;&#1088;&#1077;&#1076;&#1085;. &#1074;&#1086;&#1079;&#1076;&#1077;&#1081;&#1089;&#1090;&#1074;&#1080;&#1103;</td></tr><tr class="tab-tr"><td class="left-td">&#1044;&#1086;&#1087;&#1086;&#1083;&#1085;&#1080;&#1090;&#1077;&#1083;&#1100;&#1085;&#1072;&#1103; &#1073;&#1091;&#1082;&#1074;&#1072; (&#1087;&#1088;&#1080; &#1085;&#1077;&#1086;&#1073;&#1093;&#1086;&#1076;&#1080;&#1084;&#1086;&#1089;&#1090;&#1080;)</td><td class="tab-td">D</td><td class="tab-td">--</td><td class="tab-td" style="text-align: left;">&#1054;&#1090; &#1076;&#1086;&#1089;&#1090;&#1091;&#1087;&#1072; &#1082; &#1086;&#1087;&#1072;&#1089;&#1085;&#1099;&#1084; &#1095;&#1072;&#1089;&#1090;&#1103;&#1084; &#1089; &#1087;&#1086;&#1084;&#1086;&#1097;&#1100;&#1102; &#1087;&#1088;&#1086;&#1074;&#1086;&#1083;&#1086;&#1082;&#1080;</td></tr><tr class="head-tab-op"><td colspan="4" style="padding: 5px;">&#1055;&#1088;&#1080; &#1086;&#1090;&#1089;&#1091;&#1090;&#1089;&#1090;&#1074;&#1080;&#1080; &#1094;&#1080;&#1092;&#1088;&#1099;, &#1086;&#1073;&#1086;&#1079;&#1085;&#1072;&#1095;&#1072;&#1102;&#1097;&#1077;&#1081; &#1089;&#1090;&#1077;&#1087;&#1077;&#1085;&#1100; &#1079;&#1072;&#1097;&#1080;&#1090;&#1099;, &#1074;&#1084;&#1077;&#1089;&#1090;&#1086; &#1085;&#1077;&#1077; &#1089;&#1090;&#1072;&#1074;&#1080;&#1090;&#1089;&#1103; "X". &#1055;&#1088;&#1080;&#1084;&#1077;&#1088;: IP X4</td></tr></tbody></table><h3>&#1052;&#1086;&#1085;&#1090;&#1072;&#1078;</h3><p>&#1055;&#1088;&#1072;&#1074;&#1080;&#1083;&#1100;&#1085;&#1072;&#1103; &#1091;&#1089;&#1090;&#1072;&#1085;&#1086;&#1074;&#1082;&#1072; &#1087;&#1088;&#1080;&#1073;&#1086;&#1088;&#1072; &#1086;&#1087;&#1088;&#1077;&#1076;&#1077;&#1083;&#1103;&#1077;&#1090; &#1077;&#1075;&#1086; &#1076;&#1072;&#1083;&#1100;&#1085;&#1077;&#1081;&#1096;&#1091;&#1102; &#1088;&#1072;&#1073;&#1086;&#1090;&#1091;, &#1082;&#1072;&#1095;&#1077;&#1089;&#1090;&#1074;&#1086; &#1080; &#1089;&#1088;&#1086;&#1082; &#1089;&#1083;&#1091;&#1078;&#1073;&#1099;. &#1057;&#1091;&#1097;&#1077;&#1089;&#1090;&#1074;&#1091;&#1077;&#1090; &#1085;&#1077;&#1089;&#1082;&#1086;&#1083;&#1100;&#1082;&#1086; &#1087;&#1088;&#1072;&#1074;&#1080;&#1083;, &#1089;&#1083;&#1077;&#1076;&#1091;&#1103; &#1082;&#1086;&#1090;&#1086;&#1088;&#1099;&#1084; &#1074;&#1099; &#1080;&#1079;&#1073;&#1077;&#1078;&#1080;&#1090;&#1077; &#1084;&#1085;&#1086;&#1078;&#1077;&#1089;&#1090;&#1074;&#1072; &#1087;&#1088;&#1086;&#1073;&#1083;&#1077;&#1084;.</p><h4>&#1052;&#1077;&#1089;&#1090;&#1086; &#1087;&#1086;&#1076;&#1082;&#1083;&#1102;&#1095;&#1077;&#1085;&#1080;&#1103;</h4><p>&#1042; &#1087;&#1077;&#1088;&#1074;&#1091;&#1102; &#1086;&#1095;&#1077;&#1088;&#1077;&#1076;&#1100; &#1087;&#1086;&#1084;&#1085;&#1080;&#1090;&#1077;, &#1095;&#1090;&#1086; &#1084;&#1077;&#1089;&#1090;&#1086; &#1080;&#1075;&#1088;&#1072;&#1077;&#1090; &#1086;&#1087;&#1088;&#1077;&#1076;&#1077;&#1083;&#1103;&#1102;&#1097;&#1091;&#1102; &#1088;&#1086;&#1083;&#1100;, &#1080; &#1076;&#1080;&#1079;&#1072;&#1081;&#1085; &#1076;&#1086;&#1083;&#1078;&#1077;&#1085; &#1091;&#1095;&#1080;&#1090;&#1099;&#1074;&#1072;&#1090;&#1100; &#1090;&#1077;&#1093;&#1085;&#1080;&#1095;&#1077;&#1089;&#1082;&#1080;&#1077; &#1074;&#1086;&#1079;&#1084;&#1086;&#1078;&#1085;&#1086;&#1089;&#1090;&#1080; &#1087;&#1086;&#1076;&#1082;&#1083;&#1102;&#1095;&#1077;&#1085;&#1080;&#1103;. &#1042;&#1099;&#1073;&#1080;&#1088;&#1072;&#1081;&#1090;&#1077; &#1084;&#1077;&#1089;&#1090;&#1086;, &#1085;&#1072;&#1080;&#1073;&#1086;&#1083;&#1077;&#1077; &#1073;&#1083;&#1080;&#1079;&#1082;&#1086;&#1077; &#1082; &#1079;&#1072;&#1073;&#1086;&#1088;&#1091; &#1074;&#1086;&#1076;&#1099; &#1080; &#1074; &#1082;&#1086;&#1090;&#1086;&#1088;&#1086;&#1084; &#1085;&#1072;&#1075;&#1088;&#1077;&#1074;&#1072;&#1090;&#1077;&#1083;&#1100; &#1085;&#1077; &#1079;&#1072;&#1084;&#1077;&#1088;&#1079;&#1085;&#1077;&#1090;. &#1042;&#1086;&#1076;&#1086;&#1085;&#1072;&#1075;&#1088;&#1077;&#1074;&#1072;&#1090;&#1077;&#1083;&#1100; &#1087;&#1088;&#1077;&#1076;&#1085;&#1072;&#1079;&#1085;&#1072;&#1095;&#1077;&#1085; &#1076;&#1083;&#1103; &#1074;&#1077;&#1088;&#1090;&#1080;&#1082;&#1072;&#1083;&#1100;&#1085;&#1086;&#1081; &#1091;&#1089;&#1090;&#1072;&#1085;&#1086;&#1074;&#1082;&#1080;, &#1087;&#1086;&#1101;&#1090;&#1086;&#1084;&#1091; &#1085;&#1080; &#1074; &#1082;&#1086;&#1077;&#1084; &#1089;&#1083;&#1091;&#1095;&#1072;&#1077; &#1085;&#1077; &#1101;&#1082;&#1089;&#1087;&#1077;&#1088;&#1080;&#1084;&#1077;&#1085;&#1090;&#1080;&#1088;&#1091;&#1081;&#1090;&#1077; &#1089; &#1087;&#1077;&#1088;&#1077;&#1074;&#1086;&#1088;&#1072;&#1095;&#1080;&#1074;&#1072;&#1085;&#1080;&#1077;&#1084; &#1080;&#1083;&#1080; &#1085;&#1072;&#1082;&#1083;&#1086;&#1085;&#1086;&#1084; &#8211; &#1091;&#1089;&#1090;&#1088;&#1086;&#1081;&#1089;&#1090;&#1074;&#1086; &#1076;&#1086;&#1083;&#1078;&#1085;&#1086; &#1074;&#1080;&#1089;&#1077;&#1090;&#1100; &#1089;&#1090;&#1088;&#1086;&#1075;&#1086; &#1074;&#1077;&#1088;&#1090;&#1080;&#1082;&#1072;&#1083;&#1100;&#1085;&#1086;. &#1050;&#1088;&#1086;&#1084;&#1077; &#1090;&#1086;&#1075;&#1086;, &#1086;&#1094;&#1077;&#1085;&#1080;&#1090;&#1077; &#1082;&#1072;&#1095;&#1077;&#1089;&#1090;&#1074;&#1086; &#1089;&#1090;&#1077;&#1085;&#1099;, &#1085;&#1072; &#1082;&#1086;&#1090;&#1086;&#1088;&#1086;&#1084; &#1073;&#1091;&#1076;&#1077;&#1090; &#1085;&#1072;&#1093;&#1086;&#1076;&#1080;&#1090;&#1100;&#1089;&#1103; &#1087;&#1088;&#1080;&#1073;&#1086;&#1088; &#8211; &#1091;&#1095;&#1080;&#1090;&#1099;&#1074;&#1072;&#1081;&#1090;&#1077;, &#1095;&#1090;&#1086; &#1087;&#1088;&#1080; &#1085;&#1072;&#1087;&#1086;&#1083;&#1085;&#1077;&#1085;&#1085;&#1086;&#1089;&#1090;&#1080; &#1074;&#1086;&#1076;&#1086;&#1081; &#1086;&#1085; &#1073;&#1091;&#1076;&#1077;&#1090; &#1074;&#1077;&#1089;&#1080;&#1090;&#1100; &#1075;&#1086;&#1088;&#1072;&#1079;&#1076;&#1086; &#1073;&#1086;&#1083;&#1100;&#1096;&#1077;, &#1095;&#1077;&#1084; &#1087;&#1091;&#1089;&#1090;&#1086;&#1081;, &#1087;&#1086;&#1101;&#1090;&#1086;&#1084;&#1091; &#1082;&#1088;&#1072;&#1081;&#1085;&#1077; &#1074;&#1072;&#1078;&#1085;&#1086; &#1087;&#1086;&#1076;&#1086;&#1073;&#1088;&#1072;&#1090;&#1100; &#1089;&#1086;&#1086;&#1090;&#1074;&#1077;&#1090;&#1089;&#1090;&#1074;&#1091;&#1102;&#1097;&#1080;&#1081; &#1082;&#1088;&#1077;&#1087;&#1077;&#1078;&#1085;&#1099;&#1081; &#1084;&#1072;&#1090;&#1077;&#1088;&#1080;&#1072;&#1083;, &#1082;&#1086;&#1090;&#1086;&#1088;&#1099;&#1081; &#1087;&#1088;&#1086;&#1095;&#1085;&#1086; &#1079;&#1072;&#1082;&#1088;&#1077;&#1087;&#1080;&#1090; &#1085;&#1072;&#1075;&#1088;&#1077;&#1074;&#1072;&#1090;&#1077;&#1083;&#1100; &#1085;&#1072; &#1089;&#1090;&#1077;&#1085;&#1077;, &#1080;&#1089;&#1082;&#1083;&#1102;&#1095;&#1072;&#1103; &#1088;&#1080;&#1089;&#1082; &#1085;&#1072;&#1075;&#1088;&#1077;&#1074;&#1072;&#1090;&#1077;&#1083;&#1103; &#1091;&#1087;&#1072;&#1089;&#1090;&#1100; &#1087;&#1086;&#1076; &#1080;&#1090;&#1086;&#1075;&#1086;&#1074;&#1086;&#1081; &#1084;&#1072;&#1089;&#1089;&#1086;&#1081;.</p><h4>&#1055;&#1086;&#1076;&#1089;&#1086;&#1077;&#1076;&#1080;&#1085;&#1077;&#1085;&#1080;&#1077; &#1074;&#1086;&#1076;&#1086;&#1079;&#1072;&#1073;&#1086;&#1088;&#1085;&#1086;&#1081; &#1090;&#1086;&#1095;&#1082;&#1080;</h4><p>&#1051;&#1102;&#1073;&#1086;&#1081; &#1087;&#1086;&#1076;&#1086;&#1073;&#1085;&#1099;&#1081; &#1087;&#1088;&#1080;&#1073;&#1086;&#1088; &#1076;&#1086;&#1083;&#1078;&#1077;&#1085; &#1080;&#1084;&#1077;&#1090;&#1100; &#1089;&#1087;&#1077;&#1094;&#1080;&#1072;&#1083;&#1100;&#1085;&#1099;&#1081; &#1087;&#1088;&#1077;&#1076;&#1086;&#1093;&#1088;&#1072;&#1085;&#1080;&#1090;&#1077;&#1083;&#1100;&#1085;&#1099;&#1081; &#1082;&#1083;&#1072;&#1087;&#1072;&#1085;, &#1101;&#1092;&#1092;&#1077;&#1082;&#1090;&#1080;&#1074;&#1085;&#1086;&#1089;&#1090;&#1100; &#1082;&#1086;&#1085;&#1089;&#1090;&#1088;&#1091;&#1082;&#1094;&#1080;&#1080; &#1082;&#1086;&#1090;&#1086;&#1088;&#1086;&#1075;&#1086; &#1086;&#1073;&#1103;&#1079;&#1072;&#1090;&#1077;&#1083;&#1100;&#1085;&#1086; &#1087;&#1086;&#1076;&#1090;&#1074;&#1077;&#1088;&#1078;&#1076;&#1077;&#1085;&#1072; &#1087;&#1088;&#1072;&#1082;&#1090;&#1080;&#1082;&#1086;&#1081;, &#1090;&#1086; &#1077;&#1089;&#1090;&#1100; &#1101;&#1082;&#1089;&#1087;&#1077;&#1088;&#1080;&#1084;&#1077;&#1085;&#1090;&#1099; &#1079;&#1076;&#1077;&#1089;&#1100; &#1090;&#1072;&#1082;&#1078;&#1077; &#1085;&#1077;&#1091;&#1084;&#1077;&#1089;&#1090;&#1085;&#1099;. &#1050;&#1088;&#1072;&#1081;&#1085;&#1077; &#1085;&#1077; &#1088;&#1077;&#1082;&#1086;&#1084;&#1077;&#1085;&#1076;&#1091;&#1077;&#1090;&#1089;&#1103; &#1091;&#1089;&#1090;&#1072;&#1085;&#1072;&#1074;&#1083;&#1080;&#1074;&#1072;&#1090;&#1100; &#1077;&#1075;&#1086; &#1089;&#1072;&#1084;&#1086;&#1089;&#1090;&#1086;&#1103;&#1090;&#1077;&#1083;&#1100;&#1085;&#1086;, &#1083;&#1091;&#1095;&#1096;&#1077; &#1085;&#1072;&#1081;&#1084;&#1080;&#1090;&#1077; &#1087;&#1088;&#1086;&#1092;&#1077;&#1089;&#1089;&#1080;&#1086;&#1085;&#1072;&#1083;&#1072;, &#1090;.&#1082;. &#1101;&#1090;&#1086; &#1085;&#1077; &#1090;&#1086;&#1083;&#1100;&#1082;&#1086; &#1090;&#1077;&#1093;&#1085;&#1080;&#1095;&#1077;&#1089;&#1082;&#1080; &#1089;&#1077;&#1088;&#1100;&#1077;&#1079;&#1085;&#1072;&#1103; &#1087;&#1088;&#1086;&#1094;&#1077;&#1076;&#1091;&#1088;&#1072; &#8211; &#1087;&#1088;&#1086;&#1092;&#1077;&#1089;&#1089;&#1080;&#1086;&#1085;&#1072;&#1083; &#1079;&#1085;&#1072;&#1077;&#1090; &#1075;&#1086;&#1089;&#1091;&#1076;&#1072;&#1088;&#1089;&#1090;&#1074;&#1077;&#1085;&#1085;&#1099;&#1077; &#1090;&#1088;&#1077;&#1073;&#1086;&#1074;&#1072;&#1085;&#1080;&#1103; &#1087;&#1086; &#1091;&#1089;&#1090;&#1072;&#1085;&#1086;&#1074;&#1082;&#1077;, &#1082;&#1086;&#1090;&#1086;&#1088;&#1099;&#1077; &#1085;&#1077;&#1086;&#1073;&#1093;&#1086;&#1076;&#1080;&#1084;&#1086; &#1089;&#1086;&#1073;&#1083;&#1102;&#1076;&#1072;&#1090;&#1100;.</p><p>&#1055;&#1088;&#1080; &#1087;&#1086;&#1076;&#1082;&#1083;&#1102;&#1095;&#1077;&#1085;&#1080;&#1080; &#1074;&#1086;&#1076;&#1099; &#1089;&#1090;&#1086;&#1080;&#1090; &#1091;&#1095;&#1080;&#1090;&#1099;&#1074;&#1072;&#1090;&#1100; &#1085;&#1077;&#1089;&#1082;&#1086;&#1083;&#1100;&#1082;&#1086; &#1074;&#1072;&#1078;&#1085;&#1077;&#1081;&#1096;&#1080;&#1093; &#1093;&#1072;&#1088;&#1072;&#1082;&#1090;&#1077;&#1088;& | [24 empty] | 50 | [9 empty] | 475 | 483 | [197 empty] | да | [190 empty] | механическое | [8 empty] | 10 | [10 empty] | 1.8 | [39 empty] | 50 | [40 empty] | 70 | 30 | [10 empty] | вертикальная | [17 empty] | 200 | [26 empty] | ТЭН | 6 | 1 | напорный | настенный | нижняя | 220-240 | да | эмаль | да | да | 4 |  | G 1/2 | 24 | [6 empty] | медь | да | магний |  |  |  | да | да |  | нет |  | D
https://climatopt.ru/catalog/vodonagrevateli/nakopitelnye/nastennye/stiebel_eltron_psh_200_trend/ | /upload/resize_cache/iblock/523/400_400_140cd750bba9870f18aada2478b24840a/ste_psh_trend_30-200.500x600_6.500x500.jpg-e757874f547decfe05c7ca9c9a749f8c.jpg | [9 empty] | Водонагреватель накопительный Stiebel Eltron PSH 200 Trend | 47200 | 13114 | Накопительные |  | Компактный накопительный настенный водонагреватель напорного типа Stiebel Eltron PSH 200 Trend , входит в новую серию, появившуюся на российском рынке в конце 2013 года. Новинку отличает современный внешний вид, высокая экономичность, простота эксплуатации и конечно неизменное качество, свойственное компании-производителю. Прибор устанавливается с подключением к водопроводной сети, вследствие чего находится под давлением вне зависимости от его работы. В качестве нагревательного элемента применяется ТЭН из нержавеющей стали, мощностью 2кВт. Регулировка температуры осуществляется бесступенчато, с помощью эргономичной ручки-маховика. Бак , объемом 200 литров, выполнен из высококачественной стали, и дополнительно покрыт защитной эмалью. Разработка инженеров - покрытие Co Pro III®, наносится многослойно на предварительно обработанную специальным способом, поверхность бака. Благодаря сочетанию допокрасочной обработки, с технологией нанесения и высококачественным составом эмали, стенки емкости на весь период эксплуатации надежно защищены от трещин, сколов, возможного возникновения коррозии. Дополнительной гарантией долговечности служит встроенный анод, препятствующий разрушению стенок, вследствие электрохимических процессов, происходящих между нагревательным элементом и баком прибора. Вода, содержащая примеси в виде солей является неплохим электропроводящим раствором, в котором металлические элементы (ТЭН и стенки бака), составляют так называемую «гальваническую пару». Взаимодействуя между собой, постепенно происходит разрушение металла, имеющего наибольший отрицательный потенциал. Встроенный анод в свою очередь принимает на себя разрушительное воздействие электролитической коррозии, спасая бак и нагревательный элемент. Подтверждением надежности применяемой защиты является заводская десятилетняя гарантия на накопительную емкость. Современный нагревательный элемент прибора выполнен из стали высокого качества, что позволяет значительно сократить количество накипи, образуемое в процессе эксплуатации. Теплозащита бака водонагревателя выполнена из пенополиуретана, который является идеальным материалом для предотвращения теплопотерь. В утеплителе не содержатся токсичные соединения, он считается абсолютно безвредным, экологичным материалом, сертифицированным согласно европейским и российским стандартам качества. Управление водонагревателем PSH 200 Trend, осуществляется с помощью ручки - регулятора. Плавный бесступенчатый выбор температуры позволяет с высокой точностью установить необходимое значение во всем диапазоне, от 7 до 75 градусов Цельсия. Энергосберегающий режим отмечен символом Е, при его выборе осуществляется нагрев воды до оптимальной с точки зрения энергосбережения, температуры в 60 градусов. Режим антизамерзания отмечен звездочкой, на шкале регулятора. О работе прибора в режиме нагрева, сигнализирует индикационная лампа на панели управления. Экономичность Применение новых материалов, повышающих КПД нагревательного элемента, качественный утеплитель, нанесенный по особой технологии, бесступенчатая регулировка – всё это позволяет добиться значительной экономии потребляемой электроэнергии, не жертвуя при этом комфортом. Безопасность Водонагреватель Stiebel Eltron PSH 200 Trend, оснащен предохранительным клапаном, защищающим прибор от перегрева и избыточного давления. В случае выбора и установки режима от замерзания, обозначенного на шкале звездочкой ( *) при падении температуры, реле не допустит замерзания, автоматически включая ТЭН, и поддерживая необходимую температуру. Ограничитель температуры также не позволит включить прибор в случае, если температура окружающего воздуха ниже – 15 градусов Цельсия. Уровень защиты по международной сертификации IP – 25, что допускает монтаж и использование в местах возможного попадания прямых водяных струй на корпус прибора. Расшифровка обозначений IP (International Protection) и классов защиты для оборудования и людей Составная часть Цифры и буквы Значение для защиты оборудования Значение для защиты людей Буквы кода IP \-- \-- Первое кодовое число 2 От попадания твердых инородных тел диаметром 12,5 мм От возможности касания (в том числе пальцами) опасных частей Второе кодовое число 3 Защита от капель воды Вода, капающая под углом до 60° с обеих сторон вертикально, не должна оказывать вредного воздействия 4 Защита от брызг воды Вода, брызгающая на корпус, не должна оказывать вредного воздействия 5 Защита от струй воды Вода, льющаяся на корпус в виде струй, не должна оказывать вредн. воздействия Дополнительная буква (при необходимости) D \-- От доступа к опасным частям с помощью проволоки При отсутствии цифры, обозначающей степень защиты, вместо нее ставится "X". Пример: IP X4 Обладая компактными размерами, современным дизайном, и высокими рабочими показателями, водонагреватель новой линии Stiebel Eltron PSH 200 Trend, станет достойным помощником, обеспечивающим комфорт в вашем доме. Монтаж Место монтажа Прибор предназначен для стационарного настенного монтажа в закрытом помещении. Стена должна быть рассчитана на соответствующую нагрузку. Рядом с прибором должен находиться соответствующий слив для отвода излишков воды, образующихся в результате теплового расширения. Устанавливать прибор только вертикально, в незамерзающем помещении и рядом с краном. Запрещен монтаж прибора в углу помещения, поскольку при креплении прибора на стене необходим доступ к шурупам сбоку. Крепление настенной монтажной планки Настенная монтажная планка, закрепленная на приборе, оснащена пазами для крючков, обеспечивающимим в большинстве случаев монтаж на уже существующие настенные шпильки от предыдущего прибора. В противном случае нужно произвести разметку отверстий на стене. Просверлить отверстия и закрепить настенную монтажную планку с помощью шурупов и дюбелей. Крепежный материал следует выбирать с учетом прочности стены. Подвесить прибор с помощью планок для подвешивания на шурупы или шпильки. При этом нужно учитывать порожний вес прибора, и при необходимости привлечь помощника. Выровнять прибор горизонтально. Подключение воды Прибор необходимо эксплуатировать с напорной арматурой. Водопроводная линия холодной воды В качестве материалов разрешено использовать горячеоцинкованную сталь, нержавеющую сталь, медь и пластик. Водопроводная линия горячей воды В качестве материала для труб разрешено использовать нержавеющую сталь, медь и пластик. Монтаж предохранительного клапана Установить предохранительный клапан сертифицированной конструкции в трубопровод подачи холодной воды. При этом с учетом статического давления может дополнительно потребоваться установка редукционного клапана. Размеры отводной трубы подобрать таким образом, чтобы вода при полностью открытом предохранительном клапане вытекала беспрепятственно. Продувочную линию предохранительного узла монтировать в незамерзающем помещении, с постоянным уклоном вниз. Продувочное отверстие предохранительного клапана должно оставаться открытым в атмосферу. Электрическое подключение Все работы по электрическому подключению и монтажу должен производить только специалист в соответствии с инструкцией. При любых работах необходимо полное отключение прибора от сети. Прибор поставляется с подготовленным гибким соединительным кабелем и наконечниками для жил без штекера. Если длины недостаточно, соединительный кабель нужно отсоединить от клемм в приборе. Для замены использовать надлежащий электромонтажный кабель. При укладке нового соединительного кабеля необходимо обеспечить герметичность имеющегося кабельного ввода и правильность подключения кабеля внутри прибора. Расчетные таблицы Таблица рекомендованных сечений электрического кабеля Для медного трехжильного кабеля, одна фаза, напряжение 220 Вольт Мощность водонагревателя, кВт 1 2 3 3,5 4 6 8 12 Сила тока, А 4,5 9,1 13,6 15,9 18,2 27,3 36,4 54,5 Рекомендуемое сечение токопроводящей жилы кабеля, мм 2 1 1 1,5 2,5 2,5 4 6 10 Максимальная длина кабеля, м 35 17 17 25 22 23 27 30 Для медного четырехжильного кабеля, три фазы, напряжение 380 Вольт Мощность водонагревателя, кВт 6 13 15 18 21 24 27 35 Сила тока, А 9,1 19,5 22,8 27,3 31,9 36,5 41,0 53,2 Рекомендуемое сечение токопроводящей жилы кабеля, мм 2 1,5 4 4 4 6 6 8 8 Максимальная длина кабеля, м 50 52 48 40 51 45 53 41 | <div class="detail_text"><p><img src="/upload/images_stiebel/psh_trend_vnesh_s.png" style="float: right; margin: 0px 0px 5px 5px;" alt="&#1042;&#1085;&#1077;&#1096;&#1085;&#1080;&#1081; &#1074;&#1080;&#1076; &#1074;&#1086;&#1076;&#1086;&#1085;&#1072;&#1075;&#1088;&#1077;&#1074;&#1072;&#1090;&#1077;&#1083;&#1103; Stiebel Eltron PSH 200 Trend" title="&#1042;&#1085;&#1077;&#1096;&#1085;&#1080;&#1081; &#1074;&#1080;&#1076; &#1074;&#1086;&#1076;&#1086;&#1085;&#1072;&#1075;&#1088;&#1077;&#1074;&#1072;&#1090;&#1077;&#1083;&#1103; Stiebel Eltron PSH 200 Trend"> &#1050;&#1086;&#1084;&#1087;&#1072;&#1082;&#1090;&#1085;&#1099;&#1081; &#1085;&#1072;&#1082;&#1086;&#1087;&#1080;&#1090;&#1077;&#1083;&#1100;&#1085;&#1099;&#1081; &#1085;&#1072;&#1089;&#1090;&#1077;&#1085;&#1085;&#1099;&#1081; &#1074;&#1086;&#1076;&#1086;&#1085;&#1072;&#1075;&#1088;&#1077;&#1074;&#1072;&#1090;&#1077;&#1083;&#1100; &#1085;&#1072;&#1087;&#1086;&#1088;&#1085;&#1086;&#1075;&#1086; &#1090;&#1080;&#1087;&#1072; <strong>Stiebel Eltron PSH 200 Trend</strong>, &#1074;&#1093;&#1086;&#1076;&#1080;&#1090; &#1074; &#1085;&#1086;&#1074;&#1091;&#1102; &#1089;&#1077;&#1088;&#1080;&#1102;, &#1087;&#1086;&#1103;&#1074;&#1080;&#1074;&#1096;&#1091;&#1102;&#1089;&#1103; &#1085;&#1072; &#1088;&#1086;&#1089;&#1089;&#1080;&#1081;&#1089;&#1082;&#1086;&#1084; &#1088;&#1099;&#1085;&#1082;&#1077; &#1074; &#1082;&#1086;&#1085;&#1094;&#1077; 2013 &#1075;&#1086;&#1076;&#1072;. &#1053;&#1086;&#1074;&#1080;&#1085;&#1082;&#1091; &#1086;&#1090;&#1083;&#1080;&#1095;&#1072;&#1077;&#1090; &#1089;&#1086;&#1074;&#1088;&#1077;&#1084;&#1077;&#1085;&#1085;&#1099;&#1081; &#1074;&#1085;&#1077;&#1096;&#1085;&#1080;&#1081; &#1074;&#1080;&#1076;, &#1074;&#1099;&#1089;&#1086;&#1082;&#1072;&#1103; &#1101;&#1082;&#1086;&#1085;&#1086;&#1084;&#1080;&#1095;&#1085;&#1086;&#1089;&#1090;&#1100;, &#1087;&#1088;&#1086;&#1089;&#1090;&#1086;&#1090;&#1072; &#1101;&#1082;&#1089;&#1087;&#1083;&#1091;&#1072;&#1090;&#1072;&#1094;&#1080;&#1080; &#1080; &#1082;&#1086;&#1085;&#1077;&#1095;&#1085;&#1086; &#1085;&#1077;&#1080;&#1079;&#1084;&#1077;&#1085;&#1085;&#1086;&#1077; &#1082;&#1072;&#1095;&#1077;&#1089;&#1090;&#1074;&#1086;, &#1089;&#1074;&#1086;&#1081;&#1089;&#1090;&#1074;&#1077;&#1085;&#1085;&#1086;&#1077; &#1082;&#1086;&#1084;&#1087;&#1072;&#1085;&#1080;&#1080;-&#1087;&#1088;&#1086;&#1080;&#1079;&#1074;&#1086;&#1076;&#1080;&#1090;&#1077;&#1083;&#1102;.<br> &#1055;&#1088;&#1080;&#1073;&#1086;&#1088; &#1091;&#1089;&#1090;&#1072;&#1085;&#1072;&#1074;&#1083;&#1080;&#1074;&#1072;&#1077;&#1090;&#1089;&#1103; &#1089; &#1087;&#1086;&#1076;&#1082;&#1083;&#1102;&#1095;&#1077;&#1085;&#1080;&#1077;&#1084; &#1082; &#1074;&#1086;&#1076;&#1086;&#1087;&#1088;&#1086;&#1074;&#1086;&#1076;&#1085;&#1086;&#1081; &#1089;&#1077;&#1090;&#1080;, &#1074;&#1089;&#1083;&#1077;&#1076;&#1089;&#1090;&#1074;&#1080;&#1077; &#1095;&#1077;&#1075;&#1086; &#1085;&#1072;&#1093;&#1086;&#1076;&#1080;&#1090;&#1089;&#1103; &#1087;&#1086;&#1076; &#1076;&#1072;&#1074;&#1083;&#1077;&#1085;&#1080;&#1077;&#1084; &#1074;&#1085;&#1077; &#1079;&#1072;&#1074;&#1080;&#1089;&#1080;&#1084;&#1086;&#1089;&#1090;&#1080; &#1086;&#1090; &#1077;&#1075;&#1086; &#1088;&#1072;&#1073;&#1086;&#1090;&#1099;. &#1042; &#1082;&#1072;&#1095;&#1077;&#1089;&#1090;&#1074;&#1077; &#1085;&#1072;&#1075;&#1088;&#1077;&#1074;&#1072;&#1090;&#1077;&#1083;&#1100;&#1085;&#1086;&#1075;&#1086; &#1101;&#1083;&#1077;&#1084;&#1077;&#1085;&#1090;&#1072; &#1087;&#1088;&#1080;&#1084;&#1077;&#1085;&#1103;&#1077;&#1090;&#1089;&#1103; &#1058;&#1069;&#1053; &#1080;&#1079; &#1085;&#1077;&#1088;&#1078;&#1072;&#1074;&#1077;&#1102;&#1097;&#1077;&#1081; &#1089;&#1090;&#1072;&#1083;&#1080;, &#1084;&#1086;&#1097;&#1085;&#1086;&#1089;&#1090;&#1100;&#1102; 2&#1082;&#1042;&#1090;. &#1056;&#1077;&#1075;&#1091;&#1083;&#1080;&#1088;&#1086;&#1074;&#1082;&#1072; &#1090;&#1077;&#1084;&#1087;&#1077;&#1088;&#1072;&#1090;&#1091;&#1088;&#1099; &#1086;&#1089;&#1091;&#1097;&#1077;&#1089;&#1090;&#1074;&#1083;&#1103;&#1077;&#1090;&#1089;&#1103; &#1073;&#1077;&#1089;&#1089;&#1090;&#1091;&#1087;&#1077;&#1085;&#1095;&#1072;&#1090;&#1086;, &#1089; &#1087;&#1086;&#1084;&#1086;&#1097;&#1100;&#1102; &#1101;&#1088;&#1075;&#1086;&#1085;&#1086;&#1084;&#1080;&#1095;&#1085;&#1086;&#1081; &#1088;&#1091;&#1095;&#1082;&#1080;-&#1084;&#1072;&#1093;&#1086;&#1074;&#1080;&#1082;&#1072;.</p><p><img src="/upload/images_stiebel/psh_trend_copro_s.jpg" style="float: right; margin: 0px 0px 5px 5px;" alt="&#1055;&#1086;&#1082;&#1088;&#1099;&#1090;&#1080;&#1077; Co Pro III" title="&#1055;&#1086;&#1082;&#1088;&#1099;&#1090;&#1080;&#1077; Co Pro III"> <b>&#1041;&#1072;&#1082;</b>, &#1086;&#1073;&#1098;&#1077;&#1084;&#1086;&#1084; 200 &#1083;&#1080;&#1090;&#1088;&#1086;&#1074;, &#1074;&#1099;&#1087;&#1086;&#1083;&#1085;&#1077;&#1085; &#1080;&#1079; &#1074;&#1099;&#1089;&#1086;&#1082;&#1086;&#1082;&#1072;&#1095;&#1077;&#1089;&#1090;&#1074;&#1077;&#1085;&#1085;&#1086;&#1081; &#1089;&#1090;&#1072;&#1083;&#1080;, &#1080; &#1076;&#1086;&#1087;&#1086;&#1083;&#1085;&#1080;&#1090;&#1077;&#1083;&#1100;&#1085;&#1086; &#1087;&#1086;&#1082;&#1088;&#1099;&#1090; &#1079;&#1072;&#1097;&#1080;&#1090;&#1085;&#1086;&#1081; &#1101;&#1084;&#1072;&#1083;&#1100;&#1102;. &#1056;&#1072;&#1079;&#1088;&#1072;&#1073;&#1086;&#1090;&#1082;&#1072; &#1080;&#1085;&#1078;&#1077;&#1085;&#1077;&#1088;&#1086;&#1074; - &#1087;&#1086;&#1082;&#1088;&#1099;&#1090;&#1080;&#1077; Co Pro III&#174;, &#1085;&#1072;&#1085;&#1086;&#1089;&#1080;&#1090;&#1089;&#1103; &#1084;&#1085;&#1086;&#1075;&#1086;&#1089;&#1083;&#1086;&#1081;&#1085;&#1086; &#1085;&#1072; &#1087;&#1088;&#1077;&#1076;&#1074;&#1072;&#1088;&#1080;&#1090;&#1077;&#1083;&#1100;&#1085;&#1086; &#1086;&#1073;&#1088;&#1072;&#1073;&#1086;&#1090;&#1072;&#1085;&#1085;&#1091;&#1102; &#1089;&#1087;&#1077;&#1094;&#1080;&#1072;&#1083;&#1100;&#1085;&#1099;&#1084; &#1089;&#1087;&#1086;&#1089;&#1086;&#1073;&#1086;&#1084;, &#1087;&#1086;&#1074;&#1077;&#1088;&#1093;&#1085;&#1086;&#1089;&#1090;&#1100; &#1073;&#1072;&#1082;&#1072;. &#1041;&#1083;&#1072;&#1075;&#1086;&#1076;&#1072;&#1088;&#1103; &#1089;&#1086;&#1095;&#1077;&#1090;&#1072;&#1085;&#1080;&#1102; &#1076;&#1086;&#1087;&#1086;&#1082;&#1088;&#1072;&#1089;&#1086;&#1095;&#1085;&#1086;&#1081; &#1086;&#1073;&#1088;&#1072;&#1073;&#1086;&#1090;&#1082;&#1080;, &#1089; &#1090;&#1077;&#1093;&#1085;&#1086;&#1083;&#1086;&#1075;&#1080;&#1077;&#1081; &#1085;&#1072;&#1085;&#1077;&#1089;&#1077;&#1085;&#1080;&#1103; &#1080; &#1074;&#1099;&#1089;&#1086;&#1082;&#1086;&#1082;&#1072;&#1095;&#1077;&#1089;&#1090;&#1074;&#1077;&#1085;&#1085;&#1099;&#1084; &#1089;&#1086;&#1089;&#1090;&#1072;&#1074;&#1086;&#1084; &#1101;&#1084;&#1072;&#1083;&#1080;, &#1089;&#1090;&#1077;&#1085;&#1082;&#1080; &#1077;&#1084;&#1082;&#1086;&#1089;&#1090;&#1080; &#1085;&#1072; &#1074;&#1077;&#1089;&#1100; &#1087;&#1077;&#1088;&#1080;&#1086;&#1076; &#1101;&#1082;&#1089;&#1087;&#1083;&#1091;&#1072;&#1090;&#1072;&#1094;&#1080;&#1080; &#1085;&#1072;&#1076;&#1077;&#1078;&#1085;&#1086; &#1079;&#1072;&#1097;&#1080;&#1097;&#1077;&#1085;&#1099; &#1086;&#1090; &#1090;&#1088;&#1077;&#1097;&#1080;&#1085;, &#1089;&#1082;&#1086;&#1083;&#1086;&#1074;, &#1074;&#1086;&#1079;&#1084;&#1086;&#1078;&#1085;&#1086;&#1075;&#1086; &#1074;&#1086;&#1079;&#1085;&#1080;&#1082;&#1085;&#1086;&#1074;&#1077;&#1085;&#1080;&#1103; &#1082;&#1086;&#1088;&#1088;&#1086;&#1079;&#1080;&#1080;.</p><p>&#1044;&#1086;&#1087;&#1086;&#1083;&#1085;&#1080;&#1090;&#1077;&#1083;&#1100;&#1085;&#1086;&#1081; &#1075;&#1072;&#1088;&#1072;&#1085;&#1090;&#1080;&#1077;&#1081; &#1076;&#1086;&#1083;&#1075;&#1086;&#1074;&#1077;&#1095;&#1085;&#1086;&#1089;&#1090;&#1080; &#1089;&#1083;&#1091;&#1078;&#1080;&#1090; &#1074;&#1089;&#1090;&#1088;&#1086;&#1077;&#1085;&#1085;&#1099;&#1081; &#1072;&#1085;&#1086;&#1076;, &#1087;&#1088;&#1077;&#1087;&#1103;&#1090;&#1089;&#1090;&#1074;&#1091;&#1102;&#1097;&#1080;&#1081; &#1088;&#1072;&#1079;&#1088;&#1091;&#1096;&#1077;&#1085;&#1080;&#1102; &#1089;&#1090;&#1077;&#1085;&#1086;&#1082;, &#1074;&#1089;&#1083;&#1077;&#1076;&#1089;&#1090;&#1074;&#1080;&#1077; &#1101;&#1083;&#1077;&#1082;&#1090;&#1088;&#1086;&#1093;&#1080;&#1084;&#1080;&#1095;&#1077;&#1089;&#1082;&#1080;&#1093; &#1087;&#1088;&#1086;&#1094;&#1077;&#1089;&#1089;&#1086;&#1074;, &#1087;&#1088;&#1086;&#1080;&#1089;&#1093;&#1086;&#1076;&#1103;&#1097;&#1080;&#1093; &#1084;&#1077;&#1078;&#1076;&#1091; &#1085;&#1072;&#1075;&#1088;&#1077;&#1074;&#1072;&#1090;&#1077;&#1083;&#1100;&#1085;&#1099;&#1084; &#1101;&#1083;&#1077;&#1084;&#1077;&#1085;&#1090;&#1086;&#1084; &#1080; &#1073;&#1072;&#1082;&#1086;&#1084; &#1087;&#1088;&#1080;&#1073;&#1086;&#1088;&#1072;. &#1042;&#1086;&#1076;&#1072;, &#1089;&#1086;&#1076;&#1077;&#1088;&#1078;&#1072;&#1097;&#1072;&#1103; &#1087;&#1088;&#1080;&#1084;&#1077;&#1089;&#1080; &#1074; &#1074;&#1080;&#1076;&#1077; &#1089;&#1086;&#1083;&#1077;&#1081; &#1103;&#1074;&#1083;&#1103;&#1077;&#1090;&#1089;&#1103; &#1085;&#1077;&#1087;&#1083;&#1086;&#1093;&#1080;&#1084; &#1101;&#1083;&#1077;&#1082;&#1090;&#1088;&#1086;&#1087;&#1088;&#1086;&#1074;&#1086;&#1076;&#1103;&#1097;&#1080;&#1084; &#1088;&#1072;&#1089;&#1090;&#1074;&#1086;&#1088;&#1086;&#1084;, &#1074; &#1082;&#1086;&#1090;&#1086;&#1088;&#1086;&#1084; &#1084;&#1077;&#1090;&#1072;&#1083;&#1083;&#1080;&#1095;&#1077;&#1089;&#1082;&#1080;&#1077; &#1101;&#1083;&#1077;&#1084;&#1077;&#1085;&#1090;&#1099; (&#1058;&#1069;&#1053; &#1080; &#1089;&#1090;&#1077;&#1085;&#1082;&#1080; &#1073;&#1072;&#1082;&#1072;), &#1089;&#1086;&#1089;&#1090;&#1072;&#1074;&#1083;&#1103;&#1102;&#1090; &#1090;&#1072;&#1082; &#1085;&#1072;&#1079;&#1099;&#1074;&#1072;&#1077;&#1084;&#1091;&#1102; &#171;&#1075;&#1072;&#1083;&#1100;&#1074;&#1072;&#1085;&#1080;&#1095;&#1077;&#1089;&#1082;&#1091;&#1102; &#1087;&#1072;&#1088;&#1091;&#187;. &#1042;&#1079;&#1072;&#1080;&#1084;&#1086;&#1076;&#1077;&#1081;&#1089;&#1090;&#1074;&#1091;&#1103; &#1084;&#1077;&#1078;&#1076;&#1091; &#1089;&#1086;&#1073;&#1086;&#1081;, &#1087;&#1086;&#1089;&#1090;&#1077;&#1087;&#1077;&#1085;&#1085;&#1086; &#1087;&#1088;&#1086;&#1080;&#1089;&#1093;&#1086;&#1076;&#1080;&#1090; &#1088;&#1072;&#1079;&#1088;&#1091;&#1096;&#1077;&#1085;&#1080;&#1077; &#1084;&#1077;&#1090;&#1072;&#1083;&#1083;&#1072;, &#1080;&#1084;&#1077;&#1102;&#1097;&#1077;&#1075;&#1086; &#1085;&#1072;&#1080;&#1073;&#1086;&#1083;&#1100;&#1096;&#1080;&#1081; &#1086;&#1090;&#1088;&#1080;&#1094;&#1072;&#1090;&#1077;&#1083;&#1100;&#1085;&#1099;&#1081; &#1087;&#1086;&#1090;&#1077;&#1085;&#1094;&#1080;&#1072;&#1083;. &#1042;&#1089;&#1090;&#1088;&#1086;&#1077;&#1085;&#1085;&#1099;&#1081; &#1072;&#1085;&#1086;&#1076; &#1074; &#1089;&#1074;&#1086;&#1102; &#1086;&#1095;&#1077;&#1088;&#1077;&#1076;&#1100; &#1087;&#1088;&#1080;&#1085;&#1080;&#1084;&#1072;&#1077;&#1090; &#1085;&#1072; &#1089;&#1077;&#1073;&#1103; &#1088;&#1072;&#1079;&#1088;&#1091;&#1096;&#1080;&#1090;&#1077;&#1083;&#1100;&#1085;&#1086;&#1077; &#1074;&#1086;&#1079;&#1076;&#1077;&#1081;&#1089;&#1090;&#1074;&#1080;&#1077; &#1101;&#1083;&#1077;&#1082;&#1090;&#1088;&#1086;&#1083;&#1080;&#1090;&#1080;&#1095;&#1077;&#1089;&#1082;&#1086;&#1081; &#1082;&#1086;&#1088;&#1088;&#1086;&#1079;&#1080;&#1080;, &#1089;&#1087;&#1072;&#1089;&#1072;&#1103; &#1073;&#1072;&#1082; &#1080; &#1085;&#1072;&#1075;&#1088;&#1077;&#1074;&#1072;&#1090;&#1077;&#1083;&#1100;&#1085;&#1099;&#1081; &#1101;&#1083;&#1077;&#1084;&#1077;&#1085;&#1090;. &#1055;&#1086;&#1076;&#1090;&#1074;&#1077;&#1088;&#1078;&#1076;&#1077;&#1085;&#1080;&#1077;&#1084; &#1085;&#1072;&#1076;&#1077;&#1078;&#1085;&#1086;&#1089;&#1090;&#1080; &#1087;&#1088;&#1080;&#1084;&#1077;&#1085;&#1103;&#1077;&#1084;&#1086;&#1081; &#1079;&#1072;&#1097;&#1080;&#1090;&#1099; &#1103;&#1074;&#1083;&#1103;&#1077;&#1090;&#1089;&#1103; &#1079;&#1072;&#1074;&#1086;&#1076;&#1089;&#1082;&#1072;&#1103; &#1076;&#1077;&#1089;&#1103;&#1090;&#1080;&#1083;&#1077;&#1090;&#1085;&#1103;&#1103; &#1075;&#1072;&#1088;&#1072;&#1085;&#1090;&#1080;&#1103; &#1085;&#1072; &#1085;&#1072;&#1082;&#1086;&#1087;&#1080;&#1090;&#1077;&#1083;&#1100;&#1085;&#1091;&#1102; &#1077;&#1084;&#1082;&#1086;&#1089;&#1090;&#1100;.</p><p><b>&#1057;&#1086;&#1074;&#1088;&#1077;&#1084;&#1077;&#1085;&#1085;&#1099;&#1081; &#1085;&#1072;&#1075;&#1088;&#1077;&#1074;&#1072;&#1090;&#1077;&#1083;&#1100;&#1085;&#1099;&#1081; &#1101;&#1083;&#1077;&#1084;&#1077;&#1085;&#1090;</b> &#1087;&#1088;&#1080;&#1073;&#1086;&#1088;&#1072; &#1074;&#1099;&#1087;&#1086;&#1083;&#1085;&#1077;&#1085; &#1080;&#1079; &#1089;&#1090;&#1072;&#1083;&#1080; &#1074;&#1099;&#1089;&#1086;&#1082;&#1086;&#1075;&#1086; &#1082;&#1072;&#1095;&#1077;&#1089;&#1090;&#1074;&#1072;, &#1095;&#1090;&#1086; &#1087;&#1086;&#1079;&#1074;&#1086;&#1083;&#1103;&#1077;&#1090; &#1079;&#1085;&#1072;&#1095;&#1080;&#1090;&#1077;&#1083;&#1100;&#1085;&#1086; &#1089;&#1086;&#1082;&#1088;&#1072;&#1090;&#1080;&#1090;&#1100; &#1082;&#1086;&#1083;&#1080;&#1095;&#1077;&#1089;&#1090;&#1074;&#1086; &#1085;&#1072;&#1082;&#1080;&#1087;&#1080;, &#1086;&#1073;&#1088;&#1072;&#1079;&#1091;&#1077;&#1084;&#1086;&#1077; &#1074; &#1087;&#1088;&#1086;&#1094;&#1077;&#1089;&#1089;&#1077; &#1101;&#1082;&#1089;&#1087;&#1083;&#1091;&#1072;&#1090;&#1072;&#1094;&#1080;&#1080;.</p><p><img src="/upload/images_stiebel/psh_trend_teploizol_s.jpg" style="float: right; margin: 0px 0px 5px 5px;" alt="&#1058;&#1077;&#1087;&#1083;&#1086;&#1080;&#1079;&#1086;&#1083;&#1103;&#1094;&#1080;&#1103; PSH 200 Trend" title="&#1058;&#1077;&#1087;&#1083;&#1086;&#1080;&#1079;&#1086;&#1083;&#1103;&#1094;&#1080;&#1103; PSH 200 Trend"> <b>&#1058;&#1077;&#1087;&#1083;&#1086;&#1079;&#1072;&#1097;&#1080;&#1090;&#1072;</b> &#1073;&#1072;&#1082;&#1072; &#1074;&#1086;&#1076;&#1086;&#1085;&#1072;&#1075;&#1088;&#1077;&#1074;&#1072;&#1090;&#1077;&#1083;&#1103; &#1074;&#1099;&#1087;&#1086;&#1083;&#1085;&#1077;&#1085;&#1072; &#1080;&#1079; &#1087;&#1077;&#1085;&#1086;&#1087;&#1086;&#1083;&#1080;&#1091;&#1088;&#1077;&#1090;&#1072;&#1085;&#1072;, &#1082;&#1086;&#1090;&#1086;&#1088;&#1099;&#1081; &#1103;&#1074;&#1083;&#1103;&#1077;&#1090;&#1089;&#1103; &#1080;&#1076;&#1077;&#1072;&#1083;&#1100;&#1085;&#1099;&#1084; &#1084;&#1072;&#1090;&#1077;&#1088;&#1080;&#1072;&#1083;&#1086;&#1084; &#1076;&#1083;&#1103; &#1087;&#1088;&#1077;&#1076;&#1086;&#1090;&#1074;&#1088;&#1072;&#1097;&#1077;&#1085;&#1080;&#1103; &#1090;&#1077;&#1087;&#1083;&#1086;&#1087;&#1086;&#1090;&#1077;&#1088;&#1100;. &#1042; &#1091;&#1090;&#1077;&#1087;&#1083;&#1080;&#1090;&#1077;&#1083;&#1077; &#1085;&#1077; &#1089;&#1086;&#1076;&#1077;&#1088;&#1078;&#1072;&#1090;&#1089;&#1103; &#1090;&#1086;&#1082;&#1089;&#1080;&#1095;&#1085;&#1099;&#1077; &#1089;&#1086;&#1077;&#1076;&#1080;&#1085;&#1077;&#1085;&#1080;&#1103;, &#1086;&#1085; &#1089;&#1095;&#1080;&#1090;&#1072;&#1077;&#1090;&#1089;&#1103; &#1072;&#1073;&#1089;&#1086;&#1083;&#1102;&#1090;&#1085;&#1086; &#1073;&#1077;&#1079;&#1074;&#1088;&#1077;&#1076;&#1085;&#1099;&#1084;, &#1101;&#1082;&#1086;&#1083;&#1086;&#1075;&#1080;&#1095;&#1085;&#1099;&#1084; &#1084;&#1072;&#1090;&#1077;&#1088;&#1080;&#1072;&#1083;&#1086;&#1084;, &#1089;&#1077;&#1088;&#1090;&#1080;&#1092;&#1080;&#1094;&#1080;&#1088;&#1086;&#1074;&#1072;&#1085;&#1085;&#1099;&#1084; &#1089;&#1086;&#1075;&#1083;&#1072;&#1089;&#1085;&#1086; &#1077;&#1074;&#1088;&#1086;&#1087;&#1077;&#1081;&#1089;&#1082;&#1080;&#1084; &#1080; &#1088;&#1086;&#1089;&#1089;&#1080;&#1081;&#1089;&#1082;&#1080;&#1084; &#1089;&#1090;&#1072;&#1085;&#1076;&#1072;&#1088;&#1090;&#1072;&#1084; &#1082;&#1072;&#1095;&#1077;&#1089;&#1090;&#1074;&#1072;.</p><p><b>&#1059;&#1087;&#1088;&#1072;&#1074;&#1083;&#1077;&#1085;&#1080;&#1077;</b> &#1074;&#1086;&#1076;&#1086;&#1085;&#1072;&#1075;&#1088;&#1077;&#1074;&#1072;&#1090;&#1077;&#1083;&#1077;&#1084; PSH 200 Trend, &#1086;&#1089;&#1091;&#1097;&#1077;&#1089;&#1090;&#1074;&#1083;&#1103;&#1077;&#1090;&#1089;&#1103; &#1089; &#1087;&#1086;&#1084;&#1086;&#1097;&#1100;&#1102; &#1088;&#1091;&#1095;&#1082;&#1080; - &#1088;&#1077;&#1075;&#1091;&#1083;&#1103;&#1090;&#1086;&#1088;&#1072;. &#1055;&#1083;&#1072;&#1074;&#1085;&#1099;&#1081; &#1073;&#1077;&#1089;&#1089;&#1090;&#1091;&#1087;&#1077;&#1085;&#1095;&#1072;&#1090;&#1099;&#1081; &#1074;&#1099;&#1073;&#1086;&#1088; &#1090;&#1077;&#1084;&#1087;&#1077;&#1088;&#1072;&#1090;&#1091;&#1088;&#1099; &#1087;&#1086;&#1079;&#1074;&#1086;&#1083;&#1103;&#1077;&#1090; &#1089; &#1074;&#1099;&#1089;&#1086;&#1082;&#1086;&#1081; &#1090;&#1086;&#1095;&#1085;&#1086;&#1089;&#1090;&#1100;&#1102; &#1091;&#1089;&#1090;&#1072;&#1085;&#1086;&#1074;&#1080;&#1090;&#1100; &#1085;&#1077;&#1086;&#1073;&#1093;&#1086;&#1076;&#1080;&#1084;&#1086;&#1077; &#1079;&#1085;&#1072;&#1095;&#1077;&#1085;&#1080;&#1077; &#1074;&#1086; &#1074;&#1089;&#1077;&#1084; &#1076;&#1080;&#1072;&#1087;&#1072;&#1079;&#1086;&#1085;&#1077;, &#1086;&#1090; 7 &#1076;&#1086; 75 &#1075;&#1088;&#1072;&#1076;&#1091;&#1089;&#1086;&#1074; &#1062;&#1077;&#1083;&#1100;&#1089;&#1080;&#1103;. &#1069;&#1085;&#1077;&#1088;&#1075;&#1086;&#1089;&#1073;&#1077;&#1088;&#1077;&#1075;&#1072;&#1102;&#1097;&#1080;&#1081; &#1088;&#1077;&#1078;&#1080;&#1084; &#1086;&#1090;&#1084;&#1077;&#1095;&#1077;&#1085; &#1089;&#1080;&#1084;&#1074;&#1086;&#1083;&#1086;&#1084; &#1045;, &#1087;&#1088;&#1080; &#1077;&#1075;&#1086; &#1074;&#1099;&#1073;&#1086;&#1088;&#1077; &#1086;&#1089;&#1091;&#1097;&#1077;&#1089;&#1090;&#1074;&#1083;&#1103;&#1077;&#1090;&#1089;&#1103; &#1085;&#1072;&#1075;&#1088;&#1077;&#1074; &#1074;&#1086;&#1076;&#1099; &#1076;&#1086; &#1086;&#1087;&#1090;&#1080;&#1084;&#1072;&#1083;&#1100;&#1085;&#1086;&#1081; &#1089; &#1090;&#1086;&#1095;&#1082;&#1080; &#1079;&#1088;&#1077;&#1085;&#1080;&#1103; &#1101;&#1085;&#1077;&#1088;&#1075;&#1086;&#1089;&#1073;&#1077;&#1088;&#1077;&#1078;&#1077;&#1085;&#1080;&#1103;, &#1090;&#1077;&#1084;&#1087;&#1077;&#1088;&#1072;&#1090;&#1091;&#1088;&#1099; &#1074; 60 &#1075;&#1088;&#1072;&#1076;&#1091;&#1089;&#1086;&#1074;. &#1056;&#1077;&#1078;&#1080;&#1084; &#1072;&#1085;&#1090;&#1080;&#1079;&#1072;&#1084;&#1077;&#1088;&#1079;&#1072;&#1085;&#1080;&#1103; &#1086;&#1090;&#1084;&#1077;&#1095;&#1077;&#1085; &#1079;&#1074;&#1077;&#1079;&#1076;&#1086;&#1095;&#1082;&#1086;&#1081;, &#1085;&#1072; &#1096;&#1082;&#1072;&#1083;&#1077; &#1088;&#1077;&#1075;&#1091;&#1083;&#1103;&#1090;&#1086;&#1088;&#1072;. &#1054; &#1088;&#1072;&#1073;&#1086;&#1090;&#1077; &#1087;&#1088;&#1080;&#1073;&#1086;&#1088;&#1072; &#1074; &#1088;&#1077;&#1078;&#1080;&#1084;&#1077; &#1085;&#1072;&#1075;&#1088;&#1077;&#1074;&#1072;, &#1089;&#1080;&#1075;&#1085;&#1072;&#1083;&#1080;&#1079;&#1080;&#1088;&#1091;&#1077;&#1090; &#1080;&#1085;&#1076;&#1080;&#1082;&#1072;&#1094;&#1080;&#1086;&#1085;&#1085;&#1072;&#1103; &#1083;&#1072;&#1084;&#1087;&#1072; &#1085;&#1072; &#1087;&#1072;&#1085;&#1077;&#1083;&#1080; &#1091;&#1087;&#1088;&#1072;&#1074;&#1083;&#1077;&#1085;&#1080;&#1103;.</p><h4>&#1069;&#1082;&#1086;&#1085;&#1086;&#1084;&#1080;&#1095;&#1085;&#1086;&#1089;&#1090;&#1100;</h4><p>&#1055;&#1088;&#1080;&#1084;&#1077;&#1085;&#1077;&#1085;&#1080;&#1077; &#1085;&#1086;&#1074;&#1099;&#1093; &#1084;&#1072;&#1090;&#1077;&#1088;&#1080;&#1072;&#1083;&#1086;&#1074;, &#1087;&#1086;&#1074;&#1099;&#1096;&#1072;&#1102;&#1097;&#1080;&#1093; &#1050;&#1055;&#1044; &#1085;&#1072;&#1075;&#1088;&#1077;&#1074;&#1072;&#1090;&#1077;&#1083;&#1100;&#1085;&#1086;&#1075;&#1086; &#1101;&#1083;&#1077;&#1084;&#1077;&#1085;&#1090;&#1072;, &#1082;&#1072;&#1095;&#1077;&#1089;&#1090;&#1074;&#1077;&#1085;&#1085;&#1099;&#1081; &#1091;&#1090;&#1077;&#1087;&#1083;&#1080;&#1090;&#1077;&#1083;&#1100;, &#1085;&#1072;&#1085;&#1077;&#1089;&#1077;&#1085;&#1085;&#1099;&#1081; &#1087;&#1086; &#1086;&#1089;&#1086;&#1073;&#1086;&#1081; &#1090;&#1077;&#1093;&#1085;&#1086;&#1083;&#1086;&#1075;&#1080;&#1080;, &#1073;&#1077;&#1089;&#1089;&#1090;&#1091;&#1087;&#1077;&#1085;&#1095;&#1072;&#1090;&#1072;&#1103; &#1088;&#1077;&#1075;&#1091;&#1083;&#1080;&#1088;&#1086;&#1074;&#1082;&#1072; &#8211; &#1074;&#1089;&#1105; &#1101;&#1090;&#1086; &#1087;&#1086;&#1079;&#1074;&#1086;&#1083;&#1103;&#1077;&#1090; &#1076;&#1086;&#1073;&#1080;&#1090;&#1100;&#1089;&#1103; &#1079;&#1085;&#1072;&#1095;&#1080;&#1090;&#1077;&#1083;&#1100;&#1085;&#1086;&#1081; &#1101;&#1082;&#1086;&#1085;&#1086;&#1084;&#1080;&#1080; &#1087;&#1086;&#1090;&#1088;&#1077;&#1073;&#1083;&#1103;&#1077;&#1084;&#1086;&#1081; &#1101;&#1083;&#1077;&#1082;&#1090;&#1088;&#1086;&#1101;&#1085;&#1077;&#1088;&#1075;&#1080;&#1080;, &#1085;&#1077; &#1078;&#1077;&#1088;&#1090;&#1074;&#1091;&#1103; &#1087;&#1088;&#1080; &#1101;&#1090;&#1086;&#1084; &#1082;&#1086;&#1084;&#1092;&#1086;&#1088;&#1090;&#1086;&#1084;.</p><h4>&#1041;&#1077;&#1079;&#1086;&#1087;&#1072;&#1089;&#1085;&#1086;&#1089;&#1090;&#1100;</h4><p>&#1042;&#1086;&#1076;&#1086;&#1085;&#1072;&#1075;&#1088;&#1077;&#1074;&#1072;&#1090;&#1077;&#1083;&#1100; Stiebel Eltron PSH 200 Trend, &#1086;&#1089;&#1085;&#1072;&#1097;&#1077;&#1085; &#1087;&#1088;&#1077;&#1076;&#1086;&#1093;&#1088;&#1072;&#1085;&#1080;&#1090;&#1077;&#1083;&#1100;&#1085;&#1099;&#1084; &#1082;&#1083;&#1072;&#1087;&#1072;&#1085;&#1086;&#1084;, &#1079;&#1072;&#1097;&#1080;&#1097;&#1072;&#1102;&#1097;&#1080;&#1084; &#1087;&#1088;&#1080;&#1073;&#1086;&#1088; &#1086;&#1090; &#1087;&#1077;&#1088;&#1077;&#1075;&#1088;&#1077;&#1074;&#1072; &#1080; &#1080;&#1079;&#1073;&#1099;&#1090;&#1086;&#1095;&#1085;&#1086;&#1075;&#1086; &#1076;&#1072;&#1074;&#1083;&#1077;&#1085;&#1080;&#1103;. &#1042; &#1089;&#1083;&#1091;&#1095;&#1072;&#1077; &#1074;&#1099;&#1073;&#1086;&#1088;&#1072; &#1080; &#1091;&#1089;&#1090;&#1072;&#1085;&#1086;&#1074;&#1082;&#1080; &#1088;&#1077;&#1078;&#1080;&#1084;&#1072; &#1086;&#1090; &#1079;&#1072;&#1084;&#1077;&#1088;&#1079;&#1072;&#1085;&#1080;&#1103;, &#1086;&#1073;&#1086;&#1079;&#1085;&#1072;&#1095;&#1077;&#1085;&#1085;&#1086;&#1075;&#1086; &#1085;&#1072; &#1096;&#1082;&#1072;&#1083;&#1077; &#1079;&#1074;&#1077;&#1079;&#1076;&#1086;&#1095;&#1082;&#1086;&#1081; ( *) &#1087;&#1088;&#1080; &#1087;&#1072;&#1076;&#1077;&#1085;&#1080;&#1080; &#1090;&#1077;&#1084;&#1087;&#1077;&#1088;&#1072;&#1090;&#1091;&#1088;&#1099;, &#1088;&#1077;&#1083;&#1077; &#1085;&#1077; &#1076;&#1086;&#1087;&#1091;&#1089;&#1090;&#1080;&#1090; &#1079;&#1072;&#1084;&#1077;&#1088;&#1079;&#1072;&#1085;&#1080;&#1103;, &#1072;&#1074;&#1090;&#1086;&#1084;&#1072;&#1090;&#1080;&#1095;&#1077;&#1089;&#1082;&#1080; &#1074;&#1082;&#1083;&#1102;&#1095;&#1072;&#1103; &#1058;&#1069;&#1053;, &#1080; &#1087;&#1086;&#1076;&#1076;&#1077;&#1088;&#1078;&#1080;&#1074;&#1072;&#1103; &#1085;&#1077;&#1086;&#1073;&#1093;&#1086;&#1076;&#1080;&#1084;&#1091;&#1102; &#1090;&#1077;&#1084;&#1087;&#1077;&#1088;&#1072;&#1090;&#1091;&#1088;&#1091;. &#1054;&#1075;&#1088;&#1072;&#1085;&#1080;&#1095;&#1080;&#1090;&#1077;&#1083;&#1100; &#1090;&#1077;&#1084;&#1087;&#1077;&#1088;&#1072;&#1090;&#1091;&#1088;&#1099; &#1090;&#1072;&#1082;&#1078;&#1077; &#1085;&#1077; &#1087;&#1086;&#1079;&#1074;&#1086;&#1083;&#1080;&#1090; &#1074;&#1082;&#1083;&#1102;&#1095;&#1080;&#1090;&#1100; &#1087;&#1088;&#1080;&#1073;&#1086;&#1088; &#1074; &#1089;&#1083;&#1091;&#1095;&#1072;&#1077;, &#1077;&#1089;&#1083;&#1080; &#1090;&#1077;&#1084;&#1087;&#1077;&#1088;&#1072;&#1090;&#1091;&#1088;&#1072; &#1086;&#1082;&#1088;&#1091;&#1078;&#1072;&#1102;&#1097;&#1077;&#1075;&#1086; &#1074;&#1086;&#1079;&#1076;&#1091;&#1093;&#1072; &#1085;&#1080;&#1078;&#1077; &#8211; 15 &#1075;&#1088;&#1072;&#1076;&#1091;&#1089;&#1086;&#1074; &#1062;&#1077;&#1083;&#1100;&#1089;&#1080;&#1103;.</p><p>&#1059;&#1088;&#1086;&#1074;&#1077;&#1085;&#1100; &#1079;&#1072;&#1097;&#1080;&#1090;&#1099; &#1087;&#1086; &#1084;&#1077;&#1078;&#1076;&#1091;&#1085;&#1072;&#1088;&#1086;&#1076;&#1085;&#1086;&#1081; &#1089;&#1077;&#1088;&#1090;&#1080;&#1092;&#1080;&#1082;&#1072;&#1094;&#1080;&#1080; IP &#8211; 25, &#1095;&#1090;&#1086; &#1076;&#1086;&#1087;&#1091;&#1089;&#1082;&#1072;&#1077;&#1090; &#1084;&#1086;&#1085;&#1090;&#1072;&#1078; &#1080; &#1080;&#1089;&#1087;&#1086;&#1083;&#1100;&#1079;&#1086;&#1074;&#1072;&#1085;&#1080;&#1077; &#1074; &#1084;&#1077;&#1089;&#1090;&#1072;&#1093; &#1074;&#1086;&#1079;&#1084;&#1086;&#1078;&#1085;&#1086;&#1075;&#1086; &#1087;&#1086;&#1087;&#1072;&#1076;&#1072;&#1085;&#1080;&#1103; &#1087;&#1088;&#1103;&#1084;&#1099;&#1093; &#1074;&#1086;&#1076;&#1103;&#1085;&#1099;&#1093; &#1089;&#1090;&#1088;&#1091;&#1081; &#1085;&#1072; &#1082;&#1086;&#1088;&#1087;&#1091;&#1089; &#1087;&#1088;&#1080;&#1073;&#1086;&#1088;&#1072;.</p><table id="tab-kz"><tbody><tr class="head-tab-op"><td colspan="4" style="padding: 5px;">&#1056;&#1072;&#1089;&#1096;&#1080;&#1092;&#1088;&#1086;&#1074;&#1082;&#1072; &#1086;&#1073;&#1086;&#1079;&#1085;&#1072;&#1095;&#1077;&#1085;&#1080;&#1081; IP (International Protection) &#1080; &#1082;&#1083;&#1072;&#1089;&#1089;&#1086;&#1074; &#1079;&#1072;&#1097;&#1080;&#1090;&#1099; &#1076;&#1083;&#1103; &#1086;&#1073;&#1086;&#1088;&#1091;&#1076;&#1086;&#1074;&#1072;&#1085;&#1080;&#1103; &#1080; &#1083;&#1102;&#1076;&#1077;&#1081;</td></tr><tr class="tab-tr"><td class="left-td">&#1057;&#1086;&#1089;&#1090;&#1072;&#1074;&#1085;&#1072;&#1103; &#1095;&#1072;&#1089;&#1090;&#1100;</td><td class="tab-td">&#1062;&#1080;&#1092;&#1088;&#1099; &#1080; &#1073;&#1091;&#1082;&#1074;&#1099;</td><td class="tab-td" style="width: 140px;">&#1047;&#1085;&#1072;&#1095;&#1077;&#1085;&#1080;&#1077; &#1076;&#1083;&#1103; &#1079;&#1072;&#1097;&#1080;&#1090;&#1099; &#1086;&#1073;&#1086;&#1088;&#1091;&#1076;&#1086;&#1074;&#1072;&#1085;&#1080;&#1103;</td><td class="tab-td" style="text-align: left;">&#1047;&#1085;&#1072;&#1095;&#1077;&#1085;&#1080;&#1077; &#1076;&#1083;&#1103; &#1079;&#1072;&#1097;&#1080;&#1090;&#1099; &#1083;&#1102;&#1076;&#1077;&#1081;</td></tr><tr><td class="left-td">&#1041;&#1091;&#1082;&#1074;&#1099; &#1082;&#1086;&#1076;&#1072;</td><td class="tab-td">IP</td><td class="tab-td">--</td><td class="tab-td">--</td></tr><tr class="tab-tr"><td class="left-td">&#1055;&#1077;&#1088;&#1074;&#1086;&#1077; &#1082;&#1086;&#1076;&#1086;&#1074;&#1086;&#1077; &#1095;&#1080;&#1089;&#1083;&#1086;</td><td class="tab-td">2</td><td class="tab-td">&#1054;&#1090; &#1087;&#1086;&#1087;&#1072;&#1076;&#1072;&#1085;&#1080;&#1103; &#1090;&#1074;&#1077;&#1088;&#1076;&#1099;&#1093; &#1080;&#1085;&#1086;&#1088;&#1086;&#1076;&#1085;&#1099;&#1093; &#1090;&#1077;&#1083; &#1076;&#1080;&#1072;&#1084;&#1077;&#1090;&#1088;&#1086;&#1084; 12,5 &#1084;&#1084;</td><td class="tab-td" style="text-align: left;">&#1054;&#1090; &#1074;&#1086;&#1079;&#1084;&#1086;&#1078;&#1085;&#1086;&#1089;&#1090;&#1080; &#1082;&#1072;&#1089;&#1072;&#1085;&#1080;&#1103; (&#1074; &#1090;&#1086;&#1084; &#1095;&#1080;&#1089;&#1083;&#1077; &#1087;&#1072;&#1083;&#1100;&#1094;&#1072;&#1084;&#1080;) &#1086;&#1087;&#1072;&#1089;&#1085;&#1099;&#1093; &#1095;&#1072;&#1089;&#1090;&#1077;&#1081;</td></tr><tr><td class="left-td">&#1042;&#1090;&#1086;&#1088;&#1086;&#1077; &#1082;&#1086;&#1076;&#1086;&#1074;&#1086;&#1077; &#1095;&#1080;&#1089;&#1083;&#1086;</td><td class="tab-td">3</td><td class="tab-td">&#1047;&#1072;&#1097;&#1080;&#1090;&#1072; &#1086;&#1090; &#1082;&#1072;&#1087;&#1077;&#1083;&#1100; &#1074;&#1086;&#1076;&#1099;</td><td class="tab-td" style="text-align: left;">&#1042;&#1086;&#1076;&#1072;, &#1082;&#1072;&#1087;&#1072;&#1102;&#1097;&#1072;&#1103; &#1087;&#1086;&#1076; &#1091;&#1075;&#1083;&#1086;&#1084; &#1076;&#1086; 60&#176; &#1089; &#1086;&#1073;&#1077;&#1080;&#1093; &#1089;&#1090;&#1086;&#1088;&#1086;&#1085; &#1074;&#1077;&#1088;&#1090;&#1080;&#1082;&#1072;&#1083;&#1100;&#1085;&#1086;, &#1085;&#1077; &#1076;&#1086;&#1083;&#1078;&#1085;&#1072; &#1086;&#1082;&#1072;&#1079;&#1099;&#1074;&#1072;&#1090;&#1100; &#1074;&#1088;&#1077;&#1076;&#1085;&#1086;&#1075;&#1086; &#1074;&#1086;&#1079;&#1076;&#1077;&#1081;&#1089;&#1090;&#1074;&#1080;&#1103;</td></tr><tr class="tab-tr"><td class="left-td"></td><td class="tab-td">4</td><td class="tab-td">&#1047;&#1072;&#1097;&#1080;&#1090;&#1072; &#1086;&#1090; &#1073;&#1088;&#1099;&#1079;&#1075; &#1074;&#1086;&#1076;&#1099;</td><td class="tab-td" style="text-align: left;">&#1042;&#1086;&#1076;&#1072;, &#1073;&#1088;&#1099;&#1079;&#1075;&#1072;&#1102;&#1097;&#1072;&#1103; &#1085;&#1072; &#1082;&#1086;&#1088;&#1087;&#1091;&#1089;, &#1085;&#1077; &#1076;&#1086;&#1083;&#1078;&#1085;&#1072; &#1086;&#1082;&#1072;&#1079;&#1099;&#1074;&#1072;&#1090;&#1100; &#1074;&#1088;&#1077;&#1076;&#1085;&#1086;&#1075;&#1086; &#1074;&#1086;&#1079;&#1076;&#1077;&#1081;&#1089;&#1090;&#1074;&#1080;&#1103;</td></tr><tr><td class="left-td"></td><td class="tab-td">5</td><td class="tab-td">&#1047;&#1072;&#1097;&#1080;&#1090;&#1072; &#1086;&#1090; &#1089;&#1090;&#1088;&#1091;&#1081; &#1074;&#1086;&#1076;&#1099;</td><td class="tab-td" style="text-align: left;">&#1042;&#1086;&#1076;&#1072;, &#1083;&#1100;&#1102;&#1097;&#1072;&#1103;&#1089;&#1103; &#1085;&#1072; &#1082;&#1086;&#1088;&#1087;&#1091;&#1089; &#1074; &#1074;&#1080;&#1076;&#1077; &#1089;&#1090;&#1088;&#1091;&#1081;, &#1085;&#1077; &#1076;&#1086;&#1083;&#1078;&#1085;&#1072; &#1086;&#1082;&#1072;&#1079;&#1099;&#1074;&#1072;&#1090;&#1100; &#1074;&#1088;&#1077;&#1076;&#1085;. &#1074;&#1086;&#1079;&#1076;&#1077;&#1081;&#1089;&#1090;&#1074;&#1080;&#1103;</td></tr><tr class="tab-tr"><td class="left-td">&#1044;&#1086;&#1087;&#1086;&#1083;&#1085;&#1080;&#1090;&#1077;&#1083;&#1100;&#1085;&#1072;&#1103; &#1073;&#1091;&#1082;&#1074;&#1072; (&#1087;&#1088;&#1080; &#1085;&#1077;&#1086;&#1073;&#1093;&#1086;&#1076;&#1080;&#1084;&#1086;&#1089;&#1090;&#1080;)</td><td class="tab-td">D</td><td class="tab-td">--</td><td class="tab-td" style="text-align: left;">&#1054;&#1090; &#1076;&#1086;&#1089;&#1090;&#1091;&#1087;&#1072; &#1082; &#1086;&#1087;&#1072;&#1089;&#1085;&#1099;&#1084; &#1095;&#1072;&#1089;&#1090;&#1103;&#1084; &#1089; &#1087;&#1086;&#1084;&#1086;&#1097;&#1100;&#1102; &#1087;&#1088;&#1086;&#1074;&#1086;&#1083;&#1086;&#1082;&#1080;</td></tr><tr class="head-tab-op"><td colspan="4" style="padding: 5px;">&#1055;&#1088;&#1080; &#1086;&#1090;&#1089;&#1091;&#1090;&#1089;&#1090;&#1074;&#1080;&#1080; &#1094;&#1080;&#1092;&#1088;&#1099;, &#1086;&#1073;&#1086;&#1079;&#1085;&#1072;&#1095;&#1072;&#1102;&#1097;&#1077;&#1081; &#1089;&#1090;&#1077;&#1087;&#1077;&#1085;&#1100; &#1079;&#1072;&#1097;&#1080;&#1090;&#1099;, &#1074;&#1084;&#1077;&#1089;&#1090;&#1086; &#1085;&#1077;&#1077; &#1089;&#1090;&#1072;&#1074;&#1080;&#1090;&#1089;&#1103; "X". &#1055;&#1088;&#1080;&#1084;&#1077;&#1088;: IP X4</td></tr></tbody></table><p>&#1054;&#1073;&#1083;&#1072;&#1076;&#1072;&#1103; &#1082;&#1086;&#1084;&#1087;&#1072;&#1082;&#1090;&#1085;&#1099;&#1084;&#1080; &#1088;&#1072;&#1079;&#1084;&#1077;&#1088;&#1072;&#1084;&#1080;, &#1089;&#1086;&#1074;&#1088;&#1077;&#1084;&#1077;&#1085;&#1085;&#1099;&#1084; &#1076;&#1080;&#1079;&#1072;&#1081;&#1085;&#1086;&#1084;, &#1080; &#1074;&#1099;&#1089;&#1086;&#1082;&#1080;&#1084;&#1080; &#1088;&#1072;&#1073;&#1086;&#1095;&#1080;&#1084;&#1080; &#1087;&#1086;&#1082;&#1072;&#1079;&#1072;&#1090;&#1077;&#1083;&#1103;&#1084;&#1080;, &#1074;&#1086;&#1076;&#1086;&#1085;&#1072;&#1075;&#1088;&#1077;&#1074;&#1072;&#1090;&#1077;&#1083;&#1100; &#1085;&#1086;&#1074;&#1086;&#1081; &#1083;&#1080;&#1085;&#1080;&#1080; Stiebel Eltron PSH 200 Trend, &#1089;&#1090;&#1072;&#1085;&#1077;&#1090; &#1076;&#1086;&#1089;&#1090;&#1086;&#1081;&#1085;&#1099;&#1084; &#1087;&#1086;&#1084;&#1086;&#1097;&#1085;&#1080;&#1082;&#1086;&#1084;, &#1086;&#1073;&#1077;&#1089;&#1087;&#1077;&#1095;&#1080;&#1074;&#1072;&#1102;&#1097;&#1080;&#1084; &#1082;&#1086;&#1084;&#1092;&#1086;&#1088;&#1090; &#1074; &#1074;&#1072;&#1096;&#1077;&#1084; &#1076;&#1086;&#1084;&#1077;.</p><h3>&#1052;&#1086;&#1085;&#1090;&#1072;&#1078;</h3><h4>&#1052;&#1077;&#1089;&#1090;&#1086; &#1084;&#1086;&#1085;&#1090;&#1072;&#1078;&#1072;</h4><p>&#1055;&#1088;&#1080;&#1073;&#1086;&#1088; &#1087;&#1088;&#1077;&#1076;&#1085;&#1072;&#1079;&#1085;&#1072;&#1095;&#1077;&#1085; &#1076;&#1083;&#1103; &#1089;&#1090;&#1072;&#1094;&#1080;&#1086;&#1085;&#1072;&#1088;&#1085;&#1086;&#1075;&#1086; &#1085;&#1072;&#1089;&#1090;&#1077;&#1085;&#1085;&#1086;&#1075;&#1086; &#1084;&#1086;&#1085;&#1090;&#1072;&#1078;&#1072; &#1074; &#1079;&#1072;&#1082;&#1088;&#1099;&#1090;&#1086;&#1084; &#1087;&#1086;&#1084;&#1077;&#1097;&#1077;&#1085;&#1080;&#1080;. &#1057;&#1090;&#1077;&#1085;&#1072; &#1076;&#1086;&#1083;&#1078;&#1085;&#1072; &#1073;&#1099;&#1090;&#1100; &#1088;&#1072;&#1089;&#1089;&#1095;&#1080;&#1090;&#1072;&#1085;&#1072; &#1085;&#1072; &#1089;&#1086;&#1086;&#1090;&#1074;&#1077;&#1090;&#1089;&#1090;&#1074;&#1091;&#1102;&#1097;&#1091;&#1102; &#1085;&#1072;&#1075;&#1088;&#1091;&#1079;&#1082;&#1091;.</p><p>&#1056;&#1103;&#1076;&#1086;&#1084; &#1089; &#1087;&#1088;&#1080;&#1073;&#1086;&#1088;&#1086;&#1084; &#1076;&#1086;&#1083;&#1078;&#1077;&#1085; &#1085;&#1072;&#1093;&#1086;&#1076;&#1080;&#1090;&#1100;&#1089;&#1103; &#1089;&#1086;&#1086;&#1090;&#1074;&#1077;&#1090;&#1089;&#1090;&#1074;&#1091;&#1 | [24 empty] | 56.3 | [9 empty] | 510 | 520 | [197 empty] | да | [190 empty] | электронное | [8 empty] | 10 | [10 empty] | 2 | [39 empty] | 56.3 | [40 empty] | 75 | 7 | [10 empty] | вертикальная | [17 empty] | 200 | [25 empty] | 2 | трубчатый | 6 | 1 | напорный | настенный | нижняя | 220 | да | эмаль | да | да | 5 | да | 2020-02-01 | 25 | [6 empty] | нержавеющая сталь | да | магний | да | нет | да | нет | да | нет | нет |  | C | 1.61
https://climatopt.ru/catalog/vodonagrevateli/nakopitelnye/nastennye/stiebel_eltron_psh_30_trend/ | /upload/resize_cache/iblock/447/400_400_140cd750bba9870f18aada2478b24840a/ste_psh_trend_30-200.500x600.500x500.jpg-1f3b71d558c3a5e2a11ca1fa314d05f6.jpg | [9 empty] | Водонагреватель накопительный Stiebel Eltron PSH 30 Trend | 31200 | 13117 | Накопительные |  | Компактный накопительный настенный водонагреватель напорного типа Stiebel Eltron PSH 30 Trend , входит в новую серию, появившуюся на российском рынке в конце 2013 года. Новинку отличает современный внешний вид, высокая экономичность, простота эксплуатации и конечно неизменное качество, свойственное компании-производителю. Прибор устанавливается с подключением к водопроводной сети, вследствие чего находится под давлением вне зависимости от его работы. В качестве нагревательного элемента применяется ТЭН из нержавеющей стали, мощностью 2кВт. Регулировка температуры осуществляется бесступенчато, с помощью эргономичной ручки-маховика. Бак , объемом 30 литров, выполнен из высококачественной стали, и дополнительно покрыт защитной эмалью. Разработка инженеров - покрытие Co Pro III®, наносится многослойно на предварительно обработанную специальным способом, поверхность бака. Благодаря сочетанию допокрасочной обработки, с технологией нанесения и высококачественным составом эмали, стенки емкости на весь период эксплуатации надежно защищены от трещин, сколов, возможного возникновения коррозии. Дополнительной гарантией долговечности служит встроенный анод, препятствующий разрушению стенок, вследствие электрохимических процессов, происходящих между нагревательным элементом и баком прибора. Вода, содержащая примеси в виде солей является неплохим электропроводящим раствором, в котором металлические элементы (ТЭН и стенки бака), составляют так называемую «гальваническую пару». Взаимодействуя между собой, постепенно происходит разрушение металла, имеющего наибольший отрицательный потенциал. Встроенный анод в свою очередь принимает на себя разрушительное воздействие электролитической коррозии, спасая бак и нагревательный элемент. Подтверждением надежности применяемой защиты является заводская десятилетняя гарантия на накопительную емкость. Современный нагревательный элемент прибора выполнен из стали высокого качества, что позволяет значительно сократить количество накипи, образуемое в процессе эксплуатации. Теплозащита бака водонагревателя выполнена из пенополиуретана, который является идеальным материалом для предотвращения теплопотерь. В утеплителе не содержатся токсичные соединения, он считается абсолютно безвредным, экологичным материалом, сертифицированным согласно европейским и российским стандартам качества. Управление водонагревателем PSH 30 Trend, осуществляется с помощью ручки - регулятора. Плавный бесступенчатый выбор температуры позволяет с высокой точностью установить необходимое значение во всем диапазоне, от 7 до 75 градусов Цельсия. Энергосберегающий режим отмечен символом Е, при его выборе осуществляется нагрев воды до оптимальной с точки зрения энергосбережения, температуры в 60 градусов. Режим антизамерзания отмечен звездочкой, на шкале регулятора. О работе прибора в режиме нагрева, сигнализирует индикационная лампа на панели управления. Экономичность Применение новых материалов, повышающих КПД нагревательного элемента, качественный утеплитель, нанесенный по особой технологии, бесступенчатая регулировка – всё это позволяет добиться значительной экономии потребляемой электроэнергии, не жертвуя при этом комфортом. Безопасность Водонагреватель Stiebel Eltron PSH 30 Trend, оснащен предохранительным клапаном, защищающим прибор от перегрева и избыточного давления. В случае выбора и установки режима от замерзания, обозначенного на шкале звездочкой ( *) при падении температуры, реле не допустит замерзания, автоматически включая ТЭН, и поддерживая необходимую температуру. Ограничитель температуры также не позволит включить прибор в случае, если температура окружающего воздуха ниже – 15 градусов Цельсия. Уровень защиты по международной сертификации IP – 25, что допускает монтаж и использование в местах возможного попадания прямых водяных струй на корпус прибора. Расшифровка обозначений IP (International Protection) и классов защиты для оборудования и людей Составная часть Цифры и буквы Значение для защиты оборудования Значение для защиты людей Буквы кода IP \-- \-- Первое кодовое число 2 От попадания твердых инородных тел диаметром 12,5 мм От возможности касания (в том числе пальцами) опасных частей Второе кодовое число 3 Защита от капель воды Вода, капающая под углом до 60° с обеих сторон вертикально, не должна оказывать вредного воздействия 4 Защита от брызг воды Вода, брызгающая на корпус, не должна оказывать вредного воздействия 5 Защита от струй воды Вода, льющаяся на корпус в виде струй, не должна оказывать вредн. воздействия Дополнительная буква (при необходимости) D \-- От доступа к опасным частям с помощью проволоки При отсутствии цифры, обозначающей степень защиты, вместо нее ставится "X". Пример: IP X4 Обладая компактными размерами, современным дизайном, и высокими рабочими показателями, водонагреватель новой линии Stiebel Eltron PSH 30 Trend, станет достойным помощником, обеспечивающим комфорт в вашем доме. Монтаж Место монтажа Прибор предназначен для стационарного настенного монтажа в закрытом помещении. Стена должна быть рассчитана на соответствующую нагрузку. Рядом с прибором должен находиться соответствующий слив для отвода излишков воды, образующихся в результате теплового расширения. Устанавливать прибор только вертикально, в незамерзающем помещении и рядом с краном. Запрещен монтаж прибора в углу помещения, поскольку при креплении прибора на стене необходим доступ к шурупам сбоку. Крепление настенной монтажной планки Настенная монтажная планка, закрепленная на приборе, оснащена пазами для крючков, обеспечивающимим в большинстве случаев монтаж на уже существующие настенные шпильки от предыдущего прибора. В противном случае нужно произвести разметку отверстий на стене. Просверлить отверстия и закрепить настенную монтажную планку с помощью шурупов и дюбелей. Крепежный материал следует выбирать с учетом прочности стены. Подвесить прибор с помощью планок для подвешивания на шурупы или шпильки. При этом нужно учитывать порожний вес прибора, и при необходимости привлечь помощника. Выровнять прибор горизонтально. Подключение воды Прибор необходимо эксплуатировать с напорной арматурой. Водопроводная линия холодной воды В качестве материалов разрешено использовать горячеоцинкованную сталь, нержавеющую сталь, медь и пластик. Водопроводная линия горячей воды В качестве материала для труб разрешено использовать нержавеющую сталь, медь и пластик. Монтаж предохранительного клапана Установить предохранительный клапан сертифицированной конструкции в трубопровод подачи холодной воды. При этом с учетом статического давления может дополнительно потребоваться установка редукционного клапана. Размеры отводной трубы подобрать таким образом, чтобы вода при полностью открытом предохранительном клапане вытекала беспрепятственно. Продувочную линию предохранительного узла монтировать в незамерзающем помещении, с постоянным уклоном вниз. Продувочное отверстие предохранительного клапана должно оставаться открытым в атмосферу. Электрическое подключение Все работы по электрическому подключению и монтажу должен производить только специалист в соответствии с инструкцией. При любых работах необходимо полное отключение прибора от сети. Прибор поставляется с подготовленным гибким соединительным кабелем и наконечниками для жил без штекера. Если длины недостаточно, соединительный кабель нужно отсоединить от клемм в приборе. Для замены использовать надлежащий электромонтажный кабель. При укладке нового соединительного кабеля необходимо обеспечить герметичность имеющегося кабельного ввода и правильность подключения кабеля внутри прибора. Расчетные таблицы Таблица рекомендованных сечений электрического кабеля Для медного трехжильного кабеля, одна фаза, напряжение 220 Вольт Мощность водонагревателя, кВт 1 2 3 3,5 4 6 8 12 Сила тока, А 4,5 9,1 13,6 15,9 18,2 27,3 36,4 54,5 Рекомендуемое сечение токопроводящей жилы кабеля, мм 2 1 1 1,5 2,5 2,5 4 6 10 Максимальная длина кабеля, м 35 17 17 25 22 23 27 30 Для медного четырехжильного кабеля, три фазы, напряжение 380 Вольт Мощность водонагревателя, кВт 6 13 15 18 21 24 27 35 Сила тока, А 9,1 19,5 22,8 27,3 31,9 36,5 41,0 53,2 Рекомендуемое сечение токопроводящей жилы кабеля, мм 2 1,5 4 4 4 6 6 8 8 Максимальная длина кабеля, м 50 52 48 40 51 45 53 41 | <div class="detail_text"><p><img src="/upload/images_stiebel/psh_trend_vnesh_s.png" style="float: right; margin: 0px 0px 5px 5px;" alt="&#1042;&#1085;&#1077;&#1096;&#1085;&#1080;&#1081; &#1074;&#1080;&#1076; &#1074;&#1086;&#1076;&#1086;&#1085;&#1072;&#1075;&#1088;&#1077;&#1074;&#1072;&#1090;&#1077;&#1083;&#1103; Stiebel Eltron PSH 30 Trend" title="&#1042;&#1085;&#1077;&#1096;&#1085;&#1080;&#1081; &#1074;&#1080;&#1076; &#1074;&#1086;&#1076;&#1086;&#1085;&#1072;&#1075;&#1088;&#1077;&#1074;&#1072;&#1090;&#1077;&#1083;&#1103; Stiebel Eltron PSH 30 Trend"> &#1050;&#1086;&#1084;&#1087;&#1072;&#1082;&#1090;&#1085;&#1099;&#1081; &#1085;&#1072;&#1082;&#1086;&#1087;&#1080;&#1090;&#1077;&#1083;&#1100;&#1085;&#1099;&#1081; &#1085;&#1072;&#1089;&#1090;&#1077;&#1085;&#1085;&#1099;&#1081; &#1074;&#1086;&#1076;&#1086;&#1085;&#1072;&#1075;&#1088;&#1077;&#1074;&#1072;&#1090;&#1077;&#1083;&#1100; &#1085;&#1072;&#1087;&#1086;&#1088;&#1085;&#1086;&#1075;&#1086; &#1090;&#1080;&#1087;&#1072; <strong>Stiebel Eltron PSH 30 Trend</strong>, &#1074;&#1093;&#1086;&#1076;&#1080;&#1090; &#1074; &#1085;&#1086;&#1074;&#1091;&#1102; &#1089;&#1077;&#1088;&#1080;&#1102;, &#1087;&#1086;&#1103;&#1074;&#1080;&#1074;&#1096;&#1091;&#1102;&#1089;&#1103; &#1085;&#1072; &#1088;&#1086;&#1089;&#1089;&#1080;&#1081;&#1089;&#1082;&#1086;&#1084; &#1088;&#1099;&#1085;&#1082;&#1077; &#1074; &#1082;&#1086;&#1085;&#1094;&#1077; 2013 &#1075;&#1086;&#1076;&#1072;. &#1053;&#1086;&#1074;&#1080;&#1085;&#1082;&#1091; &#1086;&#1090;&#1083;&#1080;&#1095;&#1072;&#1077;&#1090; &#1089;&#1086;&#1074;&#1088;&#1077;&#1084;&#1077;&#1085;&#1085;&#1099;&#1081; &#1074;&#1085;&#1077;&#1096;&#1085;&#1080;&#1081; &#1074;&#1080;&#1076;, &#1074;&#1099;&#1089;&#1086;&#1082;&#1072;&#1103; &#1101;&#1082;&#1086;&#1085;&#1086;&#1084;&#1080;&#1095;&#1085;&#1086;&#1089;&#1090;&#1100;, &#1087;&#1088;&#1086;&#1089;&#1090;&#1086;&#1090;&#1072; &#1101;&#1082;&#1089;&#1087;&#1083;&#1091;&#1072;&#1090;&#1072;&#1094;&#1080;&#1080; &#1080; &#1082;&#1086;&#1085;&#1077;&#1095;&#1085;&#1086; &#1085;&#1077;&#1080;&#1079;&#1084;&#1077;&#1085;&#1085;&#1086;&#1077; &#1082;&#1072;&#1095;&#1077;&#1089;&#1090;&#1074;&#1086;, &#1089;&#1074;&#1086;&#1081;&#1089;&#1090;&#1074;&#1077;&#1085;&#1085;&#1086;&#1077; &#1082;&#1086;&#1084;&#1087;&#1072;&#1085;&#1080;&#1080;-&#1087;&#1088;&#1086;&#1080;&#1079;&#1074;&#1086;&#1076;&#1080;&#1090;&#1077;&#1083;&#1102;.<br> &#1055;&#1088;&#1080;&#1073;&#1086;&#1088; &#1091;&#1089;&#1090;&#1072;&#1085;&#1072;&#1074;&#1083;&#1080;&#1074;&#1072;&#1077;&#1090;&#1089;&#1103; &#1089; &#1087;&#1086;&#1076;&#1082;&#1083;&#1102;&#1095;&#1077;&#1085;&#1080;&#1077;&#1084; &#1082; &#1074;&#1086;&#1076;&#1086;&#1087;&#1088;&#1086;&#1074;&#1086;&#1076;&#1085;&#1086;&#1081; &#1089;&#1077;&#1090;&#1080;, &#1074;&#1089;&#1083;&#1077;&#1076;&#1089;&#1090;&#1074;&#1080;&#1077; &#1095;&#1077;&#1075;&#1086; &#1085;&#1072;&#1093;&#1086;&#1076;&#1080;&#1090;&#1089;&#1103; &#1087;&#1086;&#1076; &#1076;&#1072;&#1074;&#1083;&#1077;&#1085;&#1080;&#1077;&#1084; &#1074;&#1085;&#1077; &#1079;&#1072;&#1074;&#1080;&#1089;&#1080;&#1084;&#1086;&#1089;&#1090;&#1080; &#1086;&#1090; &#1077;&#1075;&#1086; &#1088;&#1072;&#1073;&#1086;&#1090;&#1099;. &#1042; &#1082;&#1072;&#1095;&#1077;&#1089;&#1090;&#1074;&#1077; &#1085;&#1072;&#1075;&#1088;&#1077;&#1074;&#1072;&#1090;&#1077;&#1083;&#1100;&#1085;&#1086;&#1075;&#1086; &#1101;&#1083;&#1077;&#1084;&#1077;&#1085;&#1090;&#1072; &#1087;&#1088;&#1080;&#1084;&#1077;&#1085;&#1103;&#1077;&#1090;&#1089;&#1103; &#1058;&#1069;&#1053; &#1080;&#1079; &#1085;&#1077;&#1088;&#1078;&#1072;&#1074;&#1077;&#1102;&#1097;&#1077;&#1081; &#1089;&#1090;&#1072;&#1083;&#1080;, &#1084;&#1086;&#1097;&#1085;&#1086;&#1089;&#1090;&#1100;&#1102; 2&#1082;&#1042;&#1090;. &#1056;&#1077;&#1075;&#1091;&#1083;&#1080;&#1088;&#1086;&#1074;&#1082;&#1072; &#1090;&#1077;&#1084;&#1087;&#1077;&#1088;&#1072;&#1090;&#1091;&#1088;&#1099; &#1086;&#1089;&#1091;&#1097;&#1077;&#1089;&#1090;&#1074;&#1083;&#1103;&#1077;&#1090;&#1089;&#1103; &#1073;&#1077;&#1089;&#1089;&#1090;&#1091;&#1087;&#1077;&#1085;&#1095;&#1072;&#1090;&#1086;, &#1089; &#1087;&#1086;&#1084;&#1086;&#1097;&#1100;&#1102; &#1101;&#1088;&#1075;&#1086;&#1085;&#1086;&#1084;&#1080;&#1095;&#1085;&#1086;&#1081; &#1088;&#1091;&#1095;&#1082;&#1080;-&#1084;&#1072;&#1093;&#1086;&#1074;&#1080;&#1082;&#1072;.</p><p><img src="/upload/images_stiebel/psh_trend_copro_s.jpg" style="float: right; margin: 0px 0px 5px 5px;" alt="&#1055;&#1086;&#1082;&#1088;&#1099;&#1090;&#1080;&#1077; Co Pro III" title="&#1055;&#1086;&#1082;&#1088;&#1099;&#1090;&#1080;&#1077; Co Pro III"> <b>&#1041;&#1072;&#1082;</b>, &#1086;&#1073;&#1098;&#1077;&#1084;&#1086;&#1084; 30 &#1083;&#1080;&#1090;&#1088;&#1086;&#1074;, &#1074;&#1099;&#1087;&#1086;&#1083;&#1085;&#1077;&#1085; &#1080;&#1079; &#1074;&#1099;&#1089;&#1086;&#1082;&#1086;&#1082;&#1072;&#1095;&#1077;&#1089;&#1090;&#1074;&#1077;&#1085;&#1085;&#1086;&#1081; &#1089;&#1090;&#1072;&#1083;&#1080;, &#1080; &#1076;&#1086;&#1087;&#1086;&#1083;&#1085;&#1080;&#1090;&#1077;&#1083;&#1100;&#1085;&#1086; &#1087;&#1086;&#1082;&#1088;&#1099;&#1090; &#1079;&#1072;&#1097;&#1080;&#1090;&#1085;&#1086;&#1081; &#1101;&#1084;&#1072;&#1083;&#1100;&#1102;. &#1056;&#1072;&#1079;&#1088;&#1072;&#1073;&#1086;&#1090;&#1082;&#1072; &#1080;&#1085;&#1078;&#1077;&#1085;&#1077;&#1088;&#1086;&#1074; - &#1087;&#1086;&#1082;&#1088;&#1099;&#1090;&#1080;&#1077; Co Pro III&#174;, &#1085;&#1072;&#1085;&#1086;&#1089;&#1080;&#1090;&#1089;&#1103; &#1084;&#1085;&#1086;&#1075;&#1086;&#1089;&#1083;&#1086;&#1081;&#1085;&#1086; &#1085;&#1072; &#1087;&#1088;&#1077;&#1076;&#1074;&#1072;&#1088;&#1080;&#1090;&#1077;&#1083;&#1100;&#1085;&#1086; &#1086;&#1073;&#1088;&#1072;&#1073;&#1086;&#1090;&#1072;&#1085;&#1085;&#1091;&#1102; &#1089;&#1087;&#1077;&#1094;&#1080;&#1072;&#1083;&#1100;&#1085;&#1099;&#1084; &#1089;&#1087;&#1086;&#1089;&#1086;&#1073;&#1086;&#1084;, &#1087;&#1086;&#1074;&#1077;&#1088;&#1093;&#1085;&#1086;&#1089;&#1090;&#1100; &#1073;&#1072;&#1082;&#1072;. &#1041;&#1083;&#1072;&#1075;&#1086;&#1076;&#1072;&#1088;&#1103; &#1089;&#1086;&#1095;&#1077;&#1090;&#1072;&#1085;&#1080;&#1102; &#1076;&#1086;&#1087;&#1086;&#1082;&#1088;&#1072;&#1089;&#1086;&#1095;&#1085;&#1086;&#1081; &#1086;&#1073;&#1088;&#1072;&#1073;&#1086;&#1090;&#1082;&#1080;, &#1089; &#1090;&#1077;&#1093;&#1085;&#1086;&#1083;&#1086;&#1075;&#1080;&#1077;&#1081; &#1085;&#1072;&#1085;&#1077;&#1089;&#1077;&#1085;&#1080;&#1103; &#1080; &#1074;&#1099;&#1089;&#1086;&#1082;&#1086;&#1082;&#1072;&#1095;&#1077;&#1089;&#1090;&#1074;&#1077;&#1085;&#1085;&#1099;&#1084; &#1089;&#1086;&#1089;&#1090;&#1072;&#1074;&#1086;&#1084; &#1101;&#1084;&#1072;&#1083;&#1080;, &#1089;&#1090;&#1077;&#1085;&#1082;&#1080; &#1077;&#1084;&#1082;&#1086;&#1089;&#1090;&#1080; &#1085;&#1072; &#1074;&#1077;&#1089;&#1100; &#1087;&#1077;&#1088;&#1080;&#1086;&#1076; &#1101;&#1082;&#1089;&#1087;&#1083;&#1091;&#1072;&#1090;&#1072;&#1094;&#1080;&#1080; &#1085;&#1072;&#1076;&#1077;&#1078;&#1085;&#1086; &#1079;&#1072;&#1097;&#1080;&#1097;&#1077;&#1085;&#1099; &#1086;&#1090; &#1090;&#1088;&#1077;&#1097;&#1080;&#1085;, &#1089;&#1082;&#1086;&#1083;&#1086;&#1074;, &#1074;&#1086;&#1079;&#1084;&#1086;&#1078;&#1085;&#1086;&#1075;&#1086; &#1074;&#1086;&#1079;&#1085;&#1080;&#1082;&#1085;&#1086;&#1074;&#1077;&#1085;&#1080;&#1103; &#1082;&#1086;&#1088;&#1088;&#1086;&#1079;&#1080;&#1080;.</p><p>&#1044;&#1086;&#1087;&#1086;&#1083;&#1085;&#1080;&#1090;&#1077;&#1083;&#1100;&#1085;&#1086;&#1081; &#1075;&#1072;&#1088;&#1072;&#1085;&#1090;&#1080;&#1077;&#1081; &#1076;&#1086;&#1083;&#1075;&#1086;&#1074;&#1077;&#1095;&#1085;&#1086;&#1089;&#1090;&#1080; &#1089;&#1083;&#1091;&#1078;&#1080;&#1090; &#1074;&#1089;&#1090;&#1088;&#1086;&#1077;&#1085;&#1085;&#1099;&#1081; &#1072;&#1085;&#1086;&#1076;, &#1087;&#1088;&#1077;&#1087;&#1103;&#1090;&#1089;&#1090;&#1074;&#1091;&#1102;&#1097;&#1080;&#1081; &#1088;&#1072;&#1079;&#1088;&#1091;&#1096;&#1077;&#1085;&#1080;&#1102; &#1089;&#1090;&#1077;&#1085;&#1086;&#1082;, &#1074;&#1089;&#1083;&#1077;&#1076;&#1089;&#1090;&#1074;&#1080;&#1077; &#1101;&#1083;&#1077;&#1082;&#1090;&#1088;&#1086;&#1093;&#1080;&#1084;&#1080;&#1095;&#1077;&#1089;&#1082;&#1080;&#1093; &#1087;&#1088;&#1086;&#1094;&#1077;&#1089;&#1089;&#1086;&#1074;, &#1087;&#1088;&#1086;&#1080;&#1089;&#1093;&#1086;&#1076;&#1103;&#1097;&#1080;&#1093; &#1084;&#1077;&#1078;&#1076;&#1091; &#1085;&#1072;&#1075;&#1088;&#1077;&#1074;&#1072;&#1090;&#1077;&#1083;&#1100;&#1085;&#1099;&#1084; &#1101;&#1083;&#1077;&#1084;&#1077;&#1085;&#1090;&#1086;&#1084; &#1080; &#1073;&#1072;&#1082;&#1086;&#1084; &#1087;&#1088;&#1080;&#1073;&#1086;&#1088;&#1072;. &#1042;&#1086;&#1076;&#1072;, &#1089;&#1086;&#1076;&#1077;&#1088;&#1078;&#1072;&#1097;&#1072;&#1103; &#1087;&#1088;&#1080;&#1084;&#1077;&#1089;&#1080; &#1074; &#1074;&#1080;&#1076;&#1077; &#1089;&#1086;&#1083;&#1077;&#1081; &#1103;&#1074;&#1083;&#1103;&#1077;&#1090;&#1089;&#1103; &#1085;&#1077;&#1087;&#1083;&#1086;&#1093;&#1080;&#1084; &#1101;&#1083;&#1077;&#1082;&#1090;&#1088;&#1086;&#1087;&#1088;&#1086;&#1074;&#1086;&#1076;&#1103;&#1097;&#1080;&#1084; &#1088;&#1072;&#1089;&#1090;&#1074;&#1086;&#1088;&#1086;&#1084;, &#1074; &#1082;&#1086;&#1090;&#1086;&#1088;&#1086;&#1084; &#1084;&#1077;&#1090;&#1072;&#1083;&#1083;&#1080;&#1095;&#1077;&#1089;&#1082;&#1080;&#1077; &#1101;&#1083;&#1077;&#1084;&#1077;&#1085;&#1090;&#1099; (&#1058;&#1069;&#1053; &#1080; &#1089;&#1090;&#1077;&#1085;&#1082;&#1080; &#1073;&#1072;&#1082;&#1072;), &#1089;&#1086;&#1089;&#1090;&#1072;&#1074;&#1083;&#1103;&#1102;&#1090; &#1090;&#1072;&#1082; &#1085;&#1072;&#1079;&#1099;&#1074;&#1072;&#1077;&#1084;&#1091;&#1102; &#171;&#1075;&#1072;&#1083;&#1100;&#1074;&#1072;&#1085;&#1080;&#1095;&#1077;&#1089;&#1082;&#1091;&#1102; &#1087;&#1072;&#1088;&#1091;&#187;. &#1042;&#1079;&#1072;&#1080;&#1084;&#1086;&#1076;&#1077;&#1081;&#1089;&#1090;&#1074;&#1091;&#1103; &#1084;&#1077;&#1078;&#1076;&#1091; &#1089;&#1086;&#1073;&#1086;&#1081;, &#1087;&#1086;&#1089;&#1090;&#1077;&#1087;&#1077;&#1085;&#1085;&#1086; &#1087;&#1088;&#1086;&#1080;&#1089;&#1093;&#1086;&#1076;&#1080;&#1090; &#1088;&#1072;&#1079;&#1088;&#1091;&#1096;&#1077;&#1085;&#1080;&#1077; &#1084;&#1077;&#1090;&#1072;&#1083;&#1083;&#1072;, &#1080;&#1084;&#1077;&#1102;&#1097;&#1077;&#1075;&#1086; &#1085;&#1072;&#1080;&#1073;&#1086;&#1083;&#1100;&#1096;&#1080;&#1081; &#1086;&#1090;&#1088;&#1080;&#1094;&#1072;&#1090;&#1077;&#1083;&#1100;&#1085;&#1099;&#1081; &#1087;&#1086;&#1090;&#1077;&#1085;&#1094;&#1080;&#1072;&#1083;. &#1042;&#1089;&#1090;&#1088;&#1086;&#1077;&#1085;&#1085;&#1099;&#1081; &#1072;&#1085;&#1086;&#1076; &#1074; &#1089;&#1074;&#1086;&#1102; &#1086;&#1095;&#1077;&#1088;&#1077;&#1076;&#1100; &#1087;&#1088;&#1080;&#1085;&#1080;&#1084;&#1072;&#1077;&#1090; &#1085;&#1072; &#1089;&#1077;&#1073;&#1103; &#1088;&#1072;&#1079;&#1088;&#1091;&#1096;&#1080;&#1090;&#1077;&#1083;&#1100;&#1085;&#1086;&#1077; &#1074;&#1086;&#1079;&#1076;&#1077;&#1081;&#1089;&#1090;&#1074;&#1080;&#1077; &#1101;&#1083;&#1077;&#1082;&#1090;&#1088;&#1086;&#1083;&#1080;&#1090;&#1080;&#1095;&#1077;&#1089;&#1082;&#1086;&#1081; &#1082;&#1086;&#1088;&#1088;&#1086;&#1079;&#1080;&#1080;, &#1089;&#1087;&#1072;&#1089;&#1072;&#1103; &#1073;&#1072;&#1082; &#1080; &#1085;&#1072;&#1075;&#1088;&#1077;&#1074;&#1072;&#1090;&#1077;&#1083;&#1100;&#1085;&#1099;&#1081; &#1101;&#1083;&#1077;&#1084;&#1077;&#1085;&#1090;. &#1055;&#1086;&#1076;&#1090;&#1074;&#1077;&#1088;&#1078;&#1076;&#1077;&#1085;&#1080;&#1077;&#1084; &#1085;&#1072;&#1076;&#1077;&#1078;&#1085;&#1086;&#1089;&#1090;&#1080; &#1087;&#1088;&#1080;&#1084;&#1077;&#1085;&#1103;&#1077;&#1084;&#1086;&#1081; &#1079;&#1072;&#1097;&#1080;&#1090;&#1099; &#1103;&#1074;&#1083;&#1103;&#1077;&#1090;&#1089;&#1103; &#1079;&#1072;&#1074;&#1086;&#1076;&#1089;&#1082;&#1072;&#1103; &#1076;&#1077;&#1089;&#1103;&#1090;&#1080;&#1083;&#1077;&#1090;&#1085;&#1103;&#1103; &#1075;&#1072;&#1088;&#1072;&#1085;&#1090;&#1080;&#1103; &#1085;&#1072; &#1085;&#1072;&#1082;&#1086;&#1087;&#1080;&#1090;&#1077;&#1083;&#1100;&#1085;&#1091;&#1102; &#1077;&#1084;&#1082;&#1086;&#1089;&#1090;&#1100;.</p><p><b>&#1057;&#1086;&#1074;&#1088;&#1077;&#1084;&#1077;&#1085;&#1085;&#1099;&#1081; &#1085;&#1072;&#1075;&#1088;&#1077;&#1074;&#1072;&#1090;&#1077;&#1083;&#1100;&#1085;&#1099;&#1081; &#1101;&#1083;&#1077;&#1084;&#1077;&#1085;&#1090;</b> &#1087;&#1088;&#1080;&#1073;&#1086;&#1088;&#1072; &#1074;&#1099;&#1087;&#1086;&#1083;&#1085;&#1077;&#1085; &#1080;&#1079; &#1089;&#1090;&#1072;&#1083;&#1080; &#1074;&#1099;&#1089;&#1086;&#1082;&#1086;&#1075;&#1086; &#1082;&#1072;&#1095;&#1077;&#1089;&#1090;&#1074;&#1072;, &#1095;&#1090;&#1086; &#1087;&#1086;&#1079;&#1074;&#1086;&#1083;&#1103;&#1077;&#1090; &#1079;&#1085;&#1072;&#1095;&#1080;&#1090;&#1077;&#1083;&#1100;&#1085;&#1086; &#1089;&#1086;&#1082;&#1088;&#1072;&#1090;&#1080;&#1090;&#1100; &#1082;&#1086;&#1083;&#1080;&#1095;&#1077;&#1089;&#1090;&#1074;&#1086; &#1085;&#1072;&#1082;&#1080;&#1087;&#1080;, &#1086;&#1073;&#1088;&#1072;&#1079;&#1091;&#1077;&#1084;&#1086;&#1077; &#1074; &#1087;&#1088;&#1086;&#1094;&#1077;&#1089;&#1089;&#1077; &#1101;&#1082;&#1089;&#1087;&#1083;&#1091;&#1072;&#1090;&#1072;&#1094;&#1080;&#1080;.</p><p><img src="/upload/images_stiebel/psh_trend_teploizol_s.jpg" style="float: right; margin: 0px 0px 5px 5px;" alt="&#1058;&#1077;&#1087;&#1083;&#1086;&#1080;&#1079;&#1086;&#1083;&#1103;&#1094;&#1080;&#1103; PSH 30 Trend" title="&#1058;&#1077;&#1087;&#1083;&#1086;&#1080;&#1079;&#1086;&#1083;&#1103;&#1094;&#1080;&#1103; PSH 30 Trend"> <b>&#1058;&#1077;&#1087;&#1083;&#1086;&#1079;&#1072;&#1097;&#1080;&#1090;&#1072;</b> &#1073;&#1072;&#1082;&#1072; &#1074;&#1086;&#1076;&#1086;&#1085;&#1072;&#1075;&#1088;&#1077;&#1074;&#1072;&#1090;&#1077;&#1083;&#1103; &#1074;&#1099;&#1087;&#1086;&#1083;&#1085;&#1077;&#1085;&#1072; &#1080;&#1079; &#1087;&#1077;&#1085;&#1086;&#1087;&#1086;&#1083;&#1080;&#1091;&#1088;&#1077;&#1090;&#1072;&#1085;&#1072;, &#1082;&#1086;&#1090;&#1086;&#1088;&#1099;&#1081; &#1103;&#1074;&#1083;&#1103;&#1077;&#1090;&#1089;&#1103; &#1080;&#1076;&#1077;&#1072;&#1083;&#1100;&#1085;&#1099;&#1084; &#1084;&#1072;&#1090;&#1077;&#1088;&#1080;&#1072;&#1083;&#1086;&#1084; &#1076;&#1083;&#1103; &#1087;&#1088;&#1077;&#1076;&#1086;&#1090;&#1074;&#1088;&#1072;&#1097;&#1077;&#1085;&#1080;&#1103; &#1090;&#1077;&#1087;&#1083;&#1086;&#1087;&#1086;&#1090;&#1077;&#1088;&#1100;. &#1042; &#1091;&#1090;&#1077;&#1087;&#1083;&#1080;&#1090;&#1077;&#1083;&#1077; &#1085;&#1077; &#1089;&#1086;&#1076;&#1077;&#1088;&#1078;&#1072;&#1090;&#1089;&#1103; &#1090;&#1086;&#1082;&#1089;&#1080;&#1095;&#1085;&#1099;&#1077; &#1089;&#1086;&#1077;&#1076;&#1080;&#1085;&#1077;&#1085;&#1080;&#1103;, &#1086;&#1085; &#1089;&#1095;&#1080;&#1090;&#1072;&#1077;&#1090;&#1089;&#1103; &#1072;&#1073;&#1089;&#1086;&#1083;&#1102;&#1090;&#1085;&#1086; &#1073;&#1077;&#1079;&#1074;&#1088;&#1077;&#1076;&#1085;&#1099;&#1084;, &#1101;&#1082;&#1086;&#1083;&#1086;&#1075;&#1080;&#1095;&#1085;&#1099;&#1084; &#1084;&#1072;&#1090;&#1077;&#1088;&#1080;&#1072;&#1083;&#1086;&#1084;, &#1089;&#1077;&#1088;&#1090;&#1080;&#1092;&#1080;&#1094;&#1080;&#1088;&#1086;&#1074;&#1072;&#1085;&#1085;&#1099;&#1084; &#1089;&#1086;&#1075;&#1083;&#1072;&#1089;&#1085;&#1086; &#1077;&#1074;&#1088;&#1086;&#1087;&#1077;&#1081;&#1089;&#1082;&#1080;&#1084; &#1080; &#1088;&#1086;&#1089;&#1089;&#1080;&#1081;&#1089;&#1082;&#1080;&#1084; &#1089;&#1090;&#1072;&#1085;&#1076;&#1072;&#1088;&#1090;&#1072;&#1084; &#1082;&#1072;&#1095;&#1077;&#1089;&#1090;&#1074;&#1072;.</p><p><b>&#1059;&#1087;&#1088;&#1072;&#1074;&#1083;&#1077;&#1085;&#1080;&#1077;</b> &#1074;&#1086;&#1076;&#1086;&#1085;&#1072;&#1075;&#1088;&#1077;&#1074;&#1072;&#1090;&#1077;&#1083;&#1077;&#1084; PSH 30 Trend, &#1086;&#1089;&#1091;&#1097;&#1077;&#1089;&#1090;&#1074;&#1083;&#1103;&#1077;&#1090;&#1089;&#1103; &#1089; &#1087;&#1086;&#1084;&#1086;&#1097;&#1100;&#1102; &#1088;&#1091;&#1095;&#1082;&#1080; - &#1088;&#1077;&#1075;&#1091;&#1083;&#1103;&#1090;&#1086;&#1088;&#1072;. &#1055;&#1083;&#1072;&#1074;&#1085;&#1099;&#1081; &#1073;&#1077;&#1089;&#1089;&#1090;&#1091;&#1087;&#1077;&#1085;&#1095;&#1072;&#1090;&#1099;&#1081; &#1074;&#1099;&#1073;&#1086;&#1088; &#1090;&#1077;&#1084;&#1087;&#1077;&#1088;&#1072;&#1090;&#1091;&#1088;&#1099; &#1087;&#1086;&#1079;&#1074;&#1086;&#1083;&#1103;&#1077;&#1090; &#1089; &#1074;&#1099;&#1089;&#1086;&#1082;&#1086;&#1081; &#1090;&#1086;&#1095;&#1085;&#1086;&#1089;&#1090;&#1100;&#1102; &#1091;&#1089;&#1090;&#1072;&#1085;&#1086;&#1074;&#1080;&#1090;&#1100; &#1085;&#1077;&#1086;&#1073;&#1093;&#1086;&#1076;&#1080;&#1084;&#1086;&#1077; &#1079;&#1085;&#1072;&#1095;&#1077;&#1085;&#1080;&#1077; &#1074;&#1086; &#1074;&#1089;&#1077;&#1084; &#1076;&#1080;&#1072;&#1087;&#1072;&#1079;&#1086;&#1085;&#1077;, &#1086;&#1090; 7 &#1076;&#1086; 75 &#1075;&#1088;&#1072;&#1076;&#1091;&#1089;&#1086;&#1074; &#1062;&#1077;&#1083;&#1100;&#1089;&#1080;&#1103;. &#1069;&#1085;&#1077;&#1088;&#1075;&#1086;&#1089;&#1073;&#1077;&#1088;&#1077;&#1075;&#1072;&#1102;&#1097;&#1080;&#1081; &#1088;&#1077;&#1078;&#1080;&#1084; &#1086;&#1090;&#1084;&#1077;&#1095;&#1077;&#1085; &#1089;&#1080;&#1084;&#1074;&#1086;&#1083;&#1086;&#1084; &#1045;, &#1087;&#1088;&#1080; &#1077;&#1075;&#1086; &#1074;&#1099;&#1073;&#1086;&#1088;&#1077; &#1086;&#1089;&#1091;&#1097;&#1077;&#1089;&#1090;&#1074;&#1083;&#1103;&#1077;&#1090;&#1089;&#1103; &#1085;&#1072;&#1075;&#1088;&#1077;&#1074; &#1074;&#1086;&#1076;&#1099; &#1076;&#1086; &#1086;&#1087;&#1090;&#1080;&#1084;&#1072;&#1083;&#1100;&#1085;&#1086;&#1081; &#1089; &#1090;&#1086;&#1095;&#1082;&#1080; &#1079;&#1088;&#1077;&#1085;&#1080;&#1103; &#1101;&#1085;&#1077;&#1088;&#1075;&#1086;&#1089;&#1073;&#1077;&#1088;&#1077;&#1078;&#1077;&#1085;&#1080;&#1103;, &#1090;&#1077;&#1084;&#1087;&#1077;&#1088;&#1072;&#1090;&#1091;&#1088;&#1099; &#1074; 60 &#1075;&#1088;&#1072;&#1076;&#1091;&#1089;&#1086;&#1074;. &#1056;&#1077;&#1078;&#1080;&#1084; &#1072;&#1085;&#1090;&#1080;&#1079;&#1072;&#1084;&#1077;&#1088;&#1079;&#1072;&#1085;&#1080;&#1103; &#1086;&#1090;&#1084;&#1077;&#1095;&#1077;&#1085; &#1079;&#1074;&#1077;&#1079;&#1076;&#1086;&#1095;&#1082;&#1086;&#1081;, &#1085;&#1072; &#1096;&#1082;&#1072;&#1083;&#1077; &#1088;&#1077;&#1075;&#1091;&#1083;&#1103;&#1090;&#1086;&#1088;&#1072;. &#1054; &#1088;&#1072;&#1073;&#1086;&#1090;&#1077; &#1087;&#1088;&#1080;&#1073;&#1086;&#1088;&#1072; &#1074; &#1088;&#1077;&#1078;&#1080;&#1084;&#1077; &#1085;&#1072;&#1075;&#1088;&#1077;&#1074;&#1072;, &#1089;&#1080;&#1075;&#1085;&#1072;&#1083;&#1080;&#1079;&#1080;&#1088;&#1091;&#1077;&#1090; &#1080;&#1085;&#1076;&#1080;&#1082;&#1072;&#1094;&#1080;&#1086;&#1085;&#1085;&#1072;&#1103; &#1083;&#1072;&#1084;&#1087;&#1072; &#1085;&#1072; &#1087;&#1072;&#1085;&#1077;&#1083;&#1080; &#1091;&#1087;&#1088;&#1072;&#1074;&#1083;&#1077;&#1085;&#1080;&#1103;.</p><h4>&#1069;&#1082;&#1086;&#1085;&#1086;&#1084;&#1080;&#1095;&#1085;&#1086;&#1089;&#1090;&#1100;</h4><p>&#1055;&#1088;&#1080;&#1084;&#1077;&#1085;&#1077;&#1085;&#1080;&#1077; &#1085;&#1086;&#1074;&#1099;&#1093; &#1084;&#1072;&#1090;&#1077;&#1088;&#1080;&#1072;&#1083;&#1086;&#1074;, &#1087;&#1086;&#1074;&#1099;&#1096;&#1072;&#1102;&#1097;&#1080;&#1093; &#1050;&#1055;&#1044; &#1085;&#1072;&#1075;&#1088;&#1077;&#1074;&#1072;&#1090;&#1077;&#1083;&#1100;&#1085;&#1086;&#1075;&#1086; &#1101;&#1083;&#1077;&#1084;&#1077;&#1085;&#1090;&#1072;, &#1082;&#1072;&#1095;&#1077;&#1089;&#1090;&#1074;&#1077;&#1085;&#1085;&#1099;&#1081; &#1091;&#1090;&#1077;&#1087;&#1083;&#1080;&#1090;&#1077;&#1083;&#1100;, &#1085;&#1072;&#1085;&#1077;&#1089;&#1077;&#1085;&#1085;&#1099;&#1081; &#1087;&#1086; &#1086;&#1089;&#1086;&#1073;&#1086;&#1081; &#1090;&#1077;&#1093;&#1085;&#1086;&#1083;&#1086;&#1075;&#1080;&#1080;, &#1073;&#1077;&#1089;&#1089;&#1090;&#1091;&#1087;&#1077;&#1085;&#1095;&#1072;&#1090;&#1072;&#1103; &#1088;&#1077;&#1075;&#1091;&#1083;&#1080;&#1088;&#1086;&#1074;&#1082;&#1072; &#8211; &#1074;&#1089;&#1105; &#1101;&#1090;&#1086; &#1087;&#1086;&#1079;&#1074;&#1086;&#1083;&#1103;&#1077;&#1090; &#1076;&#1086;&#1073;&#1080;&#1090;&#1100;&#1089;&#1103; &#1079;&#1085;&#1072;&#1095;&#1080;&#1090;&#1077;&#1083;&#1100;&#1085;&#1086;&#1081; &#1101;&#1082;&#1086;&#1085;&#1086;&#1084;&#1080;&#1080; &#1087;&#1086;&#1090;&#1088;&#1077;&#1073;&#1083;&#1103;&#1077;&#1084;&#1086;&#1081; &#1101;&#1083;&#1077;&#1082;&#1090;&#1088;&#1086;&#1101;&#1085;&#1077;&#1088;&#1075;&#1080;&#1080;, &#1085;&#1077; &#1078;&#1077;&#1088;&#1090;&#1074;&#1091;&#1103; &#1087;&#1088;&#1080; &#1101;&#1090;&#1086;&#1084; &#1082;&#1086;&#1084;&#1092;&#1086;&#1088;&#1090;&#1086;&#1084;.</p><h4>&#1041;&#1077;&#1079;&#1086;&#1087;&#1072;&#1089;&#1085;&#1086;&#1089;&#1090;&#1100;</h4><p>&#1042;&#1086;&#1076;&#1086;&#1085;&#1072;&#1075;&#1088;&#1077;&#1074;&#1072;&#1090;&#1077;&#1083;&#1100; Stiebel Eltron PSH 30 Trend, &#1086;&#1089;&#1085;&#1072;&#1097;&#1077;&#1085; &#1087;&#1088;&#1077;&#1076;&#1086;&#1093;&#1088;&#1072;&#1085;&#1080;&#1090;&#1077;&#1083;&#1100;&#1085;&#1099;&#1084; &#1082;&#1083;&#1072;&#1087;&#1072;&#1085;&#1086;&#1084;, &#1079;&#1072;&#1097;&#1080;&#1097;&#1072;&#1102;&#1097;&#1080;&#1084; &#1087;&#1088;&#1080;&#1073;&#1086;&#1088; &#1086;&#1090; &#1087;&#1077;&#1088;&#1077;&#1075;&#1088;&#1077;&#1074;&#1072; &#1080; &#1080;&#1079;&#1073;&#1099;&#1090;&#1086;&#1095;&#1085;&#1086;&#1075;&#1086; &#1076;&#1072;&#1074;&#1083;&#1077;&#1085;&#1080;&#1103;. &#1042; &#1089;&#1083;&#1091;&#1095;&#1072;&#1077; &#1074;&#1099;&#1073;&#1086;&#1088;&#1072; &#1080; &#1091;&#1089;&#1090;&#1072;&#1085;&#1086;&#1074;&#1082;&#1080; &#1088;&#1077;&#1078;&#1080;&#1084;&#1072; &#1086;&#1090; &#1079;&#1072;&#1084;&#1077;&#1088;&#1079;&#1072;&#1085;&#1080;&#1103;, &#1086;&#1073;&#1086;&#1079;&#1085;&#1072;&#1095;&#1077;&#1085;&#1085;&#1086;&#1075;&#1086; &#1085;&#1072; &#1096;&#1082;&#1072;&#1083;&#1077; &#1079;&#1074;&#1077;&#1079;&#1076;&#1086;&#1095;&#1082;&#1086;&#1081; ( *) &#1087;&#1088;&#1080; &#1087;&#1072;&#1076;&#1077;&#1085;&#1080;&#1080; &#1090;&#1077;&#1084;&#1087;&#1077;&#1088;&#1072;&#1090;&#1091;&#1088;&#1099;, &#1088;&#1077;&#1083;&#1077; &#1085;&#1077; &#1076;&#1086;&#1087;&#1091;&#1089;&#1090;&#1080;&#1090; &#1079;&#1072;&#1084;&#1077;&#1088;&#1079;&#1072;&#1085;&#1080;&#1103;, &#1072;&#1074;&#1090;&#1086;&#1084;&#1072;&#1090;&#1080;&#1095;&#1077;&#1089;&#1082;&#1080; &#1074;&#1082;&#1083;&#1102;&#1095;&#1072;&#1103; &#1058;&#1069;&#1053;, &#1080; &#1087;&#1086;&#1076;&#1076;&#1077;&#1088;&#1078;&#1080;&#1074;&#1072;&#1103; &#1085;&#1077;&#1086;&#1073;&#1093;&#1086;&#1076;&#1080;&#1084;&#1091;&#1102; &#1090;&#1077;&#1084;&#1087;&#1077;&#1088;&#1072;&#1090;&#1091;&#1088;&#1091;. &#1054;&#1075;&#1088;&#1072;&#1085;&#1080;&#1095;&#1080;&#1090;&#1077;&#1083;&#1100; &#1090;&#1077;&#1084;&#1087;&#1077;&#1088;&#1072;&#1090;&#1091;&#1088;&#1099; &#1090;&#1072;&#1082;&#1078;&#1077; &#1085;&#1077; &#1087;&#1086;&#1079;&#1074;&#1086;&#1083;&#1080;&#1090; &#1074;&#1082;&#1083;&#1102;&#1095;&#1080;&#1090;&#1100; &#1087;&#1088;&#1080;&#1073;&#1086;&#1088; &#1074; &#1089;&#1083;&#1091;&#1095;&#1072;&#1077;, &#1077;&#1089;&#1083;&#1080; &#1090;&#1077;&#1084;&#1087;&#1077;&#1088;&#1072;&#1090;&#1091;&#1088;&#1072; &#1086;&#1082;&#1088;&#1091;&#1078;&#1072;&#1102;&#1097;&#1077;&#1075;&#1086; &#1074;&#1086;&#1079;&#1076;&#1091;&#1093;&#1072; &#1085;&#1080;&#1078;&#1077; &#8211; 15 &#1075;&#1088;&#1072;&#1076;&#1091;&#1089;&#1086;&#1074; &#1062;&#1077;&#1083;&#1100;&#1089;&#1080;&#1103;.</p><p>&#1059;&#1088;&#1086;&#1074;&#1077;&#1085;&#1100; &#1079;&#1072;&#1097;&#1080;&#1090;&#1099; &#1087;&#1086; &#1084;&#1077;&#1078;&#1076;&#1091;&#1085;&#1072;&#1088;&#1086;&#1076;&#1085;&#1086;&#1081; &#1089;&#1077;&#1088;&#1090;&#1080;&#1092;&#1080;&#1082;&#1072;&#1094;&#1080;&#1080; IP &#8211; 25, &#1095;&#1090;&#1086; &#1076;&#1086;&#1087;&#1091;&#1089;&#1082;&#1072;&#1077;&#1090; &#1084;&#1086;&#1085;&#1090;&#1072;&#1078; &#1080; &#1080;&#1089;&#1087;&#1086;&#1083;&#1100;&#1079;&#1086;&#1074;&#1072;&#1085;&#1080;&#1077; &#1074; &#1084;&#1077;&#1089;&#1090;&#1072;&#1093; &#1074;&#1086;&#1079;&#1084;&#1086;&#1078;&#1085;&#1086;&#1075;&#1086; &#1087;&#1086;&#1087;&#1072;&#1076;&#1072;&#1085;&#1080;&#1103; &#1087;&#1088;&#1103;&#1084;&#1099;&#1093; &#1074;&#1086;&#1076;&#1103;&#1085;&#1099;&#1093; &#1089;&#1090;&#1088;&#1091;&#1081; &#1085;&#1072; &#1082;&#1086;&#1088;&#1087;&#1091;&#1089; &#1087;&#1088;&#1080;&#1073;&#1086;&#1088;&#1072;.</p><table id="tab-kz"><tbody><tr class="head-tab-op"><td colspan="4" style="padding: 5px;">&#1056;&#1072;&#1089;&#1096;&#1080;&#1092;&#1088;&#1086;&#1074;&#1082;&#1072; &#1086;&#1073;&#1086;&#1079;&#1085;&#1072;&#1095;&#1077;&#1085;&#1080;&#1081; IP (International Protection) &#1080; &#1082;&#1083;&#1072;&#1089;&#1089;&#1086;&#1074; &#1079;&#1072;&#1097;&#1080;&#1090;&#1099; &#1076;&#1083;&#1103; &#1086;&#1073;&#1086;&#1088;&#1091;&#1076;&#1086;&#1074;&#1072;&#1085;&#1080;&#1103; &#1080; &#1083;&#1102;&#1076;&#1077;&#1081;</td></tr><tr class="tab-tr"><td class="left-td">&#1057;&#1086;&#1089;&#1090;&#1072;&#1074;&#1085;&#1072;&#1103; &#1095;&#1072;&#1089;&#1090;&#1100;</td><td class="tab-td">&#1062;&#1080;&#1092;&#1088;&#1099; &#1080; &#1073;&#1091;&#1082;&#1074;&#1099;</td><td class="tab-td" style="width: 140px;">&#1047;&#1085;&#1072;&#1095;&#1077;&#1085;&#1080;&#1077; &#1076;&#1083;&#1103; &#1079;&#1072;&#1097;&#1080;&#1090;&#1099; &#1086;&#1073;&#1086;&#1088;&#1091;&#1076;&#1086;&#1074;&#1072;&#1085;&#1080;&#1103;</td><td class="tab-td" style="text-align: left;">&#1047;&#1085;&#1072;&#1095;&#1077;&#1085;&#1080;&#1077; &#1076;&#1083;&#1103; &#1079;&#1072;&#1097;&#1080;&#1090;&#1099; &#1083;&#1102;&#1076;&#1077;&#1081;</td></tr><tr><td class="left-td">&#1041;&#1091;&#1082;&#1074;&#1099; &#1082;&#1086;&#1076;&#1072;</td><td class="tab-td">IP</td><td class="tab-td">--</td><td class="tab-td">--</td></tr><tr class="tab-tr"><td class="left-td">&#1055;&#1077;&#1088;&#1074;&#1086;&#1077; &#1082;&#1086;&#1076;&#1086;&#1074;&#1086;&#1077; &#1095;&#1080;&#1089;&#1083;&#1086;</td><td class="tab-td">2</td><td class="tab-td">&#1054;&#1090; &#1087;&#1086;&#1087;&#1072;&#1076;&#1072;&#1085;&#1080;&#1103; &#1090;&#1074;&#1077;&#1088;&#1076;&#1099;&#1093; &#1080;&#1085;&#1086;&#1088;&#1086;&#1076;&#1085;&#1099;&#1093; &#1090;&#1077;&#1083; &#1076;&#1080;&#1072;&#1084;&#1077;&#1090;&#1088;&#1086;&#1084; 12,5 &#1084;&#1084;</td><td class="tab-td" style="text-align: left;">&#1054;&#1090; &#1074;&#1086;&#1079;&#1084;&#1086;&#1078;&#1085;&#1086;&#1089;&#1090;&#1080; &#1082;&#1072;&#1089;&#1072;&#1085;&#1080;&#1103; (&#1074; &#1090;&#1086;&#1084; &#1095;&#1080;&#1089;&#1083;&#1077; &#1087;&#1072;&#1083;&#1100;&#1094;&#1072;&#1084;&#1080;) &#1086;&#1087;&#1072;&#1089;&#1085;&#1099;&#1093; &#1095;&#1072;&#1089;&#1090;&#1077;&#1081;</td></tr><tr><td class="left-td">&#1042;&#1090;&#1086;&#1088;&#1086;&#1077; &#1082;&#1086;&#1076;&#1086;&#1074;&#1086;&#1077; &#1095;&#1080;&#1089;&#1083;&#1086;</td><td class="tab-td">3</td><td class="tab-td">&#1047;&#1072;&#1097;&#1080;&#1090;&#1072; &#1086;&#1090; &#1082;&#1072;&#1087;&#1077;&#1083;&#1100; &#1074;&#1086;&#1076;&#1099;</td><td class="tab-td" style="text-align: left;">&#1042;&#1086;&#1076;&#1072;, &#1082;&#1072;&#1087;&#1072;&#1102;&#1097;&#1072;&#1103; &#1087;&#1086;&#1076; &#1091;&#1075;&#1083;&#1086;&#1084; &#1076;&#1086; 60&#176; &#1089; &#1086;&#1073;&#1077;&#1080;&#1093; &#1089;&#1090;&#1086;&#1088;&#1086;&#1085; &#1074;&#1077;&#1088;&#1090;&#1080;&#1082;&#1072;&#1083;&#1100;&#1085;&#1086;, &#1085;&#1077; &#1076;&#1086;&#1083;&#1078;&#1085;&#1072; &#1086;&#1082;&#1072;&#1079;&#1099;&#1074;&#1072;&#1090;&#1100; &#1074;&#1088;&#1077;&#1076;&#1085;&#1086;&#1075;&#1086; &#1074;&#1086;&#1079;&#1076;&#1077;&#1081;&#1089;&#1090;&#1074;&#1080;&#1103;</td></tr><tr class="tab-tr"><td class="left-td"></td><td class="tab-td">4</td><td class="tab-td">&#1047;&#1072;&#1097;&#1080;&#1090;&#1072; &#1086;&#1090; &#1073;&#1088;&#1099;&#1079;&#1075; &#1074;&#1086;&#1076;&#1099;</td><td class="tab-td" style="text-align: left;">&#1042;&#1086;&#1076;&#1072;, &#1073;&#1088;&#1099;&#1079;&#1075;&#1072;&#1102;&#1097;&#1072;&#1103; &#1085;&#1072; &#1082;&#1086;&#1088;&#1087;&#1091;&#1089;, &#1085;&#1077; &#1076;&#1086;&#1083;&#1078;&#1085;&#1072; &#1086;&#1082;&#1072;&#1079;&#1099;&#1074;&#1072;&#1090;&#1100; &#1074;&#1088;&#1077;&#1076;&#1085;&#1086;&#1075;&#1086; &#1074;&#1086;&#1079;&#1076;&#1077;&#1081;&#1089;&#1090;&#1074;&#1080;&#1103;</td></tr><tr><td class="left-td"></td><td class="tab-td">5</td><td class="tab-td">&#1047;&#1072;&#1097;&#1080;&#1090;&#1072; &#1086;&#1090; &#1089;&#1090;&#1088;&#1091;&#1081; &#1074;&#1086;&#1076;&#1099;</td><td class="tab-td" style="text-align: left;">&#1042;&#1086;&#1076;&#1072;, &#1083;&#1100;&#1102;&#1097;&#1072;&#1103;&#1089;&#1103; &#1085;&#1072; &#1082;&#1086;&#1088;&#1087;&#1091;&#1089; &#1074; &#1074;&#1080;&#1076;&#1077; &#1089;&#1090;&#1088;&#1091;&#1081;, &#1085;&#1077; &#1076;&#1086;&#1083;&#1078;&#1085;&#1072; &#1086;&#1082;&#1072;&#1079;&#1099;&#1074;&#1072;&#1090;&#1100; &#1074;&#1088;&#1077;&#1076;&#1085;. &#1074;&#1086;&#1079;&#1076;&#1077;&#1081;&#1089;&#1090;&#1074;&#1080;&#1103;</td></tr><tr class="tab-tr"><td class="left-td">&#1044;&#1086;&#1087;&#1086;&#1083;&#1085;&#1080;&#1090;&#1077;&#1083;&#1100;&#1085;&#1072;&#1103; &#1073;&#1091;&#1082;&#1074;&#1072; (&#1087;&#1088;&#1080; &#1085;&#1077;&#1086;&#1073;&#1093;&#1086;&#1076;&#1080;&#1084;&#1086;&#1089;&#1090;&#1080;)</td><td class="tab-td">D</td><td class="tab-td">--</td><td class="tab-td" style="text-align: left;">&#1054;&#1090; &#1076;&#1086;&#1089;&#1090;&#1091;&#1087;&#1072; &#1082; &#1086;&#1087;&#1072;&#1089;&#1085;&#1099;&#1084; &#1095;&#1072;&#1089;&#1090;&#1103;&#1084; &#1089; &#1087;&#1086;&#1084;&#1086;&#1097;&#1100;&#1102; &#1087;&#1088;&#1086;&#1074;&#1086;&#1083;&#1086;&#1082;&#1080;</td></tr><tr class="head-tab-op"><td colspan="4" style="padding: 5px;">&#1055;&#1088;&#1080; &#1086;&#1090;&#1089;&#1091;&#1090;&#1089;&#1090;&#1074;&#1080;&#1080; &#1094;&#1080;&#1092;&#1088;&#1099;, &#1086;&#1073;&#1086;&#1079;&#1085;&#1072;&#1095;&#1072;&#1102;&#1097;&#1077;&#1081; &#1089;&#1090;&#1077;&#1087;&#1077;&#1085;&#1100; &#1079;&#1072;&#1097;&#1080;&#1090;&#1099;, &#1074;&#1084;&#1077;&#1089;&#1090;&#1086; &#1085;&#1077;&#1077; &#1089;&#1090;&#1072;&#1074;&#1080;&#1090;&#1089;&#1103; "X". &#1055;&#1088;&#1080;&#1084;&#1077;&#1088;: IP X4</td></tr></tbody></table><p>&#1054;&#1073;&#1083;&#1072;&#1076;&#1072;&#1103; &#1082;&#1086;&#1084;&#1087;&#1072;&#1082;&#1090;&#1085;&#1099;&#1084;&#1080; &#1088;&#1072;&#1079;&#1084;&#1077;&#1088;&#1072;&#1084;&#1080;, &#1089;&#1086;&#1074;&#1088;&#1077;&#1084;&#1077;&#1085;&#1085;&#1099;&#1084; &#1076;&#1080;&#1079;&#1072;&#1081;&#1085;&#1086;&#1084;, &#1080; &#1074;&#1099;&#1089;&#1086;&#1082;&#1080;&#1084;&#1080; &#1088;&#1072;&#1073;&#1086;&#1095;&#1080;&#1084;&#1080; &#1087;&#1086;&#1082;&#1072;&#1079;&#1072;&#1090;&#1077;&#1083;&#1103;&#1084;&#1080;, &#1074;&#1086;&#1076;&#1086;&#1085;&#1072;&#1075;&#1088;&#1077;&#1074;&#1072;&#1090;&#1077;&#1083;&#1100; &#1085;&#1086;&#1074;&#1086;&#1081; &#1083;&#1080;&#1085;&#1080;&#1080; Stiebel Eltron PSH 30 Trend, &#1089;&#1090;&#1072;&#1085;&#1077;&#1090; &#1076;&#1086;&#1089;&#1090;&#1086;&#1081;&#1085;&#1099;&#1084; &#1087;&#1086;&#1084;&#1086;&#1097;&#1085;&#1080;&#1082;&#1086;&#1084;, &#1086;&#1073;&#1077;&#1089;&#1087;&#1077;&#1095;&#1080;&#1074;&#1072;&#1102;&#1097;&#1080;&#1084; &#1082;&#1086;&#1084;&#1092;&#1086;&#1088;&#1090; &#1074; &#1074;&#1072;&#1096;&#1077;&#1084; &#1076;&#1086;&#1084;&#1077;.</p><h3>&#1052;&#1086;&#1085;&#1090;&#1072;&#1078;</h3><h4>&#1052;&#1077;&#1089;&#1090;&#1086; &#1084;&#1086;&#1085;&#1090;&#1072;&#1078;&#1072;</h4><p>&#1055;&#1088;&#1080;&#1073;&#1086;&#1088; &#1087;&#1088;&#1077;&#1076;&#1085;&#1072;&#1079;&#1085;&#1072;&#1095;&#1077;&#1085; &#1076;&#1083;&#1103; &#1089;&#1090;&#1072;&#1094;&#1080;&#1086;&#1085;&#1072;&#1088;&#1085;&#1086;&#1075;&#1086; &#1085;&#1072;&#1089;&#1090;&#1077;&#1085;&#1085;&#1086;&#1075;&#1086; &#1084;&#1086;&#1085;&#1090;&#1072;&#1078;&#1072; &#1074; &#1079;&#1072;&#1082;&#1088;&#1099;&#1090;&#1086;&#1084; &#1087;&#1086;&#1084;&#1077;&#1097;&#1077;&#1085;&#1080;&#1080;. &#1057;&#1090;&#1077;&#1085;&#1072; &#1076;&#1086;&#1083;&#1078;&#1085;&#1072; &#1073;&#1099;&#1090;&#1100; &#1088;&#1072;&#1089;&#1089;&#1095;&#1080;&#1090;&#1072;&#1085;&#1072; &#1085;&#1072; &#1089;&#1086;&#1086;&#1090;&#1074;&#1077;&#1090;&#1089;&#1090;&#1074;&#1091;&#1102;&#1097;&#1091;&#1102; &#1085;&#1072;&#1075;&#1088;&#1091;&#1079;&#1082;&#1091;.</p><p>&#1056;&#1103;&#1076;&#1086;&#1084; &#1089; &#1087;&#1088;&#1080;&#1073;&#1086;&#1088;&#1086;&#1084; &#1076;&#1086;&#1083;&#1078;&#1077;&#1085; &#1085;&#1072;&#1093;&#1086;&#1076;&#1080;&#1090;&#1100;&#1089;&#1103; &#1089;&#1086;&#1086;&#1090;&#1074;&#1077;&#1090;&#1089;&#1090;&#1074;&#1091;&#1102;&#109 | [24 empty] | 16.4 | [9 empty] | 405 | 410 | [197 empty] | да | [190 empty] | электронное | [8 empty] | 10 | [10 empty] | 2 | [39 empty] | 16.4 | [40 empty] | 75 | 7 | [10 empty] | вертикальная | [17 empty] | 30 | [25 empty] | 2 | трубчатый | 6 | 1 | напорный | настенный | нижняя | 220 | да | эмаль | да | да | 5 | да | 2020-02-01 | 25 | [6 empty] | нержавеющая сталь | нет | магний | да | нет | да | нет | да | нет | нет |  | B | 0.53
https://climatopt.ru/catalog/vodonagrevateli/nakopitelnye/nastennye/stiebel_eltron_psh_30_universal_el/ | /upload/resize_cache/iblock/3ae/400_400_140cd750bba9870f18aada2478b24840a/ste_psh_universal_el_30-150.500x600.500x500.jpg-8dea916991ebf8fa435ba7dbb19fe328.jpg | [9 empty] | Водонагреватель накопительный Stiebel Eltron PSH 30 Universal El | 53600 | 13118 | Накопительные |  | Накопительный напорный водонагреватель Stiebel Eltron PSH 30 Universal EL Основная задача напорного водонагревателя Stiebel Eltron PSH 30 Universal EL с объемом бака 30 литров, обеспечение горячей водой потребителя, с возможностью её подачи на несколько водозаборных точек. Применение так называемого «сухого» керамического элемента, и антикоррозийного покрытия внутренней части бака, позволяет значительно увеличить ресурс водонагревателя. Помимо стандартного режима работы, в приборе имеется функция быстрого нагрева, позволяющая при необходимости довести температуру до максимального значения в кратчайшие сроки. Управление водонагревателем происходит с помощью сенсорной панели с интегрированным жидкокристаллическим дисплеем с функцией самодиагностики. Интеллектуальная система терморегулирования, включающая в себя функцию ECO, позволяет полностью автоматизировать процесс нагрева и дальнейшего поддержания выбранной температуры. Монтаж водонагревателя возможен как в вертикальном, так и в горизонтальном положении. Сухой ТЭН Всего лишь несколько компаний- производителей обладают технологиями и возможностями по изготовлению подобных узлов водонагревателя. Особенность «сухого» ТЭНа, состоит в том, что нагревательный элемент прибора, находящийся внутри бака, расположен в дополнительном защитном кожухе, и не имеет непосредственного контакта с нагреваемой водой. За счет этого сам элемент надежно защищен от накипи, и служит намного дольше в отличие от погружного ТЭНа. Бак для воды изготовлен из высококачественной 2-х миллиметровой стали, обработанной по специальной технологии и покрытой антикоррозийной эмалью. Допокрасочная обработка внутренних стенок бака, проходит по специальной технологии Anticor. В отличие от химической обработки, применяемой многими производителями, Stiebel Eltron использует дробеструйную очистку. Процедуру, когда поверхность обстреливается стальными шариками под большим давлением. Этот метод удорожает производство, но является более экологичным, чем химическое протравливание, и позволяет добиться идеальной чистоты поверхности. Эмалевое покрытие Покрытие, применяемое при производстве водонагревателей Stiebel Eltron нанесенное на подготовленный по специальной технологии бак, отличается высокой адгезией, (качеством покрытия, исключающим возможность отслоения и проникновения влаги под него). Толщина защитного слоя составляет 0,4 миллиметра, что является наибольшим значением среди производителей подобной техники. Эмаль, разработанная специалистами компании Stiebel Eltron, не склонна к растеканию и каплеобразованию, что позволяет добиться идеального покрытия при нанесении. Применение подобных технологий в разы увеличивает износостойкость поверхности и продлевает срок службы бака и всего прибора в целом. Магниевый анод Дополнительной защитой от точечной коррозии, возникающей при возможных повреждениях эмали в процессе эксплуатации, является антикоррозийный стержень – магниевый анод. Материал, из которого изготовлен защитный стержень, более активен в физическом свойстве, в процессе разрушения возникающий анодный ток предотвращает появление коррозии на внутренней стенке бака. Данный элемент защиты требует визуальной проверки не более одного раза в два года. Управление Водонагреватель Stiebel Eltron PSH 30 Universal оборудован сенсорной водозащищенной панелью с информативным жидкокристаллическим дисплеем. Предусмотрена функция самодиагностики, считывающая и отображающая символьно ошибки в случае их появления. В основном режиме прибор позволяет плавно увеличивать и затем поддерживать выбранную температуру в диапазоне с 7 °С до 85 °С. В случае необходимости можно задействовать быстрый нагрев – поднятие температуры до максимума. Для наиболее рационального расхода воды и энергоресурсов существуют три режима. «ECO Comfort» \- при его выборе, изначально установленная температура в диапазоне от от 71 до 85 °С, через неделю эксплуатации прибора, плавно понижается до 60 °С, обеспечивая комфортное пользование в большинстве случаев применения; «ECO Plus» \- автоматический выбор температуры в 60 °С , при заполнении бака водонагревателя 60%. «ECO Dynamic» \- интеллектуальный адаптируемый режим, нагревающий воду до 60 °С в зависимости от индивидуального потребления. Если меняется схема потребления воды, прибор автоматически корректирует свою работу. Выбранная температура в 60 °С, является оптимальной энергосберегающей, и гарантирующей низкое отложение солей на нагревательном элементе. Безопасность использования Блокировка кнопок позволит ограничить доступ к управлению водонагревателем от детей. Встроенный температурный предохранитель , ограничивает поднятие температуры воды и мощность нагрева, защищая тем самым потребителя от возможных ожогов, а прибор от перегрева. Защита от замерзания – режим, в который следует перевести прибор в случае вероятности его длительного неиспользования. Не стоит забывать, что в этом случае, от замерзания защищен только бак водонагревателя. Для полноценной защиты в условиях отрицательных температур, водонагреватель необходимо полностью освободить от воды, слив её. Применяемая группа безопасности включает в себя предохранительный клапан – срабатывающий в случае повышения давления в баке, и выводящий излишки воды и нормализуя тем самым давление. Обратный клапан в свою очередь перекрывает подачу горячей воды обратно в магистральный трубопровод. Класс защиты водонагревателя достаточно высок (при горизонтальном монтаже - IP 24, при вертикальном – IP25), и допускает его применение в непосредственной близости от точек водозабора, включая душевые помещения. Расшифровка обозначений IP (International Protection) и классов защиты для оборудования и людей Составная часть Цифры и буквы Значение для защиты оборудования Значение для защиты людей Буквы кода IP \-- \-- Первое кодовое число 2 От попадания твердых инородных тел диаметром 12,5 мм От возможности касания (в том числе пальцами) опасных частей Второе кодовое число 3 Защита от капель воды Вода, капающая под углом до 60° с обеих сторон вертикально, не должна оказывать вредного воздействия 4 Защита от брызг воды Вода, брызгающая на корпус, не должна оказывать вредного воздействия 5 Защита от струй воды Вода, льющаяся на корпус в виде струй, не должна оказывать вредн. воздействия Дополнительная буква (при необходимости) D \-- От доступа к опасным частям с помощью проволоки При отсутствии цифры, обозначающей степень защиты, вместо нее ставится "X". Пример: IP X4 Применение современных высокотехнологичных материалов в процессе сборки, принадлежность изделия к известному бренду – все это позволяет совместить простоту и комфорт пользования водонагревателем с его надежностью и долговечностью. Монтаж Место монтажа Прибор предназначен для жесткого крепления на стене. Стена должна быть рассчитана на соответствующую нагрузку. Рядом с прибором должен находиться соответствующий слив для отвода излишков воды, образующихся в результате теплового расширения. Устанавливать прибор следует вертикально или горизонтально в показанном положении, в незамерзающем помещении, рядом с точкой отбора воды. Монтаж прибора Планки для подвешивания, закрепленные на приборе, оснащены пазами для крючков, обеспечивающими в большинстве случаев монтаж на уже существующие настенные шпильки предыдущего прибора. В противном случае нужно произвести разметку отверстий на стене. При необходимости просверлить отверстия и закрепить планку для подвешивания с помощью винтов и дюбелей. Крепежный материал следует выбирать с учетом прочности стены. Подвесить прибор с помощью планок для подвешивания на шурупы или шпильки. При этом нужно учитывать вес пустого прибора, и при необходимости привлеките к работе помощника. Выровнять прибор по вертикали или горизонтали. Подключение воды Водопроводная линия для холодной воды В качестве материала для труб могут использоваться сталь, медь или пластик. Водопроводная линия для горячей воды В качестве материала для труб могут использоваться медь или пластик. Если давление воды выше 0,6 МПа, на линии подачи холодной воды необходимо устанавливать редуктор. Прибор необходимо эксплуатировать с напорной арматурой. Прежде чем подключать линию холодной воды к резервуару, ее следует тщательно промыть, чтобы в резервуар или в предохранительный клапан не попали инородные тела. Направить слив для капающей воды (на предохранительном клапане) в незамерзающую сливную трубу, с постоянным уклоном вниз, обеспечивающим беспрепятственный сток воды. Продувочное отверстие предохранительного клапана должно оставаться открытым в атмосферу. Электрическое подключение Все работы по электрическому подключению и монтажу должен производить только специалист в соответствии с инструкцией. При любых работах необходимо полное отключение прибора от сети. Прибор поставляется с подготовленным гибким соединительным кабелем и наконечниками для жил без штекера. Если длины кабеля недостаточно, освободите кабель от клемм в приборе. Следует использовать надлежащий электромонтажный кабель. При укладке нового соединительного кабеля необходимо обеспечить герметичность имеющегося кабельного ввода и правильность подключения кабеля внутри прибора. Расчетные таблицы Таблица рекомендованных сечений электрического кабеля Для медного трехжильного кабеля, одна фаза, напряжение 220 Вольт Мощность водонагревателя, кВт 1 2 3 3,5 4 6 8 12 Сила тока, А 4,5 9,1 13,6 15,9 18,2 27,3 36,4 54,5 Рекомендуемое сечение токопроводящей жилы кабеля, мм 2 1 1 1,5 2,5 2,5 4 6 10 Максимальная длина кабеля, м 35 17 17 25 22 23 27 30 Для медного четырехжильного кабеля, три фазы, напряжение 380 Вольт Мощность водонагревателя, кВт 6 13 15 18 21 24 27 35 Сила тока, А 9,1 19,5 22,8 27,3 31,9 36,5 41,0 53,2 Рекомендуемое сечение токопроводящей жилы кабеля, мм 2 1,5 4 4 4 6 6 8 8 Максимальная длина кабеля, м 50 52 48 40 51 45 53 41 | <div class="detail_text"><p><b>&#1053;&#1072;&#1082;&#1086;&#1087;&#1080;&#1090;&#1077;&#1083;&#1100;&#1085;&#1099;&#1081; &#1085;&#1072;&#1087;&#1086;&#1088;&#1085;&#1099;&#1081; &#1074;&#1086;&#1076;&#1086;&#1085;&#1072;&#1075;&#1088;&#1077;&#1074;&#1072;&#1090;&#1077;&#1083;&#1100; Stiebel Eltron PSH 30 Universal EL</b></p><p><img src="/upload/images_stiebel/psh_uni_el_vnesh_s.png" style="float: right; margin: 0px 0px 5px 5px;" alt="&#1042;&#1085;&#1077;&#1096;&#1085;&#1080;&#1081; &#1074;&#1080;&#1076; &#1074;&#1086;&#1076;&#1086;&#1085;&#1072;&#1075;&#1088;&#1077;&#1074;&#1072;&#1090;&#1077;&#1083;&#1103; Stiebel Eltron PSH 30 Universal EL" title="&#1042;&#1085;&#1077;&#1096;&#1085;&#1080;&#1081; &#1074;&#1080;&#1076; &#1074;&#1086;&#1076;&#1086;&#1085;&#1072;&#1075;&#1088;&#1077;&#1074;&#1072;&#1090;&#1077;&#1083;&#1103; Stiebel Eltron PSH 30 Universal EL"> &#1054;&#1089;&#1085;&#1086;&#1074;&#1085;&#1072;&#1103; &#1079;&#1072;&#1076;&#1072;&#1095;&#1072; &#1085;&#1072;&#1087;&#1086;&#1088;&#1085;&#1086;&#1075;&#1086; &#1074;&#1086;&#1076;&#1086;&#1085;&#1072;&#1075;&#1088;&#1077;&#1074;&#1072;&#1090;&#1077;&#1083;&#1103; Stiebel Eltron PSH 30 Universal EL &#1089; &#1086;&#1073;&#1098;&#1077;&#1084;&#1086;&#1084; &#1073;&#1072;&#1082;&#1072; 30 &#1083;&#1080;&#1090;&#1088;&#1086;&#1074;, &#1086;&#1073;&#1077;&#1089;&#1087;&#1077;&#1095;&#1077;&#1085;&#1080;&#1077; &#1075;&#1086;&#1088;&#1103;&#1095;&#1077;&#1081; &#1074;&#1086;&#1076;&#1086;&#1081; &#1087;&#1086;&#1090;&#1088;&#1077;&#1073;&#1080;&#1090;&#1077;&#1083;&#1103;, &#1089; &#1074;&#1086;&#1079;&#1084;&#1086;&#1078;&#1085;&#1086;&#1089;&#1090;&#1100;&#1102; &#1077;&#1105; &#1087;&#1086;&#1076;&#1072;&#1095;&#1080; &#1085;&#1072; &#1085;&#1077;&#1089;&#1082;&#1086;&#1083;&#1100;&#1082;&#1086; &#1074;&#1086;&#1076;&#1086;&#1079;&#1072;&#1073;&#1086;&#1088;&#1085;&#1099;&#1093; &#1090;&#1086;&#1095;&#1077;&#1082;. &#1055;&#1088;&#1080;&#1084;&#1077;&#1085;&#1077;&#1085;&#1080;&#1077; &#1090;&#1072;&#1082; &#1085;&#1072;&#1079;&#1099;&#1074;&#1072;&#1077;&#1084;&#1086;&#1075;&#1086; &#171;&#1089;&#1091;&#1093;&#1086;&#1075;&#1086;&#187; &#1082;&#1077;&#1088;&#1072;&#1084;&#1080;&#1095;&#1077;&#1089;&#1082;&#1086;&#1075;&#1086; &#1101;&#1083;&#1077;&#1084;&#1077;&#1085;&#1090;&#1072;, &#1080; &#1072;&#1085;&#1090;&#1080;&#1082;&#1086;&#1088;&#1088;&#1086;&#1079;&#1080;&#1081;&#1085;&#1086;&#1075;&#1086; &#1087;&#1086;&#1082;&#1088;&#1099;&#1090;&#1080;&#1103; &#1074;&#1085;&#1091;&#1090;&#1088;&#1077;&#1085;&#1085;&#1077;&#1081; &#1095;&#1072;&#1089;&#1090;&#1080; &#1073;&#1072;&#1082;&#1072;, &#1087;&#1086;&#1079;&#1074;&#1086;&#1083;&#1103;&#1077;&#1090; &#1079;&#1085;&#1072;&#1095;&#1080;&#1090;&#1077;&#1083;&#1100;&#1085;&#1086; &#1091;&#1074;&#1077;&#1083;&#1080;&#1095;&#1080;&#1090;&#1100; &#1088;&#1077;&#1089;&#1091;&#1088;&#1089; &#1074;&#1086;&#1076;&#1086;&#1085;&#1072;&#1075;&#1088;&#1077;&#1074;&#1072;&#1090;&#1077;&#1083;&#1103;.<br> &#1055;&#1086;&#1084;&#1080;&#1084;&#1086; &#1089;&#1090;&#1072;&#1085;&#1076;&#1072;&#1088;&#1090;&#1085;&#1086;&#1075;&#1086; &#1088;&#1077;&#1078;&#1080;&#1084;&#1072; &#1088;&#1072;&#1073;&#1086;&#1090;&#1099;, &#1074; &#1087;&#1088;&#1080;&#1073;&#1086;&#1088;&#1077; &#1080;&#1084;&#1077;&#1077;&#1090;&#1089;&#1103; &#1092;&#1091;&#1085;&#1082;&#1094;&#1080;&#1103; &#1073;&#1099;&#1089;&#1090;&#1088;&#1086;&#1075;&#1086; &#1085;&#1072;&#1075;&#1088;&#1077;&#1074;&#1072;, &#1087;&#1086;&#1079;&#1074;&#1086;&#1083;&#1103;&#1102;&#1097;&#1072;&#1103; &#1087;&#1088;&#1080; &#1085;&#1077;&#1086;&#1073;&#1093;&#1086;&#1076;&#1080;&#1084;&#1086;&#1089;&#1090;&#1080; &#1076;&#1086;&#1074;&#1077;&#1089;&#1090;&#1080; &#1090;&#1077;&#1084;&#1087;&#1077;&#1088;&#1072;&#1090;&#1091;&#1088;&#1091; &#1076;&#1086; &#1084;&#1072;&#1082;&#1089;&#1080;&#1084;&#1072;&#1083;&#1100;&#1085;&#1086;&#1075;&#1086; &#1079;&#1085;&#1072;&#1095;&#1077;&#1085;&#1080;&#1103; &#1074; &#1082;&#1088;&#1072;&#1090;&#1095;&#1072;&#1081;&#1096;&#1080;&#1077; &#1089;&#1088;&#1086;&#1082;&#1080;. &#1059;&#1087;&#1088;&#1072;&#1074;&#1083;&#1077;&#1085;&#1080;&#1077; &#1074;&#1086;&#1076;&#1086;&#1085;&#1072;&#1075;&#1088;&#1077;&#1074;&#1072;&#1090;&#1077;&#1083;&#1077;&#1084; &#1087;&#1088;&#1086;&#1080;&#1089;&#1093;&#1086;&#1076;&#1080;&#1090; &#1089; &#1087;&#1086;&#1084;&#1086;&#1097;&#1100;&#1102; &#1089;&#1077;&#1085;&#1089;&#1086;&#1088;&#1085;&#1086;&#1081; &#1087;&#1072;&#1085;&#1077;&#1083;&#1080; &#1089; &#1080;&#1085;&#1090;&#1077;&#1075;&#1088;&#1080;&#1088;&#1086;&#1074;&#1072;&#1085;&#1085;&#1099;&#1084; &#1078;&#1080;&#1076;&#1082;&#1086;&#1082;&#1088;&#1080;&#1089;&#1090;&#1072;&#1083;&#1083;&#1080;&#1095;&#1077;&#1089;&#1082;&#1080;&#1084; &#1076;&#1080;&#1089;&#1087;&#1083;&#1077;&#1077;&#1084; &#1089; &#1092;&#1091;&#1085;&#1082;&#1094;&#1080;&#1077;&#1081; &#1089;&#1072;&#1084;&#1086;&#1076;&#1080;&#1072;&#1075;&#1085;&#1086;&#1089;&#1090;&#1080;&#1082;&#1080;. &#1048;&#1085;&#1090;&#1077;&#1083;&#1083;&#1077;&#1082;&#1090;&#1091;&#1072;&#1083;&#1100;&#1085;&#1072;&#1103; &#1089;&#1080;&#1089;&#1090;&#1077;&#1084;&#1072; &#1090;&#1077;&#1088;&#1084;&#1086;&#1088;&#1077;&#1075;&#1091;&#1083;&#1080;&#1088;&#1086;&#1074;&#1072;&#1085;&#1080;&#1103;, &#1074;&#1082;&#1083;&#1102;&#1095;&#1072;&#1102;&#1097;&#1072;&#1103; &#1074; &#1089;&#1077;&#1073;&#1103; &#1092;&#1091;&#1085;&#1082;&#1094;&#1080;&#1102; ECO, &#1087;&#1086;&#1079;&#1074;&#1086;&#1083;&#1103;&#1077;&#1090; &#1087;&#1086;&#1083;&#1085;&#1086;&#1089;&#1090;&#1100;&#1102; &#1072;&#1074;&#1090;&#1086;&#1084;&#1072;&#1090;&#1080;&#1079;&#1080;&#1088;&#1086;&#1074;&#1072;&#1090;&#1100; &#1087;&#1088;&#1086;&#1094;&#1077;&#1089;&#1089; &#1085;&#1072;&#1075;&#1088;&#1077;&#1074;&#1072; &#1080; &#1076;&#1072;&#1083;&#1100;&#1085;&#1077;&#1081;&#1096;&#1077;&#1075;&#1086; &#1087;&#1086;&#1076;&#1076;&#1077;&#1088;&#1078;&#1072;&#1085;&#1080;&#1103; &#1074;&#1099;&#1073;&#1088;&#1072;&#1085;&#1085;&#1086;&#1081; &#1090;&#1077;&#1084;&#1087;&#1077;&#1088;&#1072;&#1090;&#1091;&#1088;&#1099;. &#1052;&#1086;&#1085;&#1090;&#1072;&#1078; &#1074;&#1086;&#1076;&#1086;&#1085;&#1072;&#1075;&#1088;&#1077;&#1074;&#1072;&#1090;&#1077;&#1083;&#1103; &#1074;&#1086;&#1079;&#1084;&#1086;&#1078;&#1077;&#1085; &#1082;&#1072;&#1082; &#1074; &#1074;&#1077;&#1088;&#1090;&#1080;&#1082;&#1072;&#1083;&#1100;&#1085;&#1086;&#1084;, &#1090;&#1072;&#1082; &#1080; &#1074; &#1075;&#1086;&#1088;&#1080;&#1079;&#1086;&#1085;&#1090;&#1072;&#1083;&#1100;&#1085;&#1086;&#1084; &#1087;&#1086;&#1083;&#1086;&#1078;&#1077;&#1085;&#1080;&#1080;.</p><h4>&#1057;&#1091;&#1093;&#1086;&#1081; &#1058;&#1069;&#1053;</h4><p>&#1042;&#1089;&#1077;&#1075;&#1086; &#1083;&#1080;&#1096;&#1100; &#1085;&#1077;&#1089;&#1082;&#1086;&#1083;&#1100;&#1082;&#1086; &#1082;&#1086;&#1084;&#1087;&#1072;&#1085;&#1080;&#1081;-&#1087;&#1088;&#1086;&#1080;&#1079;&#1074;&#1086;&#1076;&#1080;&#1090;&#1077;&#1083;&#1077;&#1081; &#1086;&#1073;&#1083;&#1072;&#1076;&#1072;&#1102;&#1090; &#1090;&#1077;&#1093;&#1085;&#1086;&#1083;&#1086;&#1075;&#1080;&#1103;&#1084;&#1080; &#1080; &#1074;&#1086;&#1079;&#1084;&#1086;&#1078;&#1085;&#1086;&#1089;&#1090;&#1103;&#1084;&#1080; &#1087;&#1086; &#1080;&#1079;&#1075;&#1086;&#1090;&#1086;&#1074;&#1083;&#1077;&#1085;&#1080;&#1102; &#1087;&#1086;&#1076;&#1086;&#1073;&#1085;&#1099;&#1093; &#1091;&#1079;&#1083;&#1086;&#1074; &#1074;&#1086;&#1076;&#1086;&#1085;&#1072;&#1075;&#1088;&#1077;&#1074;&#1072;&#1090;&#1077;&#1083;&#1103;. &#1054;&#1089;&#1086;&#1073;&#1077;&#1085;&#1085;&#1086;&#1089;&#1090;&#1100; &#171;&#1089;&#1091;&#1093;&#1086;&#1075;&#1086;&#187; &#1058;&#1069;&#1053;&#1072;, &#1089;&#1086;&#1089;&#1090;&#1086;&#1080;&#1090; &#1074; &#1090;&#1086;&#1084;, &#1095;&#1090;&#1086; &#1085;&#1072;&#1075;&#1088;&#1077;&#1074;&#1072;&#1090;&#1077;&#1083;&#1100;&#1085;&#1099;&#1081; &#1101;&#1083;&#1077;&#1084;&#1077;&#1085;&#1090; &#1087;&#1088;&#1080;&#1073;&#1086;&#1088;&#1072;, &#1085;&#1072;&#1093;&#1086;&#1076;&#1103;&#1097;&#1080;&#1081;&#1089;&#1103; &#1074;&#1085;&#1091;&#1090;&#1088;&#1080; &#1073;&#1072;&#1082;&#1072;, &#1088;&#1072;&#1089;&#1087;&#1086;&#1083;&#1086;&#1078;&#1077;&#1085; &#1074; &#1076;&#1086;&#1087;&#1086;&#1083;&#1085;&#1080;&#1090;&#1077;&#1083;&#1100;&#1085;&#1086;&#1084; &#1079;&#1072;&#1097;&#1080;&#1090;&#1085;&#1086;&#1084; &#1082;&#1086;&#1078;&#1091;&#1093;&#1077;, &#1080; &#1085;&#1077; &#1080;&#1084;&#1077;&#1077;&#1090; &#1085;&#1077;&#1087;&#1086;&#1089;&#1088;&#1077;&#1076;&#1089;&#1090;&#1074;&#1077;&#1085;&#1085;&#1086;&#1075;&#1086; &#1082;&#1086;&#1085;&#1090;&#1072;&#1082;&#1090;&#1072; &#1089; &#1085;&#1072;&#1075;&#1088;&#1077;&#1074;&#1072;&#1077;&#1084;&#1086;&#1081; &#1074;&#1086;&#1076;&#1086;&#1081;. &#1047;&#1072; &#1089;&#1095;&#1077;&#1090; &#1101;&#1090;&#1086;&#1075;&#1086; &#1089;&#1072;&#1084; &#1101;&#1083;&#1077;&#1084;&#1077;&#1085;&#1090; &#1085;&#1072;&#1076;&#1077;&#1078;&#1085;&#1086; &#1079;&#1072;&#1097;&#1080;&#1097;&#1077;&#1085; &#1086;&#1090; &#1085;&#1072;&#1082;&#1080;&#1087;&#1080;, &#1080; &#1089;&#1083;&#1091;&#1078;&#1080;&#1090; &#1085;&#1072;&#1084;&#1085;&#1086;&#1075;&#1086; &#1076;&#1086;&#1083;&#1100;&#1096;&#1077; &#1074; &#1086;&#1090;&#1083;&#1080;&#1095;&#1080;&#1077; &#1086;&#1090; &#1087;&#1086;&#1075;&#1088;&#1091;&#1078;&#1085;&#1086;&#1075;&#1086; &#1058;&#1069;&#1053;&#1072;.</p><p><b>&#1041;&#1072;&#1082; &#1076;&#1083;&#1103; &#1074;&#1086;&#1076;&#1099;</b> &#1080;&#1079;&#1075;&#1086;&#1090;&#1086;&#1074;&#1083;&#1077;&#1085; &#1080;&#1079; &#1074;&#1099;&#1089;&#1086;&#1082;&#1086;&#1082;&#1072;&#1095;&#1077;&#1089;&#1090;&#1074;&#1077;&#1085;&#1085;&#1086;&#1081; 2-&#1093; &#1084;&#1080;&#1083;&#1083;&#1080;&#1084;&#1077;&#1090;&#1088;&#1086;&#1074;&#1086;&#1081; &#1089;&#1090;&#1072;&#1083;&#1080;, &#1086;&#1073;&#1088;&#1072;&#1073;&#1086;&#1090;&#1072;&#1085;&#1085;&#1086;&#1081; &#1087;&#1086; &#1089;&#1087;&#1077;&#1094;&#1080;&#1072;&#1083;&#1100;&#1085;&#1086;&#1081; &#1090;&#1077;&#1093;&#1085;&#1086;&#1083;&#1086;&#1075;&#1080;&#1080; &#1080; &#1087;&#1086;&#1082;&#1088;&#1099;&#1090;&#1086;&#1081; &#1072;&#1085;&#1090;&#1080;&#1082;&#1086;&#1088;&#1088;&#1086;&#1079;&#1080;&#1081;&#1085;&#1086;&#1081; &#1101;&#1084;&#1072;&#1083;&#1100;&#1102;. &#1044;&#1086;&#1087;&#1086;&#1082;&#1088;&#1072;&#1089;&#1086;&#1095;&#1085;&#1072;&#1103; &#1086;&#1073;&#1088;&#1072;&#1073;&#1086;&#1090;&#1082;&#1072; &#1074;&#1085;&#1091;&#1090;&#1088;&#1077;&#1085;&#1085;&#1080;&#1093; &#1089;&#1090;&#1077;&#1085;&#1086;&#1082; &#1073;&#1072;&#1082;&#1072;, &#1087;&#1088;&#1086;&#1093;&#1086;&#1076;&#1080;&#1090; &#1087;&#1086; &#1089;&#1087;&#1077;&#1094;&#1080;&#1072;&#1083;&#1100;&#1085;&#1086;&#1081; &#1090;&#1077;&#1093;&#1085;&#1086;&#1083;&#1086;&#1075;&#1080;&#1080; Anticor. &#1042; &#1086;&#1090;&#1083;&#1080;&#1095;&#1080;&#1077; &#1086;&#1090; &#1093;&#1080;&#1084;&#1080;&#1095;&#1077;&#1089;&#1082;&#1086;&#1081; &#1086;&#1073;&#1088;&#1072;&#1073;&#1086;&#1090;&#1082;&#1080;, &#1087;&#1088;&#1080;&#1084;&#1077;&#1085;&#1103;&#1077;&#1084;&#1086;&#1081; &#1084;&#1085;&#1086;&#1075;&#1080;&#1084;&#1080; &#1087;&#1088;&#1086;&#1080;&#1079;&#1074;&#1086;&#1076;&#1080;&#1090;&#1077;&#1083;&#1103;&#1084;&#1080;, Stiebel Eltron &#1080;&#1089;&#1087;&#1086;&#1083;&#1100;&#1079;&#1091;&#1077;&#1090; &#1076;&#1088;&#1086;&#1073;&#1077;&#1089;&#1090;&#1088;&#1091;&#1081;&#1085;&#1091;&#1102; &#1086;&#1095;&#1080;&#1089;&#1090;&#1082;&#1091;. &#1055;&#1088;&#1086;&#1094;&#1077;&#1076;&#1091;&#1088;&#1091;, &#1082;&#1086;&#1075;&#1076;&#1072; &#1087;&#1086;&#1074;&#1077;&#1088;&#1093;&#1085;&#1086;&#1089;&#1090;&#1100; &#1086;&#1073;&#1089;&#1090;&#1088;&#1077;&#1083;&#1080;&#1074;&#1072;&#1077;&#1090;&#1089;&#1103; &#1089;&#1090;&#1072;&#1083;&#1100;&#1085;&#1099;&#1084;&#1080; &#1096;&#1072;&#1088;&#1080;&#1082;&#1072;&#1084;&#1080; &#1087;&#1086;&#1076; &#1073;&#1086;&#1083;&#1100;&#1096;&#1080;&#1084; &#1076;&#1072;&#1074;&#1083;&#1077;&#1085;&#1080;&#1077;&#1084;. &#1069;&#1090;&#1086;&#1090; &#1084;&#1077;&#1090;&#1086;&#1076; &#1091;&#1076;&#1086;&#1088;&#1086;&#1078;&#1072;&#1077;&#1090; &#1087;&#1088;&#1086;&#1080;&#1079;&#1074;&#1086;&#1076;&#1089;&#1090;&#1074;&#1086;, &#1085;&#1086; &#1103;&#1074;&#1083;&#1103;&#1077;&#1090;&#1089;&#1103; &#1073;&#1086;&#1083;&#1077;&#1077; &#1101;&#1082;&#1086;&#1083;&#1086;&#1075;&#1080;&#1095;&#1085;&#1099;&#1084;, &#1095;&#1077;&#1084; &#1093;&#1080;&#1084;&#1080;&#1095;&#1077;&#1089;&#1082;&#1086;&#1077; &#1087;&#1088;&#1086;&#1090;&#1088;&#1072;&#1074;&#1083;&#1080;&#1074;&#1072;&#1085;&#1080;&#1077;, &#1080; &#1087;&#1086;&#1079;&#1074;&#1086;&#1083;&#1103;&#1077;&#1090; &#1076;&#1086;&#1073;&#1080;&#1090;&#1100;&#1089;&#1103; &#1080;&#1076;&#1077;&#1072;&#1083;&#1100;&#1085;&#1086;&#1081; &#1095;&#1080;&#1089;&#1090;&#1086;&#1090;&#1099; &#1087;&#1086;&#1074;&#1077;&#1088;&#1093;&#1085;&#1086;&#1089;&#1090;&#1080;.</p><h4>&#1069;&#1084;&#1072;&#1083;&#1077;&#1074;&#1086;&#1077; &#1087;&#1086;&#1082;&#1088;&#1099;&#1090;&#1080;&#1077;</h4><p>&#1055;&#1086;&#1082;&#1088;&#1099;&#1090;&#1080;&#1077;, &#1087;&#1088;&#1080;&#1084;&#1077;&#1085;&#1103;&#1077;&#1084;&#1086;&#1077; &#1087;&#1088;&#1080; &#1087;&#1088;&#1086;&#1080;&#1079;&#1074;&#1086;&#1076;&#1089;&#1090;&#1074;&#1077; &#1074;&#1086;&#1076;&#1086;&#1085;&#1072;&#1075;&#1088;&#1077;&#1074;&#1072;&#1090;&#1077;&#1083;&#1077;&#1081; Stiebel Eltron &#1085;&#1072;&#1085;&#1077;&#1089;&#1077;&#1085;&#1085;&#1086;&#1077; &#1085;&#1072; &#1087;&#1086;&#1076;&#1075;&#1086;&#1090;&#1086;&#1074;&#1083;&#1077;&#1085;&#1085;&#1099;&#1081; &#1087;&#1086; &#1089;&#1087;&#1077;&#1094;&#1080;&#1072;&#1083;&#1100;&#1085;&#1086;&#1081; &#1090;&#1077;&#1093;&#1085;&#1086;&#1083;&#1086;&#1075;&#1080;&#1080; &#1073;&#1072;&#1082;, &#1086;&#1090;&#1083;&#1080;&#1095;&#1072;&#1077;&#1090;&#1089;&#1103; &#1074;&#1099;&#1089;&#1086;&#1082;&#1086;&#1081; &#1072;&#1076;&#1075;&#1077;&#1079;&#1080;&#1077;&#1081;, (&#1082;&#1072;&#1095;&#1077;&#1089;&#1090;&#1074;&#1086;&#1084; &#1087;&#1086;&#1082;&#1088;&#1099;&#1090;&#1080;&#1103;, &#1080;&#1089;&#1082;&#1083;&#1102;&#1095;&#1072;&#1102;&#1097;&#1080;&#1084; &#1074;&#1086;&#1079;&#1084;&#1086;&#1078;&#1085;&#1086;&#1089;&#1090;&#1100; &#1086;&#1090;&#1089;&#1083;&#1086;&#1077;&#1085;&#1080;&#1103; &#1080; &#1087;&#1088;&#1086;&#1085;&#1080;&#1082;&#1085;&#1086;&#1074;&#1077;&#1085;&#1080;&#1103; &#1074;&#1083;&#1072;&#1075;&#1080; &#1087;&#1086;&#1076; &#1085;&#1077;&#1075;&#1086;). &#1058;&#1086;&#1083;&#1097;&#1080;&#1085;&#1072; &#1079;&#1072;&#1097;&#1080;&#1090;&#1085;&#1086;&#1075;&#1086; &#1089;&#1083;&#1086;&#1103; &#1089;&#1086;&#1089;&#1090;&#1072;&#1074;&#1083;&#1103;&#1077;&#1090; 0,4 &#1084;&#1080;&#1083;&#1083;&#1080;&#1084;&#1077;&#1090;&#1088;&#1072;, &#1095;&#1090;&#1086; &#1103;&#1074;&#1083;&#1103;&#1077;&#1090;&#1089;&#1103; &#1085;&#1072;&#1080;&#1073;&#1086;&#1083;&#1100;&#1096;&#1080;&#1084; &#1079;&#1085;&#1072;&#1095;&#1077;&#1085;&#1080;&#1077;&#1084; &#1089;&#1088;&#1077;&#1076;&#1080; &#1087;&#1088;&#1086;&#1080;&#1079;&#1074;&#1086;&#1076;&#1080;&#1090;&#1077;&#1083;&#1077;&#1081; &#1087;&#1086;&#1076;&#1086;&#1073;&#1085;&#1086;&#1081; &#1090;&#1077;&#1093;&#1085;&#1080;&#1082;&#1080;. &#1069;&#1084;&#1072;&#1083;&#1100;, &#1088;&#1072;&#1079;&#1088;&#1072;&#1073;&#1086;&#1090;&#1072;&#1085;&#1085;&#1072;&#1103; &#1089;&#1087;&#1077;&#1094;&#1080;&#1072;&#1083;&#1080;&#1089;&#1090;&#1072;&#1084;&#1080; &#1082;&#1086;&#1084;&#1087;&#1072;&#1085;&#1080;&#1080; Stiebel Eltron, &#1085;&#1077; &#1089;&#1082;&#1083;&#1086;&#1085;&#1085;&#1072; &#1082; &#1088;&#1072;&#1089;&#1090;&#1077;&#1082;&#1072;&#1085;&#1080;&#1102; &#1080; &#1082;&#1072;&#1087;&#1083;&#1077;&#1086;&#1073;&#1088;&#1072;&#1079;&#1086;&#1074;&#1072;&#1085;&#1080;&#1102;, &#1095;&#1090;&#1086; &#1087;&#1086;&#1079;&#1074;&#1086;&#1083;&#1103;&#1077;&#1090; &#1076;&#1086;&#1073;&#1080;&#1090;&#1100;&#1089;&#1103; &#1080;&#1076;&#1077;&#1072;&#1083;&#1100;&#1085;&#1086;&#1075;&#1086; &#1087;&#1086;&#1082;&#1088;&#1099;&#1090;&#1080;&#1103; &#1087;&#1088;&#1080; &#1085;&#1072;&#1085;&#1077;&#1089;&#1077;&#1085;&#1080;&#1080;. &#1055;&#1088;&#1080;&#1084;&#1077;&#1085;&#1077;&#1085;&#1080;&#1077; &#1087;&#1086;&#1076;&#1086;&#1073;&#1085;&#1099;&#1093; &#1090;&#1077;&#1093;&#1085;&#1086;&#1083;&#1086;&#1075;&#1080;&#1081; &#1074; &#1088;&#1072;&#1079;&#1099; &#1091;&#1074;&#1077;&#1083;&#1080;&#1095;&#1080;&#1074;&#1072;&#1077;&#1090; &#1080;&#1079;&#1085;&#1086;&#1089;&#1086;&#1089;&#1090;&#1086;&#1081;&#1082;&#1086;&#1089;&#1090;&#1100; &#1087;&#1086;&#1074;&#1077;&#1088;&#1093;&#1085;&#1086;&#1089;&#1090;&#1080; &#1080; &#1087;&#1088;&#1086;&#1076;&#1083;&#1077;&#1074;&#1072;&#1077;&#1090; &#1089;&#1088;&#1086;&#1082; &#1089;&#1083;&#1091;&#1078;&#1073;&#1099; &#1073;&#1072;&#1082;&#1072; &#1080; &#1074;&#1089;&#1077;&#1075;&#1086; &#1087;&#1088;&#1080;&#1073;&#1086;&#1088;&#1072; &#1074; &#1094;&#1077;&#1083;&#1086;&#1084;.</p><h4>&#1052;&#1072;&#1075;&#1085;&#1080;&#1077;&#1074;&#1099;&#1081; &#1072;&#1085;&#1086;&#1076;</h4><p>&#1044;&#1086;&#1087;&#1086;&#1083;&#1085;&#1080;&#1090;&#1077;&#1083;&#1100;&#1085;&#1086;&#1081; &#1079;&#1072;&#1097;&#1080;&#1090;&#1086;&#1081; &#1086;&#1090; &#1090;&#1086;&#1095;&#1077;&#1095;&#1085;&#1086;&#1081; &#1082;&#1086;&#1088;&#1088;&#1086;&#1079;&#1080;&#1080;, &#1074;&#1086;&#1079;&#1085;&#1080;&#1082;&#1072;&#1102;&#1097;&#1077;&#1081; &#1087;&#1088;&#1080; &#1074;&#1086;&#1079;&#1084;&#1086;&#1078;&#1085;&#1099;&#1093; &#1087;&#1086;&#1074;&#1088;&#1077;&#1078;&#1076;&#1077;&#1085;&#1080;&#1103;&#1093; &#1101;&#1084;&#1072;&#1083;&#1080; &#1074; &#1087;&#1088;&#1086;&#1094;&#1077;&#1089;&#1089;&#1077; &#1101;&#1082;&#1089;&#1087;&#1083;&#1091;&#1072;&#1090;&#1072;&#1094;&#1080;&#1080;, &#1103;&#1074;&#1083;&#1103;&#1077;&#1090;&#1089;&#1103; &#1072;&#1085;&#1090;&#1080;&#1082;&#1086;&#1088;&#1088;&#1086;&#1079;&#1080;&#1081;&#1085;&#1099;&#1081; &#1089;&#1090;&#1077;&#1088;&#1078;&#1077;&#1085;&#1100; &#8211; &#1084;&#1072;&#1075;&#1085;&#1080;&#1077;&#1074;&#1099;&#1081; &#1072;&#1085;&#1086;&#1076;. &#1052;&#1072;&#1090;&#1077;&#1088;&#1080;&#1072;&#1083;, &#1080;&#1079; &#1082;&#1086;&#1090;&#1086;&#1088;&#1086;&#1075;&#1086; &#1080;&#1079;&#1075;&#1086;&#1090;&#1086;&#1074;&#1083;&#1077;&#1085; &#1079;&#1072;&#1097;&#1080;&#1090;&#1085;&#1099;&#1081; &#1089;&#1090;&#1077;&#1088;&#1078;&#1077;&#1085;&#1100;, &#1073;&#1086;&#1083;&#1077;&#1077; &#1072;&#1082;&#1090;&#1080;&#1074;&#1077;&#1085; &#1074; &#1092;&#1080;&#1079;&#1080;&#1095;&#1077;&#1089;&#1082;&#1086;&#1084; &#1089;&#1074;&#1086;&#1081;&#1089;&#1090;&#1074;&#1077;, &#1074; &#1087;&#1088;&#1086;&#1094;&#1077;&#1089;&#1089;&#1077; &#1088;&#1072;&#1079;&#1088;&#1091;&#1096;&#1077;&#1085;&#1080;&#1103; &#1074;&#1086;&#1079;&#1085;&#1080;&#1082;&#1072;&#1102;&#1097;&#1080;&#1081; &#1072;&#1085;&#1086;&#1076;&#1085;&#1099;&#1081; &#1090;&#1086;&#1082; &#1087;&#1088;&#1077;&#1076;&#1086;&#1090;&#1074;&#1088;&#1072;&#1097;&#1072;&#1077;&#1090; &#1087;&#1086;&#1103;&#1074;&#1083;&#1077;&#1085;&#1080;&#1077; &#1082;&#1086;&#1088;&#1088;&#1086;&#1079;&#1080;&#1080; &#1085;&#1072; &#1074;&#1085;&#1091;&#1090;&#1088;&#1077;&#1085;&#1085;&#1077;&#1081; &#1089;&#1090;&#1077;&#1085;&#1082;&#1077; &#1073;&#1072;&#1082;&#1072;. &#1044;&#1072;&#1085;&#1085;&#1099;&#1081; &#1101;&#1083;&#1077;&#1084;&#1077;&#1085;&#1090; &#1079;&#1072;&#1097;&#1080;&#1090;&#1099; &#1090;&#1088;&#1077;&#1073;&#1091;&#1077;&#1090; &#1074;&#1080;&#1079;&#1091;&#1072;&#1083;&#1100;&#1085;&#1086;&#1081; &#1087;&#1088;&#1086;&#1074;&#1077;&#1088;&#1082;&#1080; &#1085;&#1077; &#1073;&#1086;&#1083;&#1077;&#1077; &#1086;&#1076;&#1085;&#1086;&#1075;&#1086; &#1088;&#1072;&#1079;&#1072; &#1074; &#1076;&#1074;&#1072; &#1075;&#1086;&#1076;&#1072;.</p><h4>&#1059;&#1087;&#1088;&#1072;&#1074;&#1083;&#1077;&#1085;&#1080;&#1077;</h4><p><img src="/upload/images_stiebel/psh_uni_el_upravl_s.png" style="float: right; margin: 0px 0px 5px 5px;" alt="&#1059;&#1087;&#1088;&#1074;&#1083;&#1077;&#1085;&#1080;&#1077; PSH 30 Universal EL" title="&#1059;&#1087;&#1088;&#1074;&#1083;&#1077;&#1085;&#1080;&#1077; PSH 30 Universal EL"> &#1042;&#1086;&#1076;&#1086;&#1085;&#1072;&#1075;&#1088;&#1077;&#1074;&#1072;&#1090;&#1077;&#1083;&#1100; Stiebel Eltron PSH 30 Universal &#1086;&#1073;&#1086;&#1088;&#1091;&#1076;&#1086;&#1074;&#1072;&#1085; &#1089;&#1077;&#1085;&#1089;&#1086;&#1088;&#1085;&#1086;&#1081; &#1074;&#1086;&#1076;&#1086;&#1079;&#1072;&#1097;&#1080;&#1097;&#1077;&#1085;&#1085;&#1086;&#1081; &#1087;&#1072;&#1085;&#1077;&#1083;&#1100;&#1102; &#1089; &#1080;&#1085;&#1092;&#1086;&#1088;&#1084;&#1072;&#1090;&#1080;&#1074;&#1085;&#1099;&#1084; &#1078;&#1080;&#1076;&#1082;&#1086;&#1082;&#1088;&#1080;&#1089;&#1090;&#1072;&#1083;&#1083;&#1080;&#1095;&#1077;&#1089;&#1082;&#1080;&#1084; &#1076;&#1080;&#1089;&#1087;&#1083;&#1077;&#1077;&#1084;. &#1055;&#1088;&#1077;&#1076;&#1091;&#1089;&#1084;&#1086;&#1090;&#1088;&#1077;&#1085;&#1072; &#1092;&#1091;&#1085;&#1082;&#1094;&#1080;&#1103; &#1089;&#1072;&#1084;&#1086;&#1076;&#1080;&#1072;&#1075;&#1085;&#1086;&#1089;&#1090;&#1080;&#1082;&#1080;, &#1089;&#1095;&#1080;&#1090;&#1099;&#1074;&#1072;&#1102;&#1097;&#1072;&#1103; &#1080; &#1086;&#1090;&#1086;&#1073;&#1088;&#1072;&#1078;&#1072;&#1102;&#1097;&#1072;&#1103; &#1089;&#1080;&#1084;&#1074;&#1086;&#1083;&#1100;&#1085;&#1086; &#1086;&#1096;&#1080;&#1073;&#1082;&#1080; &#1074; &#1089;&#1083;&#1091;&#1095;&#1072;&#1077; &#1080;&#1093; &#1087;&#1086;&#1103;&#1074;&#1083;&#1077;&#1085;&#1080;&#1103;.<br> &#1042; &#1086;&#1089;&#1085;&#1086;&#1074;&#1085;&#1086;&#1084; &#1088;&#1077;&#1078;&#1080;&#1084;&#1077; &#1087;&#1088;&#1080;&#1073;&#1086;&#1088; &#1087;&#1086;&#1079;&#1074;&#1086;&#1083;&#1103;&#1077;&#1090; &#1087;&#1083;&#1072;&#1074;&#1085;&#1086; &#1091;&#1074;&#1077;&#1083;&#1080;&#1095;&#1080;&#1074;&#1072;&#1090;&#1100; &#1080; &#1079;&#1072;&#1090;&#1077;&#1084; &#1087;&#1086;&#1076;&#1076;&#1077;&#1088;&#1078;&#1080;&#1074;&#1072;&#1090;&#1100; &#1074;&#1099;&#1073;&#1088;&#1072;&#1085;&#1085;&#1091;&#1102; &#1090;&#1077;&#1084;&#1087;&#1077;&#1088;&#1072;&#1090;&#1091;&#1088;&#1091; &#1074; &#1076;&#1080;&#1072;&#1087;&#1072;&#1079;&#1086;&#1085;&#1077; &#1089; 7 &#176;&#1057; &#1076;&#1086; 85 &#176;&#1057;. &#1042; &#1089;&#1083;&#1091;&#1095;&#1072;&#1077; &#1085;&#1077;&#1086;&#1073;&#1093;&#1086;&#1076;&#1080;&#1084;&#1086;&#1089;&#1090;&#1080; &#1084;&#1086;&#1078;&#1085;&#1086; &#1079;&#1072;&#1076;&#1077;&#1081;&#1089;&#1090;&#1074;&#1086;&#1074;&#1072;&#1090;&#1100; &#1073;&#1099;&#1089;&#1090;&#1088;&#1099;&#1081; &#1085;&#1072;&#1075;&#1088;&#1077;&#1074; &#8211; &#1087;&#1086;&#1076;&#1085;&#1103;&#1090;&#1080;&#1077; &#1090;&#1077;&#1084;&#1087;&#1077;&#1088;&#1072;&#1090;&#1091;&#1088;&#1099; &#1076;&#1086; &#1084;&#1072;&#1082;&#1089;&#1080;&#1084;&#1091;&#1084;&#1072;.</p><p>&#1044;&#1083;&#1103; &#1085;&#1072;&#1080;&#1073;&#1086;&#1083;&#1077;&#1077; &#1088;&#1072;&#1094;&#1080;&#1086;&#1085;&#1072;&#1083;&#1100;&#1085;&#1086;&#1075;&#1086; &#1088;&#1072;&#1089;&#1093;&#1086;&#1076;&#1072; &#1074;&#1086;&#1076;&#1099; &#1080; &#1101;&#1085;&#1077;&#1088;&#1075;&#1086;&#1088;&#1077;&#1089;&#1091;&#1088;&#1089;&#1086;&#1074; &#1089;&#1091;&#1097;&#1077;&#1089;&#1090;&#1074;&#1091;&#1102;&#1090; &#1090;&#1088;&#1080; &#1088;&#1077;&#1078;&#1080;&#1084;&#1072;.</p><img src="/upload/images_stiebel/psh_uni_el_ecorezhim_s.jpg" style="float: right; margin: 0px 0px 5px 5px;" alt="&#1069;&#1082;&#1086;&#1085;&#1086;&#1084;&#1085;&#1099;&#1081; &#1088;&#1077;&#1078;&#1080;&#1084;" title="&#1069;&#1082;&#1086;&#1085;&#1086;&#1084;&#1085;&#1099;&#1081; &#1088;&#1077;&#1078;&#1080;&#1084;"><ul><li><b>&#171;ECO Comfort&#187;</b> - &#1087;&#1088;&#1080; &#1077;&#1075;&#1086; &#1074;&#1099;&#1073;&#1086;&#1088;&#1077;, &#1080;&#1079;&#1085;&#1072;&#1095;&#1072;&#1083;&#1100;&#1085;&#1086; &#1091;&#1089;&#1090;&#1072;&#1085;&#1086;&#1074;&#1083;&#1077;&#1085;&#1085;&#1072;&#1103; &#1090;&#1077;&#1084;&#1087;&#1077;&#1088;&#1072;&#1090;&#1091;&#1088;&#1072; &#1074; &#1076;&#1080;&#1072;&#1087;&#1072;&#1079;&#1086;&#1085;&#1077; &#1086;&#1090; &#1086;&#1090; 71 &#1076;&#1086; 85 &#176;&#1057;, &#1095;&#1077;&#1088;&#1077;&#1079; &#1085;&#1077;&#1076;&#1077;&#1083;&#1102; &#1101;&#1082;&#1089;&#1087;&#1083;&#1091;&#1072;&#1090;&#1072;&#1094;&#1080;&#1080; &#1087;&#1088;&#1080;&#1073;&#1086;&#1088;&#1072;, &#1087;&#1083;&#1072;&#1074;&#1085;&#1086; &#1087;&#1086;&#1085;&#1080;&#1078;&#1072;&#1077;&#1090;&#1089;&#1103; &#1076;&#1086; 60 &#176;&#1057;, &#1086;&#1073;&#1077;&#1089;&#1087;&#1077;&#1095;&#1080;&#1074;&#1072;&#1103; &#1082;&#1086;&#1084;&#1092;&#1086;&#1088;&#1090;&#1085;&#1086;&#1077; &#1087;&#1086;&#1083;&#1100;&#1079;&#1086;&#1074;&#1072;&#1085;&#1080;&#1077; &#1074; &#1073;&#1086;&#1083;&#1100;&#1096;&#1080;&#1085;&#1089;&#1090;&#1074;&#1077; &#1089;&#1083;&#1091;&#1095;&#1072;&#1077;&#1074; &#1087;&#1088;&#1080;&#1084;&#1077;&#1085;&#1077;&#1085;&#1080;&#1103;;</li><li><b>&#171;ECO Plus&#187;</b> - &#1072;&#1074;&#1090;&#1086;&#1084;&#1072;&#1090;&#1080;&#1095;&#1077;&#1089;&#1082;&#1080;&#1081; &#1074;&#1099;&#1073;&#1086;&#1088; &#1090;&#1077;&#1084;&#1087;&#1077;&#1088;&#1072;&#1090;&#1091;&#1088;&#1099; &#1074; 60 &#176;&#1057; , &#1087;&#1088;&#1080; &#1079;&#1072;&#1087;&#1086;&#1083;&#1085;&#1077;&#1085;&#1080;&#1080; &#1073;&#1072;&#1082;&#1072; &#1074;&#1086;&#1076;&#1086;&#1085;&#1072;&#1075;&#1088;&#1077;&#1074;&#1072;&#1090;&#1077;&#1083;&#1103; 60%.</li><li><b>&#171;ECO Dynamic&#187;</b> - &#1080;&#1085;&#1090;&#1077;&#1083;&#1083;&#1077;&#1082;&#1090;&#1091;&#1072;&#1083;&#1100;&#1085;&#1099;&#1081; &#1072;&#1076;&#1072;&#1087;&#1090;&#1080;&#1088;&#1091;&#1077;&#1084;&#1099;&#1081; &#1088;&#1077;&#1078;&#1080;&#1084;, &#1085;&#1072;&#1075;&#1088;&#1077;&#1074;&#1072;&#1102;&#1097;&#1080;&#1081; &#1074;&#1086;&#1076;&#1091; &#1076;&#1086; 60 &#176;&#1057; &#1074; &#1079;&#1072;&#1074;&#1080;&#1089;&#1080;&#1084;&#1086;&#1089;&#1090;&#1080; &#1086;&#1090; &#1080;&#1085;&#1076;&#1080;&#1074;&#1080;&#1076;&#1091;&#1072;&#1083;&#1100;&#1085;&#1086;&#1075;&#1086; &#1087;&#1086;&#1090;&#1088;&#1077;&#1073;&#1083;&#1077;&#1085;&#1080;&#1103;. &#1045;&#1089;&#1083;&#1080; &#1084;&#1077;&#1085;&#1103;&#1077;&#1090;&#1089;&#1103; &#1089;&#1093;&#1077;&#1084;&#1072; &#1087;&#1086;&#1090;&#1088;&#1077;&#1073;&#1083;&#1077;&#1085;&#1080;&#1103; &#1074;&#1086;&#1076;&#1099;, &#1087;&#1088;&#1080;&#1073;&#1086;&#1088; &#1072;&#1074;&#1090;&#1086;&#1084;&#1072;&#1090;&#1080;&#1095;&#1077;&#1089;&#1082;&#1080; &#1082;&#1086;&#1088;&#1088;&#1077;&#1082;&#1090;&#1080;&#1088;&#1091;&#1077;&#1090; &#1089;&#1074;&#1086;&#1102; &#1088;&#1072;&#1073;&#1086;&#1090;&#1091;. &#1042;&#1099;&#1073;&#1088;&#1072;&#1085;&#1085;&#1072;&#1103; &#1090;&#1077;&#1084;&#1087;&#1077;&#1088;&#1072;&#1090;&#1091;&#1088;&#1072; &#1074; 60 &#176;&#1057;, &#1103;&#1074;&#1083;&#1103;&#1077;&#1090;&#1089;&#1103; &#1086;&#1087;&#1090;&#1080;&#1084;&#1072;&#1083;&#1100;&#1085;&#1086;&#1081; &#1101;&#1085;&#1077;&#1088;&#1075;&#1086;&#1089;&#1073;&#1077;&#1088;&#1077;&#1075;&#1072;&#1102;&#1097;&#1077;&#1081;, &#1080; &#1075;&#1072;&#1088;&#1072;&#1085;&#1090;&#1080;&#1088;&#1091;&#1102;&#1097;&#1077;&#1081; &#1085;&#1080;&#1079;&#1082;&#1086;&#1077; &#1086;&#1090;&#1083;&#1086;&#1078;&#1077;&#1085;&#1080;&#1077; &#1089;&#1086;&#1083;&#1077;&#1081; &#1085;&#1072; &#1085;&#1072;&#1075;&#1088;&#1077;&#1074;&#1072;&#1090;&#1077;&#1083;&#1100;&#1085;&#1086;&#1084; &#1101;&#1083;&#1077;&#1084;&#1077;&#1085;&#1090;&#1077;.</li></ul><h4>&#1041;&#1077;&#1079;&#1086;&#1087;&#1072;&#1089;&#1085;&#1086;&#1089;&#1090;&#1100; &#1080;&#1089;&#1087;&#1086;&#1083;&#1100;&#1079;&#1086;&#1074;&#1072;&#1085;&#1080;&#1103;</h4><p><img src="/upload/images_stiebel/psh_uni_el_predohranitel_s.jpg" style="float: right; margin: 0px 0px 5px 5px;" alt="&#1055;&#1088;&#1077;&#1076;&#1086;&#1093;&#1088;&#1072;&#1085;&#1080;&#1090;&#1077;&#1083;&#1100; PSH 30 Universal EL" title="&#1055;&#1088;&#1077;&#1076;&#1086;&#1093;&#1088;&#1072;&#1085;&#1080;&#1090;&#1077;&#1083;&#1100; PSH 30 Universal EL"> <b>&#1041;&#1083;&#1086;&#1082;&#1080;&#1088;&#1086;&#1074;&#1082;&#1072; &#1082;&#1085;&#1086;&#1087;&#1086;&#1082;</b> &#1087;&#1086;&#1079;&#1074;&#1086;&#1083;&#1080;&#1090; &#1086;&#1075;&#1088;&#1072;&#1085;&#1080;&#1095;&#1080;&#1090;&#1100; &#1076;&#1086;&#1089;&#1090;&#1091;&#1087; &#1082; &#1091;&#1087;&#1088;&#1072;&#1074;&#1083;&#1077;&#1085;&#1080;&#1102; &#1074;&#1086;&#1076;&#1086;&#1085;&#1072;&#1075;&#1088;&#1077;&#1074;&#1072;&#1090;&#1077;&#1083;&#1077;&#1084; &#1086;&#1090; &#1076;&#1077;&#1090;&#1077;&#1081;.<br> <b>&#1042;&#1089;&#1090;&#1088;&#1086;&#1077;&#1085;&#1085;&#1099;&#1081; &#1090;&#1077;&#1084;&#1087;&#1077;&#1088;&#1072;&#1090;&#1091;&#1088;&#1085;&#1099;&#1081; &#1087;&#1088;&#1077;&#1076;&#1086;&#1093;&#1088;&#1072;&#1085;&#1080;&#1090;&#1077;&#1083;&#1100;</b>, &#1086;&#1075;&#1088;&#1072;&#1085;&#1080;&#1095;&#1080;&#1074;&#1072;&#1077;&#1090; &#1087;&#1086;&#1076;&#1085;&#1103;&#1090;&#1080;&#1077; &#1090;&#1077;&#1084;&#1087;&#1077;&#1088;&#1072;&#1090;&#1091;&#1088;&#1099; &#1074;&#1086;&#1076;&#1099; &#1080; &#1084;&#1086;&#1097;&#1085;&#1086;&#1089;&#1090;&#1100; &#1085;&#1072;&#1075;&#1088;&#1077;&#1074;&#1072;, &#1079;&#1072;&#1097;&#1080;&#1097;&#1072;&#1103; &#1090;&#1077;&#1084; &#1089;&#1072;&#1084;&#1099;&#1084; &#1087;&#1086;&#1090;&#1088;&#1077;&#1073;&#1080;&#1090;&#1077;&#1083;&#1103; &#1086;&#1090; &#1074;&#1086;&#1079;&#1084;&#1086;&#1078;&#1085;&#1099;&#1093; &#1086;&#1078;&#1086;&#1075;&#1086;&#1074;, &#1072; &#1087;&#1088;&#1080;&#1073;&#1086;&#1088; &#1086;&#1090; &#1087;&#1077;&#1088;&#1077;&#1075;&#1088;&#1077;&#1074;&#1072;.<br> <b>&#1047;&#1072;&#1097;&#1080;&#1090;&#1072; &#1086;&#1090; &#1079;&#1072;&#1084;&#1077;&#1088;&#1079;&#1072;&#1085;&#1080;&#1103;</b> &#8211; &#1088;&#1077;&#1078;&#1080;&#1084;, &#1074; &#1082;&#1086;&#1090;&#1086;&#1088;&#1099;&#1081; &#1089;&#1083;&#1077;&#1076;&#1091;&#1077;&#1090; &#1087;&#1077;&#1088;&#1077;&#1074;&#1077;&#1089;&#1090;&#1080; &#1087;&#1088;&#1080;&#1073;&#1086;&#1088; &#1074; &#1089;&#1083;&#1091;&#1095;&#1072;&#1077; &#1074;&#1077;&#1088;&#1086;&#1103;&#1090;&#1085;&#1086;&#1089;&#1090;&#1080; &#1077;&#1075;&#1086; &#1076;&#1083;&#1080;&#1090;&#1077;&#1083;&#1100;&#1085;&#1086;&#1075;&#1086; &#1085;&#1077;&#1080;&#1089;&#1087;&#1086;&#1083;&#1100;&#1079;&#1086;&#1074;&#1072;&#1085;&#1080;&#1103;. &#1053;&#1077; &#1089;&#1090;&#1086;&#1080;&#1090; &#1079;&#1072;&#1073;&#1099;&#1074;&#1072;&#1090;&#1100;, &#1095;&#1090;&#1086; &#1074; &#1101;&#1090;&#1086;&#1084; &#1089;&#1083;&#1091;&#1095;&#1072;&#1077;, &#1086;&#1090; &#1079;&#1072;&#1084;&#1077;&#1088;&#1079;&#1072;&#1085;&#1080;&#1103; &#1079;&#1072;&#1097;&#1080;&#1097;&#1077;&#1085; &#1090;&#1086;&#1083;&#1100;&#1082;&#1086; &#1073;&#1072;&#1082; &#1074;&#1086;&#1076;&#1086;&#1085;&#1072;&#1075;&#1088;&#1077;&#1074;&#1072;&#1090;&#1077;&#1083;&#1103;. &#1044;&#1083;&#1103; &#1087;&#1086;&#1083;&#1085;&#1086;&#1094;&#1077;&#1085;&#1085;&#1086;&#1081; &#1079;&#1072;&#1097;&#1080;&#1090;&#1099; &#1074; &#1091;&#1089;&#1083;&#1086;&#1074;&#1080;&#1103;&#1093; &#1086;&#1090;&#1088;&#1080;&#1094;&#1072;&#1090;&#1077;&#1083;&#1100;&#1085;&#1099;&#1093; &#1090;&#1077;&#1084;&#1087;&#1077;&#1088;&#1072;&#1090;&#1091;&#1088;, &#1074;&#1086;&#1076;&#1086;&#1085;&#1072;&#1075;&#1088;&#1077;&#1074;&#1072;&#1090;&#1077;&#1083;&#1100; &#1085;&#1077;&#1086;&#1073;&#1093;&#1086;&#1076;&#1080;&#1084;&#1086; &#1087;&#1086;&#1083;&#1085;&#1086;&#1089;&#1090;&#1100;&#1102; &#1086;&#1089;&#1074;&#1086;&#1073;&#1086;&#1076;&#1080;&#1090;&#1100; &#1086;&#1090; &#1074;&#1086;&#1076;&#1099;, &#1089;&#1083;&#1080;&#1074; &#1077;&#1105;.</p><p><b>&#1055;&#1088;&#1080;&#1084;&#1077;&#1085;&#1103;&#1077;&#1084;&#1072;&#1103; &#1075;&#1088;&#1091;&#1087;&#1087;&#1072; &#1073;&#1077;&#1079;&#1086;&#1087;&#1072;&#1089;&#1085;&#1086;&#1089;&#1090;&#1080;</b> &#1074;&#1082;&#1083;&#1102;&#1095;&#1072;&#1077;&#1090; &#1074; &#1089;&#1077;&#1073;&#1103; &#1087;&#1088;&#1077;&#1076;&#1086;&#1093;&#1088;&#1072;&#1085;&#1080;&#1090;&#1077;&#1083;&#1100;&#1085;&#1099;&#1081; &#1082;&#1083;&#1072;&#1087;&#1072;&#1085; &#8211; &#1089;&#1088;&#1072;&#1073;&#1072;&#1090;&#1099;&#1074;&#1072;&#1102;&#1097;&#1080;&#1081; &#1074; &#1089;&#1083;&#1091;&#1095;&#1072;&#1077; &#1087;&#1086;&#1074;&#1099;&#1096;&#1077;&#1085;&#1080;&#1103; &#1076;&#1072;&#1074;&#1083;&#1077;&#1085;&#1080;&#1103; &#1074; &#1073;&#1072;&#1082;&#1077;, &#1080; &#1074;&#1099;&#1074;&#1086;&#1076;&#1103;&#1097;&#1080;&#1081; &#1080;&#1079;&#1083;&#1080;&#1096;&#1082;&#1080; &#1074;&#1086;&#1076;&#1099; &#1080; &#1085;&#1086;&#1 | [24 empty] | 22 | [9 empty] | 380 | 380 | [197 empty] | да | [190 empty] | электронное | [8 empty] | 10 | [10 empty] | 2.6 | [39 empty] | 22 | [40 empty] | 85 | 7 | [10 empty] | вертикальная / горизонтальная | [17 empty] | 30 | [25 empty] | 1.6 / 2.6 | трубчатый - сухой | 6 | 1 | напорный | настенный | нижняя | 220 | да | эмаль | да | да | 5 | да | 2020-02-01 | 25 / 24 | [6 empty] | керамика | да | магний | да | да | да | да | да | да | да
https://climatopt.ru/catalog/vodonagrevateli/nakopitelnye/nastennye/stiebel_eltron_psh_50_classic/ | /upload/resize_cache/iblock/3e4/400_400_140cd750bba9870f18aada2478b24840a/psh-5-200-classic.500x500.jpg-7ae4b684b075e553fd461ee79718d9f7.jpg | [9 empty] | Водонагреватель накопительный Stiebel Eltron PSH 50 Classic | 14500 | 13119 | Накопительные |  | Общие сведения Водонагреватели PSH 50 Classic от Stiebel Eltron отличаются высоким уровнем производительности и классическим качеством нагревательной техники. Водонагреватель относится к типу настенных накопительных нагревателей и имеет объем 50 л. Данная модель имеет ряд характеристик, выгодно отличающих ее от аналогичных моделей других производителей: простой монтаж, эксплуатация и обслуживание и, как следствие, длительный срок службы; высочайший уровень защиты; бесспорная энергоэффективность; при всех плюсах абсолютное адекватное соотношение цены и качества. Внешнее и внутреннее устройство Белоснежный литой стильный корпус прекрасно впишется практически в любой интерьер, включая изысканный стиль или хай-тек. Устройство оснащено: термометром; универсальным настенным кронштейном; защитой от замерзания; большим магниевиевым анодом для увеличения срока службы прибора (DIN 4753); медным ТЭН 1,8 кВт; плавной регулировкой температуры в диапазоне 7°C-70°C. Производитель учел потребности пользователей в плане энергозатрат. Водонагреватель PSH 50 Classic имеет очень низкие теплопотери в режиме ожидания, а в процессе активной работы максимально экономно расходует энергию, оберегая вас от лишних затрат. Этому способствует эффективная полиуретановая теплоизоляция толщиной 28 мм. Кроме того, нагреватели оснащены входным патрубком уникальной конструкции, благодаря которому объем несмешанной воды составляет до 90% объема бака. Долговечность и удобство Водонагреватель PSH 50 Classic имеет высококачественное эмалевое покрытие (EEA) с двусторонним эмалированием внутреннего бака. Увеличенный магниевый анод, полный контроль над процессом производства и качественные материалы гарантируют увеличенный срок службы нагревателя с одинаково высоким уровнем производительности. Stiebel Eltron традиционно заботится не только о функциональности и надежности своего оборудования, но и о его эргономике и внешнем виде. Приятный внешне нагреватель легко крепится на универсальный кронштейн, поэтому вам не нужно сверлить новые отверстия в стене. Благодаря компактным размерам он без труда впишется даже в небольшое помещение, при этом эксплуатация останется комфортной, благодаря эргономичным крышкам (сверху и снизу) с выступающими краями. Температуру воды очень просто настроить с помощью регулятора, который удобно расположен на передней части прибора. Не нужно никуда тянуться! Безопасность Легкое в эксплуатации и минималистичное внешне оборудование, тем не менее, оснащено мощными системами защиты: регулятор безопасности; защита от перегрева; защита от замерзания; группа безопасности (включена в комплект); защита от брызг (класс защиты IP 24). Сборка оборудования проходит под строгим контролем с проверкой качества на каждом этапе, благодаря чему на выходе вы получаете нагреватель со 100% надежностью и эффективностью. Несмотря на простую установку, монтаж оборудования должен осуществляться обученным квалифицированным специалистом. Расшифровка обозначений IP (International Protection) и классов защиты для оборудования и людей Составная часть Цифры и буквы Значение для защиты оборудования Значение для защиты людей Буквы кода IP \-- \-- Первое кодовое число 2 От попадания твердых инородных тел диаметром 12,5 мм От возможности касания (в том числе пальцами) опасных частей Второе кодовое число 3 Защита от капель воды Вода, капающая под углом до 60° с обеих сторон вертикально, не должна оказывать вредного воздействия 4 Защита от брызг воды Вода, брызгающая на корпус, не должна оказывать вредного воздействия 5 Защита от струй воды Вода, льющаяся на корпус в виде струй, не должна оказывать вредн. воздействия Дополнительная буква (при необходимости) D \-- От доступа к опасным частям с помощью проволоки При отсутствии цифры, обозначающей степень защиты, вместо нее ставится "X". Пример: IP X4 Монтаж Правильная установка прибора определяет его дальнейшую работу, качество и срок службы. Существует несколько правил, следуя которым вы избежите множества проблем. Место подключения В первую очередь помните, что место играет определяющую роль, и дизайн должен учитывать технические возможности подключения. Выбирайте место, наиболее близкое к забору воды и в котором нагреватель не замерзнет. Водонагреватель предназначен для вертикальной установки, поэтому ни в коем случае не экспериментируйте с переворачиванием или наклоном – устройство должно висеть строго вертикально. Кроме того, оцените качество стены, на котором будет находиться прибор – учитывайте, что при наполненности водой он будет весить гораздо больше, чем пустой, поэтому крайне важно подобрать соответствующий крепежный материал, который прочно закрепит нагреватель на стене, исключая риск нагревателя упасть под итоговой массой. Подсоединение водозаборной точки Любой подобный прибор должен иметь специальный предохранительный клапан, эффективность конструкции которого обязательно подтверждена практикой, то есть эксперименты здесь также неуместны. Крайне не рекомендуется устанавливать его самостоятельно, лучше наймите профессионала, т.к. это не только технически серьезная процедура – профессионал знает государственные требования по установке, которые необходимо соблюдать. При подключении воды стоит учитывать несколько важнейших характеристик: максимальное давление воды в баке (6 бар); слив должен обеспечивать свободное течение воды, то есть соответствовать полностью раскрытому клапану, а также быть открытым в атмосферу; должен быть отрегулирован расход воды, задав максимальный объем потребления (18 л/мин), для чего используется запорный вентиль; при включенном нагреве вода может стекать с предохранительного клапана – это нормально, однако, если это продолжается и после отключения нагрева, то это сигнализирует о превышении давления воды в баке или неисправности клапана, будьте внимательны! Питание ВАЖНО! Запомните, на момент подключения водонагревателя к электросети он должен быть наполнен водой, и это единственно верный порядок действий. Запрещено включать прибор, если он пуст! Для подключения используются кабели, проложенные в соответствии с государственными требованиями. Первое подключение покажет, все ли правильно подключено: заполните бак горячей водой для промывки, понаблюдайте, как происходит нагрев, отключается ли термостат в нужный момент, не текут ли клапаны и соединения. Настоятельно рекомендуем приглашать для монтажа профессионала. При достаточно несложном технически подключении при отсутствии навыков и необходимых знаний государственных предписаний можно совершить множество глупых ошибок, которые приведут в лучшем случае к неправильной работе и порче оборудования. Расчетные таблицы Таблица рекомендованных сечений электрического кабеля Для медного трехжильного кабеля, одна фаза, напряжение 220 Вольт Мощность водонагревателя, кВт 1 2 3 3,5 4 6 8 12 Сила тока, А 4,5 9,1 13,6 15,9 18,2 27,3 36,4 54,5 Рекомендуемое сечение токопроводящей жилы кабеля, мм 2 1 1 1,5 2,5 2,5 4 6 10 Максимальная длина кабеля, м 35 17 17 25 22 23 27 30 Для медного четырехжильного кабеля, три фазы, напряжение 380 Вольт Мощность водонагревателя, кВт 6 13 15 18 21 24 27 35 Сила тока, А 9,1 19,5 22,8 27,3 31,9 36,5 41,0 53,2 Рекомендуемое сечение токопроводящей жилы кабеля, мм 2 1,5 4 4 4 6 6 8 8 Максимальная длина кабеля, м 50 52 48 40 51 45 53 41 | <div class="detail_text"><h4>&#1054;&#1073;&#1097;&#1080;&#1077; &#1089;&#1074;&#1077;&#1076;&#1077;&#1085;&#1080;&#1103;</h4><p>&#1042;&#1086;&#1076;&#1086;&#1085;&#1072;&#1075;&#1088;&#1077;&#1074;&#1072;&#1090;&#1077;&#1083;&#1080; PSH 50 Classic &#1086;&#1090; Stiebel Eltron &#1086;&#1090;&#1083;&#1080;&#1095;&#1072;&#1102;&#1090;&#1089;&#1103; &#1074;&#1099;&#1089;&#1086;&#1082;&#1080;&#1084; &#1091;&#1088;&#1086;&#1074;&#1085;&#1077;&#1084; &#1087;&#1088;&#1086;&#1080;&#1079;&#1074;&#1086;&#1076;&#1080;&#1090;&#1077;&#1083;&#1100;&#1085;&#1086;&#1089;&#1090;&#1080; &#1080; &#1082;&#1083;&#1072;&#1089;&#1089;&#1080;&#1095;&#1077;&#1089;&#1082;&#1080;&#1084; &#1082;&#1072;&#1095;&#1077;&#1089;&#1090;&#1074;&#1086;&#1084; &#1085;&#1072;&#1075;&#1088;&#1077;&#1074;&#1072;&#1090;&#1077;&#1083;&#1100;&#1085;&#1086;&#1081; &#1090;&#1077;&#1093;&#1085;&#1080;&#1082;&#1080;. &#1042;&#1086;&#1076;&#1086;&#1085;&#1072;&#1075;&#1088;&#1077;&#1074;&#1072;&#1090;&#1077;&#1083;&#1100; &#1086;&#1090;&#1085;&#1086;&#1089;&#1080;&#1090;&#1089;&#1103; &#1082; &#1090;&#1080;&#1087;&#1091; &#1085;&#1072;&#1089;&#1090;&#1077;&#1085;&#1085;&#1099;&#1093; &#1085;&#1072;&#1082;&#1086;&#1087;&#1080;&#1090;&#1077;&#1083;&#1100;&#1085;&#1099;&#1093; &#1085;&#1072;&#1075;&#1088;&#1077;&#1074;&#1072;&#1090;&#1077;&#1083;&#1077;&#1081; &#1080; &#1080;&#1084;&#1077;&#1077;&#1090; &#1086;&#1073;&#1098;&#1077;&#1084; 50 &#1083;.</p><p>&#1044;&#1072;&#1085;&#1085;&#1072;&#1103; &#1084;&#1086;&#1076;&#1077;&#1083;&#1100; &#1080;&#1084;&#1077;&#1077;&#1090; &#1088;&#1103;&#1076; &#1093;&#1072;&#1088;&#1072;&#1082;&#1090;&#1077;&#1088;&#1080;&#1089;&#1090;&#1080;&#1082;, &#1074;&#1099;&#1075;&#1086;&#1076;&#1085;&#1086; &#1086;&#1090;&#1083;&#1080;&#1095;&#1072;&#1102;&#1097;&#1080;&#1093; &#1077;&#1077; &#1086;&#1090; &#1072;&#1085;&#1072;&#1083;&#1086;&#1075;&#1080;&#1095;&#1085;&#1099;&#1093; &#1084;&#1086;&#1076;&#1077;&#1083;&#1077;&#1081; &#1076;&#1088;&#1091;&#1075;&#1080;&#1093; &#1087;&#1088;&#1086;&#1080;&#1079;&#1074;&#1086;&#1076;&#1080;&#1090;&#1077;&#1083;&#1077;&#1081;:</p><ul><li>&#1087;&#1088;&#1086;&#1089;&#1090;&#1086;&#1081; &#1084;&#1086;&#1085;&#1090;&#1072;&#1078;, &#1101;&#1082;&#1089;&#1087;&#1083;&#1091;&#1072;&#1090;&#1072;&#1094;&#1080;&#1103; &#1080; &#1086;&#1073;&#1089;&#1083;&#1091;&#1078;&#1080;&#1074;&#1072;&#1085;&#1080;&#1077; &#1080;, &#1082;&#1072;&#1082; &#1089;&#1083;&#1077;&#1076;&#1089;&#1090;&#1074;&#1080;&#1077;, &#1076;&#1083;&#1080;&#1090;&#1077;&#1083;&#1100;&#1085;&#1099;&#1081; &#1089;&#1088;&#1086;&#1082; &#1089;&#1083;&#1091;&#1078;&#1073;&#1099;;</li><li>&#1074;&#1099;&#1089;&#1086;&#1095;&#1072;&#1081;&#1096;&#1080;&#1081; &#1091;&#1088;&#1086;&#1074;&#1077;&#1085;&#1100; &#1079;&#1072;&#1097;&#1080;&#1090;&#1099;;</li><li>&#1073;&#1077;&#1089;&#1089;&#1087;&#1086;&#1088;&#1085;&#1072;&#1103; &#1101;&#1085;&#1077;&#1088;&#1075;&#1086;&#1101;&#1092;&#1092;&#1077;&#1082;&#1090;&#1080;&#1074;&#1085;&#1086;&#1089;&#1090;&#1100;;</li><li>&#1087;&#1088;&#1080; &#1074;&#1089;&#1077;&#1093; &#1087;&#1083;&#1102;&#1089;&#1072;&#1093; &#1072;&#1073;&#1089;&#1086;&#1083;&#1102;&#1090;&#1085;&#1086;&#1077; &#1072;&#1076;&#1077;&#1082;&#1074;&#1072;&#1090;&#1085;&#1086;&#1077; &#1089;&#1086;&#1086;&#1090;&#1085;&#1086;&#1096;&#1077;&#1085;&#1080;&#1077; &#1094;&#1077;&#1085;&#1099; &#1080; &#1082;&#1072;&#1095;&#1077;&#1089;&#1090;&#1074;&#1072;.</li></ul><h4>&#1042;&#1085;&#1077;&#1096;&#1085;&#1077;&#1077; &#1080; &#1074;&#1085;&#1091;&#1090;&#1088;&#1077;&#1085;&#1085;&#1077;&#1077; &#1091;&#1089;&#1090;&#1088;&#1086;&#1081;&#1089;&#1090;&#1074;&#1086;</h4><p>&#1041;&#1077;&#1083;&#1086;&#1089;&#1085;&#1077;&#1078;&#1085;&#1099;&#1081; &#1083;&#1080;&#1090;&#1086;&#1081; &#1089;&#1090;&#1080;&#1083;&#1100;&#1085;&#1099;&#1081; &#1082;&#1086;&#1088;&#1087;&#1091;&#1089; &#1087;&#1088;&#1077;&#1082;&#1088;&#1072;&#1089;&#1085;&#1086; &#1074;&#1087;&#1080;&#1096;&#1077;&#1090;&#1089;&#1103; &#1087;&#1088;&#1072;&#1082;&#1090;&#1080;&#1095;&#1077;&#1089;&#1082;&#1080; &#1074; &#1083;&#1102;&#1073;&#1086;&#1081; &#1080;&#1085;&#1090;&#1077;&#1088;&#1100;&#1077;&#1088;, &#1074;&#1082;&#1083;&#1102;&#1095;&#1072;&#1103; &#1080;&#1079;&#1099;&#1089;&#1082;&#1072;&#1085;&#1085;&#1099;&#1081; &#1089;&#1090;&#1080;&#1083;&#1100; &#1080;&#1083;&#1080; &#1093;&#1072;&#1081;-&#1090;&#1077;&#1082;. &#1059;&#1089;&#1090;&#1088;&#1086;&#1081;&#1089;&#1090;&#1074;&#1086; &#1086;&#1089;&#1085;&#1072;&#1097;&#1077;&#1085;&#1086;:</p><ul><li>&#1090;&#1077;&#1088;&#1084;&#1086;&#1084;&#1077;&#1090;&#1088;&#1086;&#1084;;</li><li>&#1091;&#1085;&#1080;&#1074;&#1077;&#1088;&#1089;&#1072;&#1083;&#1100;&#1085;&#1099;&#1084; &#1085;&#1072;&#1089;&#1090;&#1077;&#1085;&#1085;&#1099;&#1084; &#1082;&#1088;&#1086;&#1085;&#1096;&#1090;&#1077;&#1081;&#1085;&#1086;&#1084;;</li><li>&#1079;&#1072;&#1097;&#1080;&#1090;&#1086;&#1081; &#1086;&#1090; &#1079;&#1072;&#1084;&#1077;&#1088;&#1079;&#1072;&#1085;&#1080;&#1103;;</li><li>&#1073;&#1086;&#1083;&#1100;&#1096;&#1080;&#1084; &#1084;&#1072;&#1075;&#1085;&#1080;&#1077;&#1074;&#1080;&#1077;&#1074;&#1099;&#1084; &#1072;&#1085;&#1086;&#1076;&#1086;&#1084; &#1076;&#1083;&#1103; &#1091;&#1074;&#1077;&#1083;&#1080;&#1095;&#1077;&#1085;&#1080;&#1103; &#1089;&#1088;&#1086;&#1082;&#1072; &#1089;&#1083;&#1091;&#1078;&#1073;&#1099; &#1087;&#1088;&#1080;&#1073;&#1086;&#1088;&#1072; (DIN 4753);</li><li>&#1084;&#1077;&#1076;&#1085;&#1099;&#1084; &#1058;&#1069;&#1053; 1,8 &#1082;&#1042;&#1090;;</li><li>&#1087;&#1083;&#1072;&#1074;&#1085;&#1086;&#1081; &#1088;&#1077;&#1075;&#1091;&#1083;&#1080;&#1088;&#1086;&#1074;&#1082;&#1086;&#1081; &#1090;&#1077;&#1084;&#1087;&#1077;&#1088;&#1072;&#1090;&#1091;&#1088;&#1099; &#1074; &#1076;&#1080;&#1072;&#1087;&#1072;&#1079;&#1086;&#1085;&#1077; 7&#176;C-70&#176;C.</li></ul><p><img src="/upload/images_stiebel/psh-5-200-classic-1-s.jpg" style="float: right; margin: 0px 0px 5px 5px;" alt="&#1042;&#1086;&#1076;&#1086;&#1085;&#1072;&#1075;&#1088;&#1077;&#1074;&#1072;&#1090;&#1077;&#1083;&#1100; PSH 50 Classic" title="&#1042;&#1086;&#1076;&#1086;&#1085;&#1072;&#1075;&#1088;&#1077;&#1074;&#1072;&#1090;&#1077;&#1083;&#1100; PSH 50 Classic">&#1055;&#1088;&#1086;&#1080;&#1079;&#1074;&#1086;&#1076;&#1080;&#1090;&#1077;&#1083;&#1100; &#1091;&#1095;&#1077;&#1083; &#1087;&#1086;&#1090;&#1088;&#1077;&#1073;&#1085;&#1086;&#1089;&#1090;&#1080; &#1087;&#1086;&#1083;&#1100;&#1079;&#1086;&#1074;&#1072;&#1090;&#1077;&#1083;&#1077;&#1081; &#1074; &#1087;&#1083;&#1072;&#1085;&#1077; &#1101;&#1085;&#1077;&#1088;&#1075;&#1086;&#1079;&#1072;&#1090;&#1088;&#1072;&#1090;. &#1042;&#1086;&#1076;&#1086;&#1085;&#1072;&#1075;&#1088;&#1077;&#1074;&#1072;&#1090;&#1077;&#1083;&#1100; PSH 50 Classic &#1080;&#1084;&#1077;&#1077;&#1090; &#1086;&#1095;&#1077;&#1085;&#1100; &#1085;&#1080;&#1079;&#1082;&#1080;&#1077; &#1090;&#1077;&#1087;&#1083;&#1086;&#1087;&#1086;&#1090;&#1077;&#1088;&#1080; &#1074; &#1088;&#1077;&#1078;&#1080;&#1084;&#1077; &#1086;&#1078;&#1080;&#1076;&#1072;&#1085;&#1080;&#1103;, &#1072; &#1074; &#1087;&#1088;&#1086;&#1094;&#1077;&#1089;&#1089;&#1077; &#1072;&#1082;&#1090;&#1080;&#1074;&#1085;&#1086;&#1081; &#1088;&#1072;&#1073;&#1086;&#1090;&#1099; &#1084;&#1072;&#1082;&#1089;&#1080;&#1084;&#1072;&#1083;&#1100;&#1085;&#1086; &#1101;&#1082;&#1086;&#1085;&#1086;&#1084;&#1085;&#1086; &#1088;&#1072;&#1089;&#1093;&#1086;&#1076;&#1091;&#1077;&#1090; &#1101;&#1085;&#1077;&#1088;&#1075;&#1080;&#1102;, &#1086;&#1073;&#1077;&#1088;&#1077;&#1075;&#1072;&#1103; &#1074;&#1072;&#1089; &#1086;&#1090; &#1083;&#1080;&#1096;&#1085;&#1080;&#1093; &#1079;&#1072;&#1090;&#1088;&#1072;&#1090;. &#1069;&#1090;&#1086;&#1084;&#1091; &#1089;&#1087;&#1086;&#1089;&#1086;&#1073;&#1089;&#1090;&#1074;&#1091;&#1077;&#1090; &#1101;&#1092;&#1092;&#1077;&#1082;&#1090;&#1080;&#1074;&#1085;&#1072;&#1103; &#1087;&#1086;&#1083;&#1080;&#1091;&#1088;&#1077;&#1090;&#1072;&#1085;&#1086;&#1074;&#1072;&#1103; &#1090;&#1077;&#1087;&#1083;&#1086;&#1080;&#1079;&#1086;&#1083;&#1103;&#1094;&#1080;&#1103; &#1090;&#1086;&#1083;&#1097;&#1080;&#1085;&#1086;&#1081; 28 &#1084;&#1084;.</p><p>&#1050;&#1088;&#1086;&#1084;&#1077; &#1090;&#1086;&#1075;&#1086;, &#1085;&#1072;&#1075;&#1088;&#1077;&#1074;&#1072;&#1090;&#1077;&#1083;&#1080; &#1086;&#1089;&#1085;&#1072;&#1097;&#1077;&#1085;&#1099; &#1074;&#1093;&#1086;&#1076;&#1085;&#1099;&#1084; &#1087;&#1072;&#1090;&#1088;&#1091;&#1073;&#1082;&#1086;&#1084; &#1091;&#1085;&#1080;&#1082;&#1072;&#1083;&#1100;&#1085;&#1086;&#1081; &#1082;&#1086;&#1085;&#1089;&#1090;&#1088;&#1091;&#1082;&#1094;&#1080;&#1080;, &#1073;&#1083;&#1072;&#1075;&#1086;&#1076;&#1072;&#1088;&#1103; &#1082;&#1086;&#1090;&#1086;&#1088;&#1086;&#1084;&#1091; &#1086;&#1073;&#1098;&#1077;&#1084; &#1085;&#1077;&#1089;&#1084;&#1077;&#1096;&#1072;&#1085;&#1085;&#1086;&#1081; &#1074;&#1086;&#1076;&#1099; &#1089;&#1086;&#1089;&#1090;&#1072;&#1074;&#1083;&#1103;&#1077;&#1090; &#1076;&#1086; 90% &#1086;&#1073;&#1098;&#1077;&#1084;&#1072; &#1073;&#1072;&#1082;&#1072;.</p><h4>&#1044;&#1086;&#1083;&#1075;&#1086;&#1074;&#1077;&#1095;&#1085;&#1086;&#1089;&#1090;&#1100; &#1080; &#1091;&#1076;&#1086;&#1073;&#1089;&#1090;&#1074;&#1086;</h4><p>&#1042;&#1086;&#1076;&#1086;&#1085;&#1072;&#1075;&#1088;&#1077;&#1074;&#1072;&#1090;&#1077;&#1083;&#1100; PSH 50 Classic &#1080;&#1084;&#1077;&#1077;&#1090; &#1074;&#1099;&#1089;&#1086;&#1082;&#1086;&#1082;&#1072;&#1095;&#1077;&#1089;&#1090;&#1074;&#1077;&#1085;&#1085;&#1086;&#1077; &#1101;&#1084;&#1072;&#1083;&#1077;&#1074;&#1086;&#1077; &#1087;&#1086;&#1082;&#1088;&#1099;&#1090;&#1080;&#1077; (EEA) &#1089; &#1076;&#1074;&#1091;&#1089;&#1090;&#1086;&#1088;&#1086;&#1085;&#1085;&#1080;&#1084; &#1101;&#1084;&#1072;&#1083;&#1080;&#1088;&#1086;&#1074;&#1072;&#1085;&#1080;&#1077;&#1084; &#1074;&#1085;&#1091;&#1090;&#1088;&#1077;&#1085;&#1085;&#1077;&#1075;&#1086; &#1073;&#1072;&#1082;&#1072;. &#1059;&#1074;&#1077;&#1083;&#1080;&#1095;&#1077;&#1085;&#1085;&#1099;&#1081; &#1084;&#1072;&#1075;&#1085;&#1080;&#1077;&#1074;&#1099;&#1081; &#1072;&#1085;&#1086;&#1076;, &#1087;&#1086;&#1083;&#1085;&#1099;&#1081; &#1082;&#1086;&#1085;&#1090;&#1088;&#1086;&#1083;&#1100; &#1085;&#1072;&#1076; &#1087;&#1088;&#1086;&#1094;&#1077;&#1089;&#1089;&#1086;&#1084; &#1087;&#1088;&#1086;&#1080;&#1079;&#1074;&#1086;&#1076;&#1089;&#1090;&#1074;&#1072; &#1080; &#1082;&#1072;&#1095;&#1077;&#1089;&#1090;&#1074;&#1077;&#1085;&#1085;&#1099;&#1077; &#1084;&#1072;&#1090;&#1077;&#1088;&#1080;&#1072;&#1083;&#1099; &#1075;&#1072;&#1088;&#1072;&#1085;&#1090;&#1080;&#1088;&#1091;&#1102;&#1090; &#1091;&#1074;&#1077;&#1083;&#1080;&#1095;&#1077;&#1085;&#1085;&#1099;&#1081; &#1089;&#1088;&#1086;&#1082; &#1089;&#1083;&#1091;&#1078;&#1073;&#1099; &#1085;&#1072;&#1075;&#1088;&#1077;&#1074;&#1072;&#1090;&#1077;&#1083;&#1103; &#1089; &#1086;&#1076;&#1080;&#1085;&#1072;&#1082;&#1086;&#1074;&#1086; &#1074;&#1099;&#1089;&#1086;&#1082;&#1080;&#1084; &#1091;&#1088;&#1086;&#1074;&#1085;&#1077;&#1084; &#1087;&#1088;&#1086;&#1080;&#1079;&#1074;&#1086;&#1076;&#1080;&#1090;&#1077;&#1083;&#1100;&#1085;&#1086;&#1089;&#1090;&#1080;.</p><p>Stiebel Eltron &#1090;&#1088;&#1072;&#1076;&#1080;&#1094;&#1080;&#1086;&#1085;&#1085;&#1086; &#1079;&#1072;&#1073;&#1086;&#1090;&#1080;&#1090;&#1089;&#1103; &#1085;&#1077; &#1090;&#1086;&#1083;&#1100;&#1082;&#1086; &#1086; &#1092;&#1091;&#1085;&#1082;&#1094;&#1080;&#1086;&#1085;&#1072;&#1083;&#1100;&#1085;&#1086;&#1089;&#1090;&#1080; &#1080; &#1085;&#1072;&#1076;&#1077;&#1078;&#1085;&#1086;&#1089;&#1090;&#1080; &#1089;&#1074;&#1086;&#1077;&#1075;&#1086; &#1086;&#1073;&#1086;&#1088;&#1091;&#1076;&#1086;&#1074;&#1072;&#1085;&#1080;&#1103;, &#1085;&#1086; &#1080; &#1086; &#1077;&#1075;&#1086; &#1101;&#1088;&#1075;&#1086;&#1085;&#1086;&#1084;&#1080;&#1082;&#1077; &#1080; &#1074;&#1085;&#1077;&#1096;&#1085;&#1077;&#1084; &#1074;&#1080;&#1076;&#1077;. &#1055;&#1088;&#1080;&#1103;&#1090;&#1085;&#1099;&#1081; &#1074;&#1085;&#1077;&#1096;&#1085;&#1077; &#1085;&#1072;&#1075;&#1088;&#1077;&#1074;&#1072;&#1090;&#1077;&#1083;&#1100; &#1083;&#1077;&#1075;&#1082;&#1086; &#1082;&#1088;&#1077;&#1087;&#1080;&#1090;&#1089;&#1103; &#1085;&#1072; &#1091;&#1085;&#1080;&#1074;&#1077;&#1088;&#1089;&#1072;&#1083;&#1100;&#1085;&#1099;&#1081; &#1082;&#1088;&#1086;&#1085;&#1096;&#1090;&#1077;&#1081;&#1085;, &#1087;&#1086;&#1101;&#1090;&#1086;&#1084;&#1091; &#1074;&#1072;&#1084; &#1085;&#1077; &#1085;&#1091;&#1078;&#1085;&#1086; &#1089;&#1074;&#1077;&#1088;&#1083;&#1080;&#1090;&#1100; &#1085;&#1086;&#1074;&#1099;&#1077; &#1086;&#1090;&#1074;&#1077;&#1088;&#1089;&#1090;&#1080;&#1103; &#1074; &#1089;&#1090;&#1077;&#1085;&#1077;. &#1041;&#1083;&#1072;&#1075;&#1086;&#1076;&#1072;&#1088;&#1103; &#1082;&#1086;&#1084;&#1087;&#1072;&#1082;&#1090;&#1085;&#1099;&#1084; &#1088;&#1072;&#1079;&#1084;&#1077;&#1088;&#1072;&#1084; &#1086;&#1085; &#1073;&#1077;&#1079; &#1090;&#1088;&#1091;&#1076;&#1072; &#1074;&#1087;&#1080;&#1096;&#1077;&#1090;&#1089;&#1103; &#1076;&#1072;&#1078;&#1077; &#1074; &#1085;&#1077;&#1073;&#1086;&#1083;&#1100;&#1096;&#1086;&#1077; &#1087;&#1086;&#1084;&#1077;&#1097;&#1077;&#1085;&#1080;&#1077;, &#1087;&#1088;&#1080; &#1101;&#1090;&#1086;&#1084; &#1101;&#1082;&#1089;&#1087;&#1083;&#1091;&#1072;&#1090;&#1072;&#1094;&#1080;&#1103; &#1086;&#1089;&#1090;&#1072;&#1085;&#1077;&#1090;&#1089;&#1103; &#1082;&#1086;&#1084;&#1092;&#1086;&#1088;&#1090;&#1085;&#1086;&#1081;, &#1073;&#1083;&#1072;&#1075;&#1086;&#1076;&#1072;&#1088;&#1103; &#1101;&#1088;&#1075;&#1086;&#1085;&#1086;&#1084;&#1080;&#1095;&#1085;&#1099;&#1084; &#1082;&#1088;&#1099;&#1096;&#1082;&#1072;&#1084; (&#1089;&#1074;&#1077;&#1088;&#1093;&#1091; &#1080; &#1089;&#1085;&#1080;&#1079;&#1091;) &#1089; &#1074;&#1099;&#1089;&#1090;&#1091;&#1087;&#1072;&#1102;&#1097;&#1080;&#1084;&#1080; &#1082;&#1088;&#1072;&#1103;&#1084;&#1080;.</p><p>&#1058;&#1077;&#1084;&#1087;&#1077;&#1088;&#1072;&#1090;&#1091;&#1088;&#1091; &#1074;&#1086;&#1076;&#1099; &#1086;&#1095;&#1077;&#1085;&#1100; &#1087;&#1088;&#1086;&#1089;&#1090;&#1086; &#1085;&#1072;&#1089;&#1090;&#1088;&#1086;&#1080;&#1090;&#1100; &#1089; &#1087;&#1086;&#1084;&#1086;&#1097;&#1100;&#1102; &#1088;&#1077;&#1075;&#1091;&#1083;&#1103;&#1090;&#1086;&#1088;&#1072;, &#1082;&#1086;&#1090;&#1086;&#1088;&#1099;&#1081; &#1091;&#1076;&#1086;&#1073;&#1085;&#1086; &#1088;&#1072;&#1089;&#1087;&#1086;&#1083;&#1086;&#1078;&#1077;&#1085; &#1085;&#1072; &#1087;&#1077;&#1088;&#1077;&#1076;&#1085;&#1077;&#1081; &#1095;&#1072;&#1089;&#1090;&#1080; &#1087;&#1088;&#1080;&#1073;&#1086;&#1088;&#1072;. &#1053;&#1077; &#1085;&#1091;&#1078;&#1085;&#1086; &#1085;&#1080;&#1082;&#1091;&#1076;&#1072; &#1090;&#1103;&#1085;&#1091;&#1090;&#1100;&#1089;&#1103;!</p><h4>&#1041;&#1077;&#1079;&#1086;&#1087;&#1072;&#1089;&#1085;&#1086;&#1089;&#1090;&#1100;</h4><p>&#1051;&#1077;&#1075;&#1082;&#1086;&#1077; &#1074; &#1101;&#1082;&#1089;&#1087;&#1083;&#1091;&#1072;&#1090;&#1072;&#1094;&#1080;&#1080; &#1080; &#1084;&#1080;&#1085;&#1080;&#1084;&#1072;&#1083;&#1080;&#1089;&#1090;&#1080;&#1095;&#1085;&#1086;&#1077; &#1074;&#1085;&#1077;&#1096;&#1085;&#1077; &#1086;&#1073;&#1086;&#1088;&#1091;&#1076;&#1086;&#1074;&#1072;&#1085;&#1080;&#1077;, &#1090;&#1077;&#1084; &#1085;&#1077; &#1084;&#1077;&#1085;&#1077;&#1077;, &#1086;&#1089;&#1085;&#1072;&#1097;&#1077;&#1085;&#1086; &#1084;&#1086;&#1097;&#1085;&#1099;&#1084;&#1080; &#1089;&#1080;&#1089;&#1090;&#1077;&#1084;&#1072;&#1084;&#1080; &#1079;&#1072;&#1097;&#1080;&#1090;&#1099;:</p><ul><li>&#1088;&#1077;&#1075;&#1091;&#1083;&#1103;&#1090;&#1086;&#1088; &#1073;&#1077;&#1079;&#1086;&#1087;&#1072;&#1089;&#1085;&#1086;&#1089;&#1090;&#1080;;</li><li>&#1079;&#1072;&#1097;&#1080;&#1090;&#1072; &#1086;&#1090; &#1087;&#1077;&#1088;&#1077;&#1075;&#1088;&#1077;&#1074;&#1072;;</li><li>&#1079;&#1072;&#1097;&#1080;&#1090;&#1072; &#1086;&#1090; &#1079;&#1072;&#1084;&#1077;&#1088;&#1079;&#1072;&#1085;&#1080;&#1103;;</li><li>&#1075;&#1088;&#1091;&#1087;&#1087;&#1072; &#1073;&#1077;&#1079;&#1086;&#1087;&#1072;&#1089;&#1085;&#1086;&#1089;&#1090;&#1080; (&#1074;&#1082;&#1083;&#1102;&#1095;&#1077;&#1085;&#1072; &#1074; &#1082;&#1086;&#1084;&#1087;&#1083;&#1077;&#1082;&#1090;);</li><li>&#1079;&#1072;&#1097;&#1080;&#1090;&#1072; &#1086;&#1090; &#1073;&#1088;&#1099;&#1079;&#1075; (&#1082;&#1083;&#1072;&#1089;&#1089; &#1079;&#1072;&#1097;&#1080;&#1090;&#1099; IP 24).</li></ul><p>&#1057;&#1073;&#1086;&#1088;&#1082;&#1072; &#1086;&#1073;&#1086;&#1088;&#1091;&#1076;&#1086;&#1074;&#1072;&#1085;&#1080;&#1103; &#1087;&#1088;&#1086;&#1093;&#1086;&#1076;&#1080;&#1090; &#1087;&#1086;&#1076; &#1089;&#1090;&#1088;&#1086;&#1075;&#1080;&#1084; &#1082;&#1086;&#1085;&#1090;&#1088;&#1086;&#1083;&#1077;&#1084; &#1089; &#1087;&#1088;&#1086;&#1074;&#1077;&#1088;&#1082;&#1086;&#1081; &#1082;&#1072;&#1095;&#1077;&#1089;&#1090;&#1074;&#1072; &#1085;&#1072; &#1082;&#1072;&#1078;&#1076;&#1086;&#1084; &#1101;&#1090;&#1072;&#1087;&#1077;, &#1073;&#1083;&#1072;&#1075;&#1086;&#1076;&#1072;&#1088;&#1103; &#1095;&#1077;&#1084;&#1091; &#1085;&#1072; &#1074;&#1099;&#1093;&#1086;&#1076;&#1077; &#1074;&#1099; &#1087;&#1086;&#1083;&#1091;&#1095;&#1072;&#1077;&#1090;&#1077; &#1085;&#1072;&#1075;&#1088;&#1077;&#1074;&#1072;&#1090;&#1077;&#1083;&#1100; &#1089;&#1086; 100% &#1085;&#1072;&#1076;&#1077;&#1078;&#1085;&#1086;&#1089;&#1090;&#1100;&#1102; &#1080; &#1101;&#1092;&#1092;&#1077;&#1082;&#1090;&#1080;&#1074;&#1085;&#1086;&#1089;&#1090;&#1100;&#1102;. &#1053;&#1077;&#1089;&#1084;&#1086;&#1090;&#1088;&#1103; &#1085;&#1072; &#1087;&#1088;&#1086;&#1089;&#1090;&#1091;&#1102; &#1091;&#1089;&#1090;&#1072;&#1085;&#1086;&#1074;&#1082;&#1091;, &#1084;&#1086;&#1085;&#1090;&#1072;&#1078; &#1086;&#1073;&#1086;&#1088;&#1091;&#1076;&#1086;&#1074;&#1072;&#1085;&#1080;&#1103; &#1076;&#1086;&#1083;&#1078;&#1077;&#1085; &#1086;&#1089;&#1091;&#1097;&#1077;&#1089;&#1090;&#1074;&#1083;&#1103;&#1090;&#1100;&#1089;&#1103; &#1086;&#1073;&#1091;&#1095;&#1077;&#1085;&#1085;&#1099;&#1084; &#1082;&#1074;&#1072;&#1083;&#1080;&#1092;&#1080;&#1094;&#1080;&#1088;&#1086;&#1074;&#1072;&#1085;&#1085;&#1099;&#1084; &#1089;&#1087;&#1077;&#1094;&#1080;&#1072;&#1083;&#1080;&#1089;&#1090;&#1086;&#1084;.</p><table id="tab-kz"><tbody><tr class="head-tab-op"><td colspan="4" style="padding: 5px;">&#1056;&#1072;&#1089;&#1096;&#1080;&#1092;&#1088;&#1086;&#1074;&#1082;&#1072; &#1086;&#1073;&#1086;&#1079;&#1085;&#1072;&#1095;&#1077;&#1085;&#1080;&#1081; IP (International Protection) &#1080; &#1082;&#1083;&#1072;&#1089;&#1089;&#1086;&#1074; &#1079;&#1072;&#1097;&#1080;&#1090;&#1099; &#1076;&#1083;&#1103; &#1086;&#1073;&#1086;&#1088;&#1091;&#1076;&#1086;&#1074;&#1072;&#1085;&#1080;&#1103; &#1080; &#1083;&#1102;&#1076;&#1077;&#1081;</td></tr><tr class="tab-tr"><td class="left-td">&#1057;&#1086;&#1089;&#1090;&#1072;&#1074;&#1085;&#1072;&#1103; &#1095;&#1072;&#1089;&#1090;&#1100;</td><td class="tab-td">&#1062;&#1080;&#1092;&#1088;&#1099; &#1080; &#1073;&#1091;&#1082;&#1074;&#1099;</td><td class="tab-td" style="width: 140px;">&#1047;&#1085;&#1072;&#1095;&#1077;&#1085;&#1080;&#1077; &#1076;&#1083;&#1103; &#1079;&#1072;&#1097;&#1080;&#1090;&#1099; &#1086;&#1073;&#1086;&#1088;&#1091;&#1076;&#1086;&#1074;&#1072;&#1085;&#1080;&#1103;</td><td class="tab-td" style="text-align: left;">&#1047;&#1085;&#1072;&#1095;&#1077;&#1085;&#1080;&#1077; &#1076;&#1083;&#1103; &#1079;&#1072;&#1097;&#1080;&#1090;&#1099; &#1083;&#1102;&#1076;&#1077;&#1081;</td></tr><tr><td class="left-td">&#1041;&#1091;&#1082;&#1074;&#1099; &#1082;&#1086;&#1076;&#1072;</td><td class="tab-td">IP</td><td class="tab-td">--</td><td class="tab-td">--</td></tr><tr class="tab-tr"><td class="left-td">&#1055;&#1077;&#1088;&#1074;&#1086;&#1077; &#1082;&#1086;&#1076;&#1086;&#1074;&#1086;&#1077; &#1095;&#1080;&#1089;&#1083;&#1086;</td><td class="tab-td">2</td><td class="tab-td">&#1054;&#1090; &#1087;&#1086;&#1087;&#1072;&#1076;&#1072;&#1085;&#1080;&#1103; &#1090;&#1074;&#1077;&#1088;&#1076;&#1099;&#1093; &#1080;&#1085;&#1086;&#1088;&#1086;&#1076;&#1085;&#1099;&#1093; &#1090;&#1077;&#1083; &#1076;&#1080;&#1072;&#1084;&#1077;&#1090;&#1088;&#1086;&#1084; 12,5 &#1084;&#1084;</td><td class="tab-td" style="text-align: left;">&#1054;&#1090; &#1074;&#1086;&#1079;&#1084;&#1086;&#1078;&#1085;&#1086;&#1089;&#1090;&#1080; &#1082;&#1072;&#1089;&#1072;&#1085;&#1080;&#1103; (&#1074; &#1090;&#1086;&#1084; &#1095;&#1080;&#1089;&#1083;&#1077; &#1087;&#1072;&#1083;&#1100;&#1094;&#1072;&#1084;&#1080;) &#1086;&#1087;&#1072;&#1089;&#1085;&#1099;&#1093; &#1095;&#1072;&#1089;&#1090;&#1077;&#1081;</td></tr><tr><td class="left-td">&#1042;&#1090;&#1086;&#1088;&#1086;&#1077; &#1082;&#1086;&#1076;&#1086;&#1074;&#1086;&#1077; &#1095;&#1080;&#1089;&#1083;&#1086;</td><td class="tab-td">3</td><td class="tab-td">&#1047;&#1072;&#1097;&#1080;&#1090;&#1072; &#1086;&#1090; &#1082;&#1072;&#1087;&#1077;&#1083;&#1100; &#1074;&#1086;&#1076;&#1099;</td><td class="tab-td" style="text-align: left;">&#1042;&#1086;&#1076;&#1072;, &#1082;&#1072;&#1087;&#1072;&#1102;&#1097;&#1072;&#1103; &#1087;&#1086;&#1076; &#1091;&#1075;&#1083;&#1086;&#1084; &#1076;&#1086; 60&#176; &#1089; &#1086;&#1073;&#1077;&#1080;&#1093; &#1089;&#1090;&#1086;&#1088;&#1086;&#1085; &#1074;&#1077;&#1088;&#1090;&#1080;&#1082;&#1072;&#1083;&#1100;&#1085;&#1086;, &#1085;&#1077; &#1076;&#1086;&#1083;&#1078;&#1085;&#1072; &#1086;&#1082;&#1072;&#1079;&#1099;&#1074;&#1072;&#1090;&#1100; &#1074;&#1088;&#1077;&#1076;&#1085;&#1086;&#1075;&#1086; &#1074;&#1086;&#1079;&#1076;&#1077;&#1081;&#1089;&#1090;&#1074;&#1080;&#1103;</td></tr><tr class="tab-tr"><td class="left-td"></td><td class="tab-td">4</td><td class="tab-td">&#1047;&#1072;&#1097;&#1080;&#1090;&#1072; &#1086;&#1090; &#1073;&#1088;&#1099;&#1079;&#1075; &#1074;&#1086;&#1076;&#1099;</td><td class="tab-td" style="text-align: left;">&#1042;&#1086;&#1076;&#1072;, &#1073;&#1088;&#1099;&#1079;&#1075;&#1072;&#1102;&#1097;&#1072;&#1103; &#1085;&#1072; &#1082;&#1086;&#1088;&#1087;&#1091;&#1089;, &#1085;&#1077; &#1076;&#1086;&#1083;&#1078;&#1085;&#1072; &#1086;&#1082;&#1072;&#1079;&#1099;&#1074;&#1072;&#1090;&#1100; &#1074;&#1088;&#1077;&#1076;&#1085;&#1086;&#1075;&#1086; &#1074;&#1086;&#1079;&#1076;&#1077;&#1081;&#1089;&#1090;&#1074;&#1080;&#1103;</td></tr><tr><td class="left-td"></td><td class="tab-td">5</td><td class="tab-td">&#1047;&#1072;&#1097;&#1080;&#1090;&#1072; &#1086;&#1090; &#1089;&#1090;&#1088;&#1091;&#1081; &#1074;&#1086;&#1076;&#1099;</td><td class="tab-td" style="text-align: left;">&#1042;&#1086;&#1076;&#1072;, &#1083;&#1100;&#1102;&#1097;&#1072;&#1103;&#1089;&#1103; &#1085;&#1072; &#1082;&#1086;&#1088;&#1087;&#1091;&#1089; &#1074; &#1074;&#1080;&#1076;&#1077; &#1089;&#1090;&#1088;&#1091;&#1081;, &#1085;&#1077; &#1076;&#1086;&#1083;&#1078;&#1085;&#1072; &#1086;&#1082;&#1072;&#1079;&#1099;&#1074;&#1072;&#1090;&#1100; &#1074;&#1088;&#1077;&#1076;&#1085;. &#1074;&#1086;&#1079;&#1076;&#1077;&#1081;&#1089;&#1090;&#1074;&#1080;&#1103;</td></tr><tr class="tab-tr"><td class="left-td">&#1044;&#1086;&#1087;&#1086;&#1083;&#1085;&#1080;&#1090;&#1077;&#1083;&#1100;&#1085;&#1072;&#1103; &#1073;&#1091;&#1082;&#1074;&#1072; (&#1087;&#1088;&#1080; &#1085;&#1077;&#1086;&#1073;&#1093;&#1086;&#1076;&#1080;&#1084;&#1086;&#1089;&#1090;&#1080;)</td><td class="tab-td">D</td><td class="tab-td">--</td><td class="tab-td" style="text-align: left;">&#1054;&#1090; &#1076;&#1086;&#1089;&#1090;&#1091;&#1087;&#1072; &#1082; &#1086;&#1087;&#1072;&#1089;&#1085;&#1099;&#1084; &#1095;&#1072;&#1089;&#1090;&#1103;&#1084; &#1089; &#1087;&#1086;&#1084;&#1086;&#1097;&#1100;&#1102; &#1087;&#1088;&#1086;&#1074;&#1086;&#1083;&#1086;&#1082;&#1080;</td></tr><tr class="head-tab-op"><td colspan="4" style="padding: 5px;">&#1055;&#1088;&#1080; &#1086;&#1090;&#1089;&#1091;&#1090;&#1089;&#1090;&#1074;&#1080;&#1080; &#1094;&#1080;&#1092;&#1088;&#1099;, &#1086;&#1073;&#1086;&#1079;&#1085;&#1072;&#1095;&#1072;&#1102;&#1097;&#1077;&#1081; &#1089;&#1090;&#1077;&#1087;&#1077;&#1085;&#1100; &#1079;&#1072;&#1097;&#1080;&#1090;&#1099;, &#1074;&#1084;&#1077;&#1089;&#1090;&#1086; &#1085;&#1077;&#1077; &#1089;&#1090;&#1072;&#1074;&#1080;&#1090;&#1089;&#1103; "X". &#1055;&#1088;&#1080;&#1084;&#1077;&#1088;: IP X4</td></tr></tbody></table><h3>&#1052;&#1086;&#1085;&#1090;&#1072;&#1078;</h3><p>&#1055;&#1088;&#1072;&#1074;&#1080;&#1083;&#1100;&#1085;&#1072;&#1103; &#1091;&#1089;&#1090;&#1072;&#1085;&#1086;&#1074;&#1082;&#1072; &#1087;&#1088;&#1080;&#1073;&#1086;&#1088;&#1072; &#1086;&#1087;&#1088;&#1077;&#1076;&#1077;&#1083;&#1103;&#1077;&#1090; &#1077;&#1075;&#1086; &#1076;&#1072;&#1083;&#1100;&#1085;&#1077;&#1081;&#1096;&#1091;&#1102; &#1088;&#1072;&#1073;&#1086;&#1090;&#1091;, &#1082;&#1072;&#1095;&#1077;&#1089;&#1090;&#1074;&#1086; &#1080; &#1089;&#1088;&#1086;&#1082; &#1089;&#1083;&#1091;&#1078;&#1073;&#1099;. &#1057;&#1091;&#1097;&#1077;&#1089;&#1090;&#1074;&#1091;&#1077;&#1090; &#1085;&#1077;&#1089;&#1082;&#1086;&#1083;&#1100;&#1082;&#1086; &#1087;&#1088;&#1072;&#1074;&#1080;&#1083;, &#1089;&#1083;&#1077;&#1076;&#1091;&#1103; &#1082;&#1086;&#1090;&#1086;&#1088;&#1099;&#1084; &#1074;&#1099; &#1080;&#1079;&#1073;&#1077;&#1078;&#1080;&#1090;&#1077; &#1084;&#1085;&#1086;&#1078;&#1077;&#1089;&#1090;&#1074;&#1072; &#1087;&#1088;&#1086;&#1073;&#1083;&#1077;&#1084;.</p><h4>&#1052;&#1077;&#1089;&#1090;&#1086; &#1087;&#1086;&#1076;&#1082;&#1083;&#1102;&#1095;&#1077;&#1085;&#1080;&#1103;</h4><p>&#1042; &#1087;&#1077;&#1088;&#1074;&#1091;&#1102; &#1086;&#1095;&#1077;&#1088;&#1077;&#1076;&#1100; &#1087;&#1086;&#1084;&#1085;&#1080;&#1090;&#1077;, &#1095;&#1090;&#1086; &#1084;&#1077;&#1089;&#1090;&#1086; &#1080;&#1075;&#1088;&#1072;&#1077;&#1090; &#1086;&#1087;&#1088;&#1077;&#1076;&#1077;&#1083;&#1103;&#1102;&#1097;&#1091;&#1102; &#1088;&#1086;&#1083;&#1100;, &#1080; &#1076;&#1080;&#1079;&#1072;&#1081;&#1085; &#1076;&#1086;&#1083;&#1078;&#1077;&#1085; &#1091;&#1095;&#1080;&#1090;&#1099;&#1074;&#1072;&#1090;&#1100; &#1090;&#1077;&#1093;&#1085;&#1080;&#1095;&#1077;&#1089;&#1082;&#1080;&#1077; &#1074;&#1086;&#1079;&#1084;&#1086;&#1078;&#1085;&#1086;&#1089;&#1090;&#1080; &#1087;&#1086;&#1076;&#1082;&#1083;&#1102;&#1095;&#1077;&#1085;&#1080;&#1103;. &#1042;&#1099;&#1073;&#1080;&#1088;&#1072;&#1081;&#1090;&#1077; &#1084;&#1077;&#1089;&#1090;&#1086;, &#1085;&#1072;&#1080;&#1073;&#1086;&#1083;&#1077;&#1077; &#1073;&#1083;&#1080;&#1079;&#1082;&#1086;&#1077; &#1082; &#1079;&#1072;&#1073;&#1086;&#1088;&#1091; &#1074;&#1086;&#1076;&#1099; &#1080; &#1074; &#1082;&#1086;&#1090;&#1086;&#1088;&#1086;&#1084; &#1085;&#1072;&#1075;&#1088;&#1077;&#1074;&#1072;&#1090;&#1077;&#1083;&#1100; &#1085;&#1077; &#1079;&#1072;&#1084;&#1077;&#1088;&#1079;&#1085;&#1077;&#1090;. &#1042;&#1086;&#1076;&#1086;&#1085;&#1072;&#1075;&#1088;&#1077;&#1074;&#1072;&#1090;&#1077;&#1083;&#1100; &#1087;&#1088;&#1077;&#1076;&#1085;&#1072;&#1079;&#1085;&#1072;&#1095;&#1077;&#1085; &#1076;&#1083;&#1103; &#1074;&#1077;&#1088;&#1090;&#1080;&#1082;&#1072;&#1083;&#1100;&#1085;&#1086;&#1081; &#1091;&#1089;&#1090;&#1072;&#1085;&#1086;&#1074;&#1082;&#1080;, &#1087;&#1086;&#1101;&#1090;&#1086;&#1084;&#1091; &#1085;&#1080; &#1074; &#1082;&#1086;&#1077;&#1084; &#1089;&#1083;&#1091;&#1095;&#1072;&#1077; &#1085;&#1077; &#1101;&#1082;&#1089;&#1087;&#1077;&#1088;&#1080;&#1084;&#1077;&#1085;&#1090;&#1080;&#1088;&#1091;&#1081;&#1090;&#1077; &#1089; &#1087;&#1077;&#1088;&#1077;&#1074;&#1086;&#1088;&#1072;&#1095;&#1080;&#1074;&#1072;&#1085;&#1080;&#1077;&#1084; &#1080;&#1083;&#1080; &#1085;&#1072;&#1082;&#1083;&#1086;&#1085;&#1086;&#1084; &#8211; &#1091;&#1089;&#1090;&#1088;&#1086;&#1081;&#1089;&#1090;&#1074;&#1086; &#1076;&#1086;&#1083;&#1078;&#1085;&#1086; &#1074;&#1080;&#1089;&#1077;&#1090;&#1100; &#1089;&#1090;&#1088;&#1086;&#1075;&#1086; &#1074;&#1077;&#1088;&#1090;&#1080;&#1082;&#1072;&#1083;&#1100;&#1085;&#1086;. &#1050;&#1088;&#1086;&#1084;&#1077; &#1090;&#1086;&#1075;&#1086;, &#1086;&#1094;&#1077;&#1085;&#1080;&#1090;&#1077; &#1082;&#1072;&#1095;&#1077;&#1089;&#1090;&#1074;&#1086; &#1089;&#1090;&#1077;&#1085;&#1099;, &#1085;&#1072; &#1082;&#1086;&#1090;&#1086;&#1088;&#1086;&#1084; &#1073;&#1091;&#1076;&#1077;&#1090; &#1085;&#1072;&#1093;&#1086;&#1076;&#1080;&#1090;&#1100;&#1089;&#1103; &#1087;&#1088;&#1080;&#1073;&#1086;&#1088; &#8211; &#1091;&#1095;&#1080;&#1090;&#1099;&#1074;&#1072;&#1081;&#1090;&#1077;, &#1095;&#1090;&#1086; &#1087;&#1088;&#1080; &#1085;&#1072;&#1087;&#1086;&#1083;&#1085;&#1077;&#1085;&#1085;&#1086;&#1089;&#1090;&#1080; &#1074;&#1086;&#1076;&#1086;&#1081; &#1086;&#1085; &#1073;&#1091;&#1076;&#1077;&#1090; &#1074;&#1077;&#1089;&#1080;&#1090;&#1100; &#1075;&#1086;&#1088;&#1072;&#1079;&#1076;&#1086; &#1073;&#1086;&#1083;&#1100;&#1096;&#1077;, &#1095;&#1077;&#1084; &#1087;&#1091;&#1089;&#1090;&#1086;&#1081;, &#1087;&#1086;&#1101;&#1090;&#1086;&#1084;&#1091; &#1082;&#1088;&#1072;&#1081;&#1085;&#1077; &#1074;&#1072;&#1078;&#1085;&#1086; &#1087;&#1086;&#1076;&#1086;&#1073;&#1088;&#1072;&#1090;&#1100; &#1089;&#1086;&#1086;&#1090;&#1074;&#1077;&#1090;&#1089;&#1090;&#1074;&#1091;&#1102;&#1097;&#1080;&#1081; &#1082;&#1088;&#1077;&#1087;&#1077;&#1078;&#1085;&#1099;&#1081; &#1084;&#1072;&#1090;&#1077;&#1088;&#1080;&#1072;&#1083;, &#1082;&#1086;&#1090;&#1086;&#1088;&#1099;&#1081; &#1087;&#1088;&#1086;&#1095;&#1085;&#1086; &#1079;&#1072;&#1082;&#1088;&#1077;&#1087;&#1080;&#1090; &#1085;&#1072;&#1075;&#1088;&#1077;&#1074;&#1072;&#1090;&#1077;&#1083;&#1100; &#1085;&#1072; &#1089;&#1090;&#1077;&#1085;&#1077;, &#1080;&#1089;&#1082;&#1083;&#1102;&#1095;&#1072;&#1103; &#1088;&#1080;&#1089;&#1082; &#1085;&#1072;&#1075;&#1088;&#1077;&#1074;&#1072;&#1090;&#1077;&#1083;&#1103; &#1091;&#1087;&#1072;&#1089;&#1090;&#1100; &#1087;&#1086;&#1076; &#1080;&#1090;&#1086;&#1075;&#1086;&#1074;&#1086;&#1081; &#1084;&#1072;&#1089;&#1089;&#1086;&#1081;.</p><h4>&#1055;&#1086;&#1076;&#1089;&#1086;&#1077;&#1076;&#1080;&#1085;&#1077;&#1085;&#1080;&#1077; &#1074;&#1086;&#1076;&#1086;&#1079;&#1072;&#1073;&#1086;&#1088;&#1085;&#1086;&#1081; &#1090;&#1086;&#1095;&#1082;&#1080;</h4><p>&#1051;&#1102;&#1073;&#1086;&#1081; &#1087;&#1086;&#1076;&#1086;&#1073;&#1085;&#1099;&#1081; &#1087;&#1088;&#1080;&#1073;&#1086;&#1088; &#1076;&#1086;&#1083;&#1078;&#1077;&#1085; &#1080;&#1084;&#1077;&#1090;&#1100; &#1089;&#1087;&#1077;&#1094;&#1080;&#1072;&#1083;&#1100;&#1085;&#1099;&#1081; &#1087;&#1088;&#1077;&#1076;&#1086;&#1093;&#1088;&#1072;&#1085;&#1080;&#1090;&#1077;&#1083;&#1100;&#1085;&#1099;&#1081; &#1082;&#1083;&#1072;&#1087;&#1072;&#1085;, &#1101;&#1092;&#1092;&#1077;&#1082;&#1090;&#1080;&#1074;&#1085;&#1086;&#1089;&#1090;&#1100; &#1082;&#1086;&#1085;&#1089;&#1090;&#1088;&#1091;&#1082;&#1094;&#1080;&#1080; &#1082;&#1086;&#1090;&#1086;&#1088;&#1086;&#1075;&#1086; &#1086;&#1073;&#1103;&#1079;&#1072;&#1090;&#1077;&#1083;&#1100;&#1085;&#1086; &#1087;&#1086;&#1076;&#1090;&#1074;&#1077;&#1088;&#1078;&#1076;&#1077;&#1085;&#1072; &#1087;&#1088;&#1072;&#1082;&#1090;&#1080;&#1082;&#1086;&#1081;, &#1090;&#1086; &#1077;&#1089;&#1090;&#1100; &#1101;&#1082;&#1089;&#1087;&#1077;&#1088;&#1080;&#1084;&#1077;&#1085;&#1090;&#1099; &#1079;&#1076;&#1077;&#1089;&#1100; &#1090;&#1072;&#1082;&#1078;&#1077; &#1085;&#1077;&#1091;&#1084;&#1077;&#1089;&#1090;&#1085;&#1099;. &#1050;&#1088;&#1072;&#1081;&#1085;&#1077; &#1085;&#1077; &#1088;&#1077;&#1082;&#1086;&#1084;&#1077;&#1085;&#1076;&#1091;&#1077;&#1090;&#1089;&#1103; &#1091;&#1089;&#1090;&#1072;&#1085;&#1072;&#1074;&#1083;&#1080;&#1074;&#1072;&#1090;&#1100; &#1077;&#1075;&#1086; &#1089;&#1072;&#1084;&#1086;&#1089;&#1090;&#1086;&#1103;&#1090;&#1077;&#1083;&#1100;&#1085;&#1086;, &#1083;&#1091;&#1095;&#1096;&#1077; &#1085;&#1072;&#1081;&#1084;&#1080;&#1090;&#1077; &#1087;&#1088;&#1086;&#1092;&#1077;&#1089;&#1089;&#1080;&#1086;&#1085;&#1072;&#1083;&#1072;, &#1090;.&#1082;. &#1101;&#1090;&#1086; &#1085;&#1077; &#1090;&#1086;&#1083;&#1100;&#1082;&#1086; &#1090;&#1077;&#1093;&#1085;&#1080;&#1095;&#1077;&#1089;&#1082;&#1080; &#1089;&#1077;&#1088;&#1100;&#1077;&#1079;&#1085;&#1072;&#1103; &#1087;&#1088;&#1086;&#1094;&#1077;&#1076;&#1091;&#1088;&#1072; &#8211; &#1087;&#1088;&#1086;&#1092;&#1077;&#1089;&#1089;&#1080;&#1086;&#1085;&#1072;&#1083; &#1079;&#1085;&#1072;&#1077;&#1090; &#1075;&#1086;&#1089;&#1091;&#1076;&#1072;&#1088;&#1089;&#1090;&#1074;&#1077;&#1085;&#1085;&#1099;&#1077; &#1090;&#1088;&#1077;&#1073;&#1086;&#1074;&#1072;&#1085;&#1080;&#1103; &#1087;&#1086; &#1091;&#1089;&#1090;&#1072;&#1085;&#1086;&#1074;&#1082;&#1077;, &#1082;&#1086;&#1090;&#1086;&#1088;&#1099;&#1077; &#1085;&#1077;&#1086;&#1073;&#1093;&#1086;&#1076;&#1080;&#1084;&#1086; &#1089;&#1086;&#1073;&#1083;&#1102;&#1076;&#1072;&#1090;&#1100;.</p><p>&#1055;&#1088;&#1080; &#1087;&#1086;&#1076;&#1082;&#1083;&#1102;&#1095;&#1077;&#1085;&#1080;&#1080; &#1074;&#1086;&#1076;&#1099; &#1089;&#1090;&#1086;&#1080;&#1090; &#1091;&#1095;&#1080;&#1090;&#1099;&#1074;&#1072;&#1090;&#1100; &#1085;&#1077;&#1089;&#1082;&#1086;&#1083;&#1100;&#1082;&#1086; &#1074;&#1072;&#1078; | [24 empty] | 19 | [9 empty] | 475 | 483 | [197 empty] | да | [190 empty] | механическое | [8 empty] | 10 | [10 empty] | 1.8 | [39 empty] | 19 | [40 empty] | 70 | 30 | [10 empty] | вертикальная | [17 empty] | 50 | [26 empty] | ТЭН | 6 | 1 | напорный | настенный | нижняя | 220-240 | да | эмаль | да | да | 4 |  | G 1/2 | 24 |  |  |  |  | 22 |  | медь | да | магний |  |  |  | да | да |  | нет |  | C
https://climatopt.ru/catalog/vodonagrevateli/nakopitelnye/nastennye/stiebel_eltron_psh_50_trend/ | /upload/resize_cache/iblock/12f/400_400_140cd750bba9870f18aada2478b24840a/ste_psh_trend_30-200.500x600_1.500x500.jpg-332762016e25abe4fbc5545cf738e405.jpg | [9 empty] | Водонагреватель накопительный Stiebel Eltron PSH 50 Trend | 33000 | 13122 | Накопительные |  | Компактный накопительный настенный водонагреватель напорного типа Stiebel Eltron PSH 50 Trend , входит в новую серию, появившуюся на российском рынке в конце 2013 года. Новинку отличает современный внешний вид, высокая экономичность, простота эксплуатации и конечно неизменное качество, свойственное компании-производителю. Прибор устанавливается с подключением к водопроводной сети, вследствие чего находится под давлением вне зависимости от его работы. В качестве нагревательного элемента применяется ТЭН из нержавеющей стали, мощностью 2кВт. Регулировка температуры осуществляется бесступенчато, с помощью эргономичной ручки-маховика. Бак , объемом 50 литров, выполнен из высококачественной стали, и дополнительно покрыт защитной эмалью. Разработка инженеров - покрытие Co Pro III®, наносится многослойно на предварительно обработанную специальным способом, поверхность бака. Благодаря сочетанию допокрасочной обработки, с технологией нанесения и высококачественным составом эмали, стенки емкости на весь период эксплуатации надежно защищены от трещин, сколов, возможного возникновения коррозии. Дополнительной гарантией долговечности служит встроенный анод, препятствующий разрушению стенок, вследствие электрохимических процессов, происходящих между нагревательным элементом и баком прибора. Вода, содержащая примеси в виде солей является неплохим электропроводящим раствором, в котором металлические элементы (ТЭН и стенки бака), составляют так называемую «гальваническую пару». Взаимодействуя между собой, постепенно происходит разрушение металла, имеющего наибольший отрицательный потенциал. Встроенный анод в свою очередь принимает на себя разрушительное воздействие электролитической коррозии, спасая бак и нагревательный элемент. Подтверждением надежности применяемой защиты является заводская десятилетняя гарантия на накопительную емкость. Современный нагревательный элемент прибора выполнен из стали высокого качества, что позволяет значительно сократить количество накипи, образуемое в процессе эксплуатации. Теплозащита бака водонагревателя выполнена из пенополиуретана, который является идеальным материалом для предотвращения теплопотерь. В утеплителе не содержатся токсичные соединения, он считается абсолютно безвредным, экологичным материалом, сертифицированным согласно европейским и российским стандартам качества. Управление водонагревателем PSH 50 Trend, осуществляется с помощью ручки - регулятора. Плавный бесступенчатый выбор температуры позволяет с высокой точностью установить необходимое значение во всем диапазоне, от 7 до 75 градусов Цельсия. Энергосберегающий режим отмечен символом Е, при его выборе осуществляется нагрев воды до оптимальной с точки зрения энергосбережения, температуры в 60 градусов. Режим антизамерзания отмечен звездочкой, на шкале регулятора. О работе прибора в режиме нагрева, сигнализирует индикационная лампа на панели управления. Экономичность Применение новых материалов, повышающих КПД нагревательного элемента, качественный утеплитель, нанесенный по особой технологии, бесступенчатая регулировка – всё это позволяет добиться значительной экономии потребляемой электроэнергии, не жертвуя при этом комфортом. Безопасность Водонагреватель Stiebel Eltron PSH 50 Trend, оснащен предохранительным клапаном, защищающим прибор от перегрева и избыточного давления. В случае выбора и установки режима от замерзания, обозначенного на шкале звездочкой ( *) при падении температуры, реле не допустит замерзания, автоматически включая ТЭН, и поддерживая необходимую температуру. Ограничитель температуры также не позволит включить прибор в случае, если температура окружающего воздуха ниже – 15 градусов Цельсия. Уровень защиты по международной сертификации IP – 25, что допускает монтаж и использование в местах возможного попадания прямых водяных струй на корпус прибора. Расшифровка обозначений IP (International Protection) и классов защиты для оборудования и людей Составная часть Цифры и буквы Значение для защиты оборудования Значение для защиты людей Буквы кода IP \-- \-- Первое кодовое число 2 От попадания твердых инородных тел диаметром 12,5 мм От возможности касания (в том числе пальцами) опасных частей Второе кодовое число 3 Защита от капель воды Вода, капающая под углом до 60° с обеих сторон вертикально, не должна оказывать вредного воздействия 4 Защита от брызг воды Вода, брызгающая на корпус, не должна оказывать вредного воздействия 5 Защита от струй воды Вода, льющаяся на корпус в виде струй, не должна оказывать вредн. воздействия Дополнительная буква (при необходимости) D \-- От доступа к опасным частям с помощью проволоки При отсутствии цифры, обозначающей степень защиты, вместо нее ставится "X". Пример: IP X4 Обладая компактными размерами, современным дизайном, и высокими рабочими показателями, водонагреватель новой линии Stiebel Eltron PSH 50 Trend, станет достойным помощником, обеспечивающим комфорт в вашем доме. Монтаж Место монтажа Прибор предназначен для стационарного настенного монтажа в закрытом помещении. Стена должна быть рассчитана на соответствующую нагрузку. Рядом с прибором должен находиться соответствующий слив для отвода излишков воды, образующихся в результате теплового расширения. Устанавливать прибор только вертикально, в незамерзающем помещении и рядом с краном. Запрещен монтаж прибора в углу помещения, поскольку при креплении прибора на стене необходим доступ к шурупам сбоку. Крепление настенной монтажной планки Настенная монтажная планка, закрепленная на приборе, оснащена пазами для крючков, обеспечивающимим в большинстве случаев монтаж на уже существующие настенные шпильки от предыдущего прибора. В противном случае нужно произвести разметку отверстий на стене. Просверлить отверстия и закрепить настенную монтажную планку с помощью шурупов и дюбелей. Крепежный материал следует выбирать с учетом прочности стены. Подвесить прибор с помощью планок для подвешивания на шурупы или шпильки. При этом нужно учитывать порожний вес прибора, и при необходимости привлечь помощника. Выровнять прибор горизонтально. Подключение воды Прибор необходимо эксплуатировать с напорной арматурой. Водопроводная линия холодной воды В качестве материалов разрешено использовать горячеоцинкованную сталь, нержавеющую сталь, медь и пластик. Водопроводная линия горячей воды В качестве материала для труб разрешено использовать нержавеющую сталь, медь и пластик. Монтаж предохранительного клапана Установить предохранительный клапан сертифицированной конструкции в трубопровод подачи холодной воды. При этом с учетом статического давления может дополнительно потребоваться установка редукционного клапана. Размеры отводной трубы подобрать таким образом, чтобы вода при полностью открытом предохранительном клапане вытекала беспрепятственно. Продувочную линию предохранительного узла монтировать в незамерзающем помещении, с постоянным уклоном вниз. Продувочное отверстие предохранительного клапана должно оставаться открытым в атмосферу. Электрическое подключение Все работы по электрическому подключению и монтажу должен производить только специалист в соответствии с инструкцией. При любых работах необходимо полное отключение прибора от сети. Прибор поставляется с подготовленным гибким соединительным кабелем и наконечниками для жил без штекера. Если длины недостаточно, соединительный кабель нужно отсоединить от клемм в приборе. Для замены использовать надлежащий электромонтажный кабель. При укладке нового соединительного кабеля необходимо обеспечить герметичность имеющегося кабельного ввода и правильность подключения кабеля внутри прибора. Расчетные таблицы Таблица рекомендованных сечений электрического кабеля Для медного трехжильного кабеля, одна фаза, напряжение 220 Вольт Мощность водонагревателя, кВт 1 2 3 3,5 4 6 8 12 Сила тока, А 4,5 9,1 13,6 15,9 18,2 27,3 36,4 54,5 Рекомендуемое сечение токопроводящей жилы кабеля, мм 2 1 1 1,5 2,5 2,5 4 6 10 Максимальная длина кабеля, м 35 17 17 25 22 23 27 30 Для медного четырехжильного кабеля, три фазы, напряжение 380 Вольт Мощность водонагревателя, кВт 6 13 15 18 21 24 27 35 Сила тока, А 9,1 19,5 22,8 27,3 31,9 36,5 41,0 53,2 Рекомендуемое сечение токопроводящей жилы кабеля, мм 2 1,5 4 4 4 6 6 8 8 Максимальная длина кабеля, м 50 52 48 40 51 45 53 41 | <div class="detail_text"><p><img src="/upload/images_stiebel/psh_trend_vnesh_s.png" style="float: right; margin: 0px 0px 5px 5px;" alt="&#1042;&#1085;&#1077;&#1096;&#1085;&#1080;&#1081; &#1074;&#1080;&#1076; &#1074;&#1086;&#1076;&#1086;&#1085;&#1072;&#1075;&#1088;&#1077;&#1074;&#1072;&#1090;&#1077;&#1083;&#1103; Stiebel Eltron PSH 50 Trend" title="&#1042;&#1085;&#1077;&#1096;&#1085;&#1080;&#1081; &#1074;&#1080;&#1076; &#1074;&#1086;&#1076;&#1086;&#1085;&#1072;&#1075;&#1088;&#1077;&#1074;&#1072;&#1090;&#1077;&#1083;&#1103; Stiebel Eltron PSH 50 Trend"> &#1050;&#1086;&#1084;&#1087;&#1072;&#1082;&#1090;&#1085;&#1099;&#1081; &#1085;&#1072;&#1082;&#1086;&#1087;&#1080;&#1090;&#1077;&#1083;&#1100;&#1085;&#1099;&#1081; &#1085;&#1072;&#1089;&#1090;&#1077;&#1085;&#1085;&#1099;&#1081; &#1074;&#1086;&#1076;&#1086;&#1085;&#1072;&#1075;&#1088;&#1077;&#1074;&#1072;&#1090;&#1077;&#1083;&#1100; &#1085;&#1072;&#1087;&#1086;&#1088;&#1085;&#1086;&#1075;&#1086; &#1090;&#1080;&#1087;&#1072; <strong>Stiebel Eltron PSH 50 Trend</strong>, &#1074;&#1093;&#1086;&#1076;&#1080;&#1090; &#1074; &#1085;&#1086;&#1074;&#1091;&#1102; &#1089;&#1077;&#1088;&#1080;&#1102;, &#1087;&#1086;&#1103;&#1074;&#1080;&#1074;&#1096;&#1091;&#1102;&#1089;&#1103; &#1085;&#1072; &#1088;&#1086;&#1089;&#1089;&#1080;&#1081;&#1089;&#1082;&#1086;&#1084; &#1088;&#1099;&#1085;&#1082;&#1077; &#1074; &#1082;&#1086;&#1085;&#1094;&#1077; 2013 &#1075;&#1086;&#1076;&#1072;. &#1053;&#1086;&#1074;&#1080;&#1085;&#1082;&#1091; &#1086;&#1090;&#1083;&#1080;&#1095;&#1072;&#1077;&#1090; &#1089;&#1086;&#1074;&#1088;&#1077;&#1084;&#1077;&#1085;&#1085;&#1099;&#1081; &#1074;&#1085;&#1077;&#1096;&#1085;&#1080;&#1081; &#1074;&#1080;&#1076;, &#1074;&#1099;&#1089;&#1086;&#1082;&#1072;&#1103; &#1101;&#1082;&#1086;&#1085;&#1086;&#1084;&#1080;&#1095;&#1085;&#1086;&#1089;&#1090;&#1100;, &#1087;&#1088;&#1086;&#1089;&#1090;&#1086;&#1090;&#1072; &#1101;&#1082;&#1089;&#1087;&#1083;&#1091;&#1072;&#1090;&#1072;&#1094;&#1080;&#1080; &#1080; &#1082;&#1086;&#1085;&#1077;&#1095;&#1085;&#1086; &#1085;&#1077;&#1080;&#1079;&#1084;&#1077;&#1085;&#1085;&#1086;&#1077; &#1082;&#1072;&#1095;&#1077;&#1089;&#1090;&#1074;&#1086;, &#1089;&#1074;&#1086;&#1081;&#1089;&#1090;&#1074;&#1077;&#1085;&#1085;&#1086;&#1077; &#1082;&#1086;&#1084;&#1087;&#1072;&#1085;&#1080;&#1080;-&#1087;&#1088;&#1086;&#1080;&#1079;&#1074;&#1086;&#1076;&#1080;&#1090;&#1077;&#1083;&#1102;.<br> &#1055;&#1088;&#1080;&#1073;&#1086;&#1088; &#1091;&#1089;&#1090;&#1072;&#1085;&#1072;&#1074;&#1083;&#1080;&#1074;&#1072;&#1077;&#1090;&#1089;&#1103; &#1089; &#1087;&#1086;&#1076;&#1082;&#1083;&#1102;&#1095;&#1077;&#1085;&#1080;&#1077;&#1084; &#1082; &#1074;&#1086;&#1076;&#1086;&#1087;&#1088;&#1086;&#1074;&#1086;&#1076;&#1085;&#1086;&#1081; &#1089;&#1077;&#1090;&#1080;, &#1074;&#1089;&#1083;&#1077;&#1076;&#1089;&#1090;&#1074;&#1080;&#1077; &#1095;&#1077;&#1075;&#1086; &#1085;&#1072;&#1093;&#1086;&#1076;&#1080;&#1090;&#1089;&#1103; &#1087;&#1086;&#1076; &#1076;&#1072;&#1074;&#1083;&#1077;&#1085;&#1080;&#1077;&#1084; &#1074;&#1085;&#1077; &#1079;&#1072;&#1074;&#1080;&#1089;&#1080;&#1084;&#1086;&#1089;&#1090;&#1080; &#1086;&#1090; &#1077;&#1075;&#1086; &#1088;&#1072;&#1073;&#1086;&#1090;&#1099;. &#1042; &#1082;&#1072;&#1095;&#1077;&#1089;&#1090;&#1074;&#1077; &#1085;&#1072;&#1075;&#1088;&#1077;&#1074;&#1072;&#1090;&#1077;&#1083;&#1100;&#1085;&#1086;&#1075;&#1086; &#1101;&#1083;&#1077;&#1084;&#1077;&#1085;&#1090;&#1072; &#1087;&#1088;&#1080;&#1084;&#1077;&#1085;&#1103;&#1077;&#1090;&#1089;&#1103; &#1058;&#1069;&#1053; &#1080;&#1079; &#1085;&#1077;&#1088;&#1078;&#1072;&#1074;&#1077;&#1102;&#1097;&#1077;&#1081; &#1089;&#1090;&#1072;&#1083;&#1080;, &#1084;&#1086;&#1097;&#1085;&#1086;&#1089;&#1090;&#1100;&#1102; 2&#1082;&#1042;&#1090;. &#1056;&#1077;&#1075;&#1091;&#1083;&#1080;&#1088;&#1086;&#1074;&#1082;&#1072; &#1090;&#1077;&#1084;&#1087;&#1077;&#1088;&#1072;&#1090;&#1091;&#1088;&#1099; &#1086;&#1089;&#1091;&#1097;&#1077;&#1089;&#1090;&#1074;&#1083;&#1103;&#1077;&#1090;&#1089;&#1103; &#1073;&#1077;&#1089;&#1089;&#1090;&#1091;&#1087;&#1077;&#1085;&#1095;&#1072;&#1090;&#1086;, &#1089; &#1087;&#1086;&#1084;&#1086;&#1097;&#1100;&#1102; &#1101;&#1088;&#1075;&#1086;&#1085;&#1086;&#1084;&#1080;&#1095;&#1085;&#1086;&#1081; &#1088;&#1091;&#1095;&#1082;&#1080;-&#1084;&#1072;&#1093;&#1086;&#1074;&#1080;&#1082;&#1072;.</p><p><img src="/upload/images_stiebel/psh_trend_copro_s.jpg" style="float: right; margin: 0px 0px 5px 5px;" alt="&#1055;&#1086;&#1082;&#1088;&#1099;&#1090;&#1080;&#1077; Co Pro III" title="&#1055;&#1086;&#1082;&#1088;&#1099;&#1090;&#1080;&#1077; Co Pro III"> <b>&#1041;&#1072;&#1082;</b>, &#1086;&#1073;&#1098;&#1077;&#1084;&#1086;&#1084; 50 &#1083;&#1080;&#1090;&#1088;&#1086;&#1074;, &#1074;&#1099;&#1087;&#1086;&#1083;&#1085;&#1077;&#1085; &#1080;&#1079; &#1074;&#1099;&#1089;&#1086;&#1082;&#1086;&#1082;&#1072;&#1095;&#1077;&#1089;&#1090;&#1074;&#1077;&#1085;&#1085;&#1086;&#1081; &#1089;&#1090;&#1072;&#1083;&#1080;, &#1080; &#1076;&#1086;&#1087;&#1086;&#1083;&#1085;&#1080;&#1090;&#1077;&#1083;&#1100;&#1085;&#1086; &#1087;&#1086;&#1082;&#1088;&#1099;&#1090; &#1079;&#1072;&#1097;&#1080;&#1090;&#1085;&#1086;&#1081; &#1101;&#1084;&#1072;&#1083;&#1100;&#1102;. &#1056;&#1072;&#1079;&#1088;&#1072;&#1073;&#1086;&#1090;&#1082;&#1072; &#1080;&#1085;&#1078;&#1077;&#1085;&#1077;&#1088;&#1086;&#1074; - &#1087;&#1086;&#1082;&#1088;&#1099;&#1090;&#1080;&#1077; Co Pro III&#174;, &#1085;&#1072;&#1085;&#1086;&#1089;&#1080;&#1090;&#1089;&#1103; &#1084;&#1085;&#1086;&#1075;&#1086;&#1089;&#1083;&#1086;&#1081;&#1085;&#1086; &#1085;&#1072; &#1087;&#1088;&#1077;&#1076;&#1074;&#1072;&#1088;&#1080;&#1090;&#1077;&#1083;&#1100;&#1085;&#1086; &#1086;&#1073;&#1088;&#1072;&#1073;&#1086;&#1090;&#1072;&#1085;&#1085;&#1091;&#1102; &#1089;&#1087;&#1077;&#1094;&#1080;&#1072;&#1083;&#1100;&#1085;&#1099;&#1084; &#1089;&#1087;&#1086;&#1089;&#1086;&#1073;&#1086;&#1084;, &#1087;&#1086;&#1074;&#1077;&#1088;&#1093;&#1085;&#1086;&#1089;&#1090;&#1100; &#1073;&#1072;&#1082;&#1072;. &#1041;&#1083;&#1072;&#1075;&#1086;&#1076;&#1072;&#1088;&#1103; &#1089;&#1086;&#1095;&#1077;&#1090;&#1072;&#1085;&#1080;&#1102; &#1076;&#1086;&#1087;&#1086;&#1082;&#1088;&#1072;&#1089;&#1086;&#1095;&#1085;&#1086;&#1081; &#1086;&#1073;&#1088;&#1072;&#1073;&#1086;&#1090;&#1082;&#1080;, &#1089; &#1090;&#1077;&#1093;&#1085;&#1086;&#1083;&#1086;&#1075;&#1080;&#1077;&#1081; &#1085;&#1072;&#1085;&#1077;&#1089;&#1077;&#1085;&#1080;&#1103; &#1080; &#1074;&#1099;&#1089;&#1086;&#1082;&#1086;&#1082;&#1072;&#1095;&#1077;&#1089;&#1090;&#1074;&#1077;&#1085;&#1085;&#1099;&#1084; &#1089;&#1086;&#1089;&#1090;&#1072;&#1074;&#1086;&#1084; &#1101;&#1084;&#1072;&#1083;&#1080;, &#1089;&#1090;&#1077;&#1085;&#1082;&#1080; &#1077;&#1084;&#1082;&#1086;&#1089;&#1090;&#1080; &#1085;&#1072; &#1074;&#1077;&#1089;&#1100; &#1087;&#1077;&#1088;&#1080;&#1086;&#1076; &#1101;&#1082;&#1089;&#1087;&#1083;&#1091;&#1072;&#1090;&#1072;&#1094;&#1080;&#1080; &#1085;&#1072;&#1076;&#1077;&#1078;&#1085;&#1086; &#1079;&#1072;&#1097;&#1080;&#1097;&#1077;&#1085;&#1099; &#1086;&#1090; &#1090;&#1088;&#1077;&#1097;&#1080;&#1085;, &#1089;&#1082;&#1086;&#1083;&#1086;&#1074;, &#1074;&#1086;&#1079;&#1084;&#1086;&#1078;&#1085;&#1086;&#1075;&#1086; &#1074;&#1086;&#1079;&#1085;&#1080;&#1082;&#1085;&#1086;&#1074;&#1077;&#1085;&#1080;&#1103; &#1082;&#1086;&#1088;&#1088;&#1086;&#1079;&#1080;&#1080;.</p><p>&#1044;&#1086;&#1087;&#1086;&#1083;&#1085;&#1080;&#1090;&#1077;&#1083;&#1100;&#1085;&#1086;&#1081; &#1075;&#1072;&#1088;&#1072;&#1085;&#1090;&#1080;&#1077;&#1081; &#1076;&#1086;&#1083;&#1075;&#1086;&#1074;&#1077;&#1095;&#1085;&#1086;&#1089;&#1090;&#1080; &#1089;&#1083;&#1091;&#1078;&#1080;&#1090; &#1074;&#1089;&#1090;&#1088;&#1086;&#1077;&#1085;&#1085;&#1099;&#1081; &#1072;&#1085;&#1086;&#1076;, &#1087;&#1088;&#1077;&#1087;&#1103;&#1090;&#1089;&#1090;&#1074;&#1091;&#1102;&#1097;&#1080;&#1081; &#1088;&#1072;&#1079;&#1088;&#1091;&#1096;&#1077;&#1085;&#1080;&#1102; &#1089;&#1090;&#1077;&#1085;&#1086;&#1082;, &#1074;&#1089;&#1083;&#1077;&#1076;&#1089;&#1090;&#1074;&#1080;&#1077; &#1101;&#1083;&#1077;&#1082;&#1090;&#1088;&#1086;&#1093;&#1080;&#1084;&#1080;&#1095;&#1077;&#1089;&#1082;&#1080;&#1093; &#1087;&#1088;&#1086;&#1094;&#1077;&#1089;&#1089;&#1086;&#1074;, &#1087;&#1088;&#1086;&#1080;&#1089;&#1093;&#1086;&#1076;&#1103;&#1097;&#1080;&#1093; &#1084;&#1077;&#1078;&#1076;&#1091; &#1085;&#1072;&#1075;&#1088;&#1077;&#1074;&#1072;&#1090;&#1077;&#1083;&#1100;&#1085;&#1099;&#1084; &#1101;&#1083;&#1077;&#1084;&#1077;&#1085;&#1090;&#1086;&#1084; &#1080; &#1073;&#1072;&#1082;&#1086;&#1084; &#1087;&#1088;&#1080;&#1073;&#1086;&#1088;&#1072;. &#1042;&#1086;&#1076;&#1072;, &#1089;&#1086;&#1076;&#1077;&#1088;&#1078;&#1072;&#1097;&#1072;&#1103; &#1087;&#1088;&#1080;&#1084;&#1077;&#1089;&#1080; &#1074; &#1074;&#1080;&#1076;&#1077; &#1089;&#1086;&#1083;&#1077;&#1081; &#1103;&#1074;&#1083;&#1103;&#1077;&#1090;&#1089;&#1103; &#1085;&#1077;&#1087;&#1083;&#1086;&#1093;&#1080;&#1084; &#1101;&#1083;&#1077;&#1082;&#1090;&#1088;&#1086;&#1087;&#1088;&#1086;&#1074;&#1086;&#1076;&#1103;&#1097;&#1080;&#1084; &#1088;&#1072;&#1089;&#1090;&#1074;&#1086;&#1088;&#1086;&#1084;, &#1074; &#1082;&#1086;&#1090;&#1086;&#1088;&#1086;&#1084; &#1084;&#1077;&#1090;&#1072;&#1083;&#1083;&#1080;&#1095;&#1077;&#1089;&#1082;&#1080;&#1077; &#1101;&#1083;&#1077;&#1084;&#1077;&#1085;&#1090;&#1099; (&#1058;&#1069;&#1053; &#1080; &#1089;&#1090;&#1077;&#1085;&#1082;&#1080; &#1073;&#1072;&#1082;&#1072;), &#1089;&#1086;&#1089;&#1090;&#1072;&#1074;&#1083;&#1103;&#1102;&#1090; &#1090;&#1072;&#1082; &#1085;&#1072;&#1079;&#1099;&#1074;&#1072;&#1077;&#1084;&#1091;&#1102; &#171;&#1075;&#1072;&#1083;&#1100;&#1074;&#1072;&#1085;&#1080;&#1095;&#1077;&#1089;&#1082;&#1091;&#1102; &#1087;&#1072;&#1088;&#1091;&#187;. &#1042;&#1079;&#1072;&#1080;&#1084;&#1086;&#1076;&#1077;&#1081;&#1089;&#1090;&#1074;&#1091;&#1103; &#1084;&#1077;&#1078;&#1076;&#1091; &#1089;&#1086;&#1073;&#1086;&#1081;, &#1087;&#1086;&#1089;&#1090;&#1077;&#1087;&#1077;&#1085;&#1085;&#1086; &#1087;&#1088;&#1086;&#1080;&#1089;&#1093;&#1086;&#1076;&#1080;&#1090; &#1088;&#1072;&#1079;&#1088;&#1091;&#1096;&#1077;&#1085;&#1080;&#1077; &#1084;&#1077;&#1090;&#1072;&#1083;&#1083;&#1072;, &#1080;&#1084;&#1077;&#1102;&#1097;&#1077;&#1075;&#1086; &#1085;&#1072;&#1080;&#1073;&#1086;&#1083;&#1100;&#1096;&#1080;&#1081; &#1086;&#1090;&#1088;&#1080;&#1094;&#1072;&#1090;&#1077;&#1083;&#1100;&#1085;&#1099;&#1081; &#1087;&#1086;&#1090;&#1077;&#1085;&#1094;&#1080;&#1072;&#1083;. &#1042;&#1089;&#1090;&#1088;&#1086;&#1077;&#1085;&#1085;&#1099;&#1081; &#1072;&#1085;&#1086;&#1076; &#1074; &#1089;&#1074;&#1086;&#1102; &#1086;&#1095;&#1077;&#1088;&#1077;&#1076;&#1100; &#1087;&#1088;&#1080;&#1085;&#1080;&#1084;&#1072;&#1077;&#1090; &#1085;&#1072; &#1089;&#1077;&#1073;&#1103; &#1088;&#1072;&#1079;&#1088;&#1091;&#1096;&#1080;&#1090;&#1077;&#1083;&#1100;&#1085;&#1086;&#1077; &#1074;&#1086;&#1079;&#1076;&#1077;&#1081;&#1089;&#1090;&#1074;&#1080;&#1077; &#1101;&#1083;&#1077;&#1082;&#1090;&#1088;&#1086;&#1083;&#1080;&#1090;&#1080;&#1095;&#1077;&#1089;&#1082;&#1086;&#1081; &#1082;&#1086;&#1088;&#1088;&#1086;&#1079;&#1080;&#1080;, &#1089;&#1087;&#1072;&#1089;&#1072;&#1103; &#1073;&#1072;&#1082; &#1080; &#1085;&#1072;&#1075;&#1088;&#1077;&#1074;&#1072;&#1090;&#1077;&#1083;&#1100;&#1085;&#1099;&#1081; &#1101;&#1083;&#1077;&#1084;&#1077;&#1085;&#1090;. &#1055;&#1086;&#1076;&#1090;&#1074;&#1077;&#1088;&#1078;&#1076;&#1077;&#1085;&#1080;&#1077;&#1084; &#1085;&#1072;&#1076;&#1077;&#1078;&#1085;&#1086;&#1089;&#1090;&#1080; &#1087;&#1088;&#1080;&#1084;&#1077;&#1085;&#1103;&#1077;&#1084;&#1086;&#1081; &#1079;&#1072;&#1097;&#1080;&#1090;&#1099; &#1103;&#1074;&#1083;&#1103;&#1077;&#1090;&#1089;&#1103; &#1079;&#1072;&#1074;&#1086;&#1076;&#1089;&#1082;&#1072;&#1103; &#1076;&#1077;&#1089;&#1103;&#1090;&#1080;&#1083;&#1077;&#1090;&#1085;&#1103;&#1103; &#1075;&#1072;&#1088;&#1072;&#1085;&#1090;&#1080;&#1103; &#1085;&#1072; &#1085;&#1072;&#1082;&#1086;&#1087;&#1080;&#1090;&#1077;&#1083;&#1100;&#1085;&#1091;&#1102; &#1077;&#1084;&#1082;&#1086;&#1089;&#1090;&#1100;.</p><p><b>&#1057;&#1086;&#1074;&#1088;&#1077;&#1084;&#1077;&#1085;&#1085;&#1099;&#1081; &#1085;&#1072;&#1075;&#1088;&#1077;&#1074;&#1072;&#1090;&#1077;&#1083;&#1100;&#1085;&#1099;&#1081; &#1101;&#1083;&#1077;&#1084;&#1077;&#1085;&#1090;</b> &#1087;&#1088;&#1080;&#1073;&#1086;&#1088;&#1072; &#1074;&#1099;&#1087;&#1086;&#1083;&#1085;&#1077;&#1085; &#1080;&#1079; &#1089;&#1090;&#1072;&#1083;&#1080; &#1074;&#1099;&#1089;&#1086;&#1082;&#1086;&#1075;&#1086; &#1082;&#1072;&#1095;&#1077;&#1089;&#1090;&#1074;&#1072;, &#1095;&#1090;&#1086; &#1087;&#1086;&#1079;&#1074;&#1086;&#1083;&#1103;&#1077;&#1090; &#1079;&#1085;&#1072;&#1095;&#1080;&#1090;&#1077;&#1083;&#1100;&#1085;&#1086; &#1089;&#1086;&#1082;&#1088;&#1072;&#1090;&#1080;&#1090;&#1100; &#1082;&#1086;&#1083;&#1080;&#1095;&#1077;&#1089;&#1090;&#1074;&#1086; &#1085;&#1072;&#1082;&#1080;&#1087;&#1080;, &#1086;&#1073;&#1088;&#1072;&#1079;&#1091;&#1077;&#1084;&#1086;&#1077; &#1074; &#1087;&#1088;&#1086;&#1094;&#1077;&#1089;&#1089;&#1077; &#1101;&#1082;&#1089;&#1087;&#1083;&#1091;&#1072;&#1090;&#1072;&#1094;&#1080;&#1080;.</p><p><img src="/upload/images_stiebel/psh_trend_teploizol_s.jpg" style="float: right; margin: 0px 0px 5px 5px;" alt="&#1058;&#1077;&#1087;&#1083;&#1086;&#1080;&#1079;&#1086;&#1083;&#1103;&#1094;&#1080;&#1103; PSH 50 Trend" title="&#1058;&#1077;&#1087;&#1083;&#1086;&#1080;&#1079;&#1086;&#1083;&#1103;&#1094;&#1080;&#1103; PSH 50 Trend"> <b>&#1058;&#1077;&#1087;&#1083;&#1086;&#1079;&#1072;&#1097;&#1080;&#1090;&#1072;</b> &#1073;&#1072;&#1082;&#1072; &#1074;&#1086;&#1076;&#1086;&#1085;&#1072;&#1075;&#1088;&#1077;&#1074;&#1072;&#1090;&#1077;&#1083;&#1103; &#1074;&#1099;&#1087;&#1086;&#1083;&#1085;&#1077;&#1085;&#1072; &#1080;&#1079; &#1087;&#1077;&#1085;&#1086;&#1087;&#1086;&#1083;&#1080;&#1091;&#1088;&#1077;&#1090;&#1072;&#1085;&#1072;, &#1082;&#1086;&#1090;&#1086;&#1088;&#1099;&#1081; &#1103;&#1074;&#1083;&#1103;&#1077;&#1090;&#1089;&#1103; &#1080;&#1076;&#1077;&#1072;&#1083;&#1100;&#1085;&#1099;&#1084; &#1084;&#1072;&#1090;&#1077;&#1088;&#1080;&#1072;&#1083;&#1086;&#1084; &#1076;&#1083;&#1103; &#1087;&#1088;&#1077;&#1076;&#1086;&#1090;&#1074;&#1088;&#1072;&#1097;&#1077;&#1085;&#1080;&#1103; &#1090;&#1077;&#1087;&#1083;&#1086;&#1087;&#1086;&#1090;&#1077;&#1088;&#1100;. &#1042; &#1091;&#1090;&#1077;&#1087;&#1083;&#1080;&#1090;&#1077;&#1083;&#1077; &#1085;&#1077; &#1089;&#1086;&#1076;&#1077;&#1088;&#1078;&#1072;&#1090;&#1089;&#1103; &#1090;&#1086;&#1082;&#1089;&#1080;&#1095;&#1085;&#1099;&#1077; &#1089;&#1086;&#1077;&#1076;&#1080;&#1085;&#1077;&#1085;&#1080;&#1103;, &#1086;&#1085; &#1089;&#1095;&#1080;&#1090;&#1072;&#1077;&#1090;&#1089;&#1103; &#1072;&#1073;&#1089;&#1086;&#1083;&#1102;&#1090;&#1085;&#1086; &#1073;&#1077;&#1079;&#1074;&#1088;&#1077;&#1076;&#1085;&#1099;&#1084;, &#1101;&#1082;&#1086;&#1083;&#1086;&#1075;&#1080;&#1095;&#1085;&#1099;&#1084; &#1084;&#1072;&#1090;&#1077;&#1088;&#1080;&#1072;&#1083;&#1086;&#1084;, &#1089;&#1077;&#1088;&#1090;&#1080;&#1092;&#1080;&#1094;&#1080;&#1088;&#1086;&#1074;&#1072;&#1085;&#1085;&#1099;&#1084; &#1089;&#1086;&#1075;&#1083;&#1072;&#1089;&#1085;&#1086; &#1077;&#1074;&#1088;&#1086;&#1087;&#1077;&#1081;&#1089;&#1082;&#1080;&#1084; &#1080; &#1088;&#1086;&#1089;&#1089;&#1080;&#1081;&#1089;&#1082;&#1080;&#1084; &#1089;&#1090;&#1072;&#1085;&#1076;&#1072;&#1088;&#1090;&#1072;&#1084; &#1082;&#1072;&#1095;&#1077;&#1089;&#1090;&#1074;&#1072;.</p><p><b>&#1059;&#1087;&#1088;&#1072;&#1074;&#1083;&#1077;&#1085;&#1080;&#1077;</b> &#1074;&#1086;&#1076;&#1086;&#1085;&#1072;&#1075;&#1088;&#1077;&#1074;&#1072;&#1090;&#1077;&#1083;&#1077;&#1084; PSH 50 Trend, &#1086;&#1089;&#1091;&#1097;&#1077;&#1089;&#1090;&#1074;&#1083;&#1103;&#1077;&#1090;&#1089;&#1103; &#1089; &#1087;&#1086;&#1084;&#1086;&#1097;&#1100;&#1102; &#1088;&#1091;&#1095;&#1082;&#1080; - &#1088;&#1077;&#1075;&#1091;&#1083;&#1103;&#1090;&#1086;&#1088;&#1072;. &#1055;&#1083;&#1072;&#1074;&#1085;&#1099;&#1081; &#1073;&#1077;&#1089;&#1089;&#1090;&#1091;&#1087;&#1077;&#1085;&#1095;&#1072;&#1090;&#1099;&#1081; &#1074;&#1099;&#1073;&#1086;&#1088; &#1090;&#1077;&#1084;&#1087;&#1077;&#1088;&#1072;&#1090;&#1091;&#1088;&#1099; &#1087;&#1086;&#1079;&#1074;&#1086;&#1083;&#1103;&#1077;&#1090; &#1089; &#1074;&#1099;&#1089;&#1086;&#1082;&#1086;&#1081; &#1090;&#1086;&#1095;&#1085;&#1086;&#1089;&#1090;&#1100;&#1102; &#1091;&#1089;&#1090;&#1072;&#1085;&#1086;&#1074;&#1080;&#1090;&#1100; &#1085;&#1077;&#1086;&#1073;&#1093;&#1086;&#1076;&#1080;&#1084;&#1086;&#1077; &#1079;&#1085;&#1072;&#1095;&#1077;&#1085;&#1080;&#1077; &#1074;&#1086; &#1074;&#1089;&#1077;&#1084; &#1076;&#1080;&#1072;&#1087;&#1072;&#1079;&#1086;&#1085;&#1077;, &#1086;&#1090; 7 &#1076;&#1086; 75 &#1075;&#1088;&#1072;&#1076;&#1091;&#1089;&#1086;&#1074; &#1062;&#1077;&#1083;&#1100;&#1089;&#1080;&#1103;. &#1069;&#1085;&#1077;&#1088;&#1075;&#1086;&#1089;&#1073;&#1077;&#1088;&#1077;&#1075;&#1072;&#1102;&#1097;&#1080;&#1081; &#1088;&#1077;&#1078;&#1080;&#1084; &#1086;&#1090;&#1084;&#1077;&#1095;&#1077;&#1085; &#1089;&#1080;&#1084;&#1074;&#1086;&#1083;&#1086;&#1084; &#1045;, &#1087;&#1088;&#1080; &#1077;&#1075;&#1086; &#1074;&#1099;&#1073;&#1086;&#1088;&#1077; &#1086;&#1089;&#1091;&#1097;&#1077;&#1089;&#1090;&#1074;&#1083;&#1103;&#1077;&#1090;&#1089;&#1103; &#1085;&#1072;&#1075;&#1088;&#1077;&#1074; &#1074;&#1086;&#1076;&#1099; &#1076;&#1086; &#1086;&#1087;&#1090;&#1080;&#1084;&#1072;&#1083;&#1100;&#1085;&#1086;&#1081; &#1089; &#1090;&#1086;&#1095;&#1082;&#1080; &#1079;&#1088;&#1077;&#1085;&#1080;&#1103; &#1101;&#1085;&#1077;&#1088;&#1075;&#1086;&#1089;&#1073;&#1077;&#1088;&#1077;&#1078;&#1077;&#1085;&#1080;&#1103;, &#1090;&#1077;&#1084;&#1087;&#1077;&#1088;&#1072;&#1090;&#1091;&#1088;&#1099; &#1074; 60 &#1075;&#1088;&#1072;&#1076;&#1091;&#1089;&#1086;&#1074;. &#1056;&#1077;&#1078;&#1080;&#1084; &#1072;&#1085;&#1090;&#1080;&#1079;&#1072;&#1084;&#1077;&#1088;&#1079;&#1072;&#1085;&#1080;&#1103; &#1086;&#1090;&#1084;&#1077;&#1095;&#1077;&#1085; &#1079;&#1074;&#1077;&#1079;&#1076;&#1086;&#1095;&#1082;&#1086;&#1081;, &#1085;&#1072; &#1096;&#1082;&#1072;&#1083;&#1077; &#1088;&#1077;&#1075;&#1091;&#1083;&#1103;&#1090;&#1086;&#1088;&#1072;. &#1054; &#1088;&#1072;&#1073;&#1086;&#1090;&#1077; &#1087;&#1088;&#1080;&#1073;&#1086;&#1088;&#1072; &#1074; &#1088;&#1077;&#1078;&#1080;&#1084;&#1077; &#1085;&#1072;&#1075;&#1088;&#1077;&#1074;&#1072;, &#1089;&#1080;&#1075;&#1085;&#1072;&#1083;&#1080;&#1079;&#1080;&#1088;&#1091;&#1077;&#1090; &#1080;&#1085;&#1076;&#1080;&#1082;&#1072;&#1094;&#1080;&#1086;&#1085;&#1085;&#1072;&#1103; &#1083;&#1072;&#1084;&#1087;&#1072; &#1085;&#1072; &#1087;&#1072;&#1085;&#1077;&#1083;&#1080; &#1091;&#1087;&#1088;&#1072;&#1074;&#1083;&#1077;&#1085;&#1080;&#1103;.</p><h4>&#1069;&#1082;&#1086;&#1085;&#1086;&#1084;&#1080;&#1095;&#1085;&#1086;&#1089;&#1090;&#1100;</h4><p>&#1055;&#1088;&#1080;&#1084;&#1077;&#1085;&#1077;&#1085;&#1080;&#1077; &#1085;&#1086;&#1074;&#1099;&#1093; &#1084;&#1072;&#1090;&#1077;&#1088;&#1080;&#1072;&#1083;&#1086;&#1074;, &#1087;&#1086;&#1074;&#1099;&#1096;&#1072;&#1102;&#1097;&#1080;&#1093; &#1050;&#1055;&#1044; &#1085;&#1072;&#1075;&#1088;&#1077;&#1074;&#1072;&#1090;&#1077;&#1083;&#1100;&#1085;&#1086;&#1075;&#1086; &#1101;&#1083;&#1077;&#1084;&#1077;&#1085;&#1090;&#1072;, &#1082;&#1072;&#1095;&#1077;&#1089;&#1090;&#1074;&#1077;&#1085;&#1085;&#1099;&#1081; &#1091;&#1090;&#1077;&#1087;&#1083;&#1080;&#1090;&#1077;&#1083;&#1100;, &#1085;&#1072;&#1085;&#1077;&#1089;&#1077;&#1085;&#1085;&#1099;&#1081; &#1087;&#1086; &#1086;&#1089;&#1086;&#1073;&#1086;&#1081; &#1090;&#1077;&#1093;&#1085;&#1086;&#1083;&#1086;&#1075;&#1080;&#1080;, &#1073;&#1077;&#1089;&#1089;&#1090;&#1091;&#1087;&#1077;&#1085;&#1095;&#1072;&#1090;&#1072;&#1103; &#1088;&#1077;&#1075;&#1091;&#1083;&#1080;&#1088;&#1086;&#1074;&#1082;&#1072; &#8211; &#1074;&#1089;&#1105; &#1101;&#1090;&#1086; &#1087;&#1086;&#1079;&#1074;&#1086;&#1083;&#1103;&#1077;&#1090; &#1076;&#1086;&#1073;&#1080;&#1090;&#1100;&#1089;&#1103; &#1079;&#1085;&#1072;&#1095;&#1080;&#1090;&#1077;&#1083;&#1100;&#1085;&#1086;&#1081; &#1101;&#1082;&#1086;&#1085;&#1086;&#1084;&#1080;&#1080; &#1087;&#1086;&#1090;&#1088;&#1077;&#1073;&#1083;&#1103;&#1077;&#1084;&#1086;&#1081; &#1101;&#1083;&#1077;&#1082;&#1090;&#1088;&#1086;&#1101;&#1085;&#1077;&#1088;&#1075;&#1080;&#1080;, &#1085;&#1077; &#1078;&#1077;&#1088;&#1090;&#1074;&#1091;&#1103; &#1087;&#1088;&#1080; &#1101;&#1090;&#1086;&#1084; &#1082;&#1086;&#1084;&#1092;&#1086;&#1088;&#1090;&#1086;&#1084;.</p><h4>&#1041;&#1077;&#1079;&#1086;&#1087;&#1072;&#1089;&#1085;&#1086;&#1089;&#1090;&#1100;</h4><p>&#1042;&#1086;&#1076;&#1086;&#1085;&#1072;&#1075;&#1088;&#1077;&#1074;&#1072;&#1090;&#1077;&#1083;&#1100; Stiebel Eltron PSH 50 Trend, &#1086;&#1089;&#1085;&#1072;&#1097;&#1077;&#1085; &#1087;&#1088;&#1077;&#1076;&#1086;&#1093;&#1088;&#1072;&#1085;&#1080;&#1090;&#1077;&#1083;&#1100;&#1085;&#1099;&#1084; &#1082;&#1083;&#1072;&#1087;&#1072;&#1085;&#1086;&#1084;, &#1079;&#1072;&#1097;&#1080;&#1097;&#1072;&#1102;&#1097;&#1080;&#1084; &#1087;&#1088;&#1080;&#1073;&#1086;&#1088; &#1086;&#1090; &#1087;&#1077;&#1088;&#1077;&#1075;&#1088;&#1077;&#1074;&#1072; &#1080; &#1080;&#1079;&#1073;&#1099;&#1090;&#1086;&#1095;&#1085;&#1086;&#1075;&#1086; &#1076;&#1072;&#1074;&#1083;&#1077;&#1085;&#1080;&#1103;. &#1042; &#1089;&#1083;&#1091;&#1095;&#1072;&#1077; &#1074;&#1099;&#1073;&#1086;&#1088;&#1072; &#1080; &#1091;&#1089;&#1090;&#1072;&#1085;&#1086;&#1074;&#1082;&#1080; &#1088;&#1077;&#1078;&#1080;&#1084;&#1072; &#1086;&#1090; &#1079;&#1072;&#1084;&#1077;&#1088;&#1079;&#1072;&#1085;&#1080;&#1103;, &#1086;&#1073;&#1086;&#1079;&#1085;&#1072;&#1095;&#1077;&#1085;&#1085;&#1086;&#1075;&#1086; &#1085;&#1072; &#1096;&#1082;&#1072;&#1083;&#1077; &#1079;&#1074;&#1077;&#1079;&#1076;&#1086;&#1095;&#1082;&#1086;&#1081; ( *) &#1087;&#1088;&#1080; &#1087;&#1072;&#1076;&#1077;&#1085;&#1080;&#1080; &#1090;&#1077;&#1084;&#1087;&#1077;&#1088;&#1072;&#1090;&#1091;&#1088;&#1099;, &#1088;&#1077;&#1083;&#1077; &#1085;&#1077; &#1076;&#1086;&#1087;&#1091;&#1089;&#1090;&#1080;&#1090; &#1079;&#1072;&#1084;&#1077;&#1088;&#1079;&#1072;&#1085;&#1080;&#1103;, &#1072;&#1074;&#1090;&#1086;&#1084;&#1072;&#1090;&#1080;&#1095;&#1077;&#1089;&#1082;&#1080; &#1074;&#1082;&#1083;&#1102;&#1095;&#1072;&#1103; &#1058;&#1069;&#1053;, &#1080; &#1087;&#1086;&#1076;&#1076;&#1077;&#1088;&#1078;&#1080;&#1074;&#1072;&#1103; &#1085;&#1077;&#1086;&#1073;&#1093;&#1086;&#1076;&#1080;&#1084;&#1091;&#1102; &#1090;&#1077;&#1084;&#1087;&#1077;&#1088;&#1072;&#1090;&#1091;&#1088;&#1091;. &#1054;&#1075;&#1088;&#1072;&#1085;&#1080;&#1095;&#1080;&#1090;&#1077;&#1083;&#1100; &#1090;&#1077;&#1084;&#1087;&#1077;&#1088;&#1072;&#1090;&#1091;&#1088;&#1099; &#1090;&#1072;&#1082;&#1078;&#1077; &#1085;&#1077; &#1087;&#1086;&#1079;&#1074;&#1086;&#1083;&#1080;&#1090; &#1074;&#1082;&#1083;&#1102;&#1095;&#1080;&#1090;&#1100; &#1087;&#1088;&#1080;&#1073;&#1086;&#1088; &#1074; &#1089;&#1083;&#1091;&#1095;&#1072;&#1077;, &#1077;&#1089;&#1083;&#1080; &#1090;&#1077;&#1084;&#1087;&#1077;&#1088;&#1072;&#1090;&#1091;&#1088;&#1072; &#1086;&#1082;&#1088;&#1091;&#1078;&#1072;&#1102;&#1097;&#1077;&#1075;&#1086; &#1074;&#1086;&#1079;&#1076;&#1091;&#1093;&#1072; &#1085;&#1080;&#1078;&#1077; &#8211; 15 &#1075;&#1088;&#1072;&#1076;&#1091;&#1089;&#1086;&#1074; &#1062;&#1077;&#1083;&#1100;&#1089;&#1080;&#1103;.</p><p>&#1059;&#1088;&#1086;&#1074;&#1077;&#1085;&#1100; &#1079;&#1072;&#1097;&#1080;&#1090;&#1099; &#1087;&#1086; &#1084;&#1077;&#1078;&#1076;&#1091;&#1085;&#1072;&#1088;&#1086;&#1076;&#1085;&#1086;&#1081; &#1089;&#1077;&#1088;&#1090;&#1080;&#1092;&#1080;&#1082;&#1072;&#1094;&#1080;&#1080; IP &#8211; 25, &#1095;&#1090;&#1086; &#1076;&#1086;&#1087;&#1091;&#1089;&#1082;&#1072;&#1077;&#1090; &#1084;&#1086;&#1085;&#1090;&#1072;&#1078; &#1080; &#1080;&#1089;&#1087;&#1086;&#1083;&#1100;&#1079;&#1086;&#1074;&#1072;&#1085;&#1080;&#1077; &#1074; &#1084;&#1077;&#1089;&#1090;&#1072;&#1093; &#1074;&#1086;&#1079;&#1084;&#1086;&#1078;&#1085;&#1086;&#1075;&#1086; &#1087;&#1086;&#1087;&#1072;&#1076;&#1072;&#1085;&#1080;&#1103; &#1087;&#1088;&#1103;&#1084;&#1099;&#1093; &#1074;&#1086;&#1076;&#1103;&#1085;&#1099;&#1093; &#1089;&#1090;&#1088;&#1091;&#1081; &#1085;&#1072; &#1082;&#1086;&#1088;&#1087;&#1091;&#1089; &#1087;&#1088;&#1080;&#1073;&#1086;&#1088;&#1072;.</p><table id="tab-kz"><tbody><tr class="head-tab-op"><td colspan="4" style="padding: 5px;">&#1056;&#1072;&#1089;&#1096;&#1080;&#1092;&#1088;&#1086;&#1074;&#1082;&#1072; &#1086;&#1073;&#1086;&#1079;&#1085;&#1072;&#1095;&#1077;&#1085;&#1080;&#1081; IP (International Protection) &#1080; &#1082;&#1083;&#1072;&#1089;&#1089;&#1086;&#1074; &#1079;&#1072;&#1097;&#1080;&#1090;&#1099; &#1076;&#1083;&#1103; &#1086;&#1073;&#1086;&#1088;&#1091;&#1076;&#1086;&#1074;&#1072;&#1085;&#1080;&#1103; &#1080; &#1083;&#1102;&#1076;&#1077;&#1081;</td></tr><tr class="tab-tr"><td class="left-td">&#1057;&#1086;&#1089;&#1090;&#1072;&#1074;&#1085;&#1072;&#1103; &#1095;&#1072;&#1089;&#1090;&#1100;</td><td class="tab-td">&#1062;&#1080;&#1092;&#1088;&#1099; &#1080; &#1073;&#1091;&#1082;&#1074;&#1099;</td><td class="tab-td" style="width: 140px;">&#1047;&#1085;&#1072;&#1095;&#1077;&#1085;&#1080;&#1077; &#1076;&#1083;&#1103; &#1079;&#1072;&#1097;&#1080;&#1090;&#1099; &#1086;&#1073;&#1086;&#1088;&#1091;&#1076;&#1086;&#1074;&#1072;&#1085;&#1080;&#1103;</td><td class="tab-td" style="text-align: left;">&#1047;&#1085;&#1072;&#1095;&#1077;&#1085;&#1080;&#1077; &#1076;&#1083;&#1103; &#1079;&#1072;&#1097;&#1080;&#1090;&#1099; &#1083;&#1102;&#1076;&#1077;&#1081;</td></tr><tr><td class="left-td">&#1041;&#1091;&#1082;&#1074;&#1099; &#1082;&#1086;&#1076;&#1072;</td><td class="tab-td">IP</td><td class="tab-td">--</td><td class="tab-td">--</td></tr><tr class="tab-tr"><td class="left-td">&#1055;&#1077;&#1088;&#1074;&#1086;&#1077; &#1082;&#1086;&#1076;&#1086;&#1074;&#1086;&#1077; &#1095;&#1080;&#1089;&#1083;&#1086;</td><td class="tab-td">2</td><td class="tab-td">&#1054;&#1090; &#1087;&#1086;&#1087;&#1072;&#1076;&#1072;&#1085;&#1080;&#1103; &#1090;&#1074;&#1077;&#1088;&#1076;&#1099;&#1093; &#1080;&#1085;&#1086;&#1088;&#1086;&#1076;&#1085;&#1099;&#1093; &#1090;&#1077;&#1083; &#1076;&#1080;&#1072;&#1084;&#1077;&#1090;&#1088;&#1086;&#1084; 12,5 &#1084;&#1084;</td><td class="tab-td" style="text-align: left;">&#1054;&#1090; &#1074;&#1086;&#1079;&#1084;&#1086;&#1078;&#1085;&#1086;&#1089;&#1090;&#1080; &#1082;&#1072;&#1089;&#1072;&#1085;&#1080;&#1103; (&#1074; &#1090;&#1086;&#1084; &#1095;&#1080;&#1089;&#1083;&#1077; &#1087;&#1072;&#1083;&#1100;&#1094;&#1072;&#1084;&#1080;) &#1086;&#1087;&#1072;&#1089;&#1085;&#1099;&#1093; &#1095;&#1072;&#1089;&#1090;&#1077;&#1081;</td></tr><tr><td class="left-td">&#1042;&#1090;&#1086;&#1088;&#1086;&#1077; &#1082;&#1086;&#1076;&#1086;&#1074;&#1086;&#1077; &#1095;&#1080;&#1089;&#1083;&#1086;</td><td class="tab-td">3</td><td class="tab-td">&#1047;&#1072;&#1097;&#1080;&#1090;&#1072; &#1086;&#1090; &#1082;&#1072;&#1087;&#1077;&#1083;&#1100; &#1074;&#1086;&#1076;&#1099;</td><td class="tab-td" style="text-align: left;">&#1042;&#1086;&#1076;&#1072;, &#1082;&#1072;&#1087;&#1072;&#1102;&#1097;&#1072;&#1103; &#1087;&#1086;&#1076; &#1091;&#1075;&#1083;&#1086;&#1084; &#1076;&#1086; 60&#176; &#1089; &#1086;&#1073;&#1077;&#1080;&#1093; &#1089;&#1090;&#1086;&#1088;&#1086;&#1085; &#1074;&#1077;&#1088;&#1090;&#1080;&#1082;&#1072;&#1083;&#1100;&#1085;&#1086;, &#1085;&#1077; &#1076;&#1086;&#1083;&#1078;&#1085;&#1072; &#1086;&#1082;&#1072;&#1079;&#1099;&#1074;&#1072;&#1090;&#1100; &#1074;&#1088;&#1077;&#1076;&#1085;&#1086;&#1075;&#1086; &#1074;&#1086;&#1079;&#1076;&#1077;&#1081;&#1089;&#1090;&#1074;&#1080;&#1103;</td></tr><tr class="tab-tr"><td class="left-td"></td><td class="tab-td">4</td><td class="tab-td">&#1047;&#1072;&#1097;&#1080;&#1090;&#1072; &#1086;&#1090; &#1073;&#1088;&#1099;&#1079;&#1075; &#1074;&#1086;&#1076;&#1099;</td><td class="tab-td" style="text-align: left;">&#1042;&#1086;&#1076;&#1072;, &#1073;&#1088;&#1099;&#1079;&#1075;&#1072;&#1102;&#1097;&#1072;&#1103; &#1085;&#1072; &#1082;&#1086;&#1088;&#1087;&#1091;&#1089;, &#1085;&#1077; &#1076;&#1086;&#1083;&#1078;&#1085;&#1072; &#1086;&#1082;&#1072;&#1079;&#1099;&#1074;&#1072;&#1090;&#1100; &#1074;&#1088;&#1077;&#1076;&#1085;&#1086;&#1075;&#1086; &#1074;&#1086;&#1079;&#1076;&#1077;&#1081;&#1089;&#1090;&#1074;&#1080;&#1103;</td></tr><tr><td class="left-td"></td><td class="tab-td">5</td><td class="tab-td">&#1047;&#1072;&#1097;&#1080;&#1090;&#1072; &#1086;&#1090; &#1089;&#1090;&#1088;&#1091;&#1081; &#1074;&#1086;&#1076;&#1099;</td><td class="tab-td" style="text-align: left;">&#1042;&#1086;&#1076;&#1072;, &#1083;&#1100;&#1102;&#1097;&#1072;&#1103;&#1089;&#1103; &#1085;&#1072; &#1082;&#1086;&#1088;&#1087;&#1091;&#1089; &#1074; &#1074;&#1080;&#1076;&#1077; &#1089;&#1090;&#1088;&#1091;&#1081;, &#1085;&#1077; &#1076;&#1086;&#1083;&#1078;&#1085;&#1072; &#1086;&#1082;&#1072;&#1079;&#1099;&#1074;&#1072;&#1090;&#1100; &#1074;&#1088;&#1077;&#1076;&#1085;. &#1074;&#1086;&#1079;&#1076;&#1077;&#1081;&#1089;&#1090;&#1074;&#1080;&#1103;</td></tr><tr class="tab-tr"><td class="left-td">&#1044;&#1086;&#1087;&#1086;&#1083;&#1085;&#1080;&#1090;&#1077;&#1083;&#1100;&#1085;&#1072;&#1103; &#1073;&#1091;&#1082;&#1074;&#1072; (&#1087;&#1088;&#1080; &#1085;&#1077;&#1086;&#1073;&#1093;&#1086;&#1076;&#1080;&#1084;&#1086;&#1089;&#1090;&#1080;)</td><td class="tab-td">D</td><td class="tab-td">--</td><td class="tab-td" style="text-align: left;">&#1054;&#1090; &#1076;&#1086;&#1089;&#1090;&#1091;&#1087;&#1072; &#1082; &#1086;&#1087;&#1072;&#1089;&#1085;&#1099;&#1084; &#1095;&#1072;&#1089;&#1090;&#1103;&#1084; &#1089; &#1087;&#1086;&#1084;&#1086;&#1097;&#1100;&#1102; &#1087;&#1088;&#1086;&#1074;&#1086;&#1083;&#1086;&#1082;&#1080;</td></tr><tr class="head-tab-op"><td colspan="4" style="padding: 5px;">&#1055;&#1088;&#1080; &#1086;&#1090;&#1089;&#1091;&#1090;&#1089;&#1090;&#1074;&#1080;&#1080; &#1094;&#1080;&#1092;&#1088;&#1099;, &#1086;&#1073;&#1086;&#1079;&#1085;&#1072;&#1095;&#1072;&#1102;&#1097;&#1077;&#1081; &#1089;&#1090;&#1077;&#1087;&#1077;&#1085;&#1100; &#1079;&#1072;&#1097;&#1080;&#1090;&#1099;, &#1074;&#1084;&#1077;&#1089;&#1090;&#1086; &#1085;&#1077;&#1077; &#1089;&#1090;&#1072;&#1074;&#1080;&#1090;&#1089;&#1103; "X". &#1055;&#1088;&#1080;&#1084;&#1077;&#1088;: IP X4</td></tr></tbody></table><p>&#1054;&#1073;&#1083;&#1072;&#1076;&#1072;&#1103; &#1082;&#1086;&#1084;&#1087;&#1072;&#1082;&#1090;&#1085;&#1099;&#1084;&#1080; &#1088;&#1072;&#1079;&#1084;&#1077;&#1088;&#1072;&#1084;&#1080;, &#1089;&#1086;&#1074;&#1088;&#1077;&#1084;&#1077;&#1085;&#1085;&#1099;&#1084; &#1076;&#1080;&#1079;&#1072;&#1081;&#1085;&#1086;&#1084;, &#1080; &#1074;&#1099;&#1089;&#1086;&#1082;&#1080;&#1084;&#1080; &#1088;&#1072;&#1073;&#1086;&#1095;&#1080;&#1084;&#1080; &#1087;&#1086;&#1082;&#1072;&#1079;&#1072;&#1090;&#1077;&#1083;&#1103;&#1084;&#1080;, &#1074;&#1086;&#1076;&#1086;&#1085;&#1072;&#1075;&#1088;&#1077;&#1074;&#1072;&#1090;&#1077;&#1083;&#1100; &#1085;&#1086;&#1074;&#1086;&#1081; &#1083;&#1080;&#1085;&#1080;&#1080; Stiebel Eltron PSH 50 Trend, &#1089;&#1090;&#1072;&#1085;&#1077;&#1090; &#1076;&#1086;&#1089;&#1090;&#1086;&#1081;&#1085;&#1099;&#1084; &#1087;&#1086;&#1084;&#1086;&#1097;&#1085;&#1080;&#1082;&#1086;&#1084;, &#1086;&#1073;&#1077;&#1089;&#1087;&#1077;&#1095;&#1080;&#1074;&#1072;&#1102;&#1097;&#1080;&#1084; &#1082;&#1086;&#1084;&#1092;&#1086;&#1088;&#1090; &#1074; &#1074;&#1072;&#1096;&#1077;&#1084; &#1076;&#1086;&#1084;&#1077;.</p><h3>&#1052;&#1086;&#1085;&#1090;&#1072;&#1078;</h3><h4>&#1052;&#1077;&#1089;&#1090;&#1086; &#1084;&#1086;&#1085;&#1090;&#1072;&#1078;&#1072;</h4><p>&#1055;&#1088;&#1080;&#1073;&#1086;&#1088; &#1087;&#1088;&#1077;&#1076;&#1085;&#1072;&#1079;&#1085;&#1072;&#1095;&#1077;&#1085; &#1076;&#1083;&#1103; &#1089;&#1090;&#1072;&#1094;&#1080;&#1086;&#1085;&#1072;&#1088;&#1085;&#1086;&#1075;&#1086; &#1085;&#1072;&#1089;&#1090;&#1077;&#1085;&#1085;&#1086;&#1075;&#1086; &#1084;&#1086;&#1085;&#1090;&#1072;&#1078;&#1072; &#1074; &#1079;&#1072;&#1082;&#1088;&#1099;&#1090;&#1086;&#1084; &#1087;&#1086;&#1084;&#1077;&#1097;&#1077;&#1085;&#1080;&#1080;. &#1057;&#1090;&#1077;&#1085;&#1072; &#1076;&#1086;&#1083;&#1078;&#1085;&#1072; &#1073;&#1099;&#1090;&#1100; &#1088;&#1072;&#1089;&#1089;&#1095;&#1080;&#1090;&#1072;&#1085;&#1072; &#1085;&#1072; &#1089;&#1086;&#1086;&#1090;&#1074;&#1077;&#1090;&#1089;&#1090;&#1074;&#1091;&#1102;&#1097;&#1091;&#1102; &#1085;&#1072;&#1075;&#1088;&#1091;&#1079;&#1082;&#1091;.</p><p>&#1056;&#1103;&#1076;&#1086;&#1084; &#1089; &#1087;&#1088;&#1080;&#1073;&#1086;&#1088;&#1086;&#1084; &#1076;&#1086;&#1083;&#1078;&#1077;&#1085; &#1085;&#1072;&#1093;&#1086;&#1076;&#1080;&#1090;&#1100;&#1089;&#1103; &#1089;&#1086;&#1086;&#1090;&#1074;&#1077;&#1090;&#1089;&#1090;&#1074;&#1091;&#1102;&#109 | [24 empty] | 21.5 | [9 empty] | 405 | 410 | [197 empty] | да | [190 empty] | электронное | [8 empty] | 10 | [10 empty] | 2 | [39 empty] | 21.5 | [40 empty] | 75 | 7 | [10 empty] | вертикальная | [17 empty] | 50 | [25 empty] | 2 | трубчатый | 6 | 1 | напорный | настенный | нижняя | 220 | да | эмаль | да | да | 5 | да | 2020-02-01 | 25 | [6 empty] | нержавеющая сталь | нет | магний | да | нет | да | нет | да | нет | нет |  | B | 0.72
https://climatopt.ru/catalog/vodonagrevateli/nakopitelnye/nastennye/stiebel_eltron_psh_50_universal_el/ | /upload/resize_cache/iblock/28d/400_400_140cd750bba9870f18aada2478b24840a/ste_psh_universal_el_30-150.500x600_1.500x500.jpg-8fae1aa2d2e696342b8627b53e99d128.jpg | [9 empty] | Водонагреватель накопительный Stiebel Eltron PSH 50 Universal EL | 60200 | 13123 | Накопительные |  | Накопительный напорный водонагреватель Stiebel Eltron PSH 50 Universal EL Основная задача напорного водонагревателя Stiebel Eltron PSH 50 Universal EL с объемом бака 50 литров, обеспечение горячей водой потребителя, с возможностью её подачи на несколько водозаборных точек. Применение так называемого «сухого» керамического элемента, и антикоррозийного покрытия внутренней части бака, позволяет значительно увеличить ресурс водонагревателя. Помимо стандартного режима работы, в приборе имеется функция быстрого нагрева, позволяющая при необходимости довести температуру до максимального значения в кратчайшие сроки. Управление водонагревателем происходит с помощью сенсорной панели с интегрированным жидкокристаллическим дисплеем с функцией самодиагностики. Интеллектуальная система терморегулирования, включающая в себя функцию ECO, позволяет полностью автоматизировать процесс нагрева и дальнейшего поддержания выбранной температуры. Монтаж водонагревателя возможен как в вертикальном, так и в горизонтальном положении. Сухой ТЭН Всего лишь несколько компаний- производителей обладают технологиями и возможностями по изготовлению подобных узлов водонагревателя. Особенность «сухого» ТЭНа, состоит в том, что нагревательный элемент прибора, находящийся внутри бака, расположен в дополнительном защитном кожухе, и не имеет непосредственного контакта с нагреваемой водой. За счет этого сам элемент надежно защищен от накипи, и служит намного дольше в отличие от погружного ТЭНа. Бак для воды изготовлен из высококачественной 2-х миллиметровой стали, обработанной по специальной технологии и покрытой антикоррозийной эмалью. Допокрасочная обработка внутренних стенок бака, проходит по специальной технологии Anticor. В отличие от химической обработки, применяемой многими производителями, Stiebel Eltron использует дробеструйную очистку. Процедуру, когда поверхность обстреливается стальными шариками под большим давлением. Этот метод удорожает производство, но является более экологичным, чем химическое протравливание, и позволяет добиться идеальной чистоты поверхности. Эмалевое покрытие Покрытие, применяемое при производстве водонагревателей Stiebel Eltron нанесенное на подготовленный по специальной технологии бак, отличается высокой адгезией, (качеством покрытия, исключающим возможность отслоения и проникновения влаги под него). Толщина защитного слоя составляет 0,4 миллиметра, что является наибольшим значением среди производителей подобной техники. Эмаль, разработанная специалистами компании Stiebel Eltron, не склонна к растеканию и каплеобразованию, что позволяет добиться идеального покрытия при нанесении. Применение подобных технологий в разы увеличивает износостойкость поверхности и продлевает срок службы бака и всего прибора в целом. Магниевый анод Дополнительной защитой от точечной коррозии, возникающей при возможных повреждениях эмали в процессе эксплуатации, является антикоррозийный стержень – магниевый анод. Материал, из которого изготовлен защитный стержень, более активен в физическом свойстве, в процессе разрушения возникающий анодный ток предотвращает появление коррозии на внутренней стенке бака. Данный элемент защиты требует визуальной проверки не более одного раза в два года. Управление Водонагреватель Stiebel Eltron PSH 50 Universal оборудован сенсорной водозащищенной панелью с информативным жидкокристаллическим дисплеем. Предусмотрена функция самодиагностики, считывающая и отображающая символьно ошибки в случае их появления. В основном режиме прибор позволяет плавно увеличивать и затем поддерживать выбранную температуру в диапазоне с 7 °С до 85 °С. В случае необходимости можно задействовать быстрый нагрев – поднятие температуры до максимума. Для наиболее рационального расхода воды и энергоресурсов существуют три режима. «ECO Comfort» \- при его выборе, изначально установленная температура в диапазоне от от 71 до 85 °С, через неделю эксплуатации прибора, плавно понижается до 60 °С, обеспечивая комфортное пользование в большинстве случаев применения; «ECO Plus» \- автоматический выбор температуры в 60 °С , при заполнении бака водонагревателя 60%. «ECO Dynamic» \- интеллектуальный адаптируемый режим, нагревающий воду до 60 °С в зависимости от индивидуального потребления. Если меняется схема потребления воды, прибор автоматически корректирует свою работу. Выбранная температура в 60 °С, является оптимальной энергосберегающей, и гарантирующей низкое отложение солей на нагревательном элементе. Безопасность использования Блокировка кнопок позволит ограничить доступ к управлению водонагревателем от детей. Встроенный температурный предохранитель , ограничивает поднятие температуры воды и мощность нагрева, защищая тем самым потребителя от возможных ожогов, а прибор от перегрева. Защита от замерзания – режим, в который следует перевести прибор в случае вероятности его длительного неиспользования. Не стоит забывать, что в этом случае, от замерзания защищен только бак водонагревателя. Для полноценной защиты в условиях отрицательных температур, водонагреватель необходимо полностью освободить от воды, слив её. Применяемая группа безопасности включает в себя предохранительный клапан – срабатывающий в случае повышения давления в баке, и выводящий излишки воды и нормализуя тем самым давление. Обратный клапан в свою очередь перекрывает подачу горячей воды обратно в магистральный трубопровод. Класс защиты водонагревателя достаточно высок (при горизонтальном монтаже - IP 24, при вертикальном – IP25), и допускает его применение в непосредственной близости от точек водозабора, включая душевые помещения. Расшифровка обозначений IP (International Protection) и классов защиты для оборудования и людей Составная часть Цифры и буквы Значение для защиты оборудования Значение для защиты людей Буквы кода IP \-- \-- Первое кодовое число 2 От попадания твердых инородных тел диаметром 12,5 мм От возможности касания (в том числе пальцами) опасных частей Второе кодовое число 3 Защита от капель воды Вода, капающая под углом до 60° с обеих сторон вертикально, не должна оказывать вредного воздействия 4 Защита от брызг воды Вода, брызгающая на корпус, не должна оказывать вредного воздействия 5 Защита от струй воды Вода, льющаяся на корпус в виде струй, не должна оказывать вредн. воздействия Дополнительная буква (при необходимости) D \-- От доступа к опасным частям с помощью проволоки При отсутствии цифры, обозначающей степень защиты, вместо нее ставится "X". Пример: IP X4 Применение современных высокотехнологичных материалов в процессе сборки, принадлежность изделия к известному бренду – все это позволяет совместить простоту и комфорт пользования водонагревателем с его надежностью и долговечностью. Монтаж Место монтажа Прибор предназначен для жесткого крепления на стене. Стена должна быть рассчитана на соответствующую нагрузку. Рядом с прибором должен находиться соответствующий слив для отвода излишков воды, образующихся в результате теплового расширения. Устанавливать прибор следует вертикально или горизонтально в показанном положении, в незамерзающем помещении, рядом с точкой отбора воды. Монтаж прибора Планки для подвешивания, закрепленные на приборе, оснащены пазами для крючков, обеспечивающими в большинстве случаев монтаж на уже существующие настенные шпильки предыдущего прибора. В противном случае нужно произвести разметку отверстий на стене. При необходимости просверлить отверстия и закрепить планку для подвешивания с помощью винтов и дюбелей. Крепежный материал следует выбирать с учетом прочности стены. Подвесить прибор с помощью планок для подвешивания на шурупы или шпильки. При этом нужно учитывать вес пустого прибора, и при необходимости привлеките к работе помощника. Выровнять прибор по вертикали или горизонтали. Подключение воды Водопроводная линия для холодной воды В качестве материала для труб могут использоваться сталь, медь или пластик. Водопроводная линия для горячей воды В качестве материала для труб могут использоваться медь или пластик. Если давление воды выше 0,6 МПа, на линии подачи холодной воды необходимо устанавливать редуктор. Прибор необходимо эксплуатировать с напорной арматурой. Прежде чем подключать линию холодной воды к резервуару, ее следует тщательно промыть, чтобы в резервуар или в предохранительный клапан не попали инородные тела. Направить слив для капающей воды (на предохранительном клапане) в незамерзающую сливную трубу, с постоянным уклоном вниз, обеспечивающим беспрепятственный сток воды. Продувочное отверстие предохранительного клапана должно оставаться открытым в атмосферу. Электрическое подключение Все работы по электрическому подключению и монтажу должен производить только специалист в соответствии с инструкцией. При любых работах необходимо полное отключение прибора от сети. Прибор поставляется с подготовленным гибким соединительным кабелем и наконечниками для жил без штекера. Если длины кабеля недостаточно, освободите кабель от клемм в приборе. Следует использовать надлежащий электромонтажный кабель. При укладке нового соединительного кабеля необходимо обеспечить герметичность имеющегося кабельного ввода и правильность подключения кабеля внутри прибора. Расчетные таблицы Таблица рекомендованных сечений электрического кабеля Для медного трехжильного кабеля, одна фаза, напряжение 220 Вольт Мощность водонагревателя, кВт 1 2 3 3,5 4 6 8 12 Сила тока, А 4,5 9,1 13,6 15,9 18,2 27,3 36,4 54,5 Рекомендуемое сечение токопроводящей жилы кабеля, мм 2 1 1 1,5 2,5 2,5 4 6 10 Максимальная длина кабеля, м 35 17 17 25 22 23 27 30 Для медного четырехжильного кабеля, три фазы, напряжение 380 Вольт Мощность водонагревателя, кВт 6 13 15 18 21 24 27 35 Сила тока, А 9,1 19,5 22,8 27,3 31,9 36,5 41,0 53,2 Рекомендуемое сечение токопроводящей жилы кабеля, мм 2 1,5 4 4 4 6 6 8 8 Максимальная длина кабеля, м 50 52 48 40 51 45 53 41 | <div class="detail_text"><p><b>&#1053;&#1072;&#1082;&#1086;&#1087;&#1080;&#1090;&#1077;&#1083;&#1100;&#1085;&#1099;&#1081; &#1085;&#1072;&#1087;&#1086;&#1088;&#1085;&#1099;&#1081; &#1074;&#1086;&#1076;&#1086;&#1085;&#1072;&#1075;&#1088;&#1077;&#1074;&#1072;&#1090;&#1077;&#1083;&#1100; Stiebel Eltron PSH 50 Universal EL</b></p><p><img src="/upload/images_stiebel/psh_uni_el_vnesh_s.png" style="float: right; margin: 0px 0px 5px 5px;" alt="&#1042;&#1085;&#1077;&#1096;&#1085;&#1080;&#1081; &#1074;&#1080;&#1076; &#1074;&#1086;&#1076;&#1086;&#1085;&#1072;&#1075;&#1088;&#1077;&#1074;&#1072;&#1090;&#1077;&#1083;&#1103; Stiebel Eltron PSH 50 Universal EL" title="&#1042;&#1085;&#1077;&#1096;&#1085;&#1080;&#1081; &#1074;&#1080;&#1076; &#1074;&#1086;&#1076;&#1086;&#1085;&#1072;&#1075;&#1088;&#1077;&#1074;&#1072;&#1090;&#1077;&#1083;&#1103; Stiebel Eltron PSH 50 Universal EL"> &#1054;&#1089;&#1085;&#1086;&#1074;&#1085;&#1072;&#1103; &#1079;&#1072;&#1076;&#1072;&#1095;&#1072; &#1085;&#1072;&#1087;&#1086;&#1088;&#1085;&#1086;&#1075;&#1086; &#1074;&#1086;&#1076;&#1086;&#1085;&#1072;&#1075;&#1088;&#1077;&#1074;&#1072;&#1090;&#1077;&#1083;&#1103; Stiebel Eltron PSH 50 Universal EL &#1089; &#1086;&#1073;&#1098;&#1077;&#1084;&#1086;&#1084; &#1073;&#1072;&#1082;&#1072; 50 &#1083;&#1080;&#1090;&#1088;&#1086;&#1074;, &#1086;&#1073;&#1077;&#1089;&#1087;&#1077;&#1095;&#1077;&#1085;&#1080;&#1077; &#1075;&#1086;&#1088;&#1103;&#1095;&#1077;&#1081; &#1074;&#1086;&#1076;&#1086;&#1081; &#1087;&#1086;&#1090;&#1088;&#1077;&#1073;&#1080;&#1090;&#1077;&#1083;&#1103;, &#1089; &#1074;&#1086;&#1079;&#1084;&#1086;&#1078;&#1085;&#1086;&#1089;&#1090;&#1100;&#1102; &#1077;&#1105; &#1087;&#1086;&#1076;&#1072;&#1095;&#1080; &#1085;&#1072; &#1085;&#1077;&#1089;&#1082;&#1086;&#1083;&#1100;&#1082;&#1086; &#1074;&#1086;&#1076;&#1086;&#1079;&#1072;&#1073;&#1086;&#1088;&#1085;&#1099;&#1093; &#1090;&#1086;&#1095;&#1077;&#1082;. &#1055;&#1088;&#1080;&#1084;&#1077;&#1085;&#1077;&#1085;&#1080;&#1077; &#1090;&#1072;&#1082; &#1085;&#1072;&#1079;&#1099;&#1074;&#1072;&#1077;&#1084;&#1086;&#1075;&#1086; &#171;&#1089;&#1091;&#1093;&#1086;&#1075;&#1086;&#187; &#1082;&#1077;&#1088;&#1072;&#1084;&#1080;&#1095;&#1077;&#1089;&#1082;&#1086;&#1075;&#1086; &#1101;&#1083;&#1077;&#1084;&#1077;&#1085;&#1090;&#1072;, &#1080; &#1072;&#1085;&#1090;&#1080;&#1082;&#1086;&#1088;&#1088;&#1086;&#1079;&#1080;&#1081;&#1085;&#1086;&#1075;&#1086; &#1087;&#1086;&#1082;&#1088;&#1099;&#1090;&#1080;&#1103; &#1074;&#1085;&#1091;&#1090;&#1088;&#1077;&#1085;&#1085;&#1077;&#1081; &#1095;&#1072;&#1089;&#1090;&#1080; &#1073;&#1072;&#1082;&#1072;, &#1087;&#1086;&#1079;&#1074;&#1086;&#1083;&#1103;&#1077;&#1090; &#1079;&#1085;&#1072;&#1095;&#1080;&#1090;&#1077;&#1083;&#1100;&#1085;&#1086; &#1091;&#1074;&#1077;&#1083;&#1080;&#1095;&#1080;&#1090;&#1100; &#1088;&#1077;&#1089;&#1091;&#1088;&#1089; &#1074;&#1086;&#1076;&#1086;&#1085;&#1072;&#1075;&#1088;&#1077;&#1074;&#1072;&#1090;&#1077;&#1083;&#1103;.<br> &#1055;&#1086;&#1084;&#1080;&#1084;&#1086; &#1089;&#1090;&#1072;&#1085;&#1076;&#1072;&#1088;&#1090;&#1085;&#1086;&#1075;&#1086; &#1088;&#1077;&#1078;&#1080;&#1084;&#1072; &#1088;&#1072;&#1073;&#1086;&#1090;&#1099;, &#1074; &#1087;&#1088;&#1080;&#1073;&#1086;&#1088;&#1077; &#1080;&#1084;&#1077;&#1077;&#1090;&#1089;&#1103; &#1092;&#1091;&#1085;&#1082;&#1094;&#1080;&#1103; &#1073;&#1099;&#1089;&#1090;&#1088;&#1086;&#1075;&#1086; &#1085;&#1072;&#1075;&#1088;&#1077;&#1074;&#1072;, &#1087;&#1086;&#1079;&#1074;&#1086;&#1083;&#1103;&#1102;&#1097;&#1072;&#1103; &#1087;&#1088;&#1080; &#1085;&#1077;&#1086;&#1073;&#1093;&#1086;&#1076;&#1080;&#1084;&#1086;&#1089;&#1090;&#1080; &#1076;&#1086;&#1074;&#1077;&#1089;&#1090;&#1080; &#1090;&#1077;&#1084;&#1087;&#1077;&#1088;&#1072;&#1090;&#1091;&#1088;&#1091; &#1076;&#1086; &#1084;&#1072;&#1082;&#1089;&#1080;&#1084;&#1072;&#1083;&#1100;&#1085;&#1086;&#1075;&#1086; &#1079;&#1085;&#1072;&#1095;&#1077;&#1085;&#1080;&#1103; &#1074; &#1082;&#1088;&#1072;&#1090;&#1095;&#1072;&#1081;&#1096;&#1080;&#1077; &#1089;&#1088;&#1086;&#1082;&#1080;. &#1059;&#1087;&#1088;&#1072;&#1074;&#1083;&#1077;&#1085;&#1080;&#1077; &#1074;&#1086;&#1076;&#1086;&#1085;&#1072;&#1075;&#1088;&#1077;&#1074;&#1072;&#1090;&#1077;&#1083;&#1077;&#1084; &#1087;&#1088;&#1086;&#1080;&#1089;&#1093;&#1086;&#1076;&#1080;&#1090; &#1089; &#1087;&#1086;&#1084;&#1086;&#1097;&#1100;&#1102; &#1089;&#1077;&#1085;&#1089;&#1086;&#1088;&#1085;&#1086;&#1081; &#1087;&#1072;&#1085;&#1077;&#1083;&#1080; &#1089; &#1080;&#1085;&#1090;&#1077;&#1075;&#1088;&#1080;&#1088;&#1086;&#1074;&#1072;&#1085;&#1085;&#1099;&#1084; &#1078;&#1080;&#1076;&#1082;&#1086;&#1082;&#1088;&#1080;&#1089;&#1090;&#1072;&#1083;&#1083;&#1080;&#1095;&#1077;&#1089;&#1082;&#1080;&#1084; &#1076;&#1080;&#1089;&#1087;&#1083;&#1077;&#1077;&#1084; &#1089; &#1092;&#1091;&#1085;&#1082;&#1094;&#1080;&#1077;&#1081; &#1089;&#1072;&#1084;&#1086;&#1076;&#1080;&#1072;&#1075;&#1085;&#1086;&#1089;&#1090;&#1080;&#1082;&#1080;. &#1048;&#1085;&#1090;&#1077;&#1083;&#1083;&#1077;&#1082;&#1090;&#1091;&#1072;&#1083;&#1100;&#1085;&#1072;&#1103; &#1089;&#1080;&#1089;&#1090;&#1077;&#1084;&#1072; &#1090;&#1077;&#1088;&#1084;&#1086;&#1088;&#1077;&#1075;&#1091;&#1083;&#1080;&#1088;&#1086;&#1074;&#1072;&#1085;&#1080;&#1103;, &#1074;&#1082;&#1083;&#1102;&#1095;&#1072;&#1102;&#1097;&#1072;&#1103; &#1074; &#1089;&#1077;&#1073;&#1103; &#1092;&#1091;&#1085;&#1082;&#1094;&#1080;&#1102; ECO, &#1087;&#1086;&#1079;&#1074;&#1086;&#1083;&#1103;&#1077;&#1090; &#1087;&#1086;&#1083;&#1085;&#1086;&#1089;&#1090;&#1100;&#1102; &#1072;&#1074;&#1090;&#1086;&#1084;&#1072;&#1090;&#1080;&#1079;&#1080;&#1088;&#1086;&#1074;&#1072;&#1090;&#1100; &#1087;&#1088;&#1086;&#1094;&#1077;&#1089;&#1089; &#1085;&#1072;&#1075;&#1088;&#1077;&#1074;&#1072; &#1080; &#1076;&#1072;&#1083;&#1100;&#1085;&#1077;&#1081;&#1096;&#1077;&#1075;&#1086; &#1087;&#1086;&#1076;&#1076;&#1077;&#1088;&#1078;&#1072;&#1085;&#1080;&#1103; &#1074;&#1099;&#1073;&#1088;&#1072;&#1085;&#1085;&#1086;&#1081; &#1090;&#1077;&#1084;&#1087;&#1077;&#1088;&#1072;&#1090;&#1091;&#1088;&#1099;. &#1052;&#1086;&#1085;&#1090;&#1072;&#1078; &#1074;&#1086;&#1076;&#1086;&#1085;&#1072;&#1075;&#1088;&#1077;&#1074;&#1072;&#1090;&#1077;&#1083;&#1103; &#1074;&#1086;&#1079;&#1084;&#1086;&#1078;&#1077;&#1085; &#1082;&#1072;&#1082; &#1074; &#1074;&#1077;&#1088;&#1090;&#1080;&#1082;&#1072;&#1083;&#1100;&#1085;&#1086;&#1084;, &#1090;&#1072;&#1082; &#1080; &#1074; &#1075;&#1086;&#1088;&#1080;&#1079;&#1086;&#1085;&#1090;&#1072;&#1083;&#1100;&#1085;&#1086;&#1084; &#1087;&#1086;&#1083;&#1086;&#1078;&#1077;&#1085;&#1080;&#1080;.</p><h4>&#1057;&#1091;&#1093;&#1086;&#1081; &#1058;&#1069;&#1053;</h4><p>&#1042;&#1089;&#1077;&#1075;&#1086; &#1083;&#1080;&#1096;&#1100; &#1085;&#1077;&#1089;&#1082;&#1086;&#1083;&#1100;&#1082;&#1086; &#1082;&#1086;&#1084;&#1087;&#1072;&#1085;&#1080;&#1081;-&#1087;&#1088;&#1086;&#1080;&#1079;&#1074;&#1086;&#1076;&#1080;&#1090;&#1077;&#1083;&#1077;&#1081; &#1086;&#1073;&#1083;&#1072;&#1076;&#1072;&#1102;&#1090; &#1090;&#1077;&#1093;&#1085;&#1086;&#1083;&#1086;&#1075;&#1080;&#1103;&#1084;&#1080; &#1080; &#1074;&#1086;&#1079;&#1084;&#1086;&#1078;&#1085;&#1086;&#1089;&#1090;&#1103;&#1084;&#1080; &#1087;&#1086; &#1080;&#1079;&#1075;&#1086;&#1090;&#1086;&#1074;&#1083;&#1077;&#1085;&#1080;&#1102; &#1087;&#1086;&#1076;&#1086;&#1073;&#1085;&#1099;&#1093; &#1091;&#1079;&#1083;&#1086;&#1074; &#1074;&#1086;&#1076;&#1086;&#1085;&#1072;&#1075;&#1088;&#1077;&#1074;&#1072;&#1090;&#1077;&#1083;&#1103;. &#1054;&#1089;&#1086;&#1073;&#1077;&#1085;&#1085;&#1086;&#1089;&#1090;&#1100; &#171;&#1089;&#1091;&#1093;&#1086;&#1075;&#1086;&#187; &#1058;&#1069;&#1053;&#1072;, &#1089;&#1086;&#1089;&#1090;&#1086;&#1080;&#1090; &#1074; &#1090;&#1086;&#1084;, &#1095;&#1090;&#1086; &#1085;&#1072;&#1075;&#1088;&#1077;&#1074;&#1072;&#1090;&#1077;&#1083;&#1100;&#1085;&#1099;&#1081; &#1101;&#1083;&#1077;&#1084;&#1077;&#1085;&#1090; &#1087;&#1088;&#1080;&#1073;&#1086;&#1088;&#1072;, &#1085;&#1072;&#1093;&#1086;&#1076;&#1103;&#1097;&#1080;&#1081;&#1089;&#1103; &#1074;&#1085;&#1091;&#1090;&#1088;&#1080; &#1073;&#1072;&#1082;&#1072;, &#1088;&#1072;&#1089;&#1087;&#1086;&#1083;&#1086;&#1078;&#1077;&#1085; &#1074; &#1076;&#1086;&#1087;&#1086;&#1083;&#1085;&#1080;&#1090;&#1077;&#1083;&#1100;&#1085;&#1086;&#1084; &#1079;&#1072;&#1097;&#1080;&#1090;&#1085;&#1086;&#1084; &#1082;&#1086;&#1078;&#1091;&#1093;&#1077;, &#1080; &#1085;&#1077; &#1080;&#1084;&#1077;&#1077;&#1090; &#1085;&#1077;&#1087;&#1086;&#1089;&#1088;&#1077;&#1076;&#1089;&#1090;&#1074;&#1077;&#1085;&#1085;&#1086;&#1075;&#1086; &#1082;&#1086;&#1085;&#1090;&#1072;&#1082;&#1090;&#1072; &#1089; &#1085;&#1072;&#1075;&#1088;&#1077;&#1074;&#1072;&#1077;&#1084;&#1086;&#1081; &#1074;&#1086;&#1076;&#1086;&#1081;. &#1047;&#1072; &#1089;&#1095;&#1077;&#1090; &#1101;&#1090;&#1086;&#1075;&#1086; &#1089;&#1072;&#1084; &#1101;&#1083;&#1077;&#1084;&#1077;&#1085;&#1090; &#1085;&#1072;&#1076;&#1077;&#1078;&#1085;&#1086; &#1079;&#1072;&#1097;&#1080;&#1097;&#1077;&#1085; &#1086;&#1090; &#1085;&#1072;&#1082;&#1080;&#1087;&#1080;, &#1080; &#1089;&#1083;&#1091;&#1078;&#1080;&#1090; &#1085;&#1072;&#1084;&#1085;&#1086;&#1075;&#1086; &#1076;&#1086;&#1083;&#1100;&#1096;&#1077; &#1074; &#1086;&#1090;&#1083;&#1080;&#1095;&#1080;&#1077; &#1086;&#1090; &#1087;&#1086;&#1075;&#1088;&#1091;&#1078;&#1085;&#1086;&#1075;&#1086; &#1058;&#1069;&#1053;&#1072;.</p><p><b>&#1041;&#1072;&#1082; &#1076;&#1083;&#1103; &#1074;&#1086;&#1076;&#1099;</b> &#1080;&#1079;&#1075;&#1086;&#1090;&#1086;&#1074;&#1083;&#1077;&#1085; &#1080;&#1079; &#1074;&#1099;&#1089;&#1086;&#1082;&#1086;&#1082;&#1072;&#1095;&#1077;&#1089;&#1090;&#1074;&#1077;&#1085;&#1085;&#1086;&#1081; 2-&#1093; &#1084;&#1080;&#1083;&#1083;&#1080;&#1084;&#1077;&#1090;&#1088;&#1086;&#1074;&#1086;&#1081; &#1089;&#1090;&#1072;&#1083;&#1080;, &#1086;&#1073;&#1088;&#1072;&#1073;&#1086;&#1090;&#1072;&#1085;&#1085;&#1086;&#1081; &#1087;&#1086; &#1089;&#1087;&#1077;&#1094;&#1080;&#1072;&#1083;&#1100;&#1085;&#1086;&#1081; &#1090;&#1077;&#1093;&#1085;&#1086;&#1083;&#1086;&#1075;&#1080;&#1080; &#1080; &#1087;&#1086;&#1082;&#1088;&#1099;&#1090;&#1086;&#1081; &#1072;&#1085;&#1090;&#1080;&#1082;&#1086;&#1088;&#1088;&#1086;&#1079;&#1080;&#1081;&#1085;&#1086;&#1081; &#1101;&#1084;&#1072;&#1083;&#1100;&#1102;. &#1044;&#1086;&#1087;&#1086;&#1082;&#1088;&#1072;&#1089;&#1086;&#1095;&#1085;&#1072;&#1103; &#1086;&#1073;&#1088;&#1072;&#1073;&#1086;&#1090;&#1082;&#1072; &#1074;&#1085;&#1091;&#1090;&#1088;&#1077;&#1085;&#1085;&#1080;&#1093; &#1089;&#1090;&#1077;&#1085;&#1086;&#1082; &#1073;&#1072;&#1082;&#1072;, &#1087;&#1088;&#1086;&#1093;&#1086;&#1076;&#1080;&#1090; &#1087;&#1086; &#1089;&#1087;&#1077;&#1094;&#1080;&#1072;&#1083;&#1100;&#1085;&#1086;&#1081; &#1090;&#1077;&#1093;&#1085;&#1086;&#1083;&#1086;&#1075;&#1080;&#1080; Anticor. &#1042; &#1086;&#1090;&#1083;&#1080;&#1095;&#1080;&#1077; &#1086;&#1090; &#1093;&#1080;&#1084;&#1080;&#1095;&#1077;&#1089;&#1082;&#1086;&#1081; &#1086;&#1073;&#1088;&#1072;&#1073;&#1086;&#1090;&#1082;&#1080;, &#1087;&#1088;&#1080;&#1084;&#1077;&#1085;&#1103;&#1077;&#1084;&#1086;&#1081; &#1084;&#1085;&#1086;&#1075;&#1080;&#1084;&#1080; &#1087;&#1088;&#1086;&#1080;&#1079;&#1074;&#1086;&#1076;&#1080;&#1090;&#1077;&#1083;&#1103;&#1084;&#1080;, Stiebel Eltron &#1080;&#1089;&#1087;&#1086;&#1083;&#1100;&#1079;&#1091;&#1077;&#1090; &#1076;&#1088;&#1086;&#1073;&#1077;&#1089;&#1090;&#1088;&#1091;&#1081;&#1085;&#1091;&#1102; &#1086;&#1095;&#1080;&#1089;&#1090;&#1082;&#1091;. &#1055;&#1088;&#1086;&#1094;&#1077;&#1076;&#1091;&#1088;&#1091;, &#1082;&#1086;&#1075;&#1076;&#1072; &#1087;&#1086;&#1074;&#1077;&#1088;&#1093;&#1085;&#1086;&#1089;&#1090;&#1100; &#1086;&#1073;&#1089;&#1090;&#1088;&#1077;&#1083;&#1080;&#1074;&#1072;&#1077;&#1090;&#1089;&#1103; &#1089;&#1090;&#1072;&#1083;&#1100;&#1085;&#1099;&#1084;&#1080; &#1096;&#1072;&#1088;&#1080;&#1082;&#1072;&#1084;&#1080; &#1087;&#1086;&#1076; &#1073;&#1086;&#1083;&#1100;&#1096;&#1080;&#1084; &#1076;&#1072;&#1074;&#1083;&#1077;&#1085;&#1080;&#1077;&#1084;. &#1069;&#1090;&#1086;&#1090; &#1084;&#1077;&#1090;&#1086;&#1076; &#1091;&#1076;&#1086;&#1088;&#1086;&#1078;&#1072;&#1077;&#1090; &#1087;&#1088;&#1086;&#1080;&#1079;&#1074;&#1086;&#1076;&#1089;&#1090;&#1074;&#1086;, &#1085;&#1086; &#1103;&#1074;&#1083;&#1103;&#1077;&#1090;&#1089;&#1103; &#1073;&#1086;&#1083;&#1077;&#1077; &#1101;&#1082;&#1086;&#1083;&#1086;&#1075;&#1080;&#1095;&#1085;&#1099;&#1084;, &#1095;&#1077;&#1084; &#1093;&#1080;&#1084;&#1080;&#1095;&#1077;&#1089;&#1082;&#1086;&#1077; &#1087;&#1088;&#1086;&#1090;&#1088;&#1072;&#1074;&#1083;&#1080;&#1074;&#1072;&#1085;&#1080;&#1077;, &#1080; &#1087;&#1086;&#1079;&#1074;&#1086;&#1083;&#1103;&#1077;&#1090; &#1076;&#1086;&#1073;&#1080;&#1090;&#1100;&#1089;&#1103; &#1080;&#1076;&#1077;&#1072;&#1083;&#1100;&#1085;&#1086;&#1081; &#1095;&#1080;&#1089;&#1090;&#1086;&#1090;&#1099; &#1087;&#1086;&#1074;&#1077;&#1088;&#1093;&#1085;&#1086;&#1089;&#1090;&#1080;.</p><h4>&#1069;&#1084;&#1072;&#1083;&#1077;&#1074;&#1086;&#1077; &#1087;&#1086;&#1082;&#1088;&#1099;&#1090;&#1080;&#1077;</h4><p>&#1055;&#1086;&#1082;&#1088;&#1099;&#1090;&#1080;&#1077;, &#1087;&#1088;&#1080;&#1084;&#1077;&#1085;&#1103;&#1077;&#1084;&#1086;&#1077; &#1087;&#1088;&#1080; &#1087;&#1088;&#1086;&#1080;&#1079;&#1074;&#1086;&#1076;&#1089;&#1090;&#1074;&#1077; &#1074;&#1086;&#1076;&#1086;&#1085;&#1072;&#1075;&#1088;&#1077;&#1074;&#1072;&#1090;&#1077;&#1083;&#1077;&#1081; Stiebel Eltron &#1085;&#1072;&#1085;&#1077;&#1089;&#1077;&#1085;&#1085;&#1086;&#1077; &#1085;&#1072; &#1087;&#1086;&#1076;&#1075;&#1086;&#1090;&#1086;&#1074;&#1083;&#1077;&#1085;&#1085;&#1099;&#1081; &#1087;&#1086; &#1089;&#1087;&#1077;&#1094;&#1080;&#1072;&#1083;&#1100;&#1085;&#1086;&#1081; &#1090;&#1077;&#1093;&#1085;&#1086;&#1083;&#1086;&#1075;&#1080;&#1080; &#1073;&#1072;&#1082;, &#1086;&#1090;&#1083;&#1080;&#1095;&#1072;&#1077;&#1090;&#1089;&#1103; &#1074;&#1099;&#1089;&#1086;&#1082;&#1086;&#1081; &#1072;&#1076;&#1075;&#1077;&#1079;&#1080;&#1077;&#1081;, (&#1082;&#1072;&#1095;&#1077;&#1089;&#1090;&#1074;&#1086;&#1084; &#1087;&#1086;&#1082;&#1088;&#1099;&#1090;&#1080;&#1103;, &#1080;&#1089;&#1082;&#1083;&#1102;&#1095;&#1072;&#1102;&#1097;&#1080;&#1084; &#1074;&#1086;&#1079;&#1084;&#1086;&#1078;&#1085;&#1086;&#1089;&#1090;&#1100; &#1086;&#1090;&#1089;&#1083;&#1086;&#1077;&#1085;&#1080;&#1103; &#1080; &#1087;&#1088;&#1086;&#1085;&#1080;&#1082;&#1085;&#1086;&#1074;&#1077;&#1085;&#1080;&#1103; &#1074;&#1083;&#1072;&#1075;&#1080; &#1087;&#1086;&#1076; &#1085;&#1077;&#1075;&#1086;). &#1058;&#1086;&#1083;&#1097;&#1080;&#1085;&#1072; &#1079;&#1072;&#1097;&#1080;&#1090;&#1085;&#1086;&#1075;&#1086; &#1089;&#1083;&#1086;&#1103; &#1089;&#1086;&#1089;&#1090;&#1072;&#1074;&#1083;&#1103;&#1077;&#1090; 0,4 &#1084;&#1080;&#1083;&#1083;&#1080;&#1084;&#1077;&#1090;&#1088;&#1072;, &#1095;&#1090;&#1086; &#1103;&#1074;&#1083;&#1103;&#1077;&#1090;&#1089;&#1103; &#1085;&#1072;&#1080;&#1073;&#1086;&#1083;&#1100;&#1096;&#1080;&#1084; &#1079;&#1085;&#1072;&#1095;&#1077;&#1085;&#1080;&#1077;&#1084; &#1089;&#1088;&#1077;&#1076;&#1080; &#1087;&#1088;&#1086;&#1080;&#1079;&#1074;&#1086;&#1076;&#1080;&#1090;&#1077;&#1083;&#1077;&#1081; &#1087;&#1086;&#1076;&#1086;&#1073;&#1085;&#1086;&#1081; &#1090;&#1077;&#1093;&#1085;&#1080;&#1082;&#1080;. &#1069;&#1084;&#1072;&#1083;&#1100;, &#1088;&#1072;&#1079;&#1088;&#1072;&#1073;&#1086;&#1090;&#1072;&#1085;&#1085;&#1072;&#1103; &#1089;&#1087;&#1077;&#1094;&#1080;&#1072;&#1083;&#1080;&#1089;&#1090;&#1072;&#1084;&#1080; &#1082;&#1086;&#1084;&#1087;&#1072;&#1085;&#1080;&#1080; Stiebel Eltron, &#1085;&#1077; &#1089;&#1082;&#1083;&#1086;&#1085;&#1085;&#1072; &#1082; &#1088;&#1072;&#1089;&#1090;&#1077;&#1082;&#1072;&#1085;&#1080;&#1102; &#1080; &#1082;&#1072;&#1087;&#1083;&#1077;&#1086;&#1073;&#1088;&#1072;&#1079;&#1086;&#1074;&#1072;&#1085;&#1080;&#1102;, &#1095;&#1090;&#1086; &#1087;&#1086;&#1079;&#1074;&#1086;&#1083;&#1103;&#1077;&#1090; &#1076;&#1086;&#1073;&#1080;&#1090;&#1100;&#1089;&#1103; &#1080;&#1076;&#1077;&#1072;&#1083;&#1100;&#1085;&#1086;&#1075;&#1086; &#1087;&#1086;&#1082;&#1088;&#1099;&#1090;&#1080;&#1103; &#1087;&#1088;&#1080; &#1085;&#1072;&#1085;&#1077;&#1089;&#1077;&#1085;&#1080;&#1080;. &#1055;&#1088;&#1080;&#1084;&#1077;&#1085;&#1077;&#1085;&#1080;&#1077; &#1087;&#1086;&#1076;&#1086;&#1073;&#1085;&#1099;&#1093; &#1090;&#1077;&#1093;&#1085;&#1086;&#1083;&#1086;&#1075;&#1080;&#1081; &#1074; &#1088;&#1072;&#1079;&#1099; &#1091;&#1074;&#1077;&#1083;&#1080;&#1095;&#1080;&#1074;&#1072;&#1077;&#1090; &#1080;&#1079;&#1085;&#1086;&#1089;&#1086;&#1089;&#1090;&#1086;&#1081;&#1082;&#1086;&#1089;&#1090;&#1100; &#1087;&#1086;&#1074;&#1077;&#1088;&#1093;&#1085;&#1086;&#1089;&#1090;&#1080; &#1080; &#1087;&#1088;&#1086;&#1076;&#1083;&#1077;&#1074;&#1072;&#1077;&#1090; &#1089;&#1088;&#1086;&#1082; &#1089;&#1083;&#1091;&#1078;&#1073;&#1099; &#1073;&#1072;&#1082;&#1072; &#1080; &#1074;&#1089;&#1077;&#1075;&#1086; &#1087;&#1088;&#1080;&#1073;&#1086;&#1088;&#1072; &#1074; &#1094;&#1077;&#1083;&#1086;&#1084;.</p><h4>&#1052;&#1072;&#1075;&#1085;&#1080;&#1077;&#1074;&#1099;&#1081; &#1072;&#1085;&#1086;&#1076;</h4><p>&#1044;&#1086;&#1087;&#1086;&#1083;&#1085;&#1080;&#1090;&#1077;&#1083;&#1100;&#1085;&#1086;&#1081; &#1079;&#1072;&#1097;&#1080;&#1090;&#1086;&#1081; &#1086;&#1090; &#1090;&#1086;&#1095;&#1077;&#1095;&#1085;&#1086;&#1081; &#1082;&#1086;&#1088;&#1088;&#1086;&#1079;&#1080;&#1080;, &#1074;&#1086;&#1079;&#1085;&#1080;&#1082;&#1072;&#1102;&#1097;&#1077;&#1081; &#1087;&#1088;&#1080; &#1074;&#1086;&#1079;&#1084;&#1086;&#1078;&#1085;&#1099;&#1093; &#1087;&#1086;&#1074;&#1088;&#1077;&#1078;&#1076;&#1077;&#1085;&#1080;&#1103;&#1093; &#1101;&#1084;&#1072;&#1083;&#1080; &#1074; &#1087;&#1088;&#1086;&#1094;&#1077;&#1089;&#1089;&#1077; &#1101;&#1082;&#1089;&#1087;&#1083;&#1091;&#1072;&#1090;&#1072;&#1094;&#1080;&#1080;, &#1103;&#1074;&#1083;&#1103;&#1077;&#1090;&#1089;&#1103; &#1072;&#1085;&#1090;&#1080;&#1082;&#1086;&#1088;&#1088;&#1086;&#1079;&#1080;&#1081;&#1085;&#1099;&#1081; &#1089;&#1090;&#1077;&#1088;&#1078;&#1077;&#1085;&#1100; &#8211; &#1084;&#1072;&#1075;&#1085;&#1080;&#1077;&#1074;&#1099;&#1081; &#1072;&#1085;&#1086;&#1076;. &#1052;&#1072;&#1090;&#1077;&#1088;&#1080;&#1072;&#1083;, &#1080;&#1079; &#1082;&#1086;&#1090;&#1086;&#1088;&#1086;&#1075;&#1086; &#1080;&#1079;&#1075;&#1086;&#1090;&#1086;&#1074;&#1083;&#1077;&#1085; &#1079;&#1072;&#1097;&#1080;&#1090;&#1085;&#1099;&#1081; &#1089;&#1090;&#1077;&#1088;&#1078;&#1077;&#1085;&#1100;, &#1073;&#1086;&#1083;&#1077;&#1077; &#1072;&#1082;&#1090;&#1080;&#1074;&#1077;&#1085; &#1074; &#1092;&#1080;&#1079;&#1080;&#1095;&#1077;&#1089;&#1082;&#1086;&#1084; &#1089;&#1074;&#1086;&#1081;&#1089;&#1090;&#1074;&#1077;, &#1074; &#1087;&#1088;&#1086;&#1094;&#1077;&#1089;&#1089;&#1077; &#1088;&#1072;&#1079;&#1088;&#1091;&#1096;&#1077;&#1085;&#1080;&#1103; &#1074;&#1086;&#1079;&#1085;&#1080;&#1082;&#1072;&#1102;&#1097;&#1080;&#1081; &#1072;&#1085;&#1086;&#1076;&#1085;&#1099;&#1081; &#1090;&#1086;&#1082; &#1087;&#1088;&#1077;&#1076;&#1086;&#1090;&#1074;&#1088;&#1072;&#1097;&#1072;&#1077;&#1090; &#1087;&#1086;&#1103;&#1074;&#1083;&#1077;&#1085;&#1080;&#1077; &#1082;&#1086;&#1088;&#1088;&#1086;&#1079;&#1080;&#1080; &#1085;&#1072; &#1074;&#1085;&#1091;&#1090;&#1088;&#1077;&#1085;&#1085;&#1077;&#1081; &#1089;&#1090;&#1077;&#1085;&#1082;&#1077; &#1073;&#1072;&#1082;&#1072;. &#1044;&#1072;&#1085;&#1085;&#1099;&#1081; &#1101;&#1083;&#1077;&#1084;&#1077;&#1085;&#1090; &#1079;&#1072;&#1097;&#1080;&#1090;&#1099; &#1090;&#1088;&#1077;&#1073;&#1091;&#1077;&#1090; &#1074;&#1080;&#1079;&#1091;&#1072;&#1083;&#1100;&#1085;&#1086;&#1081; &#1087;&#1088;&#1086;&#1074;&#1077;&#1088;&#1082;&#1080; &#1085;&#1077; &#1073;&#1086;&#1083;&#1077;&#1077; &#1086;&#1076;&#1085;&#1086;&#1075;&#1086; &#1088;&#1072;&#1079;&#1072; &#1074; &#1076;&#1074;&#1072; &#1075;&#1086;&#1076;&#1072;.</p><h4>&#1059;&#1087;&#1088;&#1072;&#1074;&#1083;&#1077;&#1085;&#1080;&#1077;</h4><p><img src="/upload/images_stiebel/psh_uni_el_upravl_s.png" style="float: right; margin: 0px 0px 5px 5px;" alt="&#1059;&#1087;&#1088;&#1074;&#1083;&#1077;&#1085;&#1080;&#1077; PSH 50 Universal EL" title="&#1059;&#1087;&#1088;&#1074;&#1083;&#1077;&#1085;&#1080;&#1077; PSH 50 Universal EL"> &#1042;&#1086;&#1076;&#1086;&#1085;&#1072;&#1075;&#1088;&#1077;&#1074;&#1072;&#1090;&#1077;&#1083;&#1100; Stiebel Eltron PSH 50 Universal &#1086;&#1073;&#1086;&#1088;&#1091;&#1076;&#1086;&#1074;&#1072;&#1085; &#1089;&#1077;&#1085;&#1089;&#1086;&#1088;&#1085;&#1086;&#1081; &#1074;&#1086;&#1076;&#1086;&#1079;&#1072;&#1097;&#1080;&#1097;&#1077;&#1085;&#1085;&#1086;&#1081; &#1087;&#1072;&#1085;&#1077;&#1083;&#1100;&#1102; &#1089; &#1080;&#1085;&#1092;&#1086;&#1088;&#1084;&#1072;&#1090;&#1080;&#1074;&#1085;&#1099;&#1084; &#1078;&#1080;&#1076;&#1082;&#1086;&#1082;&#1088;&#1080;&#1089;&#1090;&#1072;&#1083;&#1083;&#1080;&#1095;&#1077;&#1089;&#1082;&#1080;&#1084; &#1076;&#1080;&#1089;&#1087;&#1083;&#1077;&#1077;&#1084;. &#1055;&#1088;&#1077;&#1076;&#1091;&#1089;&#1084;&#1086;&#1090;&#1088;&#1077;&#1085;&#1072; &#1092;&#1091;&#1085;&#1082;&#1094;&#1080;&#1103; &#1089;&#1072;&#1084;&#1086;&#1076;&#1080;&#1072;&#1075;&#1085;&#1086;&#1089;&#1090;&#1080;&#1082;&#1080;, &#1089;&#1095;&#1080;&#1090;&#1099;&#1074;&#1072;&#1102;&#1097;&#1072;&#1103; &#1080; &#1086;&#1090;&#1086;&#1073;&#1088;&#1072;&#1078;&#1072;&#1102;&#1097;&#1072;&#1103; &#1089;&#1080;&#1084;&#1074;&#1086;&#1083;&#1100;&#1085;&#1086; &#1086;&#1096;&#1080;&#1073;&#1082;&#1080; &#1074; &#1089;&#1083;&#1091;&#1095;&#1072;&#1077; &#1080;&#1093; &#1087;&#1086;&#1103;&#1074;&#1083;&#1077;&#1085;&#1080;&#1103;.<br> &#1042; &#1086;&#1089;&#1085;&#1086;&#1074;&#1085;&#1086;&#1084; &#1088;&#1077;&#1078;&#1080;&#1084;&#1077; &#1087;&#1088;&#1080;&#1073;&#1086;&#1088; &#1087;&#1086;&#1079;&#1074;&#1086;&#1083;&#1103;&#1077;&#1090; &#1087;&#1083;&#1072;&#1074;&#1085;&#1086; &#1091;&#1074;&#1077;&#1083;&#1080;&#1095;&#1080;&#1074;&#1072;&#1090;&#1100; &#1080; &#1079;&#1072;&#1090;&#1077;&#1084; &#1087;&#1086;&#1076;&#1076;&#1077;&#1088;&#1078;&#1080;&#1074;&#1072;&#1090;&#1100; &#1074;&#1099;&#1073;&#1088;&#1072;&#1085;&#1085;&#1091;&#1102; &#1090;&#1077;&#1084;&#1087;&#1077;&#1088;&#1072;&#1090;&#1091;&#1088;&#1091; &#1074; &#1076;&#1080;&#1072;&#1087;&#1072;&#1079;&#1086;&#1085;&#1077; &#1089; 7 &#176;&#1057; &#1076;&#1086; 85 &#176;&#1057;. &#1042; &#1089;&#1083;&#1091;&#1095;&#1072;&#1077; &#1085;&#1077;&#1086;&#1073;&#1093;&#1086;&#1076;&#1080;&#1084;&#1086;&#1089;&#1090;&#1080; &#1084;&#1086;&#1078;&#1085;&#1086; &#1079;&#1072;&#1076;&#1077;&#1081;&#1089;&#1090;&#1074;&#1086;&#1074;&#1072;&#1090;&#1100; &#1073;&#1099;&#1089;&#1090;&#1088;&#1099;&#1081; &#1085;&#1072;&#1075;&#1088;&#1077;&#1074; &#8211; &#1087;&#1086;&#1076;&#1085;&#1103;&#1090;&#1080;&#1077; &#1090;&#1077;&#1084;&#1087;&#1077;&#1088;&#1072;&#1090;&#1091;&#1088;&#1099; &#1076;&#1086; &#1084;&#1072;&#1082;&#1089;&#1080;&#1084;&#1091;&#1084;&#1072;.</p><p>&#1044;&#1083;&#1103; &#1085;&#1072;&#1080;&#1073;&#1086;&#1083;&#1077;&#1077; &#1088;&#1072;&#1094;&#1080;&#1086;&#1085;&#1072;&#1083;&#1100;&#1085;&#1086;&#1075;&#1086; &#1088;&#1072;&#1089;&#1093;&#1086;&#1076;&#1072; &#1074;&#1086;&#1076;&#1099; &#1080; &#1101;&#1085;&#1077;&#1088;&#1075;&#1086;&#1088;&#1077;&#1089;&#1091;&#1088;&#1089;&#1086;&#1074; &#1089;&#1091;&#1097;&#1077;&#1089;&#1090;&#1074;&#1091;&#1102;&#1090; &#1090;&#1088;&#1080; &#1088;&#1077;&#1078;&#1080;&#1084;&#1072;.</p><img src="/upload/images_stiebel/psh_uni_el_ecorezhim_s.jpg" style="float: right; margin: 0px 0px 5px 5px;" alt="&#1069;&#1082;&#1086;&#1085;&#1086;&#1084;&#1085;&#1099;&#1081; &#1088;&#1077;&#1078;&#1080;&#1084;" title="&#1069;&#1082;&#1086;&#1085;&#1086;&#1084;&#1085;&#1099;&#1081; &#1088;&#1077;&#1078;&#1080;&#1084;"><ul><li><b>&#171;ECO Comfort&#187;</b> - &#1087;&#1088;&#1080; &#1077;&#1075;&#1086; &#1074;&#1099;&#1073;&#1086;&#1088;&#1077;, &#1080;&#1079;&#1085;&#1072;&#1095;&#1072;&#1083;&#1100;&#1085;&#1086; &#1091;&#1089;&#1090;&#1072;&#1085;&#1086;&#1074;&#1083;&#1077;&#1085;&#1085;&#1072;&#1103; &#1090;&#1077;&#1084;&#1087;&#1077;&#1088;&#1072;&#1090;&#1091;&#1088;&#1072; &#1074; &#1076;&#1080;&#1072;&#1087;&#1072;&#1079;&#1086;&#1085;&#1077; &#1086;&#1090; &#1086;&#1090; 71 &#1076;&#1086; 85 &#176;&#1057;, &#1095;&#1077;&#1088;&#1077;&#1079; &#1085;&#1077;&#1076;&#1077;&#1083;&#1102; &#1101;&#1082;&#1089;&#1087;&#1083;&#1091;&#1072;&#1090;&#1072;&#1094;&#1080;&#1080; &#1087;&#1088;&#1080;&#1073;&#1086;&#1088;&#1072;, &#1087;&#1083;&#1072;&#1074;&#1085;&#1086; &#1087;&#1086;&#1085;&#1080;&#1078;&#1072;&#1077;&#1090;&#1089;&#1103; &#1076;&#1086; 60 &#176;&#1057;, &#1086;&#1073;&#1077;&#1089;&#1087;&#1077;&#1095;&#1080;&#1074;&#1072;&#1103; &#1082;&#1086;&#1084;&#1092;&#1086;&#1088;&#1090;&#1085;&#1086;&#1077; &#1087;&#1086;&#1083;&#1100;&#1079;&#1086;&#1074;&#1072;&#1085;&#1080;&#1077; &#1074; &#1073;&#1086;&#1083;&#1100;&#1096;&#1080;&#1085;&#1089;&#1090;&#1074;&#1077; &#1089;&#1083;&#1091;&#1095;&#1072;&#1077;&#1074; &#1087;&#1088;&#1080;&#1084;&#1077;&#1085;&#1077;&#1085;&#1080;&#1103;;</li><li><b>&#171;ECO Plus&#187;</b> - &#1072;&#1074;&#1090;&#1086;&#1084;&#1072;&#1090;&#1080;&#1095;&#1077;&#1089;&#1082;&#1080;&#1081; &#1074;&#1099;&#1073;&#1086;&#1088; &#1090;&#1077;&#1084;&#1087;&#1077;&#1088;&#1072;&#1090;&#1091;&#1088;&#1099; &#1074; 60 &#176;&#1057; , &#1087;&#1088;&#1080; &#1079;&#1072;&#1087;&#1086;&#1083;&#1085;&#1077;&#1085;&#1080;&#1080; &#1073;&#1072;&#1082;&#1072; &#1074;&#1086;&#1076;&#1086;&#1085;&#1072;&#1075;&#1088;&#1077;&#1074;&#1072;&#1090;&#1077;&#1083;&#1103; 60%.</li><li><b>&#171;ECO Dynamic&#187;</b> - &#1080;&#1085;&#1090;&#1077;&#1083;&#1083;&#1077;&#1082;&#1090;&#1091;&#1072;&#1083;&#1100;&#1085;&#1099;&#1081; &#1072;&#1076;&#1072;&#1087;&#1090;&#1080;&#1088;&#1091;&#1077;&#1084;&#1099;&#1081; &#1088;&#1077;&#1078;&#1080;&#1084;, &#1085;&#1072;&#1075;&#1088;&#1077;&#1074;&#1072;&#1102;&#1097;&#1080;&#1081; &#1074;&#1086;&#1076;&#1091; &#1076;&#1086; 60 &#176;&#1057; &#1074; &#1079;&#1072;&#1074;&#1080;&#1089;&#1080;&#1084;&#1086;&#1089;&#1090;&#1080; &#1086;&#1090; &#1080;&#1085;&#1076;&#1080;&#1074;&#1080;&#1076;&#1091;&#1072;&#1083;&#1100;&#1085;&#1086;&#1075;&#1086; &#1087;&#1086;&#1090;&#1088;&#1077;&#1073;&#1083;&#1077;&#1085;&#1080;&#1103;. &#1045;&#1089;&#1083;&#1080; &#1084;&#1077;&#1085;&#1103;&#1077;&#1090;&#1089;&#1103; &#1089;&#1093;&#1077;&#1084;&#1072; &#1087;&#1086;&#1090;&#1088;&#1077;&#1073;&#1083;&#1077;&#1085;&#1080;&#1103; &#1074;&#1086;&#1076;&#1099;, &#1087;&#1088;&#1080;&#1073;&#1086;&#1088; &#1072;&#1074;&#1090;&#1086;&#1084;&#1072;&#1090;&#1080;&#1095;&#1077;&#1089;&#1082;&#1080; &#1082;&#1086;&#1088;&#1088;&#1077;&#1082;&#1090;&#1080;&#1088;&#1091;&#1077;&#1090; &#1089;&#1074;&#1086;&#1102; &#1088;&#1072;&#1073;&#1086;&#1090;&#1091;. &#1042;&#1099;&#1073;&#1088;&#1072;&#1085;&#1085;&#1072;&#1103; &#1090;&#1077;&#1084;&#1087;&#1077;&#1088;&#1072;&#1090;&#1091;&#1088;&#1072; &#1074; 60 &#176;&#1057;, &#1103;&#1074;&#1083;&#1103;&#1077;&#1090;&#1089;&#1103; &#1086;&#1087;&#1090;&#1080;&#1084;&#1072;&#1083;&#1100;&#1085;&#1086;&#1081; &#1101;&#1085;&#1077;&#1088;&#1075;&#1086;&#1089;&#1073;&#1077;&#1088;&#1077;&#1075;&#1072;&#1102;&#1097;&#1077;&#1081;, &#1080; &#1075;&#1072;&#1088;&#1072;&#1085;&#1090;&#1080;&#1088;&#1091;&#1102;&#1097;&#1077;&#1081; &#1085;&#1080;&#1079;&#1082;&#1086;&#1077; &#1086;&#1090;&#1083;&#1086;&#1078;&#1077;&#1085;&#1080;&#1077; &#1089;&#1086;&#1083;&#1077;&#1081; &#1085;&#1072; &#1085;&#1072;&#1075;&#1088;&#1077;&#1074;&#1072;&#1090;&#1077;&#1083;&#1100;&#1085;&#1086;&#1084; &#1101;&#1083;&#1077;&#1084;&#1077;&#1085;&#1090;&#1077;.</li></ul><h4>&#1041;&#1077;&#1079;&#1086;&#1087;&#1072;&#1089;&#1085;&#1086;&#1089;&#1090;&#1100; &#1080;&#1089;&#1087;&#1086;&#1083;&#1100;&#1079;&#1086;&#1074;&#1072;&#1085;&#1080;&#1103;</h4><p><img src="/upload/images_stiebel/psh_uni_el_predohranitel_s.jpg" style="float: right; margin: 0px 0px 5px 5px;" alt="&#1055;&#1088;&#1077;&#1076;&#1086;&#1093;&#1088;&#1072;&#1085;&#1080;&#1090;&#1077;&#1083;&#1100; PSH 50 Universal EL" title="&#1055;&#1088;&#1077;&#1076;&#1086;&#1093;&#1088;&#1072;&#1085;&#1080;&#1090;&#1077;&#1083;&#1100; PSH 50 Universal EL"> <b>&#1041;&#1083;&#1086;&#1082;&#1080;&#1088;&#1086;&#1074;&#1082;&#1072; &#1082;&#1085;&#1086;&#1087;&#1086;&#1082;</b> &#1087;&#1086;&#1079;&#1074;&#1086;&#1083;&#1080;&#1090; &#1086;&#1075;&#1088;&#1072;&#1085;&#1080;&#1095;&#1080;&#1090;&#1100; &#1076;&#1086;&#1089;&#1090;&#1091;&#1087; &#1082; &#1091;&#1087;&#1088;&#1072;&#1074;&#1083;&#1077;&#1085;&#1080;&#1102; &#1074;&#1086;&#1076;&#1086;&#1085;&#1072;&#1075;&#1088;&#1077;&#1074;&#1072;&#1090;&#1077;&#1083;&#1077;&#1084; &#1086;&#1090; &#1076;&#1077;&#1090;&#1077;&#1081;.<br> <b>&#1042;&#1089;&#1090;&#1088;&#1086;&#1077;&#1085;&#1085;&#1099;&#1081; &#1090;&#1077;&#1084;&#1087;&#1077;&#1088;&#1072;&#1090;&#1091;&#1088;&#1085;&#1099;&#1081; &#1087;&#1088;&#1077;&#1076;&#1086;&#1093;&#1088;&#1072;&#1085;&#1080;&#1090;&#1077;&#1083;&#1100;</b>, &#1086;&#1075;&#1088;&#1072;&#1085;&#1080;&#1095;&#1080;&#1074;&#1072;&#1077;&#1090; &#1087;&#1086;&#1076;&#1085;&#1103;&#1090;&#1080;&#1077; &#1090;&#1077;&#1084;&#1087;&#1077;&#1088;&#1072;&#1090;&#1091;&#1088;&#1099; &#1074;&#1086;&#1076;&#1099; &#1080; &#1084;&#1086;&#1097;&#1085;&#1086;&#1089;&#1090;&#1100; &#1085;&#1072;&#1075;&#1088;&#1077;&#1074;&#1072;, &#1079;&#1072;&#1097;&#1080;&#1097;&#1072;&#1103; &#1090;&#1077;&#1084; &#1089;&#1072;&#1084;&#1099;&#1084; &#1087;&#1086;&#1090;&#1088;&#1077;&#1073;&#1080;&#1090;&#1077;&#1083;&#1103; &#1086;&#1090; &#1074;&#1086;&#1079;&#1084;&#1086;&#1078;&#1085;&#1099;&#1093; &#1086;&#1078;&#1086;&#1075;&#1086;&#1074;, &#1072; &#1087;&#1088;&#1080;&#1073;&#1086;&#1088; &#1086;&#1090; &#1087;&#1077;&#1088;&#1077;&#1075;&#1088;&#1077;&#1074;&#1072;.<br> <b>&#1047;&#1072;&#1097;&#1080;&#1090;&#1072; &#1086;&#1090; &#1079;&#1072;&#1084;&#1077;&#1088;&#1079;&#1072;&#1085;&#1080;&#1103;</b> &#8211; &#1088;&#1077;&#1078;&#1080;&#1084;, &#1074; &#1082;&#1086;&#1090;&#1086;&#1088;&#1099;&#1081; &#1089;&#1083;&#1077;&#1076;&#1091;&#1077;&#1090; &#1087;&#1077;&#1088;&#1077;&#1074;&#1077;&#1089;&#1090;&#1080; &#1087;&#1088;&#1080;&#1073;&#1086;&#1088; &#1074; &#1089;&#1083;&#1091;&#1095;&#1072;&#1077; &#1074;&#1077;&#1088;&#1086;&#1103;&#1090;&#1085;&#1086;&#1089;&#1090;&#1080; &#1077;&#1075;&#1086; &#1076;&#1083;&#1080;&#1090;&#1077;&#1083;&#1100;&#1085;&#1086;&#1075;&#1086; &#1085;&#1077;&#1080;&#1089;&#1087;&#1086;&#1083;&#1100;&#1079;&#1086;&#1074;&#1072;&#1085;&#1080;&#1103;. &#1053;&#1077; &#1089;&#1090;&#1086;&#1080;&#1090; &#1079;&#1072;&#1073;&#1099;&#1074;&#1072;&#1090;&#1100;, &#1095;&#1090;&#1086; &#1074; &#1101;&#1090;&#1086;&#1084; &#1089;&#1083;&#1091;&#1095;&#1072;&#1077;, &#1086;&#1090; &#1079;&#1072;&#1084;&#1077;&#1088;&#1079;&#1072;&#1085;&#1080;&#1103; &#1079;&#1072;&#1097;&#1080;&#1097;&#1077;&#1085; &#1090;&#1086;&#1083;&#1100;&#1082;&#1086; &#1073;&#1072;&#1082; &#1074;&#1086;&#1076;&#1086;&#1085;&#1072;&#1075;&#1088;&#1077;&#1074;&#1072;&#1090;&#1077;&#1083;&#1103;. &#1044;&#1083;&#1103; &#1087;&#1086;&#1083;&#1085;&#1086;&#1094;&#1077;&#1085;&#1085;&#1086;&#1081; &#1079;&#1072;&#1097;&#1080;&#1090;&#1099; &#1074; &#1091;&#1089;&#1083;&#1086;&#1074;&#1080;&#1103;&#1093; &#1086;&#1090;&#1088;&#1080;&#1094;&#1072;&#1090;&#1077;&#1083;&#1100;&#1085;&#1099;&#1093; &#1090;&#1077;&#1084;&#1087;&#1077;&#1088;&#1072;&#1090;&#1091;&#1088;, &#1074;&#1086;&#1076;&#1086;&#1085;&#1072;&#1075;&#1088;&#1077;&#1074;&#1072;&#1090;&#1077;&#1083;&#1100; &#1085;&#1077;&#1086;&#1073;&#1093;&#1086;&#1076;&#1080;&#1084;&#1086; &#1087;&#1086;&#1083;&#1085;&#1086;&#1089;&#1090;&#1100;&#1102; &#1086;&#1089;&#1074;&#1086;&#1073;&#1086;&#1076;&#1080;&#1090;&#1100; &#1086;&#1090; &#1074;&#1086;&#1076;&#1099;, &#1089;&#1083;&#1080;&#1074; &#1077;&#1105;.</p><p><b>&#1055;&#1088;&#1080;&#1084;&#1077;&#1085;&#1103;&#1077;&#1084;&#1072;&#1103; &#1075;&#1088;&#1091;&#1087;&#1087;&#1072; &#1073;&#1077;&#1079;&#1086;&#1087;&#1072;&#1089;&#1085;&#1086;&#1089;&#1090;&#1080;</b> &#1074;&#1082;&#1083;&#1102;&#1095;&#1072;&#1077;&#1090; &#1074; &#1089;&#1077;&#1073;&#1103; &#1087;&#1088;&#1077;&#1076;&#1086;&#1093;&#1088;&#1072;&#1085;&#1080;&#1090;&#1077;&#1083;&#1100;&#1085;&#1099;&#1081; &#1082;&#1083;&#1072;&#1087;&#1072;&#1085; &#8211; &#1089;&#1088;&#1072;&#1073;&#1072;&#1090;&#1099;&#1074;&#1072;&#1102;&#1097;&#1080;&#1081; &#1074; &#1089;&#1083;&#1091;&#1095;&#1072;&#1077; &#1087;&#1086;&#1074;&#1099;&#1096;&#1077;&#1085;&#1080;&#1103; &#1076;&#1072;&#1074;&#1083;&#1077;&#1085;&#1080;&#1103; &#1074; &#1073;&#1072;&#1082;&#1077;, &#1080; &#1074;&#1099;&#1074;&#1086;&#1076;&#1103;&#1097;&#1080;&#1081; &#1080;&#1079;&#1083;&#1080;&#1096;&#1082;&#1080; &#1074;&#1086;&#1076;&#1099; &#1080; &#1085;&#1086;&#1 | [24 empty] | 28 | [9 empty] | 380 | 380 | [197 empty] | да | [190 empty] | электронное | [8 empty] | 10 | [10 empty] | 3 | [39 empty] | 28 | [40 empty] | 85 | 7 | [10 empty] | вертикальная / горизонтальная | [17 empty] | 50 | [25 empty] | 2020-03-02 | трубчатый - сухой | 6 | 1 | напорный | настенный | нижняя | 220 | да | эмаль | да | да | 5 | да | 2020-02-01 | 25 / 24 | [6 empty] | керамика | да | магний | да | да | да | да | да | да | да
https://climatopt.ru/catalog/vodonagrevateli/nakopitelnye/nastennye/stiebel_eltron_psh_80_classic/ | /upload/resize_cache/iblock/6d0/400_400_140cd750bba9870f18aada2478b24840a/psh-5-200-classic.500x500.jpg-7ae4b684b075e553fd461ee79718d9f7.jpg | [9 empty] | Водонагреватель накопительный Stiebel Eltron PSH 80 Classic | 15600 | 13124 | Накопительные |  | Общие сведения Водонагреватели PSH 80 Classic от Stiebel Eltron отличаются высоким уровнем производительности и классическим качеством нагревательной техники. Водонагреватель относится к типу настенных накопительных нагревателей и имеет объем 80 л. Данная модель имеет ряд характеристик, выгодно отличающих ее от аналогичных моделей других производителей: простой монтаж, эксплуатация и обслуживание и, как следствие, длительный срок службы; высочайший уровень защиты; бесспорная энергоэффективность; при всех плюсах абсолютное адекватное соотношение цены и качества. Внешнее и внутреннее устройство Белоснежный литой стильный корпус прекрасно впишется практически в любой интерьер, включая изысканный стиль или хай-тек. Устройство оснащено: термометром; универсальным настенным кронштейном; защитой от замерзания; большим магниевиевым анодом для увеличения срока службы прибора (DIN 4753); медным ТЭН 1,8 кВт; плавной регулировкой температуры в диапазоне 7°C-70°C. Производитель учел потребности пользователей в плане энергозатрат. Водонагреватель PSH 80 Classic имеет очень низкие теплопотери в режиме ожидания, а в процессе активной работы максимально экономно расходует энергию, оберегая вас от лишних затрат. Этому способствует эффективная полиуретановая теплоизоляция толщиной 28 мм. Кроме того, нагреватели оснащены входным патрубком уникальной конструкции, благодаря которому объем несмешанной воды составляет до 90% объема бака. Долговечность и удобство Водонагреватель PSH 80 Classic имеет высококачественное эмалевое покрытие (EEA) с двусторонним эмалированием внутреннего бака. Увеличенный магниевый анод, полный контроль над процессом производства и качественные материалы гарантируют увеличенный срок службы нагревателя с одинаково высоким уровнем производительности. Stiebel Eltron традиционно заботится не только о функциональности и надежности своего оборудования, но и о его эргономике и внешнем виде. Приятный внешне нагреватель легко крепится на универсальный кронштейн, поэтому вам не нужно сверлить новые отверстия в стене. Благодаря компактным размерам он без труда впишется даже в небольшое помещение, при этом эксплуатация останется комфортной, благодаря эргономичным крышкам (сверху и снизу) с выступающими краями. Температуру воды очень просто настроить с помощью регулятора, который удобно расположен на передней части прибора. Не нужно никуда тянуться! Безопасность Легкое в эксплуатации и минималистичное внешне оборудование, тем не менее, оснащено мощными системами защиты: регулятор безопасности; защита от перегрева; защита от замерзания; группа безопасности (включена в комплект); защита от брызг (класс защиты IP 24). Сборка оборудования проходит под строгим контролем с проверкой качества на каждом этапе, благодаря чему на выходе вы получаете нагреватель со 100% надежностью и эффективностью. Несмотря на простую установку, монтаж оборудования должен осуществляться обученным квалифицированным специалистом. Расшифровка обозначений IP (International Protection) и классов защиты для оборудования и людей Составная часть Цифры и буквы Значение для защиты оборудования Значение для защиты людей Буквы кода IP \-- \-- Первое кодовое число 2 От попадания твердых инородных тел диаметром 12,5 мм От возможности касания (в том числе пальцами) опасных частей Второе кодовое число 3 Защита от капель воды Вода, капающая под углом до 60° с обеих сторон вертикально, не должна оказывать вредного воздействия 4 Защита от брызг воды Вода, брызгающая на корпус, не должна оказывать вредного воздействия 5 Защита от струй воды Вода, льющаяся на корпус в виде струй, не должна оказывать вредн. воздействия Дополнительная буква (при необходимости) D \-- От доступа к опасным частям с помощью проволоки При отсутствии цифры, обозначающей степень защиты, вместо нее ставится "X". Пример: IP X4 Монтаж Правильная установка прибора определяет его дальнейшую работу, качество и срок службы. Существует несколько правил, следуя которым вы избежите множества проблем. Место подключения В первую очередь помните, что место играет определяющую роль, и дизайн должен учитывать технические возможности подключения. Выбирайте место, наиболее близкое к забору воды и в котором нагреватель не замерзнет. Водонагреватель предназначен для вертикальной установки, поэтому ни в коем случае не экспериментируйте с переворачиванием или наклоном – устройство должно висеть строго вертикально. Кроме того, оцените качество стены, на котором будет находиться прибор – учитывайте, что при наполненности водой он будет весить гораздо больше, чем пустой, поэтому крайне важно подобрать соответствующий крепежный материал, который прочно закрепит нагреватель на стене, исключая риск нагревателя упасть под итоговой массой. Подсоединение водозаборной точки Любой подобный прибор должен иметь специальный предохранительный клапан, эффективность конструкции которого обязательно подтверждена практикой, то есть эксперименты здесь также неуместны. Крайне не рекомендуется устанавливать его самостоятельно, лучше наймите профессионала, т.к. это не только технически серьезная процедура – профессионал знает государственные требования по установке, которые необходимо соблюдать. При подключении воды стоит учитывать несколько важнейших характеристик: максимальное давление воды в баке (6 бар); слив должен обеспечивать свободное течение воды, то есть соответствовать полностью раскрытому клапану, а также быть открытым в атмосферу; должен быть отрегулирован расход воды, задав максимальный объем потребления (18 л/мин), для чего используется запорный вентиль; при включенном нагреве вода может стекать с предохранительного клапана – это нормально, однако, если это продолжается и после отключения нагрева, то это сигнализирует о превышении давления воды в баке или неисправности клапана, будьте внимательны! Питание ВАЖНО! Запомните, на момент подключения водонагревателя к электросети он должен быть наполнен водой, и это единственно верный порядок действий. Запрещено включать прибор, если он пуст! Для подключения используются кабели, проложенные в соответствии с государственными требованиями. Первое подключение покажет, все ли правильно подключено: заполните бак горячей водой для промывки, понаблюдайте, как происходит нагрев, отключается ли термостат в нужный момент, не текут ли клапаны и соединения. Настоятельно рекомендуем приглашать для монтажа профессионала. При достаточно несложном технически подключении при отсутствии навыков и необходимых знаний государственных предписаний можно совершить множество глупых ошибок, которые приведут в лучшем случае к неправильной работе и порче оборудования. Расчетные таблицы Таблица рекомендованных сечений электрического кабеля Для медного трехжильного кабеля, одна фаза, напряжение 220 Вольт Мощность водонагревателя, кВт 1 2 3 3,5 4 6 8 12 Сила тока, А 4,5 9,1 13,6 15,9 18,2 27,3 36,4 54,5 Рекомендуемое сечение токопроводящей жилы кабеля, мм 2 1 1 1,5 2,5 2,5 4 6 10 Максимальная длина кабеля, м 35 17 17 25 22 23 27 30 Для медного четырехжильного кабеля, три фазы, напряжение 380 Вольт Мощность водонагревателя, кВт 6 13 15 18 21 24 27 35 Сила тока, А 9,1 19,5 22,8 27,3 31,9 36,5 41,0 53,2 Рекомендуемое сечение токопроводящей жилы кабеля, мм 2 1,5 4 4 4 6 6 8 8 Максимальная длина кабеля, м 50 52 48 40 51 45 53 41 | <div class="detail_text"><h4>&#1054;&#1073;&#1097;&#1080;&#1077; &#1089;&#1074;&#1077;&#1076;&#1077;&#1085;&#1080;&#1103;</h4><p>&#1042;&#1086;&#1076;&#1086;&#1085;&#1072;&#1075;&#1088;&#1077;&#1074;&#1072;&#1090;&#1077;&#1083;&#1080; PSH 80 Classic &#1086;&#1090; Stiebel Eltron &#1086;&#1090;&#1083;&#1080;&#1095;&#1072;&#1102;&#1090;&#1089;&#1103; &#1074;&#1099;&#1089;&#1086;&#1082;&#1080;&#1084; &#1091;&#1088;&#1086;&#1074;&#1085;&#1077;&#1084; &#1087;&#1088;&#1086;&#1080;&#1079;&#1074;&#1086;&#1076;&#1080;&#1090;&#1077;&#1083;&#1100;&#1085;&#1086;&#1089;&#1090;&#1080; &#1080; &#1082;&#1083;&#1072;&#1089;&#1089;&#1080;&#1095;&#1077;&#1089;&#1082;&#1080;&#1084; &#1082;&#1072;&#1095;&#1077;&#1089;&#1090;&#1074;&#1086;&#1084; &#1085;&#1072;&#1075;&#1088;&#1077;&#1074;&#1072;&#1090;&#1077;&#1083;&#1100;&#1085;&#1086;&#1081; &#1090;&#1077;&#1093;&#1085;&#1080;&#1082;&#1080;. &#1042;&#1086;&#1076;&#1086;&#1085;&#1072;&#1075;&#1088;&#1077;&#1074;&#1072;&#1090;&#1077;&#1083;&#1100; &#1086;&#1090;&#1085;&#1086;&#1089;&#1080;&#1090;&#1089;&#1103; &#1082; &#1090;&#1080;&#1087;&#1091; &#1085;&#1072;&#1089;&#1090;&#1077;&#1085;&#1085;&#1099;&#1093; &#1085;&#1072;&#1082;&#1086;&#1087;&#1080;&#1090;&#1077;&#1083;&#1100;&#1085;&#1099;&#1093; &#1085;&#1072;&#1075;&#1088;&#1077;&#1074;&#1072;&#1090;&#1077;&#1083;&#1077;&#1081; &#1080; &#1080;&#1084;&#1077;&#1077;&#1090; &#1086;&#1073;&#1098;&#1077;&#1084; 80 &#1083;.</p><p>&#1044;&#1072;&#1085;&#1085;&#1072;&#1103; &#1084;&#1086;&#1076;&#1077;&#1083;&#1100; &#1080;&#1084;&#1077;&#1077;&#1090; &#1088;&#1103;&#1076; &#1093;&#1072;&#1088;&#1072;&#1082;&#1090;&#1077;&#1088;&#1080;&#1089;&#1090;&#1080;&#1082;, &#1074;&#1099;&#1075;&#1086;&#1076;&#1085;&#1086; &#1086;&#1090;&#1083;&#1080;&#1095;&#1072;&#1102;&#1097;&#1080;&#1093; &#1077;&#1077; &#1086;&#1090; &#1072;&#1085;&#1072;&#1083;&#1086;&#1075;&#1080;&#1095;&#1085;&#1099;&#1093; &#1084;&#1086;&#1076;&#1077;&#1083;&#1077;&#1081; &#1076;&#1088;&#1091;&#1075;&#1080;&#1093; &#1087;&#1088;&#1086;&#1080;&#1079;&#1074;&#1086;&#1076;&#1080;&#1090;&#1077;&#1083;&#1077;&#1081;:</p><ul><li>&#1087;&#1088;&#1086;&#1089;&#1090;&#1086;&#1081; &#1084;&#1086;&#1085;&#1090;&#1072;&#1078;, &#1101;&#1082;&#1089;&#1087;&#1083;&#1091;&#1072;&#1090;&#1072;&#1094;&#1080;&#1103; &#1080; &#1086;&#1073;&#1089;&#1083;&#1091;&#1078;&#1080;&#1074;&#1072;&#1085;&#1080;&#1077; &#1080;, &#1082;&#1072;&#1082; &#1089;&#1083;&#1077;&#1076;&#1089;&#1090;&#1074;&#1080;&#1077;, &#1076;&#1083;&#1080;&#1090;&#1077;&#1083;&#1100;&#1085;&#1099;&#1081; &#1089;&#1088;&#1086;&#1082; &#1089;&#1083;&#1091;&#1078;&#1073;&#1099;;</li><li>&#1074;&#1099;&#1089;&#1086;&#1095;&#1072;&#1081;&#1096;&#1080;&#1081; &#1091;&#1088;&#1086;&#1074;&#1077;&#1085;&#1100; &#1079;&#1072;&#1097;&#1080;&#1090;&#1099;;</li><li>&#1073;&#1077;&#1089;&#1089;&#1087;&#1086;&#1088;&#1085;&#1072;&#1103; &#1101;&#1085;&#1077;&#1088;&#1075;&#1086;&#1101;&#1092;&#1092;&#1077;&#1082;&#1090;&#1080;&#1074;&#1085;&#1086;&#1089;&#1090;&#1100;;</li><li>&#1087;&#1088;&#1080; &#1074;&#1089;&#1077;&#1093; &#1087;&#1083;&#1102;&#1089;&#1072;&#1093; &#1072;&#1073;&#1089;&#1086;&#1083;&#1102;&#1090;&#1085;&#1086;&#1077; &#1072;&#1076;&#1077;&#1082;&#1074;&#1072;&#1090;&#1085;&#1086;&#1077; &#1089;&#1086;&#1086;&#1090;&#1085;&#1086;&#1096;&#1077;&#1085;&#1080;&#1077; &#1094;&#1077;&#1085;&#1099; &#1080; &#1082;&#1072;&#1095;&#1077;&#1089;&#1090;&#1074;&#1072;.</li></ul><h4>&#1042;&#1085;&#1077;&#1096;&#1085;&#1077;&#1077; &#1080; &#1074;&#1085;&#1091;&#1090;&#1088;&#1077;&#1085;&#1085;&#1077;&#1077; &#1091;&#1089;&#1090;&#1088;&#1086;&#1081;&#1089;&#1090;&#1074;&#1086;</h4><p>&#1041;&#1077;&#1083;&#1086;&#1089;&#1085;&#1077;&#1078;&#1085;&#1099;&#1081; &#1083;&#1080;&#1090;&#1086;&#1081; &#1089;&#1090;&#1080;&#1083;&#1100;&#1085;&#1099;&#1081; &#1082;&#1086;&#1088;&#1087;&#1091;&#1089; &#1087;&#1088;&#1077;&#1082;&#1088;&#1072;&#1089;&#1085;&#1086; &#1074;&#1087;&#1080;&#1096;&#1077;&#1090;&#1089;&#1103; &#1087;&#1088;&#1072;&#1082;&#1090;&#1080;&#1095;&#1077;&#1089;&#1082;&#1080; &#1074; &#1083;&#1102;&#1073;&#1086;&#1081; &#1080;&#1085;&#1090;&#1077;&#1088;&#1100;&#1077;&#1088;, &#1074;&#1082;&#1083;&#1102;&#1095;&#1072;&#1103; &#1080;&#1079;&#1099;&#1089;&#1082;&#1072;&#1085;&#1085;&#1099;&#1081; &#1089;&#1090;&#1080;&#1083;&#1100; &#1080;&#1083;&#1080; &#1093;&#1072;&#1081;-&#1090;&#1077;&#1082;. &#1059;&#1089;&#1090;&#1088;&#1086;&#1081;&#1089;&#1090;&#1074;&#1086; &#1086;&#1089;&#1085;&#1072;&#1097;&#1077;&#1085;&#1086;:</p><ul><li>&#1090;&#1077;&#1088;&#1084;&#1086;&#1084;&#1077;&#1090;&#1088;&#1086;&#1084;;</li><li>&#1091;&#1085;&#1080;&#1074;&#1077;&#1088;&#1089;&#1072;&#1083;&#1100;&#1085;&#1099;&#1084; &#1085;&#1072;&#1089;&#1090;&#1077;&#1085;&#1085;&#1099;&#1084; &#1082;&#1088;&#1086;&#1085;&#1096;&#1090;&#1077;&#1081;&#1085;&#1086;&#1084;;</li><li>&#1079;&#1072;&#1097;&#1080;&#1090;&#1086;&#1081; &#1086;&#1090; &#1079;&#1072;&#1084;&#1077;&#1088;&#1079;&#1072;&#1085;&#1080;&#1103;;</li><li>&#1073;&#1086;&#1083;&#1100;&#1096;&#1080;&#1084; &#1084;&#1072;&#1075;&#1085;&#1080;&#1077;&#1074;&#1080;&#1077;&#1074;&#1099;&#1084; &#1072;&#1085;&#1086;&#1076;&#1086;&#1084; &#1076;&#1083;&#1103; &#1091;&#1074;&#1077;&#1083;&#1080;&#1095;&#1077;&#1085;&#1080;&#1103; &#1089;&#1088;&#1086;&#1082;&#1072; &#1089;&#1083;&#1091;&#1078;&#1073;&#1099; &#1087;&#1088;&#1080;&#1073;&#1086;&#1088;&#1072; (DIN 4753);</li><li>&#1084;&#1077;&#1076;&#1085;&#1099;&#1084; &#1058;&#1069;&#1053; 1,8 &#1082;&#1042;&#1090;;</li><li>&#1087;&#1083;&#1072;&#1074;&#1085;&#1086;&#1081; &#1088;&#1077;&#1075;&#1091;&#1083;&#1080;&#1088;&#1086;&#1074;&#1082;&#1086;&#1081; &#1090;&#1077;&#1084;&#1087;&#1077;&#1088;&#1072;&#1090;&#1091;&#1088;&#1099; &#1074; &#1076;&#1080;&#1072;&#1087;&#1072;&#1079;&#1086;&#1085;&#1077; 7&#176;C-70&#176;C.</li></ul><p><img src="/upload/images_stiebel/psh-5-200-classic-1-s.jpg" style="float: right; margin: 0px 0px 5px 5px;" alt="&#1042;&#1086;&#1076;&#1086;&#1085;&#1072;&#1075;&#1088;&#1077;&#1074;&#1072;&#1090;&#1077;&#1083;&#1100; PSH 80 Classic" title="&#1042;&#1086;&#1076;&#1086;&#1085;&#1072;&#1075;&#1088;&#1077;&#1074;&#1072;&#1090;&#1077;&#1083;&#1100; PSH 80 Classic">&#1055;&#1088;&#1086;&#1080;&#1079;&#1074;&#1086;&#1076;&#1080;&#1090;&#1077;&#1083;&#1100; &#1091;&#1095;&#1077;&#1083; &#1087;&#1086;&#1090;&#1088;&#1077;&#1073;&#1085;&#1086;&#1089;&#1090;&#1080; &#1087;&#1086;&#1083;&#1100;&#1079;&#1086;&#1074;&#1072;&#1090;&#1077;&#1083;&#1077;&#1081; &#1074; &#1087;&#1083;&#1072;&#1085;&#1077; &#1101;&#1085;&#1077;&#1088;&#1075;&#1086;&#1079;&#1072;&#1090;&#1088;&#1072;&#1090;. &#1042;&#1086;&#1076;&#1086;&#1085;&#1072;&#1075;&#1088;&#1077;&#1074;&#1072;&#1090;&#1077;&#1083;&#1100; PSH 80 Classic &#1080;&#1084;&#1077;&#1077;&#1090; &#1086;&#1095;&#1077;&#1085;&#1100; &#1085;&#1080;&#1079;&#1082;&#1080;&#1077; &#1090;&#1077;&#1087;&#1083;&#1086;&#1087;&#1086;&#1090;&#1077;&#1088;&#1080; &#1074; &#1088;&#1077;&#1078;&#1080;&#1084;&#1077; &#1086;&#1078;&#1080;&#1076;&#1072;&#1085;&#1080;&#1103;, &#1072; &#1074; &#1087;&#1088;&#1086;&#1094;&#1077;&#1089;&#1089;&#1077; &#1072;&#1082;&#1090;&#1080;&#1074;&#1085;&#1086;&#1081; &#1088;&#1072;&#1073;&#1086;&#1090;&#1099; &#1084;&#1072;&#1082;&#1089;&#1080;&#1084;&#1072;&#1083;&#1100;&#1085;&#1086; &#1101;&#1082;&#1086;&#1085;&#1086;&#1084;&#1085;&#1086; &#1088;&#1072;&#1089;&#1093;&#1086;&#1076;&#1091;&#1077;&#1090; &#1101;&#1085;&#1077;&#1088;&#1075;&#1080;&#1102;, &#1086;&#1073;&#1077;&#1088;&#1077;&#1075;&#1072;&#1103; &#1074;&#1072;&#1089; &#1086;&#1090; &#1083;&#1080;&#1096;&#1085;&#1080;&#1093; &#1079;&#1072;&#1090;&#1088;&#1072;&#1090;. &#1069;&#1090;&#1086;&#1084;&#1091; &#1089;&#1087;&#1086;&#1089;&#1086;&#1073;&#1089;&#1090;&#1074;&#1091;&#1077;&#1090; &#1101;&#1092;&#1092;&#1077;&#1082;&#1090;&#1080;&#1074;&#1085;&#1072;&#1103; &#1087;&#1086;&#1083;&#1080;&#1091;&#1088;&#1077;&#1090;&#1072;&#1085;&#1086;&#1074;&#1072;&#1103; &#1090;&#1077;&#1087;&#1083;&#1086;&#1080;&#1079;&#1086;&#1083;&#1103;&#1094;&#1080;&#1103; &#1090;&#1086;&#1083;&#1097;&#1080;&#1085;&#1086;&#1081; 28 &#1084;&#1084;.</p><p>&#1050;&#1088;&#1086;&#1084;&#1077; &#1090;&#1086;&#1075;&#1086;, &#1085;&#1072;&#1075;&#1088;&#1077;&#1074;&#1072;&#1090;&#1077;&#1083;&#1080; &#1086;&#1089;&#1085;&#1072;&#1097;&#1077;&#1085;&#1099; &#1074;&#1093;&#1086;&#1076;&#1085;&#1099;&#1084; &#1087;&#1072;&#1090;&#1088;&#1091;&#1073;&#1082;&#1086;&#1084; &#1091;&#1085;&#1080;&#1082;&#1072;&#1083;&#1100;&#1085;&#1086;&#1081; &#1082;&#1086;&#1085;&#1089;&#1090;&#1088;&#1091;&#1082;&#1094;&#1080;&#1080;, &#1073;&#1083;&#1072;&#1075;&#1086;&#1076;&#1072;&#1088;&#1103; &#1082;&#1086;&#1090;&#1086;&#1088;&#1086;&#1084;&#1091; &#1086;&#1073;&#1098;&#1077;&#1084; &#1085;&#1077;&#1089;&#1084;&#1077;&#1096;&#1072;&#1085;&#1085;&#1086;&#1081; &#1074;&#1086;&#1076;&#1099; &#1089;&#1086;&#1089;&#1090;&#1072;&#1074;&#1083;&#1103;&#1077;&#1090; &#1076;&#1086; 90% &#1086;&#1073;&#1098;&#1077;&#1084;&#1072; &#1073;&#1072;&#1082;&#1072;.</p><h4>&#1044;&#1086;&#1083;&#1075;&#1086;&#1074;&#1077;&#1095;&#1085;&#1086;&#1089;&#1090;&#1100; &#1080; &#1091;&#1076;&#1086;&#1073;&#1089;&#1090;&#1074;&#1086;</h4><p>&#1042;&#1086;&#1076;&#1086;&#1085;&#1072;&#1075;&#1088;&#1077;&#1074;&#1072;&#1090;&#1077;&#1083;&#1100; PSH 80 Classic &#1080;&#1084;&#1077;&#1077;&#1090; &#1074;&#1099;&#1089;&#1086;&#1082;&#1086;&#1082;&#1072;&#1095;&#1077;&#1089;&#1090;&#1074;&#1077;&#1085;&#1085;&#1086;&#1077; &#1101;&#1084;&#1072;&#1083;&#1077;&#1074;&#1086;&#1077; &#1087;&#1086;&#1082;&#1088;&#1099;&#1090;&#1080;&#1077; (EEA) &#1089; &#1076;&#1074;&#1091;&#1089;&#1090;&#1086;&#1088;&#1086;&#1085;&#1085;&#1080;&#1084; &#1101;&#1084;&#1072;&#1083;&#1080;&#1088;&#1086;&#1074;&#1072;&#1085;&#1080;&#1077;&#1084; &#1074;&#1085;&#1091;&#1090;&#1088;&#1077;&#1085;&#1085;&#1077;&#1075;&#1086; &#1073;&#1072;&#1082;&#1072;. &#1059;&#1074;&#1077;&#1083;&#1080;&#1095;&#1077;&#1085;&#1085;&#1099;&#1081; &#1084;&#1072;&#1075;&#1085;&#1080;&#1077;&#1074;&#1099;&#1081; &#1072;&#1085;&#1086;&#1076;, &#1087;&#1086;&#1083;&#1085;&#1099;&#1081; &#1082;&#1086;&#1085;&#1090;&#1088;&#1086;&#1083;&#1100; &#1085;&#1072;&#1076; &#1087;&#1088;&#1086;&#1094;&#1077;&#1089;&#1089;&#1086;&#1084; &#1087;&#1088;&#1086;&#1080;&#1079;&#1074;&#1086;&#1076;&#1089;&#1090;&#1074;&#1072; &#1080; &#1082;&#1072;&#1095;&#1077;&#1089;&#1090;&#1074;&#1077;&#1085;&#1085;&#1099;&#1077; &#1084;&#1072;&#1090;&#1077;&#1088;&#1080;&#1072;&#1083;&#1099; &#1075;&#1072;&#1088;&#1072;&#1085;&#1090;&#1080;&#1088;&#1091;&#1102;&#1090; &#1091;&#1074;&#1077;&#1083;&#1080;&#1095;&#1077;&#1085;&#1085;&#1099;&#1081; &#1089;&#1088;&#1086;&#1082; &#1089;&#1083;&#1091;&#1078;&#1073;&#1099; &#1085;&#1072;&#1075;&#1088;&#1077;&#1074;&#1072;&#1090;&#1077;&#1083;&#1103; &#1089; &#1086;&#1076;&#1080;&#1085;&#1072;&#1082;&#1086;&#1074;&#1086; &#1074;&#1099;&#1089;&#1086;&#1082;&#1080;&#1084; &#1091;&#1088;&#1086;&#1074;&#1085;&#1077;&#1084; &#1087;&#1088;&#1086;&#1080;&#1079;&#1074;&#1086;&#1076;&#1080;&#1090;&#1077;&#1083;&#1100;&#1085;&#1086;&#1089;&#1090;&#1080;.</p><p>Stiebel Eltron &#1090;&#1088;&#1072;&#1076;&#1080;&#1094;&#1080;&#1086;&#1085;&#1085;&#1086; &#1079;&#1072;&#1073;&#1086;&#1090;&#1080;&#1090;&#1089;&#1103; &#1085;&#1077; &#1090;&#1086;&#1083;&#1100;&#1082;&#1086; &#1086; &#1092;&#1091;&#1085;&#1082;&#1094;&#1080;&#1086;&#1085;&#1072;&#1083;&#1100;&#1085;&#1086;&#1089;&#1090;&#1080; &#1080; &#1085;&#1072;&#1076;&#1077;&#1078;&#1085;&#1086;&#1089;&#1090;&#1080; &#1089;&#1074;&#1086;&#1077;&#1075;&#1086; &#1086;&#1073;&#1086;&#1088;&#1091;&#1076;&#1086;&#1074;&#1072;&#1085;&#1080;&#1103;, &#1085;&#1086; &#1080; &#1086; &#1077;&#1075;&#1086; &#1101;&#1088;&#1075;&#1086;&#1085;&#1086;&#1084;&#1080;&#1082;&#1077; &#1080; &#1074;&#1085;&#1077;&#1096;&#1085;&#1077;&#1084; &#1074;&#1080;&#1076;&#1077;. &#1055;&#1088;&#1080;&#1103;&#1090;&#1085;&#1099;&#1081; &#1074;&#1085;&#1077;&#1096;&#1085;&#1077; &#1085;&#1072;&#1075;&#1088;&#1077;&#1074;&#1072;&#1090;&#1077;&#1083;&#1100; &#1083;&#1077;&#1075;&#1082;&#1086; &#1082;&#1088;&#1077;&#1087;&#1080;&#1090;&#1089;&#1103; &#1085;&#1072; &#1091;&#1085;&#1080;&#1074;&#1077;&#1088;&#1089;&#1072;&#1083;&#1100;&#1085;&#1099;&#1081; &#1082;&#1088;&#1086;&#1085;&#1096;&#1090;&#1077;&#1081;&#1085;, &#1087;&#1086;&#1101;&#1090;&#1086;&#1084;&#1091; &#1074;&#1072;&#1084; &#1085;&#1077; &#1085;&#1091;&#1078;&#1085;&#1086; &#1089;&#1074;&#1077;&#1088;&#1083;&#1080;&#1090;&#1100; &#1085;&#1086;&#1074;&#1099;&#1077; &#1086;&#1090;&#1074;&#1077;&#1088;&#1089;&#1090;&#1080;&#1103; &#1074; &#1089;&#1090;&#1077;&#1085;&#1077;. &#1041;&#1083;&#1072;&#1075;&#1086;&#1076;&#1072;&#1088;&#1103; &#1082;&#1086;&#1084;&#1087;&#1072;&#1082;&#1090;&#1085;&#1099;&#1084; &#1088;&#1072;&#1079;&#1084;&#1077;&#1088;&#1072;&#1084; &#1086;&#1085; &#1073;&#1077;&#1079; &#1090;&#1088;&#1091;&#1076;&#1072; &#1074;&#1087;&#1080;&#1096;&#1077;&#1090;&#1089;&#1103; &#1076;&#1072;&#1078;&#1077; &#1074; &#1085;&#1077;&#1073;&#1086;&#1083;&#1100;&#1096;&#1086;&#1077; &#1087;&#1086;&#1084;&#1077;&#1097;&#1077;&#1085;&#1080;&#1077;, &#1087;&#1088;&#1080; &#1101;&#1090;&#1086;&#1084; &#1101;&#1082;&#1089;&#1087;&#1083;&#1091;&#1072;&#1090;&#1072;&#1094;&#1080;&#1103; &#1086;&#1089;&#1090;&#1072;&#1085;&#1077;&#1090;&#1089;&#1103; &#1082;&#1086;&#1084;&#1092;&#1086;&#1088;&#1090;&#1085;&#1086;&#1081;, &#1073;&#1083;&#1072;&#1075;&#1086;&#1076;&#1072;&#1088;&#1103; &#1101;&#1088;&#1075;&#1086;&#1085;&#1086;&#1084;&#1080;&#1095;&#1085;&#1099;&#1084; &#1082;&#1088;&#1099;&#1096;&#1082;&#1072;&#1084; (&#1089;&#1074;&#1077;&#1088;&#1093;&#1091; &#1080; &#1089;&#1085;&#1080;&#1079;&#1091;) &#1089; &#1074;&#1099;&#1089;&#1090;&#1091;&#1087;&#1072;&#1102;&#1097;&#1080;&#1084;&#1080; &#1082;&#1088;&#1072;&#1103;&#1084;&#1080;.</p><p>&#1058;&#1077;&#1084;&#1087;&#1077;&#1088;&#1072;&#1090;&#1091;&#1088;&#1091; &#1074;&#1086;&#1076;&#1099; &#1086;&#1095;&#1077;&#1085;&#1100; &#1087;&#1088;&#1086;&#1089;&#1090;&#1086; &#1085;&#1072;&#1089;&#1090;&#1088;&#1086;&#1080;&#1090;&#1100; &#1089; &#1087;&#1086;&#1084;&#1086;&#1097;&#1100;&#1102; &#1088;&#1077;&#1075;&#1091;&#1083;&#1103;&#1090;&#1086;&#1088;&#1072;, &#1082;&#1086;&#1090;&#1086;&#1088;&#1099;&#1081; &#1091;&#1076;&#1086;&#1073;&#1085;&#1086; &#1088;&#1072;&#1089;&#1087;&#1086;&#1083;&#1086;&#1078;&#1077;&#1085; &#1085;&#1072; &#1087;&#1077;&#1088;&#1077;&#1076;&#1085;&#1077;&#1081; &#1095;&#1072;&#1089;&#1090;&#1080; &#1087;&#1088;&#1080;&#1073;&#1086;&#1088;&#1072;. &#1053;&#1077; &#1085;&#1091;&#1078;&#1085;&#1086; &#1085;&#1080;&#1082;&#1091;&#1076;&#1072; &#1090;&#1103;&#1085;&#1091;&#1090;&#1100;&#1089;&#1103;!</p><h4>&#1041;&#1077;&#1079;&#1086;&#1087;&#1072;&#1089;&#1085;&#1086;&#1089;&#1090;&#1100;</h4><p>&#1051;&#1077;&#1075;&#1082;&#1086;&#1077; &#1074; &#1101;&#1082;&#1089;&#1087;&#1083;&#1091;&#1072;&#1090;&#1072;&#1094;&#1080;&#1080; &#1080; &#1084;&#1080;&#1085;&#1080;&#1084;&#1072;&#1083;&#1080;&#1089;&#1090;&#1080;&#1095;&#1085;&#1086;&#1077; &#1074;&#1085;&#1077;&#1096;&#1085;&#1077; &#1086;&#1073;&#1086;&#1088;&#1091;&#1076;&#1086;&#1074;&#1072;&#1085;&#1080;&#1077;, &#1090;&#1077;&#1084; &#1085;&#1077; &#1084;&#1077;&#1085;&#1077;&#1077;, &#1086;&#1089;&#1085;&#1072;&#1097;&#1077;&#1085;&#1086; &#1084;&#1086;&#1097;&#1085;&#1099;&#1084;&#1080; &#1089;&#1080;&#1089;&#1090;&#1077;&#1084;&#1072;&#1084;&#1080; &#1079;&#1072;&#1097;&#1080;&#1090;&#1099;:</p><ul><li>&#1088;&#1077;&#1075;&#1091;&#1083;&#1103;&#1090;&#1086;&#1088; &#1073;&#1077;&#1079;&#1086;&#1087;&#1072;&#1089;&#1085;&#1086;&#1089;&#1090;&#1080;;</li><li>&#1079;&#1072;&#1097;&#1080;&#1090;&#1072; &#1086;&#1090; &#1087;&#1077;&#1088;&#1077;&#1075;&#1088;&#1077;&#1074;&#1072;;</li><li>&#1079;&#1072;&#1097;&#1080;&#1090;&#1072; &#1086;&#1090; &#1079;&#1072;&#1084;&#1077;&#1088;&#1079;&#1072;&#1085;&#1080;&#1103;;</li><li>&#1075;&#1088;&#1091;&#1087;&#1087;&#1072; &#1073;&#1077;&#1079;&#1086;&#1087;&#1072;&#1089;&#1085;&#1086;&#1089;&#1090;&#1080; (&#1074;&#1082;&#1083;&#1102;&#1095;&#1077;&#1085;&#1072; &#1074; &#1082;&#1086;&#1084;&#1087;&#1083;&#1077;&#1082;&#1090;);</li><li>&#1079;&#1072;&#1097;&#1080;&#1090;&#1072; &#1086;&#1090; &#1073;&#1088;&#1099;&#1079;&#1075; (&#1082;&#1083;&#1072;&#1089;&#1089; &#1079;&#1072;&#1097;&#1080;&#1090;&#1099; IP 24).</li></ul><p>&#1057;&#1073;&#1086;&#1088;&#1082;&#1072; &#1086;&#1073;&#1086;&#1088;&#1091;&#1076;&#1086;&#1074;&#1072;&#1085;&#1080;&#1103; &#1087;&#1088;&#1086;&#1093;&#1086;&#1076;&#1080;&#1090; &#1087;&#1086;&#1076; &#1089;&#1090;&#1088;&#1086;&#1075;&#1080;&#1084; &#1082;&#1086;&#1085;&#1090;&#1088;&#1086;&#1083;&#1077;&#1084; &#1089; &#1087;&#1088;&#1086;&#1074;&#1077;&#1088;&#1082;&#1086;&#1081; &#1082;&#1072;&#1095;&#1077;&#1089;&#1090;&#1074;&#1072; &#1085;&#1072; &#1082;&#1072;&#1078;&#1076;&#1086;&#1084; &#1101;&#1090;&#1072;&#1087;&#1077;, &#1073;&#1083;&#1072;&#1075;&#1086;&#1076;&#1072;&#1088;&#1103; &#1095;&#1077;&#1084;&#1091; &#1085;&#1072; &#1074;&#1099;&#1093;&#1086;&#1076;&#1077; &#1074;&#1099; &#1087;&#1086;&#1083;&#1091;&#1095;&#1072;&#1077;&#1090;&#1077; &#1085;&#1072;&#1075;&#1088;&#1077;&#1074;&#1072;&#1090;&#1077;&#1083;&#1100; &#1089;&#1086; 100% &#1085;&#1072;&#1076;&#1077;&#1078;&#1085;&#1086;&#1089;&#1090;&#1100;&#1102; &#1080; &#1101;&#1092;&#1092;&#1077;&#1082;&#1090;&#1080;&#1074;&#1085;&#1086;&#1089;&#1090;&#1100;&#1102;. &#1053;&#1077;&#1089;&#1084;&#1086;&#1090;&#1088;&#1103; &#1085;&#1072; &#1087;&#1088;&#1086;&#1089;&#1090;&#1091;&#1102; &#1091;&#1089;&#1090;&#1072;&#1085;&#1086;&#1074;&#1082;&#1091;, &#1084;&#1086;&#1085;&#1090;&#1072;&#1078; &#1086;&#1073;&#1086;&#1088;&#1091;&#1076;&#1086;&#1074;&#1072;&#1085;&#1080;&#1103; &#1076;&#1086;&#1083;&#1078;&#1077;&#1085; &#1086;&#1089;&#1091;&#1097;&#1077;&#1089;&#1090;&#1074;&#1083;&#1103;&#1090;&#1100;&#1089;&#1103; &#1086;&#1073;&#1091;&#1095;&#1077;&#1085;&#1085;&#1099;&#1084; &#1082;&#1074;&#1072;&#1083;&#1080;&#1092;&#1080;&#1094;&#1080;&#1088;&#1086;&#1074;&#1072;&#1085;&#1085;&#1099;&#1084; &#1089;&#1087;&#1077;&#1094;&#1080;&#1072;&#1083;&#1080;&#1089;&#1090;&#1086;&#1084;.</p><table id="tab-kz"><tbody><tr class="head-tab-op"><td colspan="4" style="padding: 5px;">&#1056;&#1072;&#1089;&#1096;&#1080;&#1092;&#1088;&#1086;&#1074;&#1082;&#1072; &#1086;&#1073;&#1086;&#1079;&#1085;&#1072;&#1095;&#1077;&#1085;&#1080;&#1081; IP (International Protection) &#1080; &#1082;&#1083;&#1072;&#1089;&#1089;&#1086;&#1074; &#1079;&#1072;&#1097;&#1080;&#1090;&#1099; &#1076;&#1083;&#1103; &#1086;&#1073;&#1086;&#1088;&#1091;&#1076;&#1086;&#1074;&#1072;&#1085;&#1080;&#1103; &#1080; &#1083;&#1102;&#1076;&#1077;&#1081;</td></tr><tr class="tab-tr"><td class="left-td">&#1057;&#1086;&#1089;&#1090;&#1072;&#1074;&#1085;&#1072;&#1103; &#1095;&#1072;&#1089;&#1090;&#1100;</td><td class="tab-td">&#1062;&#1080;&#1092;&#1088;&#1099; &#1080; &#1073;&#1091;&#1082;&#1074;&#1099;</td><td class="tab-td" style="width: 140px;">&#1047;&#1085;&#1072;&#1095;&#1077;&#1085;&#1080;&#1077; &#1076;&#1083;&#1103; &#1079;&#1072;&#1097;&#1080;&#1090;&#1099; &#1086;&#1073;&#1086;&#1088;&#1091;&#1076;&#1086;&#1074;&#1072;&#1085;&#1080;&#1103;</td><td class="tab-td" style="text-align: left;">&#1047;&#1085;&#1072;&#1095;&#1077;&#1085;&#1080;&#1077; &#1076;&#1083;&#1103; &#1079;&#1072;&#1097;&#1080;&#1090;&#1099; &#1083;&#1102;&#1076;&#1077;&#1081;</td></tr><tr><td class="left-td">&#1041;&#1091;&#1082;&#1074;&#1099; &#1082;&#1086;&#1076;&#1072;</td><td class="tab-td">IP</td><td class="tab-td">--</td><td class="tab-td">--</td></tr><tr class="tab-tr"><td class="left-td">&#1055;&#1077;&#1088;&#1074;&#1086;&#1077; &#1082;&#1086;&#1076;&#1086;&#1074;&#1086;&#1077; &#1095;&#1080;&#1089;&#1083;&#1086;</td><td class="tab-td">2</td><td class="tab-td">&#1054;&#1090; &#1087;&#1086;&#1087;&#1072;&#1076;&#1072;&#1085;&#1080;&#1103; &#1090;&#1074;&#1077;&#1088;&#1076;&#1099;&#1093; &#1080;&#1085;&#1086;&#1088;&#1086;&#1076;&#1085;&#1099;&#1093; &#1090;&#1077;&#1083; &#1076;&#1080;&#1072;&#1084;&#1077;&#1090;&#1088;&#1086;&#1084; 12,5 &#1084;&#1084;</td><td class="tab-td" style="text-align: left;">&#1054;&#1090; &#1074;&#1086;&#1079;&#1084;&#1086;&#1078;&#1085;&#1086;&#1089;&#1090;&#1080; &#1082;&#1072;&#1089;&#1072;&#1085;&#1080;&#1103; (&#1074; &#1090;&#1086;&#1084; &#1095;&#1080;&#1089;&#1083;&#1077; &#1087;&#1072;&#1083;&#1100;&#1094;&#1072;&#1084;&#1080;) &#1086;&#1087;&#1072;&#1089;&#1085;&#1099;&#1093; &#1095;&#1072;&#1089;&#1090;&#1077;&#1081;</td></tr><tr><td class="left-td">&#1042;&#1090;&#1086;&#1088;&#1086;&#1077; &#1082;&#1086;&#1076;&#1086;&#1074;&#1086;&#1077; &#1095;&#1080;&#1089;&#1083;&#1086;</td><td class="tab-td">3</td><td class="tab-td">&#1047;&#1072;&#1097;&#1080;&#1090;&#1072; &#1086;&#1090; &#1082;&#1072;&#1087;&#1077;&#1083;&#1100; &#1074;&#1086;&#1076;&#1099;</td><td class="tab-td" style="text-align: left;">&#1042;&#1086;&#1076;&#1072;, &#1082;&#1072;&#1087;&#1072;&#1102;&#1097;&#1072;&#1103; &#1087;&#1086;&#1076; &#1091;&#1075;&#1083;&#1086;&#1084; &#1076;&#1086; 60&#176; &#1089; &#1086;&#1073;&#1077;&#1080;&#1093; &#1089;&#1090;&#1086;&#1088;&#1086;&#1085; &#1074;&#1077;&#1088;&#1090;&#1080;&#1082;&#1072;&#1083;&#1100;&#1085;&#1086;, &#1085;&#1077; &#1076;&#1086;&#1083;&#1078;&#1085;&#1072; &#1086;&#1082;&#1072;&#1079;&#1099;&#1074;&#1072;&#1090;&#1100; &#1074;&#1088;&#1077;&#1076;&#1085;&#1086;&#1075;&#1086; &#1074;&#1086;&#1079;&#1076;&#1077;&#1081;&#1089;&#1090;&#1074;&#1080;&#1103;</td></tr><tr class="tab-tr"><td class="left-td"></td><td class="tab-td">4</td><td class="tab-td">&#1047;&#1072;&#1097;&#1080;&#1090;&#1072; &#1086;&#1090; &#1073;&#1088;&#1099;&#1079;&#1075; &#1074;&#1086;&#1076;&#1099;</td><td class="tab-td" style="text-align: left;">&#1042;&#1086;&#1076;&#1072;, &#1073;&#1088;&#1099;&#1079;&#1075;&#1072;&#1102;&#1097;&#1072;&#1103; &#1085;&#1072; &#1082;&#1086;&#1088;&#1087;&#1091;&#1089;, &#1085;&#1077; &#1076;&#1086;&#1083;&#1078;&#1085;&#1072; &#1086;&#1082;&#1072;&#1079;&#1099;&#1074;&#1072;&#1090;&#1100; &#1074;&#1088;&#1077;&#1076;&#1085;&#1086;&#1075;&#1086; &#1074;&#1086;&#1079;&#1076;&#1077;&#1081;&#1089;&#1090;&#1074;&#1080;&#1103;</td></tr><tr><td class="left-td"></td><td class="tab-td">5</td><td class="tab-td">&#1047;&#1072;&#1097;&#1080;&#1090;&#1072; &#1086;&#1090; &#1089;&#1090;&#1088;&#1091;&#1081; &#1074;&#1086;&#1076;&#1099;</td><td class="tab-td" style="text-align: left;">&#1042;&#1086;&#1076;&#1072;, &#1083;&#1100;&#1102;&#1097;&#1072;&#1103;&#1089;&#1103; &#1085;&#1072; &#1082;&#1086;&#1088;&#1087;&#1091;&#1089; &#1074; &#1074;&#1080;&#1076;&#1077; &#1089;&#1090;&#1088;&#1091;&#1081;, &#1085;&#1077; &#1076;&#1086;&#1083;&#1078;&#1085;&#1072; &#1086;&#1082;&#1072;&#1079;&#1099;&#1074;&#1072;&#1090;&#1100; &#1074;&#1088;&#1077;&#1076;&#1085;. &#1074;&#1086;&#1079;&#1076;&#1077;&#1081;&#1089;&#1090;&#1074;&#1080;&#1103;</td></tr><tr class="tab-tr"><td class="left-td">&#1044;&#1086;&#1087;&#1086;&#1083;&#1085;&#1080;&#1090;&#1077;&#1083;&#1100;&#1085;&#1072;&#1103; &#1073;&#1091;&#1082;&#1074;&#1072; (&#1087;&#1088;&#1080; &#1085;&#1077;&#1086;&#1073;&#1093;&#1086;&#1076;&#1080;&#1084;&#1086;&#1089;&#1090;&#1080;)</td><td class="tab-td">D</td><td class="tab-td">--</td><td class="tab-td" style="text-align: left;">&#1054;&#1090; &#1076;&#1086;&#1089;&#1090;&#1091;&#1087;&#1072; &#1082; &#1086;&#1087;&#1072;&#1089;&#1085;&#1099;&#1084; &#1095;&#1072;&#1089;&#1090;&#1103;&#1084; &#1089; &#1087;&#1086;&#1084;&#1086;&#1097;&#1100;&#1102; &#1087;&#1088;&#1086;&#1074;&#1086;&#1083;&#1086;&#1082;&#1080;</td></tr><tr class="head-tab-op"><td colspan="4" style="padding: 5px;">&#1055;&#1088;&#1080; &#1086;&#1090;&#1089;&#1091;&#1090;&#1089;&#1090;&#1074;&#1080;&#1080; &#1094;&#1080;&#1092;&#1088;&#1099;, &#1086;&#1073;&#1086;&#1079;&#1085;&#1072;&#1095;&#1072;&#1102;&#1097;&#1077;&#1081; &#1089;&#1090;&#1077;&#1087;&#1077;&#1085;&#1100; &#1079;&#1072;&#1097;&#1080;&#1090;&#1099;, &#1074;&#1084;&#1077;&#1089;&#1090;&#1086; &#1085;&#1077;&#1077; &#1089;&#1090;&#1072;&#1074;&#1080;&#1090;&#1089;&#1103; "X". &#1055;&#1088;&#1080;&#1084;&#1077;&#1088;: IP X4</td></tr></tbody></table><h3>&#1052;&#1086;&#1085;&#1090;&#1072;&#1078;</h3><p>&#1055;&#1088;&#1072;&#1074;&#1080;&#1083;&#1100;&#1085;&#1072;&#1103; &#1091;&#1089;&#1090;&#1072;&#1085;&#1086;&#1074;&#1082;&#1072; &#1087;&#1088;&#1080;&#1073;&#1086;&#1088;&#1072; &#1086;&#1087;&#1088;&#1077;&#1076;&#1077;&#1083;&#1103;&#1077;&#1090; &#1077;&#1075;&#1086; &#1076;&#1072;&#1083;&#1100;&#1085;&#1077;&#1081;&#1096;&#1091;&#1102; &#1088;&#1072;&#1073;&#1086;&#1090;&#1091;, &#1082;&#1072;&#1095;&#1077;&#1089;&#1090;&#1074;&#1086; &#1080; &#1089;&#1088;&#1086;&#1082; &#1089;&#1083;&#1091;&#1078;&#1073;&#1099;. &#1057;&#1091;&#1097;&#1077;&#1089;&#1090;&#1074;&#1091;&#1077;&#1090; &#1085;&#1077;&#1089;&#1082;&#1086;&#1083;&#1100;&#1082;&#1086; &#1087;&#1088;&#1072;&#1074;&#1080;&#1083;, &#1089;&#1083;&#1077;&#1076;&#1091;&#1103; &#1082;&#1086;&#1090;&#1086;&#1088;&#1099;&#1084; &#1074;&#1099; &#1080;&#1079;&#1073;&#1077;&#1078;&#1080;&#1090;&#1077; &#1084;&#1085;&#1086;&#1078;&#1077;&#1089;&#1090;&#1074;&#1072; &#1087;&#1088;&#1086;&#1073;&#1083;&#1077;&#1084;.</p><h4>&#1052;&#1077;&#1089;&#1090;&#1086; &#1087;&#1086;&#1076;&#1082;&#1083;&#1102;&#1095;&#1077;&#1085;&#1080;&#1103;</h4><p>&#1042; &#1087;&#1077;&#1088;&#1074;&#1091;&#1102; &#1086;&#1095;&#1077;&#1088;&#1077;&#1076;&#1100; &#1087;&#1086;&#1084;&#1085;&#1080;&#1090;&#1077;, &#1095;&#1090;&#1086; &#1084;&#1077;&#1089;&#1090;&#1086; &#1080;&#1075;&#1088;&#1072;&#1077;&#1090; &#1086;&#1087;&#1088;&#1077;&#1076;&#1077;&#1083;&#1103;&#1102;&#1097;&#1091;&#1102; &#1088;&#1086;&#1083;&#1100;, &#1080; &#1076;&#1080;&#1079;&#1072;&#1081;&#1085; &#1076;&#1086;&#1083;&#1078;&#1077;&#1085; &#1091;&#1095;&#1080;&#1090;&#1099;&#1074;&#1072;&#1090;&#1100; &#1090;&#1077;&#1093;&#1085;&#1080;&#1095;&#1077;&#1089;&#1082;&#1080;&#1077; &#1074;&#1086;&#1079;&#1084;&#1086;&#1078;&#1085;&#1086;&#1089;&#1090;&#1080; &#1087;&#1086;&#1076;&#1082;&#1083;&#1102;&#1095;&#1077;&#1085;&#1080;&#1103;. &#1042;&#1099;&#1073;&#1080;&#1088;&#1072;&#1081;&#1090;&#1077; &#1084;&#1077;&#1089;&#1090;&#1086;, &#1085;&#1072;&#1080;&#1073;&#1086;&#1083;&#1077;&#1077; &#1073;&#1083;&#1080;&#1079;&#1082;&#1086;&#1077; &#1082; &#1079;&#1072;&#1073;&#1086;&#1088;&#1091; &#1074;&#1086;&#1076;&#1099; &#1080; &#1074; &#1082;&#1086;&#1090;&#1086;&#1088;&#1086;&#1084; &#1085;&#1072;&#1075;&#1088;&#1077;&#1074;&#1072;&#1090;&#1077;&#1083;&#1100; &#1085;&#1077; &#1079;&#1072;&#1084;&#1077;&#1088;&#1079;&#1085;&#1077;&#1090;. &#1042;&#1086;&#1076;&#1086;&#1085;&#1072;&#1075;&#1088;&#1077;&#1074;&#1072;&#1090;&#1077;&#1083;&#1100; &#1087;&#1088;&#1077;&#1076;&#1085;&#1072;&#1079;&#1085;&#1072;&#1095;&#1077;&#1085; &#1076;&#1083;&#1103; &#1074;&#1077;&#1088;&#1090;&#1080;&#1082;&#1072;&#1083;&#1100;&#1085;&#1086;&#1081; &#1091;&#1089;&#1090;&#1072;&#1085;&#1086;&#1074;&#1082;&#1080;, &#1087;&#1086;&#1101;&#1090;&#1086;&#1084;&#1091; &#1085;&#1080; &#1074; &#1082;&#1086;&#1077;&#1084; &#1089;&#1083;&#1091;&#1095;&#1072;&#1077; &#1085;&#1077; &#1101;&#1082;&#1089;&#1087;&#1077;&#1088;&#1080;&#1084;&#1077;&#1085;&#1090;&#1080;&#1088;&#1091;&#1081;&#1090;&#1077; &#1089; &#1087;&#1077;&#1088;&#1077;&#1074;&#1086;&#1088;&#1072;&#1095;&#1080;&#1074;&#1072;&#1085;&#1080;&#1077;&#1084; &#1080;&#1083;&#1080; &#1085;&#1072;&#1082;&#1083;&#1086;&#1085;&#1086;&#1084; &#8211; &#1091;&#1089;&#1090;&#1088;&#1086;&#1081;&#1089;&#1090;&#1074;&#1086; &#1076;&#1086;&#1083;&#1078;&#1085;&#1086; &#1074;&#1080;&#1089;&#1077;&#1090;&#1100; &#1089;&#1090;&#1088;&#1086;&#1075;&#1086; &#1074;&#1077;&#1088;&#1090;&#1080;&#1082;&#1072;&#1083;&#1100;&#1085;&#1086;. &#1050;&#1088;&#1086;&#1084;&#1077; &#1090;&#1086;&#1075;&#1086;, &#1086;&#1094;&#1077;&#1085;&#1080;&#1090;&#1077; &#1082;&#1072;&#1095;&#1077;&#1089;&#1090;&#1074;&#1086; &#1089;&#1090;&#1077;&#1085;&#1099;, &#1085;&#1072; &#1082;&#1086;&#1090;&#1086;&#1088;&#1086;&#1084; &#1073;&#1091;&#1076;&#1077;&#1090; &#1085;&#1072;&#1093;&#1086;&#1076;&#1080;&#1090;&#1100;&#1089;&#1103; &#1087;&#1088;&#1080;&#1073;&#1086;&#1088; &#8211; &#1091;&#1095;&#1080;&#1090;&#1099;&#1074;&#1072;&#1081;&#1090;&#1077;, &#1095;&#1090;&#1086; &#1087;&#1088;&#1080; &#1085;&#1072;&#1087;&#1086;&#1083;&#1085;&#1077;&#1085;&#1085;&#1086;&#1089;&#1090;&#1080; &#1074;&#1086;&#1076;&#1086;&#1081; &#1086;&#1085; &#1073;&#1091;&#1076;&#1077;&#1090; &#1074;&#1077;&#1089;&#1080;&#1090;&#1100; &#1075;&#1086;&#1088;&#1072;&#1079;&#1076;&#1086; &#1073;&#1086;&#1083;&#1100;&#1096;&#1077;, &#1095;&#1077;&#1084; &#1087;&#1091;&#1089;&#1090;&#1086;&#1081;, &#1087;&#1086;&#1101;&#1090;&#1086;&#1084;&#1091; &#1082;&#1088;&#1072;&#1081;&#1085;&#1077; &#1074;&#1072;&#1078;&#1085;&#1086; &#1087;&#1086;&#1076;&#1086;&#1073;&#1088;&#1072;&#1090;&#1100; &#1089;&#1086;&#1086;&#1090;&#1074;&#1077;&#1090;&#1089;&#1090;&#1074;&#1091;&#1102;&#1097;&#1080;&#1081; &#1082;&#1088;&#1077;&#1087;&#1077;&#1078;&#1085;&#1099;&#1081; &#1084;&#1072;&#1090;&#1077;&#1088;&#1080;&#1072;&#1083;, &#1082;&#1086;&#1090;&#1086;&#1088;&#1099;&#1081; &#1087;&#1088;&#1086;&#1095;&#1085;&#1086; &#1079;&#1072;&#1082;&#1088;&#1077;&#1087;&#1080;&#1090; &#1085;&#1072;&#1075;&#1088;&#1077;&#1074;&#1072;&#1090;&#1077;&#1083;&#1100; &#1085;&#1072; &#1089;&#1090;&#1077;&#1085;&#1077;, &#1080;&#1089;&#1082;&#1083;&#1102;&#1095;&#1072;&#1103; &#1088;&#1080;&#1089;&#1082; &#1085;&#1072;&#1075;&#1088;&#1077;&#1074;&#1072;&#1090;&#1077;&#1083;&#1103; &#1091;&#1087;&#1072;&#1089;&#1090;&#1100; &#1087;&#1086;&#1076; &#1080;&#1090;&#1086;&#1075;&#1086;&#1074;&#1086;&#1081; &#1084;&#1072;&#1089;&#1089;&#1086;&#1081;.</p><h4>&#1055;&#1086;&#1076;&#1089;&#1086;&#1077;&#1076;&#1080;&#1085;&#1077;&#1085;&#1080;&#1077; &#1074;&#1086;&#1076;&#1086;&#1079;&#1072;&#1073;&#1086;&#1088;&#1085;&#1086;&#1081; &#1090;&#1086;&#1095;&#1082;&#1080;</h4><p>&#1051;&#1102;&#1073;&#1086;&#1081; &#1087;&#1086;&#1076;&#1086;&#1073;&#1085;&#1099;&#1081; &#1087;&#1088;&#1080;&#1073;&#1086;&#1088; &#1076;&#1086;&#1083;&#1078;&#1077;&#1085; &#1080;&#1084;&#1077;&#1090;&#1100; &#1089;&#1087;&#1077;&#1094;&#1080;&#1072;&#1083;&#1100;&#1085;&#1099;&#1081; &#1087;&#1088;&#1077;&#1076;&#1086;&#1093;&#1088;&#1072;&#1085;&#1080;&#1090;&#1077;&#1083;&#1100;&#1085;&#1099;&#1081; &#1082;&#1083;&#1072;&#1087;&#1072;&#1085;, &#1101;&#1092;&#1092;&#1077;&#1082;&#1090;&#1080;&#1074;&#1085;&#1086;&#1089;&#1090;&#1100; &#1082;&#1086;&#1085;&#1089;&#1090;&#1088;&#1091;&#1082;&#1094;&#1080;&#1080; &#1082;&#1086;&#1090;&#1086;&#1088;&#1086;&#1075;&#1086; &#1086;&#1073;&#1103;&#1079;&#1072;&#1090;&#1077;&#1083;&#1100;&#1085;&#1086; &#1087;&#1086;&#1076;&#1090;&#1074;&#1077;&#1088;&#1078;&#1076;&#1077;&#1085;&#1072; &#1087;&#1088;&#1072;&#1082;&#1090;&#1080;&#1082;&#1086;&#1081;, &#1090;&#1086; &#1077;&#1089;&#1090;&#1100; &#1101;&#1082;&#1089;&#1087;&#1077;&#1088;&#1080;&#1084;&#1077;&#1085;&#1090;&#1099; &#1079;&#1076;&#1077;&#1089;&#1100; &#1090;&#1072;&#1082;&#1078;&#1077; &#1085;&#1077;&#1091;&#1084;&#1077;&#1089;&#1090;&#1085;&#1099;. &#1050;&#1088;&#1072;&#1081;&#1085;&#1077; &#1085;&#1077; &#1088;&#1077;&#1082;&#1086;&#1084;&#1077;&#1085;&#1076;&#1091;&#1077;&#1090;&#1089;&#1103; &#1091;&#1089;&#1090;&#1072;&#1085;&#1072;&#1074;&#1083;&#1080;&#1074;&#1072;&#1090;&#1100; &#1077;&#1075;&#1086; &#1089;&#1072;&#1084;&#1086;&#1089;&#1090;&#1086;&#1103;&#1090;&#1077;&#1083;&#1100;&#1085;&#1086;, &#1083;&#1091;&#1095;&#1096;&#1077; &#1085;&#1072;&#1081;&#1084;&#1080;&#1090;&#1077; &#1087;&#1088;&#1086;&#1092;&#1077;&#1089;&#1089;&#1080;&#1086;&#1085;&#1072;&#1083;&#1072;, &#1090;.&#1082;. &#1101;&#1090;&#1086; &#1085;&#1077; &#1090;&#1086;&#1083;&#1100;&#1082;&#1086; &#1090;&#1077;&#1093;&#1085;&#1080;&#1095;&#1077;&#1089;&#1082;&#1080; &#1089;&#1077;&#1088;&#1100;&#1077;&#1079;&#1085;&#1072;&#1103; &#1087;&#1088;&#1086;&#1094;&#1077;&#1076;&#1091;&#1088;&#1072; &#8211; &#1087;&#1088;&#1086;&#1092;&#1077;&#1089;&#1089;&#1080;&#1086;&#1085;&#1072;&#1083; &#1079;&#1085;&#1072;&#1077;&#1090; &#1075;&#1086;&#1089;&#1091;&#1076;&#1072;&#1088;&#1089;&#1090;&#1074;&#1077;&#1085;&#1085;&#1099;&#1077; &#1090;&#1088;&#1077;&#1073;&#1086;&#1074;&#1072;&#1085;&#1080;&#1103; &#1087;&#1086; &#1091;&#1089;&#1090;&#1072;&#1085;&#1086;&#1074;&#1082;&#1077;, &#1082;&#1086;&#1090;&#1086;&#1088;&#1099;&#1077; &#1085;&#1077;&#1086;&#1073;&#1093;&#1086;&#1076;&#1080;&#1084;&#1086; &#1089;&#1086;&#1073;&#1083;&#1102;&#1076;&#1072;&#1090;&#1100;.</p><p>&#1055;&#1088;&#1080; &#1087;&#1086;&#1076;&#1082;&#1083;&#1102;&#1095;&#1077;&#1085;&#1080;&#1080; &#1074;&#1086;&#1076;&#1099; &#1089;&#1090;&#1086;&#1080;&#1090; &#1091;&#1095;&#1080;&#1090;&#1099;&#1074;&#1072;&#1090;&#1100; &#1085;&#1077;&#1089;&#1082;&#1086;&#1083;&#1100;&#1082;&#1086; &#1074;&#1072;&#1078; | [24 empty] | 24 | [9 empty] | 475 | 483 | [197 empty] | да | [190 empty] | механическое | [8 empty] | 10 | [10 empty] | 1.8 | [39 empty] | 24 | [40 empty] | 70 | 30 | [10 empty] | вертикальная | [17 empty] | 80 | [26 empty] | ТЭН | 6 | 1 | напорный | настенный | нижняя | 220-240 | да | эмаль | да | да | 4 |  | G 1/2 | 24 | [6 empty] | медь | да | магний |  |  |  | да | да |  | нет |  | C
https://climatopt.ru/catalog/vodonagrevateli/nakopitelnye/nastennye/stiebel_eltron_psh_80_trend/ | /upload/resize_cache/iblock/ef4/400_400_140cd750bba9870f18aada2478b24840a/ste_psh_trend_30-200.500x600_2.500x500.jpg-967d34e6f50475758a8a2da11a943dbf.jpg | [9 empty] | Водонагреватель накопительный Stiebel Eltron PSH 80 Trend | 35000 | 13127 | Накопительные |  | Компактный накопительный настенный водонагреватель напорного типа Stiebel Eltron PSH 80 Trend , входит в новую серию, появившуюся на российском рынке в конце 2013 года. Новинку отличает современный внешний вид, высокая экономичность, простота эксплуатации и конечно неизменное качество, свойственное компании-производителю. Прибор устанавливается с подключением к водопроводной сети, вследствие чего находится под давлением вне зависимости от его работы. В качестве нагревательного элемента применяется ТЭН из нержавеющей стали, мощностью 2кВт. Регулировка температуры осуществляется бесступенчато, с помощью эргономичной ручки-маховика. Бак , объемом 80 литров, выполнен из высококачественной стали, и дополнительно покрыт защитной эмалью. Разработка инженеров - покрытие Co Pro III®, наносится многослойно на предварительно обработанную специальным способом, поверхность бака. Благодаря сочетанию допокрасочной обработки, с технологией нанесения и высококачественным составом эмали, стенки емкости на весь период эксплуатации надежно защищены от трещин, сколов, возможного возникновения коррозии. Дополнительной гарантией долговечности служит встроенный анод, препятствующий разрушению стенок, вследствие электрохимических процессов, происходящих между нагревательным элементом и баком прибора. Вода, содержащая примеси в виде солей является неплохим электропроводящим раствором, в котором металлические элементы (ТЭН и стенки бака), составляют так называемую «гальваническую пару». Взаимодействуя между собой, постепенно происходит разрушение металла, имеющего наибольший отрицательный потенциал. Встроенный анод в свою очередь принимает на себя разрушительное воздействие электролитической коррозии, спасая бак и нагревательный элемент. Подтверждением надежности применяемой защиты является заводская десятилетняя гарантия на накопительную емкость. Современный нагревательный элемент прибора выполнен из стали высокого качества, что позволяет значительно сократить количество накипи, образуемое в процессе эксплуатации. Теплозащита бака водонагревателя выполнена из пенополиуретана, который является идеальным материалом для предотвращения теплопотерь. В утеплителе не содержатся токсичные соединения, он считается абсолютно безвредным, экологичным материалом, сертифицированным согласно европейским и российским стандартам качества. Управление водонагревателем PSH 80 Trend, осуществляется с помощью ручки - регулятора. Плавный бесступенчатый выбор температуры позволяет с высокой точностью установить необходимое значение во всем диапазоне, от 7 до 75 градусов Цельсия. Энергосберегающий режим отмечен символом Е, при его выборе осуществляется нагрев воды до оптимальной с точки зрения энергосбережения, температуры в 60 градусов. Режим антизамерзания отмечен звездочкой, на шкале регулятора. О работе прибора в режиме нагрева, сигнализирует индикационная лампа на панели управления. Экономичность Применение новых материалов, повышающих КПД нагревательного элемента, качественный утеплитель, нанесенный по особой технологии, бесступенчатая регулировка – всё это позволяет добиться значительной экономии потребляемой электроэнергии, не жертвуя при этом комфортом. Безопасность Водонагреватель Stiebel Eltron PSH 80 Trend, оснащен предохранительным клапаном, защищающим прибор от перегрева и избыточного давления. В случае выбора и установки режима от замерзания, обозначенного на шкале звездочкой ( *) при падении температуры, реле не допустит замерзания, автоматически включая ТЭН, и поддерживая необходимую температуру. Ограничитель температуры также не позволит включить прибор в случае, если температура окружающего воздуха ниже – 15 градусов Цельсия. Уровень защиты по международной сертификации IP – 25, что допускает монтаж и использование в местах возможного попадания прямых водяных струй на корпус прибора. Расшифровка обозначений IP (International Protection) и классов защиты для оборудования и людей Составная часть Цифры и буквы Значение для защиты оборудования Значение для защиты людей Буквы кода IP \-- \-- Первое кодовое число 2 От попадания твердых инородных тел диаметром 12,5 мм От возможности касания (в том числе пальцами) опасных частей Второе кодовое число 3 Защита от капель воды Вода, капающая под углом до 60° с обеих сторон вертикально, не должна оказывать вредного воздействия 4 Защита от брызг воды Вода, брызгающая на корпус, не должна оказывать вредного воздействия 5 Защита от струй воды Вода, льющаяся на корпус в виде струй, не должна оказывать вредн. воздействия Дополнительная буква (при необходимости) D \-- От доступа к опасным частям с помощью проволоки При отсутствии цифры, обозначающей степень защиты, вместо нее ставится "X". Пример: IP X4 Обладая компактными размерами, современным дизайном, и высокими рабочими показателями, водонагреватель новой линии Stiebel Eltron PSH 80 Trend, станет достойным помощником, обеспечивающим комфорт в вашем доме. Монтаж Место монтажа Прибор предназначен для стационарного настенного монтажа в закрытом помещении. Стена должна быть рассчитана на соответствующую нагрузку. Рядом с прибором должен находиться соответствующий слив для отвода излишков воды, образующихся в результате теплового расширения. Устанавливать прибор только вертикально, в незамерзающем помещении и рядом с краном. Запрещен монтаж прибора в углу помещения, поскольку при креплении прибора на стене необходим доступ к шурупам сбоку. Крепление настенной монтажной планки Настенная монтажная планка, закрепленная на приборе, оснащена пазами для крючков, обеспечивающимим в большинстве случаев монтаж на уже существующие настенные шпильки от предыдущего прибора. В противном случае нужно произвести разметку отверстий на стене. Просверлить отверстия и закрепить настенную монтажную планку с помощью шурупов и дюбелей. Крепежный материал следует выбирать с учетом прочности стены. Подвесить прибор с помощью планок для подвешивания на шурупы или шпильки. При этом нужно учитывать порожний вес прибора, и при необходимости привлечь помощника. Выровнять прибор горизонтально. Подключение воды Прибор необходимо эксплуатировать с напорной арматурой. Водопроводная линия холодной воды В качестве материалов разрешено использовать горячеоцинкованную сталь, нержавеющую сталь, медь и пластик. Водопроводная линия горячей воды В качестве материала для труб разрешено использовать нержавеющую сталь, медь и пластик. Монтаж предохранительного клапана Установить предохранительный клапан сертифицированной конструкции в трубопровод подачи холодной воды. При этом с учетом статического давления может дополнительно потребоваться установка редукционного клапана. Размеры отводной трубы подобрать таким образом, чтобы вода при полностью открытом предохранительном клапане вытекала беспрепятственно. Продувочную линию предохранительного узла монтировать в незамерзающем помещении, с постоянным уклоном вниз. Продувочное отверстие предохранительного клапана должно оставаться открытым в атмосферу. Электрическое подключение Все работы по электрическому подключению и монтажу должен производить только специалист в соответствии с инструкцией. При любых работах необходимо полное отключение прибора от сети. Прибор поставляется с подготовленным гибким соединительным кабелем и наконечниками для жил без штекера. Если длины недостаточно, соединительный кабель нужно отсоединить от клемм в приборе. Для замены использовать надлежащий электромонтажный кабель. При укладке нового соединительного кабеля необходимо обеспечить герметичность имеющегося кабельного ввода и правильность подключения кабеля внутри прибора. Расчетные таблицы Таблица рекомендованных сечений электрического кабеля Для медного трехжильного кабеля, одна фаза, напряжение 220 Вольт Мощность водонагревателя, кВт 1 2 3 3,5 4 6 8 12 Сила тока, А 4,5 9,1 13,6 15,9 18,2 27,3 36,4 54,5 Рекомендуемое сечение токопроводящей жилы кабеля, мм 2 1 1 1,5 2,5 2,5 4 6 10 Максимальная длина кабеля, м 35 17 17 25 22 23 27 30 Для медного четырехжильного кабеля, три фазы, напряжение 380 Вольт Мощность водонагревателя, кВт 6 13 15 18 21 24 27 35 Сила тока, А 9,1 19,5 22,8 27,3 31,9 36,5 41,0 53,2 Рекомендуемое сечение токопроводящей жилы кабеля, мм 2 1,5 4 4 4 6 6 8 8 Максимальная длина кабеля, м 50 52 48 40 51 45 53 41 | <div class="detail_text"><p><img src="/upload/images_stiebel/psh_trend_vnesh_s.png" style="float: right; margin: 0px 0px 5px 5px;" alt="&#1042;&#1085;&#1077;&#1096;&#1085;&#1080;&#1081; &#1074;&#1080;&#1076; &#1074;&#1086;&#1076;&#1086;&#1085;&#1072;&#1075;&#1088;&#1077;&#1074;&#1072;&#1090;&#1077;&#1083;&#1103; Stiebel Eltron PSH 80 Trend" title="&#1042;&#1085;&#1077;&#1096;&#1085;&#1080;&#1081; &#1074;&#1080;&#1076; &#1074;&#1086;&#1076;&#1086;&#1085;&#1072;&#1075;&#1088;&#1077;&#1074;&#1072;&#1090;&#1077;&#1083;&#1103; Stiebel Eltron PSH 80 Trend"> &#1050;&#1086;&#1084;&#1087;&#1072;&#1082;&#1090;&#1085;&#1099;&#1081; &#1085;&#1072;&#1082;&#1086;&#1087;&#1080;&#1090;&#1077;&#1083;&#1100;&#1085;&#1099;&#1081; &#1085;&#1072;&#1089;&#1090;&#1077;&#1085;&#1085;&#1099;&#1081; &#1074;&#1086;&#1076;&#1086;&#1085;&#1072;&#1075;&#1088;&#1077;&#1074;&#1072;&#1090;&#1077;&#1083;&#1100; &#1085;&#1072;&#1087;&#1086;&#1088;&#1085;&#1086;&#1075;&#1086; &#1090;&#1080;&#1087;&#1072; <strong>Stiebel Eltron PSH 80 Trend</strong>, &#1074;&#1093;&#1086;&#1076;&#1080;&#1090; &#1074; &#1085;&#1086;&#1074;&#1091;&#1102; &#1089;&#1077;&#1088;&#1080;&#1102;, &#1087;&#1086;&#1103;&#1074;&#1080;&#1074;&#1096;&#1091;&#1102;&#1089;&#1103; &#1085;&#1072; &#1088;&#1086;&#1089;&#1089;&#1080;&#1081;&#1089;&#1082;&#1086;&#1084; &#1088;&#1099;&#1085;&#1082;&#1077; &#1074; &#1082;&#1086;&#1085;&#1094;&#1077; 2013 &#1075;&#1086;&#1076;&#1072;. &#1053;&#1086;&#1074;&#1080;&#1085;&#1082;&#1091; &#1086;&#1090;&#1083;&#1080;&#1095;&#1072;&#1077;&#1090; &#1089;&#1086;&#1074;&#1088;&#1077;&#1084;&#1077;&#1085;&#1085;&#1099;&#1081; &#1074;&#1085;&#1077;&#1096;&#1085;&#1080;&#1081; &#1074;&#1080;&#1076;, &#1074;&#1099;&#1089;&#1086;&#1082;&#1072;&#1103; &#1101;&#1082;&#1086;&#1085;&#1086;&#1084;&#1080;&#1095;&#1085;&#1086;&#1089;&#1090;&#1100;, &#1087;&#1088;&#1086;&#1089;&#1090;&#1086;&#1090;&#1072; &#1101;&#1082;&#1089;&#1087;&#1083;&#1091;&#1072;&#1090;&#1072;&#1094;&#1080;&#1080; &#1080; &#1082;&#1086;&#1085;&#1077;&#1095;&#1085;&#1086; &#1085;&#1077;&#1080;&#1079;&#1084;&#1077;&#1085;&#1085;&#1086;&#1077; &#1082;&#1072;&#1095;&#1077;&#1089;&#1090;&#1074;&#1086;, &#1089;&#1074;&#1086;&#1081;&#1089;&#1090;&#1074;&#1077;&#1085;&#1085;&#1086;&#1077; &#1082;&#1086;&#1084;&#1087;&#1072;&#1085;&#1080;&#1080;-&#1087;&#1088;&#1086;&#1080;&#1079;&#1074;&#1086;&#1076;&#1080;&#1090;&#1077;&#1083;&#1102;.<br> &#1055;&#1088;&#1080;&#1073;&#1086;&#1088; &#1091;&#1089;&#1090;&#1072;&#1085;&#1072;&#1074;&#1083;&#1080;&#1074;&#1072;&#1077;&#1090;&#1089;&#1103; &#1089; &#1087;&#1086;&#1076;&#1082;&#1083;&#1102;&#1095;&#1077;&#1085;&#1080;&#1077;&#1084; &#1082; &#1074;&#1086;&#1076;&#1086;&#1087;&#1088;&#1086;&#1074;&#1086;&#1076;&#1085;&#1086;&#1081; &#1089;&#1077;&#1090;&#1080;, &#1074;&#1089;&#1083;&#1077;&#1076;&#1089;&#1090;&#1074;&#1080;&#1077; &#1095;&#1077;&#1075;&#1086; &#1085;&#1072;&#1093;&#1086;&#1076;&#1080;&#1090;&#1089;&#1103; &#1087;&#1086;&#1076; &#1076;&#1072;&#1074;&#1083;&#1077;&#1085;&#1080;&#1077;&#1084; &#1074;&#1085;&#1077; &#1079;&#1072;&#1074;&#1080;&#1089;&#1080;&#1084;&#1086;&#1089;&#1090;&#1080; &#1086;&#1090; &#1077;&#1075;&#1086; &#1088;&#1072;&#1073;&#1086;&#1090;&#1099;. &#1042; &#1082;&#1072;&#1095;&#1077;&#1089;&#1090;&#1074;&#1077; &#1085;&#1072;&#1075;&#1088;&#1077;&#1074;&#1072;&#1090;&#1077;&#1083;&#1100;&#1085;&#1086;&#1075;&#1086; &#1101;&#1083;&#1077;&#1084;&#1077;&#1085;&#1090;&#1072; &#1087;&#1088;&#1080;&#1084;&#1077;&#1085;&#1103;&#1077;&#1090;&#1089;&#1103; &#1058;&#1069;&#1053; &#1080;&#1079; &#1085;&#1077;&#1088;&#1078;&#1072;&#1074;&#1077;&#1102;&#1097;&#1077;&#1081; &#1089;&#1090;&#1072;&#1083;&#1080;, &#1084;&#1086;&#1097;&#1085;&#1086;&#1089;&#1090;&#1100;&#1102; 2&#1082;&#1042;&#1090;. &#1056;&#1077;&#1075;&#1091;&#1083;&#1080;&#1088;&#1086;&#1074;&#1082;&#1072; &#1090;&#1077;&#1084;&#1087;&#1077;&#1088;&#1072;&#1090;&#1091;&#1088;&#1099; &#1086;&#1089;&#1091;&#1097;&#1077;&#1089;&#1090;&#1074;&#1083;&#1103;&#1077;&#1090;&#1089;&#1103; &#1073;&#1077;&#1089;&#1089;&#1090;&#1091;&#1087;&#1077;&#1085;&#1095;&#1072;&#1090;&#1086;, &#1089; &#1087;&#1086;&#1084;&#1086;&#1097;&#1100;&#1102; &#1101;&#1088;&#1075;&#1086;&#1085;&#1086;&#1084;&#1080;&#1095;&#1085;&#1086;&#1081; &#1088;&#1091;&#1095;&#1082;&#1080;-&#1084;&#1072;&#1093;&#1086;&#1074;&#1080;&#1082;&#1072;.</p><p><img src="/upload/images_stiebel/psh_trend_copro_s.jpg" style="float: right; margin: 0px 0px 5px 5px;" alt="&#1055;&#1086;&#1082;&#1088;&#1099;&#1090;&#1080;&#1077; Co Pro III" title="&#1055;&#1086;&#1082;&#1088;&#1099;&#1090;&#1080;&#1077; Co Pro III"> <b>&#1041;&#1072;&#1082;</b>, &#1086;&#1073;&#1098;&#1077;&#1084;&#1086;&#1084; 80 &#1083;&#1080;&#1090;&#1088;&#1086;&#1074;, &#1074;&#1099;&#1087;&#1086;&#1083;&#1085;&#1077;&#1085; &#1080;&#1079; &#1074;&#1099;&#1089;&#1086;&#1082;&#1086;&#1082;&#1072;&#1095;&#1077;&#1089;&#1090;&#1074;&#1077;&#1085;&#1085;&#1086;&#1081; &#1089;&#1090;&#1072;&#1083;&#1080;, &#1080; &#1076;&#1086;&#1087;&#1086;&#1083;&#1085;&#1080;&#1090;&#1077;&#1083;&#1100;&#1085;&#1086; &#1087;&#1086;&#1082;&#1088;&#1099;&#1090; &#1079;&#1072;&#1097;&#1080;&#1090;&#1085;&#1086;&#1081; &#1101;&#1084;&#1072;&#1083;&#1100;&#1102;. &#1056;&#1072;&#1079;&#1088;&#1072;&#1073;&#1086;&#1090;&#1082;&#1072; &#1080;&#1085;&#1078;&#1077;&#1085;&#1077;&#1088;&#1086;&#1074; - &#1087;&#1086;&#1082;&#1088;&#1099;&#1090;&#1080;&#1077; Co Pro III&#174;, &#1085;&#1072;&#1085;&#1086;&#1089;&#1080;&#1090;&#1089;&#1103; &#1084;&#1085;&#1086;&#1075;&#1086;&#1089;&#1083;&#1086;&#1081;&#1085;&#1086; &#1085;&#1072; &#1087;&#1088;&#1077;&#1076;&#1074;&#1072;&#1088;&#1080;&#1090;&#1077;&#1083;&#1100;&#1085;&#1086; &#1086;&#1073;&#1088;&#1072;&#1073;&#1086;&#1090;&#1072;&#1085;&#1085;&#1091;&#1102; &#1089;&#1087;&#1077;&#1094;&#1080;&#1072;&#1083;&#1100;&#1085;&#1099;&#1084; &#1089;&#1087;&#1086;&#1089;&#1086;&#1073;&#1086;&#1084;, &#1087;&#1086;&#1074;&#1077;&#1088;&#1093;&#1085;&#1086;&#1089;&#1090;&#1100; &#1073;&#1072;&#1082;&#1072;. &#1041;&#1083;&#1072;&#1075;&#1086;&#1076;&#1072;&#1088;&#1103; &#1089;&#1086;&#1095;&#1077;&#1090;&#1072;&#1085;&#1080;&#1102; &#1076;&#1086;&#1087;&#1086;&#1082;&#1088;&#1072;&#1089;&#1086;&#1095;&#1085;&#1086;&#1081; &#1086;&#1073;&#1088;&#1072;&#1073;&#1086;&#1090;&#1082;&#1080;, &#1089; &#1090;&#1077;&#1093;&#1085;&#1086;&#1083;&#1086;&#1075;&#1080;&#1077;&#1081; &#1085;&#1072;&#1085;&#1077;&#1089;&#1077;&#1085;&#1080;&#1103; &#1080; &#1074;&#1099;&#1089;&#1086;&#1082;&#1086;&#1082;&#1072;&#1095;&#1077;&#1089;&#1090;&#1074;&#1077;&#1085;&#1085;&#1099;&#1084; &#1089;&#1086;&#1089;&#1090;&#1072;&#1074;&#1086;&#1084; &#1101;&#1084;&#1072;&#1083;&#1080;, &#1089;&#1090;&#1077;&#1085;&#1082;&#1080; &#1077;&#1084;&#1082;&#1086;&#1089;&#1090;&#1080; &#1085;&#1072; &#1074;&#1077;&#1089;&#1100; &#1087;&#1077;&#1088;&#1080;&#1086;&#1076; &#1101;&#1082;&#1089;&#1087;&#1083;&#1091;&#1072;&#1090;&#1072;&#1094;&#1080;&#1080; &#1085;&#1072;&#1076;&#1077;&#1078;&#1085;&#1086; &#1079;&#1072;&#1097;&#1080;&#1097;&#1077;&#1085;&#1099; &#1086;&#1090; &#1090;&#1088;&#1077;&#1097;&#1080;&#1085;, &#1089;&#1082;&#1086;&#1083;&#1086;&#1074;, &#1074;&#1086;&#1079;&#1084;&#1086;&#1078;&#1085;&#1086;&#1075;&#1086; &#1074;&#1086;&#1079;&#1085;&#1080;&#1082;&#1085;&#1086;&#1074;&#1077;&#1085;&#1080;&#1103; &#1082;&#1086;&#1088;&#1088;&#1086;&#1079;&#1080;&#1080;.</p><p>&#1044;&#1086;&#1087;&#1086;&#1083;&#1085;&#1080;&#1090;&#1077;&#1083;&#1100;&#1085;&#1086;&#1081; &#1075;&#1072;&#1088;&#1072;&#1085;&#1090;&#1080;&#1077;&#1081; &#1076;&#1086;&#1083;&#1075;&#1086;&#1074;&#1077;&#1095;&#1085;&#1086;&#1089;&#1090;&#1080; &#1089;&#1083;&#1091;&#1078;&#1080;&#1090; &#1074;&#1089;&#1090;&#1088;&#1086;&#1077;&#1085;&#1085;&#1099;&#1081; &#1072;&#1085;&#1086;&#1076;, &#1087;&#1088;&#1077;&#1087;&#1103;&#1090;&#1089;&#1090;&#1074;&#1091;&#1102;&#1097;&#1080;&#1081; &#1088;&#1072;&#1079;&#1088;&#1091;&#1096;&#1077;&#1085;&#1080;&#1102; &#1089;&#1090;&#1077;&#1085;&#1086;&#1082;, &#1074;&#1089;&#1083;&#1077;&#1076;&#1089;&#1090;&#1074;&#1080;&#1077; &#1101;&#1083;&#1077;&#1082;&#1090;&#1088;&#1086;&#1093;&#1080;&#1084;&#1080;&#1095;&#1077;&#1089;&#1082;&#1080;&#1093; &#1087;&#1088;&#1086;&#1094;&#1077;&#1089;&#1089;&#1086;&#1074;, &#1087;&#1088;&#1086;&#1080;&#1089;&#1093;&#1086;&#1076;&#1103;&#1097;&#1080;&#1093; &#1084;&#1077;&#1078;&#1076;&#1091; &#1085;&#1072;&#1075;&#1088;&#1077;&#1074;&#1072;&#1090;&#1077;&#1083;&#1100;&#1085;&#1099;&#1084; &#1101;&#1083;&#1077;&#1084;&#1077;&#1085;&#1090;&#1086;&#1084; &#1080; &#1073;&#1072;&#1082;&#1086;&#1084; &#1087;&#1088;&#1080;&#1073;&#1086;&#1088;&#1072;. &#1042;&#1086;&#1076;&#1072;, &#1089;&#1086;&#1076;&#1077;&#1088;&#1078;&#1072;&#1097;&#1072;&#1103; &#1087;&#1088;&#1080;&#1084;&#1077;&#1089;&#1080; &#1074; &#1074;&#1080;&#1076;&#1077; &#1089;&#1086;&#1083;&#1077;&#1081; &#1103;&#1074;&#1083;&#1103;&#1077;&#1090;&#1089;&#1103; &#1085;&#1077;&#1087;&#1083;&#1086;&#1093;&#1080;&#1084; &#1101;&#1083;&#1077;&#1082;&#1090;&#1088;&#1086;&#1087;&#1088;&#1086;&#1074;&#1086;&#1076;&#1103;&#1097;&#1080;&#1084; &#1088;&#1072;&#1089;&#1090;&#1074;&#1086;&#1088;&#1086;&#1084;, &#1074; &#1082;&#1086;&#1090;&#1086;&#1088;&#1086;&#1084; &#1084;&#1077;&#1090;&#1072;&#1083;&#1083;&#1080;&#1095;&#1077;&#1089;&#1082;&#1080;&#1077; &#1101;&#1083;&#1077;&#1084;&#1077;&#1085;&#1090;&#1099; (&#1058;&#1069;&#1053; &#1080; &#1089;&#1090;&#1077;&#1085;&#1082;&#1080; &#1073;&#1072;&#1082;&#1072;), &#1089;&#1086;&#1089;&#1090;&#1072;&#1074;&#1083;&#1103;&#1102;&#1090; &#1090;&#1072;&#1082; &#1085;&#1072;&#1079;&#1099;&#1074;&#1072;&#1077;&#1084;&#1091;&#1102; &#171;&#1075;&#1072;&#1083;&#1100;&#1074;&#1072;&#1085;&#1080;&#1095;&#1077;&#1089;&#1082;&#1091;&#1102; &#1087;&#1072;&#1088;&#1091;&#187;. &#1042;&#1079;&#1072;&#1080;&#1084;&#1086;&#1076;&#1077;&#1081;&#1089;&#1090;&#1074;&#1091;&#1103; &#1084;&#1077;&#1078;&#1076;&#1091; &#1089;&#1086;&#1073;&#1086;&#1081;, &#1087;&#1086;&#1089;&#1090;&#1077;&#1087;&#1077;&#1085;&#1085;&#1086; &#1087;&#1088;&#1086;&#1080;&#1089;&#1093;&#1086;&#1076;&#1080;&#1090; &#1088;&#1072;&#1079;&#1088;&#1091;&#1096;&#1077;&#1085;&#1080;&#1077; &#1084;&#1077;&#1090;&#1072;&#1083;&#1083;&#1072;, &#1080;&#1084;&#1077;&#1102;&#1097;&#1077;&#1075;&#1086; &#1085;&#1072;&#1080;&#1073;&#1086;&#1083;&#1100;&#1096;&#1080;&#1081; &#1086;&#1090;&#1088;&#1080;&#1094;&#1072;&#1090;&#1077;&#1083;&#1100;&#1085;&#1099;&#1081; &#1087;&#1086;&#1090;&#1077;&#1085;&#1094;&#1080;&#1072;&#1083;. &#1042;&#1089;&#1090;&#1088;&#1086;&#1077;&#1085;&#1085;&#1099;&#1081; &#1072;&#1085;&#1086;&#1076; &#1074; &#1089;&#1074;&#1086;&#1102; &#1086;&#1095;&#1077;&#1088;&#1077;&#1076;&#1100; &#1087;&#1088;&#1080;&#1085;&#1080;&#1084;&#1072;&#1077;&#1090; &#1085;&#1072; &#1089;&#1077;&#1073;&#1103; &#1088;&#1072;&#1079;&#1088;&#1091;&#1096;&#1080;&#1090;&#1077;&#1083;&#1100;&#1085;&#1086;&#1077; &#1074;&#1086;&#1079;&#1076;&#1077;&#1081;&#1089;&#1090;&#1074;&#1080;&#1077; &#1101;&#1083;&#1077;&#1082;&#1090;&#1088;&#1086;&#1083;&#1080;&#1090;&#1080;&#1095;&#1077;&#1089;&#1082;&#1086;&#1081; &#1082;&#1086;&#1088;&#1088;&#1086;&#1079;&#1080;&#1080;, &#1089;&#1087;&#1072;&#1089;&#1072;&#1103; &#1073;&#1072;&#1082; &#1080; &#1085;&#1072;&#1075;&#1088;&#1077;&#1074;&#1072;&#1090;&#1077;&#1083;&#1100;&#1085;&#1099;&#1081; &#1101;&#1083;&#1077;&#1084;&#1077;&#1085;&#1090;. &#1055;&#1086;&#1076;&#1090;&#1074;&#1077;&#1088;&#1078;&#1076;&#1077;&#1085;&#1080;&#1077;&#1084; &#1085;&#1072;&#1076;&#1077;&#1078;&#1085;&#1086;&#1089;&#1090;&#1080; &#1087;&#1088;&#1080;&#1084;&#1077;&#1085;&#1103;&#1077;&#1084;&#1086;&#1081; &#1079;&#1072;&#1097;&#1080;&#1090;&#1099; &#1103;&#1074;&#1083;&#1103;&#1077;&#1090;&#1089;&#1103; &#1079;&#1072;&#1074;&#1086;&#1076;&#1089;&#1082;&#1072;&#1103; &#1076;&#1077;&#1089;&#1103;&#1090;&#1080;&#1083;&#1077;&#1090;&#1085;&#1103;&#1103; &#1075;&#1072;&#1088;&#1072;&#1085;&#1090;&#1080;&#1103; &#1085;&#1072; &#1085;&#1072;&#1082;&#1086;&#1087;&#1080;&#1090;&#1077;&#1083;&#1100;&#1085;&#1091;&#1102; &#1077;&#1084;&#1082;&#1086;&#1089;&#1090;&#1100;.</p><p><b>&#1057;&#1086;&#1074;&#1088;&#1077;&#1084;&#1077;&#1085;&#1085;&#1099;&#1081; &#1085;&#1072;&#1075;&#1088;&#1077;&#1074;&#1072;&#1090;&#1077;&#1083;&#1100;&#1085;&#1099;&#1081; &#1101;&#1083;&#1077;&#1084;&#1077;&#1085;&#1090;</b> &#1087;&#1088;&#1080;&#1073;&#1086;&#1088;&#1072; &#1074;&#1099;&#1087;&#1086;&#1083;&#1085;&#1077;&#1085; &#1080;&#1079; &#1089;&#1090;&#1072;&#1083;&#1080; &#1074;&#1099;&#1089;&#1086;&#1082;&#1086;&#1075;&#1086; &#1082;&#1072;&#1095;&#1077;&#1089;&#1090;&#1074;&#1072;, &#1095;&#1090;&#1086; &#1087;&#1086;&#1079;&#1074;&#1086;&#1083;&#1103;&#1077;&#1090; &#1079;&#1085;&#1072;&#1095;&#1080;&#1090;&#1077;&#1083;&#1100;&#1085;&#1086; &#1089;&#1086;&#1082;&#1088;&#1072;&#1090;&#1080;&#1090;&#1100; &#1082;&#1086;&#1083;&#1080;&#1095;&#1077;&#1089;&#1090;&#1074;&#1086; &#1085;&#1072;&#1082;&#1080;&#1087;&#1080;, &#1086;&#1073;&#1088;&#1072;&#1079;&#1091;&#1077;&#1084;&#1086;&#1077; &#1074; &#1087;&#1088;&#1086;&#1094;&#1077;&#1089;&#1089;&#1077; &#1101;&#1082;&#1089;&#1087;&#1083;&#1091;&#1072;&#1090;&#1072;&#1094;&#1080;&#1080;.</p><p><img src="/upload/images_stiebel/psh_trend_teploizol_s.jpg" style="float: right; margin: 0px 0px 5px 5px;" alt="&#1058;&#1077;&#1087;&#1083;&#1086;&#1080;&#1079;&#1086;&#1083;&#1103;&#1094;&#1080;&#1103; PSH 80 Trend" title="&#1058;&#1077;&#1087;&#1083;&#1086;&#1080;&#1079;&#1086;&#1083;&#1103;&#1094;&#1080;&#1103; PSH 80 Trend"> <b>&#1058;&#1077;&#1087;&#1083;&#1086;&#1079;&#1072;&#1097;&#1080;&#1090;&#1072;</b> &#1073;&#1072;&#1082;&#1072; &#1074;&#1086;&#1076;&#1086;&#1085;&#1072;&#1075;&#1088;&#1077;&#1074;&#1072;&#1090;&#1077;&#1083;&#1103; &#1074;&#1099;&#1087;&#1086;&#1083;&#1085;&#1077;&#1085;&#1072; &#1080;&#1079; &#1087;&#1077;&#1085;&#1086;&#1087;&#1086;&#1083;&#1080;&#1091;&#1088;&#1077;&#1090;&#1072;&#1085;&#1072;, &#1082;&#1086;&#1090;&#1086;&#1088;&#1099;&#1081; &#1103;&#1074;&#1083;&#1103;&#1077;&#1090;&#1089;&#1103; &#1080;&#1076;&#1077;&#1072;&#1083;&#1100;&#1085;&#1099;&#1084; &#1084;&#1072;&#1090;&#1077;&#1088;&#1080;&#1072;&#1083;&#1086;&#1084; &#1076;&#1083;&#1103; &#1087;&#1088;&#1077;&#1076;&#1086;&#1090;&#1074;&#1088;&#1072;&#1097;&#1077;&#1085;&#1080;&#1103; &#1090;&#1077;&#1087;&#1083;&#1086;&#1087;&#1086;&#1090;&#1077;&#1088;&#1100;. &#1042; &#1091;&#1090;&#1077;&#1087;&#1083;&#1080;&#1090;&#1077;&#1083;&#1077; &#1085;&#1077; &#1089;&#1086;&#1076;&#1077;&#1088;&#1078;&#1072;&#1090;&#1089;&#1103; &#1090;&#1086;&#1082;&#1089;&#1080;&#1095;&#1085;&#1099;&#1077; &#1089;&#1086;&#1077;&#1076;&#1080;&#1085;&#1077;&#1085;&#1080;&#1103;, &#1086;&#1085; &#1089;&#1095;&#1080;&#1090;&#1072;&#1077;&#1090;&#1089;&#1103; &#1072;&#1073;&#1089;&#1086;&#1083;&#1102;&#1090;&#1085;&#1086; &#1073;&#1077;&#1079;&#1074;&#1088;&#1077;&#1076;&#1085;&#1099;&#1084;, &#1101;&#1082;&#1086;&#1083;&#1086;&#1075;&#1080;&#1095;&#1085;&#1099;&#1084; &#1084;&#1072;&#1090;&#1077;&#1088;&#1080;&#1072;&#1083;&#1086;&#1084;, &#1089;&#1077;&#1088;&#1090;&#1080;&#1092;&#1080;&#1094;&#1080;&#1088;&#1086;&#1074;&#1072;&#1085;&#1085;&#1099;&#1084; &#1089;&#1086;&#1075;&#1083;&#1072;&#1089;&#1085;&#1086; &#1077;&#1074;&#1088;&#1086;&#1087;&#1077;&#1081;&#1089;&#1082;&#1080;&#1084; &#1080; &#1088;&#1086;&#1089;&#1089;&#1080;&#1081;&#1089;&#1082;&#1080;&#1084; &#1089;&#1090;&#1072;&#1085;&#1076;&#1072;&#1088;&#1090;&#1072;&#1084; &#1082;&#1072;&#1095;&#1077;&#1089;&#1090;&#1074;&#1072;.</p><p><b>&#1059;&#1087;&#1088;&#1072;&#1074;&#1083;&#1077;&#1085;&#1080;&#1077;</b> &#1074;&#1086;&#1076;&#1086;&#1085;&#1072;&#1075;&#1088;&#1077;&#1074;&#1072;&#1090;&#1077;&#1083;&#1077;&#1084; PSH 80 Trend, &#1086;&#1089;&#1091;&#1097;&#1077;&#1089;&#1090;&#1074;&#1083;&#1103;&#1077;&#1090;&#1089;&#1103; &#1089; &#1087;&#1086;&#1084;&#1086;&#1097;&#1100;&#1102; &#1088;&#1091;&#1095;&#1082;&#1080; - &#1088;&#1077;&#1075;&#1091;&#1083;&#1103;&#1090;&#1086;&#1088;&#1072;. &#1055;&#1083;&#1072;&#1074;&#1085;&#1099;&#1081; &#1073;&#1077;&#1089;&#1089;&#1090;&#1091;&#1087;&#1077;&#1085;&#1095;&#1072;&#1090;&#1099;&#1081; &#1074;&#1099;&#1073;&#1086;&#1088; &#1090;&#1077;&#1084;&#1087;&#1077;&#1088;&#1072;&#1090;&#1091;&#1088;&#1099; &#1087;&#1086;&#1079;&#1074;&#1086;&#1083;&#1103;&#1077;&#1090; &#1089; &#1074;&#1099;&#1089;&#1086;&#1082;&#1086;&#1081; &#1090;&#1086;&#1095;&#1085;&#1086;&#1089;&#1090;&#1100;&#1102; &#1091;&#1089;&#1090;&#1072;&#1085;&#1086;&#1074;&#1080;&#1090;&#1100; &#1085;&#1077;&#1086;&#1073;&#1093;&#1086;&#1076;&#1080;&#1084;&#1086;&#1077; &#1079;&#1085;&#1072;&#1095;&#1077;&#1085;&#1080;&#1077; &#1074;&#1086; &#1074;&#1089;&#1077;&#1084; &#1076;&#1080;&#1072;&#1087;&#1072;&#1079;&#1086;&#1085;&#1077;, &#1086;&#1090; 7 &#1076;&#1086; 75 &#1075;&#1088;&#1072;&#1076;&#1091;&#1089;&#1086;&#1074; &#1062;&#1077;&#1083;&#1100;&#1089;&#1080;&#1103;. &#1069;&#1085;&#1077;&#1088;&#1075;&#1086;&#1089;&#1073;&#1077;&#1088;&#1077;&#1075;&#1072;&#1102;&#1097;&#1080;&#1081; &#1088;&#1077;&#1078;&#1080;&#1084; &#1086;&#1090;&#1084;&#1077;&#1095;&#1077;&#1085; &#1089;&#1080;&#1084;&#1074;&#1086;&#1083;&#1086;&#1084; &#1045;, &#1087;&#1088;&#1080; &#1077;&#1075;&#1086; &#1074;&#1099;&#1073;&#1086;&#1088;&#1077; &#1086;&#1089;&#1091;&#1097;&#1077;&#1089;&#1090;&#1074;&#1083;&#1103;&#1077;&#1090;&#1089;&#1103; &#1085;&#1072;&#1075;&#1088;&#1077;&#1074; &#1074;&#1086;&#1076;&#1099; &#1076;&#1086; &#1086;&#1087;&#1090;&#1080;&#1084;&#1072;&#1083;&#1100;&#1085;&#1086;&#1081; &#1089; &#1090;&#1086;&#1095;&#1082;&#1080; &#1079;&#1088;&#1077;&#1085;&#1080;&#1103; &#1101;&#1085;&#1077;&#1088;&#1075;&#1086;&#1089;&#1073;&#1077;&#1088;&#1077;&#1078;&#1077;&#1085;&#1080;&#1103;, &#1090;&#1077;&#1084;&#1087;&#1077;&#1088;&#1072;&#1090;&#1091;&#1088;&#1099; &#1074; 60 &#1075;&#1088;&#1072;&#1076;&#1091;&#1089;&#1086;&#1074;. &#1056;&#1077;&#1078;&#1080;&#1084; &#1072;&#1085;&#1090;&#1080;&#1079;&#1072;&#1084;&#1077;&#1088;&#1079;&#1072;&#1085;&#1080;&#1103; &#1086;&#1090;&#1084;&#1077;&#1095;&#1077;&#1085; &#1079;&#1074;&#1077;&#1079;&#1076;&#1086;&#1095;&#1082;&#1086;&#1081;, &#1085;&#1072; &#1096;&#1082;&#1072;&#1083;&#1077; &#1088;&#1077;&#1075;&#1091;&#1083;&#1103;&#1090;&#1086;&#1088;&#1072;. &#1054; &#1088;&#1072;&#1073;&#1086;&#1090;&#1077; &#1087;&#1088;&#1080;&#1073;&#1086;&#1088;&#1072; &#1074; &#1088;&#1077;&#1078;&#1080;&#1084;&#1077; &#1085;&#1072;&#1075;&#1088;&#1077;&#1074;&#1072;, &#1089;&#1080;&#1075;&#1085;&#1072;&#1083;&#1080;&#1079;&#1080;&#1088;&#1091;&#1077;&#1090; &#1080;&#1085;&#1076;&#1080;&#1082;&#1072;&#1094;&#1080;&#1086;&#1085;&#1085;&#1072;&#1103; &#1083;&#1072;&#1084;&#1087;&#1072; &#1085;&#1072; &#1087;&#1072;&#1085;&#1077;&#1083;&#1080; &#1091;&#1087;&#1088;&#1072;&#1074;&#1083;&#1077;&#1085;&#1080;&#1103;.</p><h4>&#1069;&#1082;&#1086;&#1085;&#1086;&#1084;&#1080;&#1095;&#1085;&#1086;&#1089;&#1090;&#1100;</h4><p>&#1055;&#1088;&#1080;&#1084;&#1077;&#1085;&#1077;&#1085;&#1080;&#1077; &#1085;&#1086;&#1074;&#1099;&#1093; &#1084;&#1072;&#1090;&#1077;&#1088;&#1080;&#1072;&#1083;&#1086;&#1074;, &#1087;&#1086;&#1074;&#1099;&#1096;&#1072;&#1102;&#1097;&#1080;&#1093; &#1050;&#1055;&#1044; &#1085;&#1072;&#1075;&#1088;&#1077;&#1074;&#1072;&#1090;&#1077;&#1083;&#1100;&#1085;&#1086;&#1075;&#1086; &#1101;&#1083;&#1077;&#1084;&#1077;&#1085;&#1090;&#1072;, &#1082;&#1072;&#1095;&#1077;&#1089;&#1090;&#1074;&#1077;&#1085;&#1085;&#1099;&#1081; &#1091;&#1090;&#1077;&#1087;&#1083;&#1080;&#1090;&#1077;&#1083;&#1100;, &#1085;&#1072;&#1085;&#1077;&#1089;&#1077;&#1085;&#1085;&#1099;&#1081; &#1087;&#1086; &#1086;&#1089;&#1086;&#1073;&#1086;&#1081; &#1090;&#1077;&#1093;&#1085;&#1086;&#1083;&#1086;&#1075;&#1080;&#1080;, &#1073;&#1077;&#1089;&#1089;&#1090;&#1091;&#1087;&#1077;&#1085;&#1095;&#1072;&#1090;&#1072;&#1103; &#1088;&#1077;&#1075;&#1091;&#1083;&#1080;&#1088;&#1086;&#1074;&#1082;&#1072; &#8211; &#1074;&#1089;&#1105; &#1101;&#1090;&#1086; &#1087;&#1086;&#1079;&#1074;&#1086;&#1083;&#1103;&#1077;&#1090; &#1076;&#1086;&#1073;&#1080;&#1090;&#1100;&#1089;&#1103; &#1079;&#1085;&#1072;&#1095;&#1080;&#1090;&#1077;&#1083;&#1100;&#1085;&#1086;&#1081; &#1101;&#1082;&#1086;&#1085;&#1086;&#1084;&#1080;&#1080; &#1087;&#1086;&#1090;&#1088;&#1077;&#1073;&#1083;&#1103;&#1077;&#1084;&#1086;&#1081; &#1101;&#1083;&#1077;&#1082;&#1090;&#1088;&#1086;&#1101;&#1085;&#1077;&#1088;&#1075;&#1080;&#1080;, &#1085;&#1077; &#1078;&#1077;&#1088;&#1090;&#1074;&#1091;&#1103; &#1087;&#1088;&#1080; &#1101;&#1090;&#1086;&#1084; &#1082;&#1086;&#1084;&#1092;&#1086;&#1088;&#1090;&#1086;&#1084;.</p><h4>&#1041;&#1077;&#1079;&#1086;&#1087;&#1072;&#1089;&#1085;&#1086;&#1089;&#1090;&#1100;</h4><p>&#1042;&#1086;&#1076;&#1086;&#1085;&#1072;&#1075;&#1088;&#1077;&#1074;&#1072;&#1090;&#1077;&#1083;&#1100; Stiebel Eltron PSH 80 Trend, &#1086;&#1089;&#1085;&#1072;&#1097;&#1077;&#1085; &#1087;&#1088;&#1077;&#1076;&#1086;&#1093;&#1088;&#1072;&#1085;&#1080;&#1090;&#1077;&#1083;&#1100;&#1085;&#1099;&#1084; &#1082;&#1083;&#1072;&#1087;&#1072;&#1085;&#1086;&#1084;, &#1079;&#1072;&#1097;&#1080;&#1097;&#1072;&#1102;&#1097;&#1080;&#1084; &#1087;&#1088;&#1080;&#1073;&#1086;&#1088; &#1086;&#1090; &#1087;&#1077;&#1088;&#1077;&#1075;&#1088;&#1077;&#1074;&#1072; &#1080; &#1080;&#1079;&#1073;&#1099;&#1090;&#1086;&#1095;&#1085;&#1086;&#1075;&#1086; &#1076;&#1072;&#1074;&#1083;&#1077;&#1085;&#1080;&#1103;. &#1042; &#1089;&#1083;&#1091;&#1095;&#1072;&#1077; &#1074;&#1099;&#1073;&#1086;&#1088;&#1072; &#1080; &#1091;&#1089;&#1090;&#1072;&#1085;&#1086;&#1074;&#1082;&#1080; &#1088;&#1077;&#1078;&#1080;&#1084;&#1072; &#1086;&#1090; &#1079;&#1072;&#1084;&#1077;&#1088;&#1079;&#1072;&#1085;&#1080;&#1103;, &#1086;&#1073;&#1086;&#1079;&#1085;&#1072;&#1095;&#1077;&#1085;&#1085;&#1086;&#1075;&#1086; &#1085;&#1072; &#1096;&#1082;&#1072;&#1083;&#1077; &#1079;&#1074;&#1077;&#1079;&#1076;&#1086;&#1095;&#1082;&#1086;&#1081; ( *) &#1087;&#1088;&#1080; &#1087;&#1072;&#1076;&#1077;&#1085;&#1080;&#1080; &#1090;&#1077;&#1084;&#1087;&#1077;&#1088;&#1072;&#1090;&#1091;&#1088;&#1099;, &#1088;&#1077;&#1083;&#1077; &#1085;&#1077; &#1076;&#1086;&#1087;&#1091;&#1089;&#1090;&#1080;&#1090; &#1079;&#1072;&#1084;&#1077;&#1088;&#1079;&#1072;&#1085;&#1080;&#1103;, &#1072;&#1074;&#1090;&#1086;&#1084;&#1072;&#1090;&#1080;&#1095;&#1077;&#1089;&#1082;&#1080; &#1074;&#1082;&#1083;&#1102;&#1095;&#1072;&#1103; &#1058;&#1069;&#1053;, &#1080; &#1087;&#1086;&#1076;&#1076;&#1077;&#1088;&#1078;&#1080;&#1074;&#1072;&#1103; &#1085;&#1077;&#1086;&#1073;&#1093;&#1086;&#1076;&#1080;&#1084;&#1091;&#1102; &#1090;&#1077;&#1084;&#1087;&#1077;&#1088;&#1072;&#1090;&#1091;&#1088;&#1091;. &#1054;&#1075;&#1088;&#1072;&#1085;&#1080;&#1095;&#1080;&#1090;&#1077;&#1083;&#1100; &#1090;&#1077;&#1084;&#1087;&#1077;&#1088;&#1072;&#1090;&#1091;&#1088;&#1099; &#1090;&#1072;&#1082;&#1078;&#1077; &#1085;&#1077; &#1087;&#1086;&#1079;&#1074;&#1086;&#1083;&#1080;&#1090; &#1074;&#1082;&#1083;&#1102;&#1095;&#1080;&#1090;&#1100; &#1087;&#1088;&#1080;&#1073;&#1086;&#1088; &#1074; &#1089;&#1083;&#1091;&#1095;&#1072;&#1077;, &#1077;&#1089;&#1083;&#1080; &#1090;&#1077;&#1084;&#1087;&#1077;&#1088;&#1072;&#1090;&#1091;&#1088;&#1072; &#1086;&#1082;&#1088;&#1091;&#1078;&#1072;&#1102;&#1097;&#1077;&#1075;&#1086; &#1074;&#1086;&#1079;&#1076;&#1091;&#1093;&#1072; &#1085;&#1080;&#1078;&#1077; &#8211; 15 &#1075;&#1088;&#1072;&#1076;&#1091;&#1089;&#1086;&#1074; &#1062;&#1077;&#1083;&#1100;&#1089;&#1080;&#1103;.</p><p>&#1059;&#1088;&#1086;&#1074;&#1077;&#1085;&#1100; &#1079;&#1072;&#1097;&#1080;&#1090;&#1099; &#1087;&#1086; &#1084;&#1077;&#1078;&#1076;&#1091;&#1085;&#1072;&#1088;&#1086;&#1076;&#1085;&#1086;&#1081; &#1089;&#1077;&#1088;&#1090;&#1080;&#1092;&#1080;&#1082;&#1072;&#1094;&#1080;&#1080; IP &#8211; 25, &#1095;&#1090;&#1086; &#1076;&#1086;&#1087;&#1091;&#1089;&#1082;&#1072;&#1077;&#1090; &#1084;&#1086;&#1085;&#1090;&#1072;&#1078; &#1080; &#1080;&#1089;&#1087;&#1086;&#1083;&#1100;&#1079;&#1086;&#1074;&#1072;&#1085;&#1080;&#1077; &#1074; &#1084;&#1077;&#1089;&#1090;&#1072;&#1093; &#1074;&#1086;&#1079;&#1084;&#1086;&#1078;&#1085;&#1086;&#1075;&#1086; &#1087;&#1086;&#1087;&#1072;&#1076;&#1072;&#1085;&#1080;&#1103; &#1087;&#1088;&#1103;&#1084;&#1099;&#1093; &#1074;&#1086;&#1076;&#1103;&#1085;&#1099;&#1093; &#1089;&#1090;&#1088;&#1091;&#1081; &#1085;&#1072; &#1082;&#1086;&#1088;&#1087;&#1091;&#1089; &#1087;&#1088;&#1080;&#1073;&#1086;&#1088;&#1072;.</p><table id="tab-kz"><tbody><tr class="head-tab-op"><td colspan="4" style="padding: 5px;">&#1056;&#1072;&#1089;&#1096;&#1080;&#1092;&#1088;&#1086;&#1074;&#1082;&#1072; &#1086;&#1073;&#1086;&#1079;&#1085;&#1072;&#1095;&#1077;&#1085;&#1080;&#1081; IP (International Protection) &#1080; &#1082;&#1083;&#1072;&#1089;&#1089;&#1086;&#1074; &#1079;&#1072;&#1097;&#1080;&#1090;&#1099; &#1076;&#1083;&#1103; &#1086;&#1073;&#1086;&#1088;&#1091;&#1076;&#1086;&#1074;&#1072;&#1085;&#1080;&#1103; &#1080; &#1083;&#1102;&#1076;&#1077;&#1081;</td></tr><tr class="tab-tr"><td class="left-td">&#1057;&#1086;&#1089;&#1090;&#1072;&#1074;&#1085;&#1072;&#1103; &#1095;&#1072;&#1089;&#1090;&#1100;</td><td class="tab-td">&#1062;&#1080;&#1092;&#1088;&#1099; &#1080; &#1073;&#1091;&#1082;&#1074;&#1099;</td><td class="tab-td" style="width: 140px;">&#1047;&#1085;&#1072;&#1095;&#1077;&#1085;&#1080;&#1077; &#1076;&#1083;&#1103; &#1079;&#1072;&#1097;&#1080;&#1090;&#1099; &#1086;&#1073;&#1086;&#1088;&#1091;&#1076;&#1086;&#1074;&#1072;&#1085;&#1080;&#1103;</td><td class="tab-td" style="text-align: left;">&#1047;&#1085;&#1072;&#1095;&#1077;&#1085;&#1080;&#1077; &#1076;&#1083;&#1103; &#1079;&#1072;&#1097;&#1080;&#1090;&#1099; &#1083;&#1102;&#1076;&#1077;&#1081;</td></tr><tr><td class="left-td">&#1041;&#1091;&#1082;&#1074;&#1099; &#1082;&#1086;&#1076;&#1072;</td><td class="tab-td">IP</td><td class="tab-td">--</td><td class="tab-td">--</td></tr><tr class="tab-tr"><td class="left-td">&#1055;&#1077;&#1088;&#1074;&#1086;&#1077; &#1082;&#1086;&#1076;&#1086;&#1074;&#1086;&#1077; &#1095;&#1080;&#1089;&#1083;&#1086;</td><td class="tab-td">2</td><td class="tab-td">&#1054;&#1090; &#1087;&#1086;&#1087;&#1072;&#1076;&#1072;&#1085;&#1080;&#1103; &#1090;&#1074;&#1077;&#1088;&#1076;&#1099;&#1093; &#1080;&#1085;&#1086;&#1088;&#1086;&#1076;&#1085;&#1099;&#1093; &#1090;&#1077;&#1083; &#1076;&#1080;&#1072;&#1084;&#1077;&#1090;&#1088;&#1086;&#1084; 12,5 &#1084;&#1084;</td><td class="tab-td" style="text-align: left;">&#1054;&#1090; &#1074;&#1086;&#1079;&#1084;&#1086;&#1078;&#1085;&#1086;&#1089;&#1090;&#1080; &#1082;&#1072;&#1089;&#1072;&#1085;&#1080;&#1103; (&#1074; &#1090;&#1086;&#1084; &#1095;&#1080;&#1089;&#1083;&#1077; &#1087;&#1072;&#1083;&#1100;&#1094;&#1072;&#1084;&#1080;) &#1086;&#1087;&#1072;&#1089;&#1085;&#1099;&#1093; &#1095;&#1072;&#1089;&#1090;&#1077;&#1081;</td></tr><tr><td class="left-td">&#1042;&#1090;&#1086;&#1088;&#1086;&#1077; &#1082;&#1086;&#1076;&#1086;&#1074;&#1086;&#1077; &#1095;&#1080;&#1089;&#1083;&#1086;</td><td class="tab-td">3</td><td class="tab-td">&#1047;&#1072;&#1097;&#1080;&#1090;&#1072; &#1086;&#1090; &#1082;&#1072;&#1087;&#1077;&#1083;&#1100; &#1074;&#1086;&#1076;&#1099;</td><td class="tab-td" style="text-align: left;">&#1042;&#1086;&#1076;&#1072;, &#1082;&#1072;&#1087;&#1072;&#1102;&#1097;&#1072;&#1103; &#1087;&#1086;&#1076; &#1091;&#1075;&#1083;&#1086;&#1084; &#1076;&#1086; 60&#176; &#1089; &#1086;&#1073;&#1077;&#1080;&#1093; &#1089;&#1090;&#1086;&#1088;&#1086;&#1085; &#1074;&#1077;&#1088;&#1090;&#1080;&#1082;&#1072;&#1083;&#1100;&#1085;&#1086;, &#1085;&#1077; &#1076;&#1086;&#1083;&#1078;&#1085;&#1072; &#1086;&#1082;&#1072;&#1079;&#1099;&#1074;&#1072;&#1090;&#1100; &#1074;&#1088;&#1077;&#1076;&#1085;&#1086;&#1075;&#1086; &#1074;&#1086;&#1079;&#1076;&#1077;&#1081;&#1089;&#1090;&#1074;&#1080;&#1103;</td></tr><tr class="tab-tr"><td class="left-td"></td><td class="tab-td">4</td><td class="tab-td">&#1047;&#1072;&#1097;&#1080;&#1090;&#1072; &#1086;&#1090; &#1073;&#1088;&#1099;&#1079;&#1075; &#1074;&#1086;&#1076;&#1099;</td><td class="tab-td" style="text-align: left;">&#1042;&#1086;&#1076;&#1072;, &#1073;&#1088;&#1099;&#1079;&#1075;&#1072;&#1102;&#1097;&#1072;&#1103; &#1085;&#1072; &#1082;&#1086;&#1088;&#1087;&#1091;&#1089;, &#1085;&#1077; &#1076;&#1086;&#1083;&#1078;&#1085;&#1072; &#1086;&#1082;&#1072;&#1079;&#1099;&#1074;&#1072;&#1090;&#1100; &#1074;&#1088;&#1077;&#1076;&#1085;&#1086;&#1075;&#1086; &#1074;&#1086;&#1079;&#1076;&#1077;&#1081;&#1089;&#1090;&#1074;&#1080;&#1103;</td></tr><tr><td class="left-td"></td><td class="tab-td">5</td><td class="tab-td">&#1047;&#1072;&#1097;&#1080;&#1090;&#1072; &#1086;&#1090; &#1089;&#1090;&#1088;&#1091;&#1081; &#1074;&#1086;&#1076;&#1099;</td><td class="tab-td" style="text-align: left;">&#1042;&#1086;&#1076;&#1072;, &#1083;&#1100;&#1102;&#1097;&#1072;&#1103;&#1089;&#1103; &#1085;&#1072; &#1082;&#1086;&#1088;&#1087;&#1091;&#1089; &#1074; &#1074;&#1080;&#1076;&#1077; &#1089;&#1090;&#1088;&#1091;&#1081;, &#1085;&#1077; &#1076;&#1086;&#1083;&#1078;&#1085;&#1072; &#1086;&#1082;&#1072;&#1079;&#1099;&#1074;&#1072;&#1090;&#1100; &#1074;&#1088;&#1077;&#1076;&#1085;. &#1074;&#1086;&#1079;&#1076;&#1077;&#1081;&#1089;&#1090;&#1074;&#1080;&#1103;</td></tr><tr class="tab-tr"><td class="left-td">&#1044;&#1086;&#1087;&#1086;&#1083;&#1085;&#1080;&#1090;&#1077;&#1083;&#1100;&#1085;&#1072;&#1103; &#1073;&#1091;&#1082;&#1074;&#1072; (&#1087;&#1088;&#1080; &#1085;&#1077;&#1086;&#1073;&#1093;&#1086;&#1076;&#1080;&#1084;&#1086;&#1089;&#1090;&#1080;)</td><td class="tab-td">D</td><td class="tab-td">--</td><td class="tab-td" style="text-align: left;">&#1054;&#1090; &#1076;&#1086;&#1089;&#1090;&#1091;&#1087;&#1072; &#1082; &#1086;&#1087;&#1072;&#1089;&#1085;&#1099;&#1084; &#1095;&#1072;&#1089;&#1090;&#1103;&#1084; &#1089; &#1087;&#1086;&#1084;&#1086;&#1097;&#1100;&#1102; &#1087;&#1088;&#1086;&#1074;&#1086;&#1083;&#1086;&#1082;&#1080;</td></tr><tr class="head-tab-op"><td colspan="4" style="padding: 5px;">&#1055;&#1088;&#1080; &#1086;&#1090;&#1089;&#1091;&#1090;&#1089;&#1090;&#1074;&#1080;&#1080; &#1094;&#1080;&#1092;&#1088;&#1099;, &#1086;&#1073;&#1086;&#1079;&#1085;&#1072;&#1095;&#1072;&#1102;&#1097;&#1077;&#1081; &#1089;&#1090;&#1077;&#1087;&#1077;&#1085;&#1100; &#1079;&#1072;&#1097;&#1080;&#1090;&#1099;, &#1074;&#1084;&#1077;&#1089;&#1090;&#1086; &#1085;&#1077;&#1077; &#1089;&#1090;&#1072;&#1074;&#1080;&#1090;&#1089;&#1103; "X". &#1055;&#1088;&#1080;&#1084;&#1077;&#1088;: IP X4</td></tr></tbody></table><p>&#1054;&#1073;&#1083;&#1072;&#1076;&#1072;&#1103; &#1082;&#1086;&#1084;&#1087;&#1072;&#1082;&#1090;&#1085;&#1099;&#1084;&#1080; &#1088;&#1072;&#1079;&#1084;&#1077;&#1088;&#1072;&#1084;&#1080;, &#1089;&#1086;&#1074;&#1088;&#1077;&#1084;&#1077;&#1085;&#1085;&#1099;&#1084; &#1076;&#1080;&#1079;&#1072;&#1081;&#1085;&#1086;&#1084;, &#1080; &#1074;&#1099;&#1089;&#1086;&#1082;&#1080;&#1084;&#1080; &#1088;&#1072;&#1073;&#1086;&#1095;&#1080;&#1084;&#1080; &#1087;&#1086;&#1082;&#1072;&#1079;&#1072;&#1090;&#1077;&#1083;&#1103;&#1084;&#1080;, &#1074;&#1086;&#1076;&#1086;&#1085;&#1072;&#1075;&#1088;&#1077;&#1074;&#1072;&#1090;&#1077;&#1083;&#1100; &#1085;&#1086;&#1074;&#1086;&#1081; &#1083;&#1080;&#1085;&#1080;&#1080; Stiebel Eltron PSH 80 Trend, &#1089;&#1090;&#1072;&#1085;&#1077;&#1090; &#1076;&#1086;&#1089;&#1090;&#1086;&#1081;&#1085;&#1099;&#1084; &#1087;&#1086;&#1084;&#1086;&#1097;&#1085;&#1080;&#1082;&#1086;&#1084;, &#1086;&#1073;&#1077;&#1089;&#1087;&#1077;&#1095;&#1080;&#1074;&#1072;&#1102;&#1097;&#1080;&#1084; &#1082;&#1086;&#1084;&#1092;&#1086;&#1088;&#1090; &#1074; &#1074;&#1072;&#1096;&#1077;&#1084; &#1076;&#1086;&#1084;&#1077;.</p><h3>&#1052;&#1086;&#1085;&#1090;&#1072;&#1078;</h3><h4>&#1052;&#1077;&#1089;&#1090;&#1086; &#1084;&#1086;&#1085;&#1090;&#1072;&#1078;&#1072;</h4><p>&#1055;&#1088;&#1080;&#1073;&#1086;&#1088; &#1087;&#1088;&#1077;&#1076;&#1085;&#1072;&#1079;&#1085;&#1072;&#1095;&#1077;&#1085; &#1076;&#1083;&#1103; &#1089;&#1090;&#1072;&#1094;&#1080;&#1086;&#1085;&#1072;&#1088;&#1085;&#1086;&#1075;&#1086; &#1085;&#1072;&#1089;&#1090;&#1077;&#1085;&#1085;&#1086;&#1075;&#1086; &#1084;&#1086;&#1085;&#1090;&#1072;&#1078;&#1072; &#1074; &#1079;&#1072;&#1082;&#1088;&#1099;&#1090;&#1086;&#1084; &#1087;&#1086;&#1084;&#1077;&#1097;&#1077;&#1085;&#1080;&#1080;. &#1057;&#1090;&#1077;&#1085;&#1072; &#1076;&#1086;&#1083;&#1078;&#1085;&#1072; &#1073;&#1099;&#1090;&#1100; &#1088;&#1072;&#1089;&#1089;&#1095;&#1080;&#1090;&#1072;&#1085;&#1072; &#1085;&#1072; &#1089;&#1086;&#1086;&#1090;&#1074;&#1077;&#1090;&#1089;&#1090;&#1074;&#1091;&#1102;&#1097;&#1091;&#1102; &#1085;&#1072;&#1075;&#1088;&#1091;&#1079;&#1082;&#1091;.</p><p>&#1056;&#1103;&#1076;&#1086;&#1084; &#1089; &#1087;&#1088;&#1080;&#1073;&#1086;&#1088;&#1086;&#1084; &#1076;&#1086;&#1083;&#1078;&#1077;&#1085; &#1085;&#1072;&#1093;&#1086;&#1076;&#1080;&#1090;&#1100;&#1089;&#1103; &#1089;&#1086;&#1086;&#1090;&#1074;&#1077;&#1090;&#1089;&#1090;&#1074;&#1091;&#1102;&#109 | [24 empty] | 28.2 | [9 empty] | 510 | 520 | [197 empty] | да | [190 empty] | электронное | [8 empty] | 10 | [10 empty] | 2 | [39 empty] | 28.2 | [40 empty] | 75 | 7 | [10 empty] | вертикальная | [17 empty] | 80 | [25 empty] | 2 | трубчатый | 6 | 1 | напорный | настенный | нижняя | 220 | да | эмаль | да | да | 5 | да | 2020-02-01 | 25 | [6 empty] | нержавеющая сталь | нет | магний | да | нет | да | нет | да | нет | нет |  | C | 0.79
https://climatopt.ru/catalog/vodonagrevateli/nakopitelnye/nastennye/stiebel_eltron_psh_80_universal_el/ | /upload/resize_cache/iblock/7b5/400_400_140cd750bba9870f18aada2478b24840a/ste_psh_universal_el_30-150.500x600_2.500x500.jpg-fe7ca9779869856b7797970a41c20415.jpg | [9 empty] | Водонагреватель накопительный Stiebel Eltron PSH 80 Universal EL | 64900 | 13128 | Накопительные |  | Накопительный напорный водонагреватель Stiebel Eltron PSH 80 Universal EL Основная задача напорного водонагревателя Stiebel Eltron PSH 80 Universal EL с объемом бака 80 литров, обеспечение горячей водой потребителя, с возможностью её подачи на несколько водозаборных точек. Применение так называемого «сухого» керамического элемента, и антикоррозийного покрытия внутренней части бака, позволяет значительно увеличить ресурс водонагревателя. Помимо стандартного режима работы, в приборе имеется функция быстрого нагрева, позволяющая при необходимости довести температуру до максимального значения в кратчайшие сроки. Управление водонагревателем происходит с помощью сенсорной панели с интегрированным жидкокристаллическим дисплеем с функцией самодиагностики. Интеллектуальная система терморегулирования, включающая в себя функцию ECO, позволяет полностью автоматизировать процесс нагрева и дальнейшего поддержания выбранной температуры. Монтаж водонагревателя возможен как в вертикальном, так и в горизонтальном положении. Сухой ТЭН Всего лишь несколько компаний- производителей обладают технологиями и возможностями по изготовлению подобных узлов водонагревателя. Особенность «сухого» ТЭНа, состоит в том, что нагревательный элемент прибора, находящийся внутри бака, расположен в дополнительном защитном кожухе, и не имеет непосредственного контакта с нагреваемой водой. За счет этого сам элемент надежно защищен от накипи, и служит намного дольше в отличие от погружного ТЭНа. Бак для воды изготовлен из высококачественной 2-х миллиметровой стали, обработанной по специальной технологии и покрытой антикоррозийной эмалью. Допокрасочная обработка внутренних стенок бака, проходит по специальной технологии Anticor. В отличие от химической обработки, применяемой многими производителями, Stiebel Eltron использует дробеструйную очистку. Процедуру, когда поверхность обстреливается стальными шариками под большим давлением. Этот метод удорожает производство, но является более экологичным, чем химическое протравливание, и позволяет добиться идеальной чистоты поверхности. Эмалевое покрытие Покрытие, применяемое при производстве водонагревателей Stiebel Eltron нанесенное на подготовленный по специальной технологии бак, отличается высокой адгезией, (качеством покрытия, исключающим возможность отслоения и проникновения влаги под него). Толщина защитного слоя составляет 0,4 миллиметра, что является наибольшим значением среди производителей подобной техники. Эмаль, разработанная специалистами компании Stiebel Eltron, не склонна к растеканию и каплеобразованию, что позволяет добиться идеального покрытия при нанесении. Применение подобных технологий в разы увеличивает износостойкость поверхности и продлевает срок службы бака и всего прибора в целом. Магниевый анод Дополнительной защитой от точечной коррозии, возникающей при возможных повреждениях эмали в процессе эксплуатации, является антикоррозийный стержень – магниевый анод. Материал, из которого изготовлен защитный стержень, более активен в физическом свойстве, в процессе разрушения возникающий анодный ток предотвращает появление коррозии на внутренней стенке бака. Данный элемент защиты требует визуальной проверки не более одного раза в два года. Управление Водонагреватель Stiebel Eltron PSH 80 Universal оборудован сенсорной водозащищенной панелью с информативным жидкокристаллическим дисплеем. Предусмотрена функция самодиагностики, считывающая и отображающая символьно ошибки в случае их появления. В основном режиме прибор позволяет плавно увеличивать и затем поддерживать выбранную температуру в диапазоне с 7 °С до 85 °С. В случае необходимости можно задействовать быстрый нагрев – поднятие температуры до максимума. Для наиболее рационального расхода воды и энергоресурсов существуют три режима. «ECO Comfort» \- при его выборе, изначально установленная температура в диапазоне от от 71 до 85 °С, через неделю эксплуатации прибора, плавно понижается до 60 °С, обеспечивая комфортное пользование в большинстве случаев применения; «ECO Plus» \- автоматический выбор температуры в 60 °С , при заполнении бака водонагревателя 60%. «ECO Dynamic» \- интеллектуальный адаптируемый режим, нагревающий воду до 60 °С в зависимости от индивидуального потребления. Если меняется схема потребления воды, прибор автоматически корректирует свою работу. Выбранная температура в 60 °С, является оптимальной энергосберегающей, и гарантирующей низкое отложение солей на нагревательном элементе. Безопасность использования Блокировка кнопок позволит ограничить доступ к управлению водонагревателем от детей. Встроенный температурный предохранитель , ограничивает поднятие температуры воды и мощность нагрева, защищая тем самым потребителя от возможных ожогов, а прибор от перегрева. Защита от замерзания – режим, в который следует перевести прибор в случае вероятности его длительного неиспользования. Не стоит забывать, что в этом случае, от замерзания защищен только бак водонагревателя. Для полноценной защиты в условиях отрицательных температур, водонагреватель необходимо полностью освободить от воды, слив её. Применяемая группа безопасности включает в себя предохранительный клапан – срабатывающий в случае повышения давления в баке, и выводящий излишки воды и нормализуя тем самым давление. Обратный клапан в свою очередь перекрывает подачу горячей воды обратно в магистральный трубопровод. Класс защиты водонагревателя достаточно высок (при горизонтальном монтаже - IP 24, при вертикальном – IP25), и допускает его применение в непосредственной близости от точек водозабора, включая душевые помещения. Расшифровка обозначений IP (International Protection) и классов защиты для оборудования и людей Составная часть Цифры и буквы Значение для защиты оборудования Значение для защиты людей Буквы кода IP \-- \-- Первое кодовое число 2 От попадания твердых инородных тел диаметром 12,5 мм От возможности касания (в том числе пальцами) опасных частей Второе кодовое число 3 Защита от капель воды Вода, капающая под углом до 60° с обеих сторон вертикально, не должна оказывать вредного воздействия 4 Защита от брызг воды Вода, брызгающая на корпус, не должна оказывать вредного воздействия 5 Защита от струй воды Вода, льющаяся на корпус в виде струй, не должна оказывать вредн. воздействия Дополнительная буква (при необходимости) D \-- От доступа к опасным частям с помощью проволоки При отсутствии цифры, обозначающей степень защиты, вместо нее ставится "X". Пример: IP X4 Применение современных высокотехнологичных материалов в процессе сборки, принадлежность изделия к известному бренду – все это позволяет совместить простоту и комфорт пользования водонагревателем с его надежностью и долговечностью. Монтаж Место монтажа Прибор предназначен для жесткого крепления на стене. Стена должна быть рассчитана на соответствующую нагрузку. Рядом с прибором должен находиться соответствующий слив для отвода излишков воды, образующихся в результате теплового расширения. Устанавливать прибор следует вертикально или горизонтально в показанном положении, в незамерзающем помещении, рядом с точкой отбора воды. Монтаж прибора Планки для подвешивания, закрепленные на приборе, оснащены пазами для крючков, обеспечивающими в большинстве случаев монтаж на уже существующие настенные шпильки предыдущего прибора. В противном случае нужно произвести разметку отверстий на стене. При необходимости просверлить отверстия и закрепить планку для подвешивания с помощью винтов и дюбелей. Крепежный материал следует выбирать с учетом прочности стены. Подвесить прибор с помощью планок для подвешивания на шурупы или шпильки. При этом нужно учитывать вес пустого прибора, и при необходимости привлеките к работе помощника. Выровнять прибор по вертикали или горизонтали. Подключение воды Водопроводная линия для холодной воды В качестве материала для труб могут использоваться сталь, медь или пластик. Водопроводная линия для горячей воды В качестве материала для труб могут использоваться медь или пластик. Если давление воды выше 0,6 МПа, на линии подачи холодной воды необходимо устанавливать редуктор. Прибор необходимо эксплуатировать с напорной арматурой. Прежде чем подключать линию холодной воды к резервуару, ее следует тщательно промыть, чтобы в резервуар или в предохранительный клапан не попали инородные тела. Направить слив для капающей воды (на предохранительном клапане) в незамерзающую сливную трубу, с постоянным уклоном вниз, обеспечивающим беспрепятственный сток воды. Продувочное отверстие предохранительного клапана должно оставаться открытым в атмосферу. Электрическое подключение Все работы по электрическому подключению и монтажу должен производить только специалист в соответствии с инструкцией. При любых работах необходимо полное отключение прибора от сети. Прибор поставляется с подготовленным гибким соединительным кабелем и наконечниками для жил без штекера. Если длины кабеля недостаточно, освободите кабель от клемм в приборе. Следует использовать надлежащий электромонтажный кабель. При укладке нового соединительного кабеля необходимо обеспечить герметичность имеющегося кабельного ввода и правильность подключения кабеля внутри прибора. Расчетные таблицы Таблица рекомендованных сечений электрического кабеля Для медного трехжильного кабеля, одна фаза, напряжение 220 Вольт Мощность водонагревателя, кВт 1 2 3 3,5 4 6 8 12 Сила тока, А 4,5 9,1 13,6 15,9 18,2 27,3 36,4 54,5 Рекомендуемое сечение токопроводящей жилы кабеля, мм 2 1 1 1,5 2,5 2,5 4 6 10 Максимальная длина кабеля, м 35 17 17 25 22 23 27 30 Для медного четырехжильного кабеля, три фазы, напряжение 380 Вольт Мощность водонагревателя, кВт 6 13 15 18 21 24 27 35 Сила тока, А 9,1 19,5 22,8 27,3 31,9 36,5 41,0 53,2 Рекомендуемое сечение токопроводящей жилы кабеля, мм 2 1,5 4 4 4 6 6 8 8 Максимальная длина кабеля, м 50 52 48 40 51 45 53 41 | <div class="detail_text"><p><b>&#1053;&#1072;&#1082;&#1086;&#1087;&#1080;&#1090;&#1077;&#1083;&#1100;&#1085;&#1099;&#1081; &#1085;&#1072;&#1087;&#1086;&#1088;&#1085;&#1099;&#1081; &#1074;&#1086;&#1076;&#1086;&#1085;&#1072;&#1075;&#1088;&#1077;&#1074;&#1072;&#1090;&#1077;&#1083;&#1100; Stiebel Eltron PSH 80 Universal EL</b></p><p><img src="/upload/images_stiebel/psh_uni_el_vnesh_s.png" style="float: right; margin: 0px 0px 5px 5px;" alt="&#1042;&#1085;&#1077;&#1096;&#1085;&#1080;&#1081; &#1074;&#1080;&#1076; &#1074;&#1086;&#1076;&#1086;&#1085;&#1072;&#1075;&#1088;&#1077;&#1074;&#1072;&#1090;&#1077;&#1083;&#1103; Stiebel Eltron PSH 80 Universal EL" title="&#1042;&#1085;&#1077;&#1096;&#1085;&#1080;&#1081; &#1074;&#1080;&#1076; &#1074;&#1086;&#1076;&#1086;&#1085;&#1072;&#1075;&#1088;&#1077;&#1074;&#1072;&#1090;&#1077;&#1083;&#1103; Stiebel Eltron PSH 80 Universal EL"> &#1054;&#1089;&#1085;&#1086;&#1074;&#1085;&#1072;&#1103; &#1079;&#1072;&#1076;&#1072;&#1095;&#1072; &#1085;&#1072;&#1087;&#1086;&#1088;&#1085;&#1086;&#1075;&#1086; &#1074;&#1086;&#1076;&#1086;&#1085;&#1072;&#1075;&#1088;&#1077;&#1074;&#1072;&#1090;&#1077;&#1083;&#1103; Stiebel Eltron PSH 80 Universal EL &#1089; &#1086;&#1073;&#1098;&#1077;&#1084;&#1086;&#1084; &#1073;&#1072;&#1082;&#1072; 80 &#1083;&#1080;&#1090;&#1088;&#1086;&#1074;, &#1086;&#1073;&#1077;&#1089;&#1087;&#1077;&#1095;&#1077;&#1085;&#1080;&#1077; &#1075;&#1086;&#1088;&#1103;&#1095;&#1077;&#1081; &#1074;&#1086;&#1076;&#1086;&#1081; &#1087;&#1086;&#1090;&#1088;&#1077;&#1073;&#1080;&#1090;&#1077;&#1083;&#1103;, &#1089; &#1074;&#1086;&#1079;&#1084;&#1086;&#1078;&#1085;&#1086;&#1089;&#1090;&#1100;&#1102; &#1077;&#1105; &#1087;&#1086;&#1076;&#1072;&#1095;&#1080; &#1085;&#1072; &#1085;&#1077;&#1089;&#1082;&#1086;&#1083;&#1100;&#1082;&#1086; &#1074;&#1086;&#1076;&#1086;&#1079;&#1072;&#1073;&#1086;&#1088;&#1085;&#1099;&#1093; &#1090;&#1086;&#1095;&#1077;&#1082;. &#1055;&#1088;&#1080;&#1084;&#1077;&#1085;&#1077;&#1085;&#1080;&#1077; &#1090;&#1072;&#1082; &#1085;&#1072;&#1079;&#1099;&#1074;&#1072;&#1077;&#1084;&#1086;&#1075;&#1086; &#171;&#1089;&#1091;&#1093;&#1086;&#1075;&#1086;&#187; &#1082;&#1077;&#1088;&#1072;&#1084;&#1080;&#1095;&#1077;&#1089;&#1082;&#1086;&#1075;&#1086; &#1101;&#1083;&#1077;&#1084;&#1077;&#1085;&#1090;&#1072;, &#1080; &#1072;&#1085;&#1090;&#1080;&#1082;&#1086;&#1088;&#1088;&#1086;&#1079;&#1080;&#1081;&#1085;&#1086;&#1075;&#1086; &#1087;&#1086;&#1082;&#1088;&#1099;&#1090;&#1080;&#1103; &#1074;&#1085;&#1091;&#1090;&#1088;&#1077;&#1085;&#1085;&#1077;&#1081; &#1095;&#1072;&#1089;&#1090;&#1080; &#1073;&#1072;&#1082;&#1072;, &#1087;&#1086;&#1079;&#1074;&#1086;&#1083;&#1103;&#1077;&#1090; &#1079;&#1085;&#1072;&#1095;&#1080;&#1090;&#1077;&#1083;&#1100;&#1085;&#1086; &#1091;&#1074;&#1077;&#1083;&#1080;&#1095;&#1080;&#1090;&#1100; &#1088;&#1077;&#1089;&#1091;&#1088;&#1089; &#1074;&#1086;&#1076;&#1086;&#1085;&#1072;&#1075;&#1088;&#1077;&#1074;&#1072;&#1090;&#1077;&#1083;&#1103;.<br> &#1055;&#1086;&#1084;&#1080;&#1084;&#1086; &#1089;&#1090;&#1072;&#1085;&#1076;&#1072;&#1088;&#1090;&#1085;&#1086;&#1075;&#1086; &#1088;&#1077;&#1078;&#1080;&#1084;&#1072; &#1088;&#1072;&#1073;&#1086;&#1090;&#1099;, &#1074; &#1087;&#1088;&#1080;&#1073;&#1086;&#1088;&#1077; &#1080;&#1084;&#1077;&#1077;&#1090;&#1089;&#1103; &#1092;&#1091;&#1085;&#1082;&#1094;&#1080;&#1103; &#1073;&#1099;&#1089;&#1090;&#1088;&#1086;&#1075;&#1086; &#1085;&#1072;&#1075;&#1088;&#1077;&#1074;&#1072;, &#1087;&#1086;&#1079;&#1074;&#1086;&#1083;&#1103;&#1102;&#1097;&#1072;&#1103; &#1087;&#1088;&#1080; &#1085;&#1077;&#1086;&#1073;&#1093;&#1086;&#1076;&#1080;&#1084;&#1086;&#1089;&#1090;&#1080; &#1076;&#1086;&#1074;&#1077;&#1089;&#1090;&#1080; &#1090;&#1077;&#1084;&#1087;&#1077;&#1088;&#1072;&#1090;&#1091;&#1088;&#1091; &#1076;&#1086; &#1084;&#1072;&#1082;&#1089;&#1080;&#1084;&#1072;&#1083;&#1100;&#1085;&#1086;&#1075;&#1086; &#1079;&#1085;&#1072;&#1095;&#1077;&#1085;&#1080;&#1103; &#1074; &#1082;&#1088;&#1072;&#1090;&#1095;&#1072;&#1081;&#1096;&#1080;&#1077; &#1089;&#1088;&#1086;&#1082;&#1080;. &#1059;&#1087;&#1088;&#1072;&#1074;&#1083;&#1077;&#1085;&#1080;&#1077; &#1074;&#1086;&#1076;&#1086;&#1085;&#1072;&#1075;&#1088;&#1077;&#1074;&#1072;&#1090;&#1077;&#1083;&#1077;&#1084; &#1087;&#1088;&#1086;&#1080;&#1089;&#1093;&#1086;&#1076;&#1080;&#1090; &#1089; &#1087;&#1086;&#1084;&#1086;&#1097;&#1100;&#1102; &#1089;&#1077;&#1085;&#1089;&#1086;&#1088;&#1085;&#1086;&#1081; &#1087;&#1072;&#1085;&#1077;&#1083;&#1080; &#1089; &#1080;&#1085;&#1090;&#1077;&#1075;&#1088;&#1080;&#1088;&#1086;&#1074;&#1072;&#1085;&#1085;&#1099;&#1084; &#1078;&#1080;&#1076;&#1082;&#1086;&#1082;&#1088;&#1080;&#1089;&#1090;&#1072;&#1083;&#1083;&#1080;&#1095;&#1077;&#1089;&#1082;&#1080;&#1084; &#1076;&#1080;&#1089;&#1087;&#1083;&#1077;&#1077;&#1084; &#1089; &#1092;&#1091;&#1085;&#1082;&#1094;&#1080;&#1077;&#1081; &#1089;&#1072;&#1084;&#1086;&#1076;&#1080;&#1072;&#1075;&#1085;&#1086;&#1089;&#1090;&#1080;&#1082;&#1080;. &#1048;&#1085;&#1090;&#1077;&#1083;&#1083;&#1077;&#1082;&#1090;&#1091;&#1072;&#1083;&#1100;&#1085;&#1072;&#1103; &#1089;&#1080;&#1089;&#1090;&#1077;&#1084;&#1072; &#1090;&#1077;&#1088;&#1084;&#1086;&#1088;&#1077;&#1075;&#1091;&#1083;&#1080;&#1088;&#1086;&#1074;&#1072;&#1085;&#1080;&#1103;, &#1074;&#1082;&#1083;&#1102;&#1095;&#1072;&#1102;&#1097;&#1072;&#1103; &#1074; &#1089;&#1077;&#1073;&#1103; &#1092;&#1091;&#1085;&#1082;&#1094;&#1080;&#1102; ECO, &#1087;&#1086;&#1079;&#1074;&#1086;&#1083;&#1103;&#1077;&#1090; &#1087;&#1086;&#1083;&#1085;&#1086;&#1089;&#1090;&#1100;&#1102; &#1072;&#1074;&#1090;&#1086;&#1084;&#1072;&#1090;&#1080;&#1079;&#1080;&#1088;&#1086;&#1074;&#1072;&#1090;&#1100; &#1087;&#1088;&#1086;&#1094;&#1077;&#1089;&#1089; &#1085;&#1072;&#1075;&#1088;&#1077;&#1074;&#1072; &#1080; &#1076;&#1072;&#1083;&#1100;&#1085;&#1077;&#1081;&#1096;&#1077;&#1075;&#1086; &#1087;&#1086;&#1076;&#1076;&#1077;&#1088;&#1078;&#1072;&#1085;&#1080;&#1103; &#1074;&#1099;&#1073;&#1088;&#1072;&#1085;&#1085;&#1086;&#1081; &#1090;&#1077;&#1084;&#1087;&#1077;&#1088;&#1072;&#1090;&#1091;&#1088;&#1099;. &#1052;&#1086;&#1085;&#1090;&#1072;&#1078; &#1074;&#1086;&#1076;&#1086;&#1085;&#1072;&#1075;&#1088;&#1077;&#1074;&#1072;&#1090;&#1077;&#1083;&#1103; &#1074;&#1086;&#1079;&#1084;&#1086;&#1078;&#1077;&#1085; &#1082;&#1072;&#1082; &#1074; &#1074;&#1077;&#1088;&#1090;&#1080;&#1082;&#1072;&#1083;&#1100;&#1085;&#1086;&#1084;, &#1090;&#1072;&#1082; &#1080; &#1074; &#1075;&#1086;&#1088;&#1080;&#1079;&#1086;&#1085;&#1090;&#1072;&#1083;&#1100;&#1085;&#1086;&#1084; &#1087;&#1086;&#1083;&#1086;&#1078;&#1077;&#1085;&#1080;&#1080;.</p><h4>&#1057;&#1091;&#1093;&#1086;&#1081; &#1058;&#1069;&#1053;</h4><p>&#1042;&#1089;&#1077;&#1075;&#1086; &#1083;&#1080;&#1096;&#1100; &#1085;&#1077;&#1089;&#1082;&#1086;&#1083;&#1100;&#1082;&#1086; &#1082;&#1086;&#1084;&#1087;&#1072;&#1085;&#1080;&#1081;-&#1087;&#1088;&#1086;&#1080;&#1079;&#1074;&#1086;&#1076;&#1080;&#1090;&#1077;&#1083;&#1077;&#1081; &#1086;&#1073;&#1083;&#1072;&#1076;&#1072;&#1102;&#1090; &#1090;&#1077;&#1093;&#1085;&#1086;&#1083;&#1086;&#1075;&#1080;&#1103;&#1084;&#1080; &#1080; &#1074;&#1086;&#1079;&#1084;&#1086;&#1078;&#1085;&#1086;&#1089;&#1090;&#1103;&#1084;&#1080; &#1087;&#1086; &#1080;&#1079;&#1075;&#1086;&#1090;&#1086;&#1074;&#1083;&#1077;&#1085;&#1080;&#1102; &#1087;&#1086;&#1076;&#1086;&#1073;&#1085;&#1099;&#1093; &#1091;&#1079;&#1083;&#1086;&#1074; &#1074;&#1086;&#1076;&#1086;&#1085;&#1072;&#1075;&#1088;&#1077;&#1074;&#1072;&#1090;&#1077;&#1083;&#1103;. &#1054;&#1089;&#1086;&#1073;&#1077;&#1085;&#1085;&#1086;&#1089;&#1090;&#1100; &#171;&#1089;&#1091;&#1093;&#1086;&#1075;&#1086;&#187; &#1058;&#1069;&#1053;&#1072;, &#1089;&#1086;&#1089;&#1090;&#1086;&#1080;&#1090; &#1074; &#1090;&#1086;&#1084;, &#1095;&#1090;&#1086; &#1085;&#1072;&#1075;&#1088;&#1077;&#1074;&#1072;&#1090;&#1077;&#1083;&#1100;&#1085;&#1099;&#1081; &#1101;&#1083;&#1077;&#1084;&#1077;&#1085;&#1090; &#1087;&#1088;&#1080;&#1073;&#1086;&#1088;&#1072;, &#1085;&#1072;&#1093;&#1086;&#1076;&#1103;&#1097;&#1080;&#1081;&#1089;&#1103; &#1074;&#1085;&#1091;&#1090;&#1088;&#1080; &#1073;&#1072;&#1082;&#1072;, &#1088;&#1072;&#1089;&#1087;&#1086;&#1083;&#1086;&#1078;&#1077;&#1085; &#1074; &#1076;&#1086;&#1087;&#1086;&#1083;&#1085;&#1080;&#1090;&#1077;&#1083;&#1100;&#1085;&#1086;&#1084; &#1079;&#1072;&#1097;&#1080;&#1090;&#1085;&#1086;&#1084; &#1082;&#1086;&#1078;&#1091;&#1093;&#1077;, &#1080; &#1085;&#1077; &#1080;&#1084;&#1077;&#1077;&#1090; &#1085;&#1077;&#1087;&#1086;&#1089;&#1088;&#1077;&#1076;&#1089;&#1090;&#1074;&#1077;&#1085;&#1085;&#1086;&#1075;&#1086; &#1082;&#1086;&#1085;&#1090;&#1072;&#1082;&#1090;&#1072; &#1089; &#1085;&#1072;&#1075;&#1088;&#1077;&#1074;&#1072;&#1077;&#1084;&#1086;&#1081; &#1074;&#1086;&#1076;&#1086;&#1081;. &#1047;&#1072; &#1089;&#1095;&#1077;&#1090; &#1101;&#1090;&#1086;&#1075;&#1086; &#1089;&#1072;&#1084; &#1101;&#1083;&#1077;&#1084;&#1077;&#1085;&#1090; &#1085;&#1072;&#1076;&#1077;&#1078;&#1085;&#1086; &#1079;&#1072;&#1097;&#1080;&#1097;&#1077;&#1085; &#1086;&#1090; &#1085;&#1072;&#1082;&#1080;&#1087;&#1080;, &#1080; &#1089;&#1083;&#1091;&#1078;&#1080;&#1090; &#1085;&#1072;&#1084;&#1085;&#1086;&#1075;&#1086; &#1076;&#1086;&#1083;&#1100;&#1096;&#1077; &#1074; &#1086;&#1090;&#1083;&#1080;&#1095;&#1080;&#1077; &#1086;&#1090; &#1087;&#1086;&#1075;&#1088;&#1091;&#1078;&#1085;&#1086;&#1075;&#1086; &#1058;&#1069;&#1053;&#1072;.</p><p><b>&#1041;&#1072;&#1082; &#1076;&#1083;&#1103; &#1074;&#1086;&#1076;&#1099;</b> &#1080;&#1079;&#1075;&#1086;&#1090;&#1086;&#1074;&#1083;&#1077;&#1085; &#1080;&#1079; &#1074;&#1099;&#1089;&#1086;&#1082;&#1086;&#1082;&#1072;&#1095;&#1077;&#1089;&#1090;&#1074;&#1077;&#1085;&#1085;&#1086;&#1081; 2-&#1093; &#1084;&#1080;&#1083;&#1083;&#1080;&#1084;&#1077;&#1090;&#1088;&#1086;&#1074;&#1086;&#1081; &#1089;&#1090;&#1072;&#1083;&#1080;, &#1086;&#1073;&#1088;&#1072;&#1073;&#1086;&#1090;&#1072;&#1085;&#1085;&#1086;&#1081; &#1087;&#1086; &#1089;&#1087;&#1077;&#1094;&#1080;&#1072;&#1083;&#1100;&#1085;&#1086;&#1081; &#1090;&#1077;&#1093;&#1085;&#1086;&#1083;&#1086;&#1075;&#1080;&#1080; &#1080; &#1087;&#1086;&#1082;&#1088;&#1099;&#1090;&#1086;&#1081; &#1072;&#1085;&#1090;&#1080;&#1082;&#1086;&#1088;&#1088;&#1086;&#1079;&#1080;&#1081;&#1085;&#1086;&#1081; &#1101;&#1084;&#1072;&#1083;&#1100;&#1102;. &#1044;&#1086;&#1087;&#1086;&#1082;&#1088;&#1072;&#1089;&#1086;&#1095;&#1085;&#1072;&#1103; &#1086;&#1073;&#1088;&#1072;&#1073;&#1086;&#1090;&#1082;&#1072; &#1074;&#1085;&#1091;&#1090;&#1088;&#1077;&#1085;&#1085;&#1080;&#1093; &#1089;&#1090;&#1077;&#1085;&#1086;&#1082; &#1073;&#1072;&#1082;&#1072;, &#1087;&#1088;&#1086;&#1093;&#1086;&#1076;&#1080;&#1090; &#1087;&#1086; &#1089;&#1087;&#1077;&#1094;&#1080;&#1072;&#1083;&#1100;&#1085;&#1086;&#1081; &#1090;&#1077;&#1093;&#1085;&#1086;&#1083;&#1086;&#1075;&#1080;&#1080; Anticor. &#1042; &#1086;&#1090;&#1083;&#1080;&#1095;&#1080;&#1077; &#1086;&#1090; &#1093;&#1080;&#1084;&#1080;&#1095;&#1077;&#1089;&#1082;&#1086;&#1081; &#1086;&#1073;&#1088;&#1072;&#1073;&#1086;&#1090;&#1082;&#1080;, &#1087;&#1088;&#1080;&#1084;&#1077;&#1085;&#1103;&#1077;&#1084;&#1086;&#1081; &#1084;&#1085;&#1086;&#1075;&#1080;&#1084;&#1080; &#1087;&#1088;&#1086;&#1080;&#1079;&#1074;&#1086;&#1076;&#1080;&#1090;&#1077;&#1083;&#1103;&#1084;&#1080;, Stiebel Eltron &#1080;&#1089;&#1087;&#1086;&#1083;&#1100;&#1079;&#1091;&#1077;&#1090; &#1076;&#1088;&#1086;&#1073;&#1077;&#1089;&#1090;&#1088;&#1091;&#1081;&#1085;&#1091;&#1102; &#1086;&#1095;&#1080;&#1089;&#1090;&#1082;&#1091;. &#1055;&#1088;&#1086;&#1094;&#1077;&#1076;&#1091;&#1088;&#1091;, &#1082;&#1086;&#1075;&#1076;&#1072; &#1087;&#1086;&#1074;&#1077;&#1088;&#1093;&#1085;&#1086;&#1089;&#1090;&#1100; &#1086;&#1073;&#1089;&#1090;&#1088;&#1077;&#1083;&#1080;&#1074;&#1072;&#1077;&#1090;&#1089;&#1103; &#1089;&#1090;&#1072;&#1083;&#1100;&#1085;&#1099;&#1084;&#1080; &#1096;&#1072;&#1088;&#1080;&#1082;&#1072;&#1084;&#1080; &#1087;&#1086;&#1076; &#1073;&#1086;&#1083;&#1100;&#1096;&#1080;&#1084; &#1076;&#1072;&#1074;&#1083;&#1077;&#1085;&#1080;&#1077;&#1084;. &#1069;&#1090;&#1086;&#1090; &#1084;&#1077;&#1090;&#1086;&#1076; &#1091;&#1076;&#1086;&#1088;&#1086;&#1078;&#1072;&#1077;&#1090; &#1087;&#1088;&#1086;&#1080;&#1079;&#1074;&#1086;&#1076;&#1089;&#1090;&#1074;&#1086;, &#1085;&#1086; &#1103;&#1074;&#1083;&#1103;&#1077;&#1090;&#1089;&#1103; &#1073;&#1086;&#1083;&#1077;&#1077; &#1101;&#1082;&#1086;&#1083;&#1086;&#1075;&#1080;&#1095;&#1085;&#1099;&#1084;, &#1095;&#1077;&#1084; &#1093;&#1080;&#1084;&#1080;&#1095;&#1077;&#1089;&#1082;&#1086;&#1077; &#1087;&#1088;&#1086;&#1090;&#1088;&#1072;&#1074;&#1083;&#1080;&#1074;&#1072;&#1085;&#1080;&#1077;, &#1080; &#1087;&#1086;&#1079;&#1074;&#1086;&#1083;&#1103;&#1077;&#1090; &#1076;&#1086;&#1073;&#1080;&#1090;&#1100;&#1089;&#1103; &#1080;&#1076;&#1077;&#1072;&#1083;&#1100;&#1085;&#1086;&#1081; &#1095;&#1080;&#1089;&#1090;&#1086;&#1090;&#1099; &#1087;&#1086;&#1074;&#1077;&#1088;&#1093;&#1085;&#1086;&#1089;&#1090;&#1080;.</p><h4>&#1069;&#1084;&#1072;&#1083;&#1077;&#1074;&#1086;&#1077; &#1087;&#1086;&#1082;&#1088;&#1099;&#1090;&#1080;&#1077;</h4><p>&#1055;&#1086;&#1082;&#1088;&#1099;&#1090;&#1080;&#1077;, &#1087;&#1088;&#1080;&#1084;&#1077;&#1085;&#1103;&#1077;&#1084;&#1086;&#1077; &#1087;&#1088;&#1080; &#1087;&#1088;&#1086;&#1080;&#1079;&#1074;&#1086;&#1076;&#1089;&#1090;&#1074;&#1077; &#1074;&#1086;&#1076;&#1086;&#1085;&#1072;&#1075;&#1088;&#1077;&#1074;&#1072;&#1090;&#1077;&#1083;&#1077;&#1081; Stiebel Eltron &#1085;&#1072;&#1085;&#1077;&#1089;&#1077;&#1085;&#1085;&#1086;&#1077; &#1085;&#1072; &#1087;&#1086;&#1076;&#1075;&#1086;&#1090;&#1086;&#1074;&#1083;&#1077;&#1085;&#1085;&#1099;&#1081; &#1087;&#1086; &#1089;&#1087;&#1077;&#1094;&#1080;&#1072;&#1083;&#1100;&#1085;&#1086;&#1081; &#1090;&#1077;&#1093;&#1085;&#1086;&#1083;&#1086;&#1075;&#1080;&#1080; &#1073;&#1072;&#1082;, &#1086;&#1090;&#1083;&#1080;&#1095;&#1072;&#1077;&#1090;&#1089;&#1103; &#1074;&#1099;&#1089;&#1086;&#1082;&#1086;&#1081; &#1072;&#1076;&#1075;&#1077;&#1079;&#1080;&#1077;&#1081;, (&#1082;&#1072;&#1095;&#1077;&#1089;&#1090;&#1074;&#1086;&#1084; &#1087;&#1086;&#1082;&#1088;&#1099;&#1090;&#1080;&#1103;, &#1080;&#1089;&#1082;&#1083;&#1102;&#1095;&#1072;&#1102;&#1097;&#1080;&#1084; &#1074;&#1086;&#1079;&#1084;&#1086;&#1078;&#1085;&#1086;&#1089;&#1090;&#1100; &#1086;&#1090;&#1089;&#1083;&#1086;&#1077;&#1085;&#1080;&#1103; &#1080; &#1087;&#1088;&#1086;&#1085;&#1080;&#1082;&#1085;&#1086;&#1074;&#1077;&#1085;&#1080;&#1103; &#1074;&#1083;&#1072;&#1075;&#1080; &#1087;&#1086;&#1076; &#1085;&#1077;&#1075;&#1086;). &#1058;&#1086;&#1083;&#1097;&#1080;&#1085;&#1072; &#1079;&#1072;&#1097;&#1080;&#1090;&#1085;&#1086;&#1075;&#1086; &#1089;&#1083;&#1086;&#1103; &#1089;&#1086;&#1089;&#1090;&#1072;&#1074;&#1083;&#1103;&#1077;&#1090; 0,4 &#1084;&#1080;&#1083;&#1083;&#1080;&#1084;&#1077;&#1090;&#1088;&#1072;, &#1095;&#1090;&#1086; &#1103;&#1074;&#1083;&#1103;&#1077;&#1090;&#1089;&#1103; &#1085;&#1072;&#1080;&#1073;&#1086;&#1083;&#1100;&#1096;&#1080;&#1084; &#1079;&#1085;&#1072;&#1095;&#1077;&#1085;&#1080;&#1077;&#1084; &#1089;&#1088;&#1077;&#1076;&#1080; &#1087;&#1088;&#1086;&#1080;&#1079;&#1074;&#1086;&#1076;&#1080;&#1090;&#1077;&#1083;&#1077;&#1081; &#1087;&#1086;&#1076;&#1086;&#1073;&#1085;&#1086;&#1081; &#1090;&#1077;&#1093;&#1085;&#1080;&#1082;&#1080;. &#1069;&#1084;&#1072;&#1083;&#1100;, &#1088;&#1072;&#1079;&#1088;&#1072;&#1073;&#1086;&#1090;&#1072;&#1085;&#1085;&#1072;&#1103; &#1089;&#1087;&#1077;&#1094;&#1080;&#1072;&#1083;&#1080;&#1089;&#1090;&#1072;&#1084;&#1080; &#1082;&#1086;&#1084;&#1087;&#1072;&#1085;&#1080;&#1080; Stiebel Eltron, &#1085;&#1077; &#1089;&#1082;&#1083;&#1086;&#1085;&#1085;&#1072; &#1082; &#1088;&#1072;&#1089;&#1090;&#1077;&#1082;&#1072;&#1085;&#1080;&#1102; &#1080; &#1082;&#1072;&#1087;&#1083;&#1077;&#1086;&#1073;&#1088;&#1072;&#1079;&#1086;&#1074;&#1072;&#1085;&#1080;&#1102;, &#1095;&#1090;&#1086; &#1087;&#1086;&#1079;&#1074;&#1086;&#1083;&#1103;&#1077;&#1090; &#1076;&#1086;&#1073;&#1080;&#1090;&#1100;&#1089;&#1103; &#1080;&#1076;&#1077;&#1072;&#1083;&#1100;&#1085;&#1086;&#1075;&#1086; &#1087;&#1086;&#1082;&#1088;&#1099;&#1090;&#1080;&#1103; &#1087;&#1088;&#1080; &#1085;&#1072;&#1085;&#1077;&#1089;&#1077;&#1085;&#1080;&#1080;. &#1055;&#1088;&#1080;&#1084;&#1077;&#1085;&#1077;&#1085;&#1080;&#1077; &#1087;&#1086;&#1076;&#1086;&#1073;&#1085;&#1099;&#1093; &#1090;&#1077;&#1093;&#1085;&#1086;&#1083;&#1086;&#1075;&#1080;&#1081; &#1074; &#1088;&#1072;&#1079;&#1099; &#1091;&#1074;&#1077;&#1083;&#1080;&#1095;&#1080;&#1074;&#1072;&#1077;&#1090; &#1080;&#1079;&#1085;&#1086;&#1089;&#1086;&#1089;&#1090;&#1086;&#1081;&#1082;&#1086;&#1089;&#1090;&#1100; &#1087;&#1086;&#1074;&#1077;&#1088;&#1093;&#1085;&#1086;&#1089;&#1090;&#1080; &#1080; &#1087;&#1088;&#1086;&#1076;&#1083;&#1077;&#1074;&#1072;&#1077;&#1090; &#1089;&#1088;&#1086;&#1082; &#1089;&#1083;&#1091;&#1078;&#1073;&#1099; &#1073;&#1072;&#1082;&#1072; &#1080; &#1074;&#1089;&#1077;&#1075;&#1086; &#1087;&#1088;&#1080;&#1073;&#1086;&#1088;&#1072; &#1074; &#1094;&#1077;&#1083;&#1086;&#1084;.</p><h4>&#1052;&#1072;&#1075;&#1085;&#1080;&#1077;&#1074;&#1099;&#1081; &#1072;&#1085;&#1086;&#1076;</h4><p>&#1044;&#1086;&#1087;&#1086;&#1083;&#1085;&#1080;&#1090;&#1077;&#1083;&#1100;&#1085;&#1086;&#1081; &#1079;&#1072;&#1097;&#1080;&#1090;&#1086;&#1081; &#1086;&#1090; &#1090;&#1086;&#1095;&#1077;&#1095;&#1085;&#1086;&#1081; &#1082;&#1086;&#1088;&#1088;&#1086;&#1079;&#1080;&#1080;, &#1074;&#1086;&#1079;&#1085;&#1080;&#1082;&#1072;&#1102;&#1097;&#1077;&#1081; &#1087;&#1088;&#1080; &#1074;&#1086;&#1079;&#1084;&#1086;&#1078;&#1085;&#1099;&#1093; &#1087;&#1086;&#1074;&#1088;&#1077;&#1078;&#1076;&#1077;&#1085;&#1080;&#1103;&#1093; &#1101;&#1084;&#1072;&#1083;&#1080; &#1074; &#1087;&#1088;&#1086;&#1094;&#1077;&#1089;&#1089;&#1077; &#1101;&#1082;&#1089;&#1087;&#1083;&#1091;&#1072;&#1090;&#1072;&#1094;&#1080;&#1080;, &#1103;&#1074;&#1083;&#1103;&#1077;&#1090;&#1089;&#1103; &#1072;&#1085;&#1090;&#1080;&#1082;&#1086;&#1088;&#1088;&#1086;&#1079;&#1080;&#1081;&#1085;&#1099;&#1081; &#1089;&#1090;&#1077;&#1088;&#1078;&#1077;&#1085;&#1100; &#8211; &#1084;&#1072;&#1075;&#1085;&#1080;&#1077;&#1074;&#1099;&#1081; &#1072;&#1085;&#1086;&#1076;. &#1052;&#1072;&#1090;&#1077;&#1088;&#1080;&#1072;&#1083;, &#1080;&#1079; &#1082;&#1086;&#1090;&#1086;&#1088;&#1086;&#1075;&#1086; &#1080;&#1079;&#1075;&#1086;&#1090;&#1086;&#1074;&#1083;&#1077;&#1085; &#1079;&#1072;&#1097;&#1080;&#1090;&#1085;&#1099;&#1081; &#1089;&#1090;&#1077;&#1088;&#1078;&#1077;&#1085;&#1100;, &#1073;&#1086;&#1083;&#1077;&#1077; &#1072;&#1082;&#1090;&#1080;&#1074;&#1077;&#1085; &#1074; &#1092;&#1080;&#1079;&#1080;&#1095;&#1077;&#1089;&#1082;&#1086;&#1084; &#1089;&#1074;&#1086;&#1081;&#1089;&#1090;&#1074;&#1077;, &#1074; &#1087;&#1088;&#1086;&#1094;&#1077;&#1089;&#1089;&#1077; &#1088;&#1072;&#1079;&#1088;&#1091;&#1096;&#1077;&#1085;&#1080;&#1103; &#1074;&#1086;&#1079;&#1085;&#1080;&#1082;&#1072;&#1102;&#1097;&#1080;&#1081; &#1072;&#1085;&#1086;&#1076;&#1085;&#1099;&#1081; &#1090;&#1086;&#1082; &#1087;&#1088;&#1077;&#1076;&#1086;&#1090;&#1074;&#1088;&#1072;&#1097;&#1072;&#1077;&#1090; &#1087;&#1086;&#1103;&#1074;&#1083;&#1077;&#1085;&#1080;&#1077; &#1082;&#1086;&#1088;&#1088;&#1086;&#1079;&#1080;&#1080; &#1085;&#1072; &#1074;&#1085;&#1091;&#1090;&#1088;&#1077;&#1085;&#1085;&#1077;&#1081; &#1089;&#1090;&#1077;&#1085;&#1082;&#1077; &#1073;&#1072;&#1082;&#1072;. &#1044;&#1072;&#1085;&#1085;&#1099;&#1081; &#1101;&#1083;&#1077;&#1084;&#1077;&#1085;&#1090; &#1079;&#1072;&#1097;&#1080;&#1090;&#1099; &#1090;&#1088;&#1077;&#1073;&#1091;&#1077;&#1090; &#1074;&#1080;&#1079;&#1091;&#1072;&#1083;&#1100;&#1085;&#1086;&#1081; &#1087;&#1088;&#1086;&#1074;&#1077;&#1088;&#1082;&#1080; &#1085;&#1077; &#1073;&#1086;&#1083;&#1077;&#1077; &#1086;&#1076;&#1085;&#1086;&#1075;&#1086; &#1088;&#1072;&#1079;&#1072; &#1074; &#1076;&#1074;&#1072; &#1075;&#1086;&#1076;&#1072;.</p><h4>&#1059;&#1087;&#1088;&#1072;&#1074;&#1083;&#1077;&#1085;&#1080;&#1077;</h4><p><img src="/upload/images_stiebel/psh_uni_el_upravl_s.png" style="float: right; margin: 0px 0px 5px 5px;" alt="&#1059;&#1087;&#1088;&#1074;&#1083;&#1077;&#1085;&#1080;&#1077; PSH 80 Universal EL" title="&#1059;&#1087;&#1088;&#1074;&#1083;&#1077;&#1085;&#1080;&#1077; PSH 80 Universal EL"> &#1042;&#1086;&#1076;&#1086;&#1085;&#1072;&#1075;&#1088;&#1077;&#1074;&#1072;&#1090;&#1077;&#1083;&#1100; Stiebel Eltron PSH 80 Universal &#1086;&#1073;&#1086;&#1088;&#1091;&#1076;&#1086;&#1074;&#1072;&#1085; &#1089;&#1077;&#1085;&#1089;&#1086;&#1088;&#1085;&#1086;&#1081; &#1074;&#1086;&#1076;&#1086;&#1079;&#1072;&#1097;&#1080;&#1097;&#1077;&#1085;&#1085;&#1086;&#1081; &#1087;&#1072;&#1085;&#1077;&#1083;&#1100;&#1102; &#1089; &#1080;&#1085;&#1092;&#1086;&#1088;&#1084;&#1072;&#1090;&#1080;&#1074;&#1085;&#1099;&#1084; &#1078;&#1080;&#1076;&#1082;&#1086;&#1082;&#1088;&#1080;&#1089;&#1090;&#1072;&#1083;&#1083;&#1080;&#1095;&#1077;&#1089;&#1082;&#1080;&#1084; &#1076;&#1080;&#1089;&#1087;&#1083;&#1077;&#1077;&#1084;. &#1055;&#1088;&#1077;&#1076;&#1091;&#1089;&#1084;&#1086;&#1090;&#1088;&#1077;&#1085;&#1072; &#1092;&#1091;&#1085;&#1082;&#1094;&#1080;&#1103; &#1089;&#1072;&#1084;&#1086;&#1076;&#1080;&#1072;&#1075;&#1085;&#1086;&#1089;&#1090;&#1080;&#1082;&#1080;, &#1089;&#1095;&#1080;&#1090;&#1099;&#1074;&#1072;&#1102;&#1097;&#1072;&#1103; &#1080; &#1086;&#1090;&#1086;&#1073;&#1088;&#1072;&#1078;&#1072;&#1102;&#1097;&#1072;&#1103; &#1089;&#1080;&#1084;&#1074;&#1086;&#1083;&#1100;&#1085;&#1086; &#1086;&#1096;&#1080;&#1073;&#1082;&#1080; &#1074; &#1089;&#1083;&#1091;&#1095;&#1072;&#1077; &#1080;&#1093; &#1087;&#1086;&#1103;&#1074;&#1083;&#1077;&#1085;&#1080;&#1103;.<br> &#1042; &#1086;&#1089;&#1085;&#1086;&#1074;&#1085;&#1086;&#1084; &#1088;&#1077;&#1078;&#1080;&#1084;&#1077; &#1087;&#1088;&#1080;&#1073;&#1086;&#1088; &#1087;&#1086;&#1079;&#1074;&#1086;&#1083;&#1103;&#1077;&#1090; &#1087;&#1083;&#1072;&#1074;&#1085;&#1086; &#1091;&#1074;&#1077;&#1083;&#1080;&#1095;&#1080;&#1074;&#1072;&#1090;&#1100; &#1080; &#1079;&#1072;&#1090;&#1077;&#1084; &#1087;&#1086;&#1076;&#1076;&#1077;&#1088;&#1078;&#1080;&#1074;&#1072;&#1090;&#1100; &#1074;&#1099;&#1073;&#1088;&#1072;&#1085;&#1085;&#1091;&#1102; &#1090;&#1077;&#1084;&#1087;&#1077;&#1088;&#1072;&#1090;&#1091;&#1088;&#1091; &#1074; &#1076;&#1080;&#1072;&#1087;&#1072;&#1079;&#1086;&#1085;&#1077; &#1089; 7 &#176;&#1057; &#1076;&#1086; 85 &#176;&#1057;. &#1042; &#1089;&#1083;&#1091;&#1095;&#1072;&#1077; &#1085;&#1077;&#1086;&#1073;&#1093;&#1086;&#1076;&#1080;&#1084;&#1086;&#1089;&#1090;&#1080; &#1084;&#1086;&#1078;&#1085;&#1086; &#1079;&#1072;&#1076;&#1077;&#1081;&#1089;&#1090;&#1074;&#1086;&#1074;&#1072;&#1090;&#1100; &#1073;&#1099;&#1089;&#1090;&#1088;&#1099;&#1081; &#1085;&#1072;&#1075;&#1088;&#1077;&#1074; &#8211; &#1087;&#1086;&#1076;&#1085;&#1103;&#1090;&#1080;&#1077; &#1090;&#1077;&#1084;&#1087;&#1077;&#1088;&#1072;&#1090;&#1091;&#1088;&#1099; &#1076;&#1086; &#1084;&#1072;&#1082;&#1089;&#1080;&#1084;&#1091;&#1084;&#1072;.</p><p>&#1044;&#1083;&#1103; &#1085;&#1072;&#1080;&#1073;&#1086;&#1083;&#1077;&#1077; &#1088;&#1072;&#1094;&#1080;&#1086;&#1085;&#1072;&#1083;&#1100;&#1085;&#1086;&#1075;&#1086; &#1088;&#1072;&#1089;&#1093;&#1086;&#1076;&#1072; &#1074;&#1086;&#1076;&#1099; &#1080; &#1101;&#1085;&#1077;&#1088;&#1075;&#1086;&#1088;&#1077;&#1089;&#1091;&#1088;&#1089;&#1086;&#1074; &#1089;&#1091;&#1097;&#1077;&#1089;&#1090;&#1074;&#1091;&#1102;&#1090; &#1090;&#1088;&#1080; &#1088;&#1077;&#1078;&#1080;&#1084;&#1072;.</p><img src="/upload/images_stiebel/psh_uni_el_ecorezhim_s.jpg" style="float: right; margin: 0px 0px 5px 5px;" alt="&#1069;&#1082;&#1086;&#1085;&#1086;&#1084;&#1085;&#1099;&#1081; &#1088;&#1077;&#1078;&#1080;&#1084;" title="&#1069;&#1082;&#1086;&#1085;&#1086;&#1084;&#1085;&#1099;&#1081; &#1088;&#1077;&#1078;&#1080;&#1084;"><ul><li><b>&#171;ECO Comfort&#187;</b> - &#1087;&#1088;&#1080; &#1077;&#1075;&#1086; &#1074;&#1099;&#1073;&#1086;&#1088;&#1077;, &#1080;&#1079;&#1085;&#1072;&#1095;&#1072;&#1083;&#1100;&#1085;&#1086; &#1091;&#1089;&#1090;&#1072;&#1085;&#1086;&#1074;&#1083;&#1077;&#1085;&#1085;&#1072;&#1103; &#1090;&#1077;&#1084;&#1087;&#1077;&#1088;&#1072;&#1090;&#1091;&#1088;&#1072; &#1074; &#1076;&#1080;&#1072;&#1087;&#1072;&#1079;&#1086;&#1085;&#1077; &#1086;&#1090; &#1086;&#1090; 71 &#1076;&#1086; 85 &#176;&#1057;, &#1095;&#1077;&#1088;&#1077;&#1079; &#1085;&#1077;&#1076;&#1077;&#1083;&#1102; &#1101;&#1082;&#1089;&#1087;&#1083;&#1091;&#1072;&#1090;&#1072;&#1094;&#1080;&#1080; &#1087;&#1088;&#1080;&#1073;&#1086;&#1088;&#1072;, &#1087;&#1083;&#1072;&#1074;&#1085;&#1086; &#1087;&#1086;&#1085;&#1080;&#1078;&#1072;&#1077;&#1090;&#1089;&#1103; &#1076;&#1086; 60 &#176;&#1057;, &#1086;&#1073;&#1077;&#1089;&#1087;&#1077;&#1095;&#1080;&#1074;&#1072;&#1103; &#1082;&#1086;&#1084;&#1092;&#1086;&#1088;&#1090;&#1085;&#1086;&#1077; &#1087;&#1086;&#1083;&#1100;&#1079;&#1086;&#1074;&#1072;&#1085;&#1080;&#1077; &#1074; &#1073;&#1086;&#1083;&#1100;&#1096;&#1080;&#1085;&#1089;&#1090;&#1074;&#1077; &#1089;&#1083;&#1091;&#1095;&#1072;&#1077;&#1074; &#1087;&#1088;&#1080;&#1084;&#1077;&#1085;&#1077;&#1085;&#1080;&#1103;;</li><li><b>&#171;ECO Plus&#187;</b> - &#1072;&#1074;&#1090;&#1086;&#1084;&#1072;&#1090;&#1080;&#1095;&#1077;&#1089;&#1082;&#1080;&#1081; &#1074;&#1099;&#1073;&#1086;&#1088; &#1090;&#1077;&#1084;&#1087;&#1077;&#1088;&#1072;&#1090;&#1091;&#1088;&#1099; &#1074; 60 &#176;&#1057; , &#1087;&#1088;&#1080; &#1079;&#1072;&#1087;&#1086;&#1083;&#1085;&#1077;&#1085;&#1080;&#1080; &#1073;&#1072;&#1082;&#1072; &#1074;&#1086;&#1076;&#1086;&#1085;&#1072;&#1075;&#1088;&#1077;&#1074;&#1072;&#1090;&#1077;&#1083;&#1103; 60%.</li><li><b>&#171;ECO Dynamic&#187;</b> - &#1080;&#1085;&#1090;&#1077;&#1083;&#1083;&#1077;&#1082;&#1090;&#1091;&#1072;&#1083;&#1100;&#1085;&#1099;&#1081; &#1072;&#1076;&#1072;&#1087;&#1090;&#1080;&#1088;&#1091;&#1077;&#1084;&#1099;&#1081; &#1088;&#1077;&#1078;&#1080;&#1084;, &#1085;&#1072;&#1075;&#1088;&#1077;&#1074;&#1072;&#1102;&#1097;&#1080;&#1081; &#1074;&#1086;&#1076;&#1091; &#1076;&#1086; 60 &#176;&#1057; &#1074; &#1079;&#1072;&#1074;&#1080;&#1089;&#1080;&#1084;&#1086;&#1089;&#1090;&#1080; &#1086;&#1090; &#1080;&#1085;&#1076;&#1080;&#1074;&#1080;&#1076;&#1091;&#1072;&#1083;&#1100;&#1085;&#1086;&#1075;&#1086; &#1087;&#1086;&#1090;&#1088;&#1077;&#1073;&#1083;&#1077;&#1085;&#1080;&#1103;. &#1045;&#1089;&#1083;&#1080; &#1084;&#1077;&#1085;&#1103;&#1077;&#1090;&#1089;&#1103; &#1089;&#1093;&#1077;&#1084;&#1072; &#1087;&#1086;&#1090;&#1088;&#1077;&#1073;&#1083;&#1077;&#1085;&#1080;&#1103; &#1074;&#1086;&#1076;&#1099;, &#1087;&#1088;&#1080;&#1073;&#1086;&#1088; &#1072;&#1074;&#1090;&#1086;&#1084;&#1072;&#1090;&#1080;&#1095;&#1077;&#1089;&#1082;&#1080; &#1082;&#1086;&#1088;&#1088;&#1077;&#1082;&#1090;&#1080;&#1088;&#1091;&#1077;&#1090; &#1089;&#1074;&#1086;&#1102; &#1088;&#1072;&#1073;&#1086;&#1090;&#1091;. &#1042;&#1099;&#1073;&#1088;&#1072;&#1085;&#1085;&#1072;&#1103; &#1090;&#1077;&#1084;&#1087;&#1077;&#1088;&#1072;&#1090;&#1091;&#1088;&#1072; &#1074; 60 &#176;&#1057;, &#1103;&#1074;&#1083;&#1103;&#1077;&#1090;&#1089;&#1103; &#1086;&#1087;&#1090;&#1080;&#1084;&#1072;&#1083;&#1100;&#1085;&#1086;&#1081; &#1101;&#1085;&#1077;&#1088;&#1075;&#1086;&#1089;&#1073;&#1077;&#1088;&#1077;&#1075;&#1072;&#1102;&#1097;&#1077;&#1081;, &#1080; &#1075;&#1072;&#1088;&#1072;&#1085;&#1090;&#1080;&#1088;&#1091;&#1102;&#1097;&#1077;&#1081; &#1085;&#1080;&#1079;&#1082;&#1086;&#1077; &#1086;&#1090;&#1083;&#1086;&#1078;&#1077;&#1085;&#1080;&#1077; &#1089;&#1086;&#1083;&#1077;&#1081; &#1085;&#1072; &#1085;&#1072;&#1075;&#1088;&#1077;&#1074;&#1072;&#1090;&#1077;&#1083;&#1100;&#1085;&#1086;&#1084; &#1101;&#1083;&#1077;&#1084;&#1077;&#1085;&#1090;&#1077;.</li></ul><h4>&#1041;&#1077;&#1079;&#1086;&#1087;&#1072;&#1089;&#1085;&#1086;&#1089;&#1090;&#1100; &#1080;&#1089;&#1087;&#1086;&#1083;&#1100;&#1079;&#1086;&#1074;&#1072;&#1085;&#1080;&#1103;</h4><p><img src="/upload/images_stiebel/psh_uni_el_predohranitel_s.jpg" style="float: right; margin: 0px 0px 5px 5px;" alt="&#1055;&#1088;&#1077;&#1076;&#1086;&#1093;&#1088;&#1072;&#1085;&#1080;&#1090;&#1077;&#1083;&#1100; PSH 80 Universal EL" title="&#1055;&#1088;&#1077;&#1076;&#1086;&#1093;&#1088;&#1072;&#1085;&#1080;&#1090;&#1077;&#1083;&#1100; PSH 80 Universal EL"> <b>&#1041;&#1083;&#1086;&#1082;&#1080;&#1088;&#1086;&#1074;&#1082;&#1072; &#1082;&#1085;&#1086;&#1087;&#1086;&#1082;</b> &#1087;&#1086;&#1079;&#1074;&#1086;&#1083;&#1080;&#1090; &#1086;&#1075;&#1088;&#1072;&#1085;&#1080;&#1095;&#1080;&#1090;&#1100; &#1076;&#1086;&#1089;&#1090;&#1091;&#1087; &#1082; &#1091;&#1087;&#1088;&#1072;&#1074;&#1083;&#1077;&#1085;&#1080;&#1102; &#1074;&#1086;&#1076;&#1086;&#1085;&#1072;&#1075;&#1088;&#1077;&#1074;&#1072;&#1090;&#1077;&#1083;&#1077;&#1084; &#1086;&#1090; &#1076;&#1077;&#1090;&#1077;&#1081;.<br> <b>&#1042;&#1089;&#1090;&#1088;&#1086;&#1077;&#1085;&#1085;&#1099;&#1081; &#1090;&#1077;&#1084;&#1087;&#1077;&#1088;&#1072;&#1090;&#1091;&#1088;&#1085;&#1099;&#1081; &#1087;&#1088;&#1077;&#1076;&#1086;&#1093;&#1088;&#1072;&#1085;&#1080;&#1090;&#1077;&#1083;&#1100;</b>, &#1086;&#1075;&#1088;&#1072;&#1085;&#1080;&#1095;&#1080;&#1074;&#1072;&#1077;&#1090; &#1087;&#1086;&#1076;&#1085;&#1103;&#1090;&#1080;&#1077; &#1090;&#1077;&#1084;&#1087;&#1077;&#1088;&#1072;&#1090;&#1091;&#1088;&#1099; &#1074;&#1086;&#1076;&#1099; &#1080; &#1084;&#1086;&#1097;&#1085;&#1086;&#1089;&#1090;&#1100; &#1085;&#1072;&#1075;&#1088;&#1077;&#1074;&#1072;, &#1079;&#1072;&#1097;&#1080;&#1097;&#1072;&#1103; &#1090;&#1077;&#1084; &#1089;&#1072;&#1084;&#1099;&#1084; &#1087;&#1086;&#1090;&#1088;&#1077;&#1073;&#1080;&#1090;&#1077;&#1083;&#1103; &#1086;&#1090; &#1074;&#1086;&#1079;&#1084;&#1086;&#1078;&#1085;&#1099;&#1093; &#1086;&#1078;&#1086;&#1075;&#1086;&#1074;, &#1072; &#1087;&#1088;&#1080;&#1073;&#1086;&#1088; &#1086;&#1090; &#1087;&#1077;&#1088;&#1077;&#1075;&#1088;&#1077;&#1074;&#1072;.<br> <b>&#1047;&#1072;&#1097;&#1080;&#1090;&#1072; &#1086;&#1090; &#1079;&#1072;&#1084;&#1077;&#1088;&#1079;&#1072;&#1085;&#1080;&#1103;</b> &#8211; &#1088;&#1077;&#1078;&#1080;&#1084;, &#1074; &#1082;&#1086;&#1090;&#1086;&#1088;&#1099;&#1081; &#1089;&#1083;&#1077;&#1076;&#1091;&#1077;&#1090; &#1087;&#1077;&#1088;&#1077;&#1074;&#1077;&#1089;&#1090;&#1080; &#1087;&#1088;&#1080;&#1073;&#1086;&#1088; &#1074; &#1089;&#1083;&#1091;&#1095;&#1072;&#1077; &#1074;&#1077;&#1088;&#1086;&#1103;&#1090;&#1085;&#1086;&#1089;&#1090;&#1080; &#1077;&#1075;&#1086; &#1076;&#1083;&#1080;&#1090;&#1077;&#1083;&#1100;&#1085;&#1086;&#1075;&#1086; &#1085;&#1077;&#1080;&#1089;&#1087;&#1086;&#1083;&#1100;&#1079;&#1086;&#1074;&#1072;&#1085;&#1080;&#1103;. &#1053;&#1077; &#1089;&#1090;&#1086;&#1080;&#1090; &#1079;&#1072;&#1073;&#1099;&#1074;&#1072;&#1090;&#1100;, &#1095;&#1090;&#1086; &#1074; &#1101;&#1090;&#1086;&#1084; &#1089;&#1083;&#1091;&#1095;&#1072;&#1077;, &#1086;&#1090; &#1079;&#1072;&#1084;&#1077;&#1088;&#1079;&#1072;&#1085;&#1080;&#1103; &#1079;&#1072;&#1097;&#1080;&#1097;&#1077;&#1085; &#1090;&#1086;&#1083;&#1100;&#1082;&#1086; &#1073;&#1072;&#1082; &#1074;&#1086;&#1076;&#1086;&#1085;&#1072;&#1075;&#1088;&#1077;&#1074;&#1072;&#1090;&#1077;&#1083;&#1103;. &#1044;&#1083;&#1103; &#1087;&#1086;&#1083;&#1085;&#1086;&#1094;&#1077;&#1085;&#1085;&#1086;&#1081; &#1079;&#1072;&#1097;&#1080;&#1090;&#1099; &#1074; &#1091;&#1089;&#1083;&#1086;&#1074;&#1080;&#1103;&#1093; &#1086;&#1090;&#1088;&#1080;&#1094;&#1072;&#1090;&#1077;&#1083;&#1100;&#1085;&#1099;&#1093; &#1090;&#1077;&#1084;&#1087;&#1077;&#1088;&#1072;&#1090;&#1091;&#1088;, &#1074;&#1086;&#1076;&#1086;&#1085;&#1072;&#1075;&#1088;&#1077;&#1074;&#1072;&#1090;&#1077;&#1083;&#1100; &#1085;&#1077;&#1086;&#1073;&#1093;&#1086;&#1076;&#1080;&#1084;&#1086; &#1087;&#1086;&#1083;&#1085;&#1086;&#1089;&#1090;&#1100;&#1102; &#1086;&#1089;&#1074;&#1086;&#1073;&#1086;&#1076;&#1080;&#1090;&#1100; &#1086;&#1090; &#1074;&#1086;&#1076;&#1099;, &#1089;&#1083;&#1080;&#1074; &#1077;&#1105;.</p><p><b>&#1055;&#1088;&#1080;&#1084;&#1077;&#1085;&#1103;&#1077;&#1084;&#1072;&#1103; &#1075;&#1088;&#1091;&#1087;&#1087;&#1072; &#1073;&#1077;&#1079;&#1086;&#1087;&#1072;&#1089;&#1085;&#1086;&#1089;&#1090;&#1080;</b> &#1074;&#1082;&#1083;&#1102;&#1095;&#1072;&#1077;&#1090; &#1074; &#1089;&#1077;&#1073;&#1103; &#1087;&#1088;&#1077;&#1076;&#1086;&#1093;&#1088;&#1072;&#1085;&#1080;&#1090;&#1077;&#1083;&#1100;&#1085;&#1099;&#1081; &#1082;&#1083;&#1072;&#1087;&#1072;&#1085; &#8211; &#1089;&#1088;&#1072;&#1073;&#1072;&#1090;&#1099;&#1074;&#1072;&#1102;&#1097;&#1080;&#1081; &#1074; &#1089;&#1083;&#1091;&#1095;&#1072;&#1077; &#1087;&#1086;&#1074;&#1099;&#1096;&#1077;&#1085;&#1080;&#1103; &#1076;&#1072;&#1074;&#1083;&#1077;&#1085;&#1080;&#1103; &#1074; &#1073;&#1072;&#1082;&#1077;, &#1080; &#1074;&#1099;&#1074;&#1086;&#1076;&#1103;&#1097;&#1080;&#1081; &#1080;&#1079;&#1083;&#1080;&#1096;&#1082;&#1080; &#1074;&#1086;&#1076;&#1099; &#1080; &#1085;&#1086;&#1 | [24 empty] | 34 | [9 empty] | 475 | 475 | [197 empty] | да | [190 empty] | электронное | [8 empty] | 10 | [10 empty] | 3 | [39 empty] | 34 | [40 empty] | 85 | 7 | [10 empty] | вертикальная / горизонтальная | [17 empty] | 80 | [25 empty] | 2020-03-02 | трубчатый - сухой | 6 | 1 | напорный | настенный | нижняя | 220 | да | эмаль | да | да | 5 | да | 2020-02-01 | 25 / 24 | [6 empty] | керамика | да | магний | да | да | да | да | да | да | да
https://climatopt.ru/catalog/vodonagrevateli/nakopitelnye/nastennye/stiebel_eltron_shz_100_lcd/ | /upload/resize_cache/iblock/b7a/400_400_140cd750bba9870f18aada2478b24840a/ste_szh_lcd_30-150.500x600_3.500x500.jpg-29286c9f1279e137b163395a537771c0.jpg | [9 empty] | Водонагреватель накопительный Stiebel Eltron SHZ 100 LCD | 148600 | 13170 | Накопительные |  | Напорный накопительный настенный водонагреватель Stiebel Eltron SHZ 100 LCD , предназначен для нагрева и последующего обеспечения горячей водой. Имеет возможность раздачи на несколько точек водопотребления. Бак, выполненный из высококачественной стали покрыт фирменной эмалью, обеспечивающей надежную защиту в течение всего периода эксплуатации. Применение медного спиралевидного ТЭНа гарантирует стабильную безупречную работу и надежно защищает элемент от возможности образования накипи. Многофункциональный дисплей с фоновой подсветкой помимо основных данных выводит количество воды в баке, что немаловажно для комфортного использования прибора. Система управления интуитивно упрощена и помимо стандартной работы включает в себя трехступенчатый ECO режим, режим бойлера, инициирующий быстрый нагрев воды одним нажатием до максимальной температуры и возможность двухтарифного использования, позволяющую существенно экономить в процессе работы в льготном режиме. Бак В производстве баков для водонагревателей, компания Stiebel Eltron применяет только высококачественные стали, увеличивая толщину стенки до 2 миллиметров. Отказавшись от химической предпокрасочной обработки внутренних поверхностей, инженеры компании разработали и внедрили технологию дробеструйной очистки. Металлическая поверхность заготовки бака, под большим давлением обстреливается стальными шариками, очищающими и выравнивающими плоскость под нанесение эмали. Данная технология обработки позволяет добиться не только безукоризненной чистоты поверхности, но и исключает риск возникновения коррозии, что возможно при химическом способе обработки, когда оставшаяся после травления кислота попадает под слой эмали, вызывая в дальнейшем отслоения и трещины. Также не следует забывать, что применение механической очистки значительно экологичнее химического травления деталей. Эмаль Эмалевое покрытие служит финишной защитой бака от всепроникающей коррозии. Бак водонагревателя является деталью, наиболее подверженной термомеханическим нагрузкам. Вследствие частого перепада температур в процессе работы прибора, происходит так называемая упругая деформация металла, проще говоря, при повышенных температурах материал из которого изготовлен бак расширяется, при последующем понижении, металл соответственно возвращается в предыдущее состояние. Задача производителя добиться покрытия такого качества, чтобы коэффициент его расширения совпадал с коэффициентом расширения стали, иначе говоря, необходима износостойкая пластичная эмаль. Специалисты компании Stiebel Eltron разработали и запатентовали покрытие высочайшего качества «Anticor». Покрытие неотделимо от металла, устойчиво к любому качеству и составу воды и её температурным перепадам. Состав полностью экологически безопасен. Толщина покрытия составляет 0,4 мм, - это максимально возможная толщина слоя, применяемая только данным производителем водонагревательной техники. Эмаль сертифицирована Европейским эмалевым союзом (EEA), подтверждающим высокое качество продукта. Комплексная защита включает в себя допокрасочную обработку, высококачественное покрытие и титановый анод, полностью изолирует поверхности, соприкасающиеся с водой, и гарантирует безупречную работу водонагревателя в течение всего периода эксплуатации. Титановый анод , устанавливаемый в баке является активным элементом в отличие от магниевого. Защитный ток в этом случае подается с внешнего источника и регулируется автоматически. Антикоррозийный стержень работает в режиме измерительного электрода, что позволяет электронике исключительно точно регулировать подачу и силу тока, корректируя значения по мере необходимости. Титановый анод в водонагревателе Stiebel Eltron SHZ 100 LCD, не подвергается разрушению, соответственно не требует обслуживания и замены в процессе эксплуатации прибора. ТЭН Нагревательный элемент, применяемый в приборе, - трубчатый. Сама нагревательная спираль концентрично впрессовывается внутрь медной трубки. Свободное пространство между спиралью и оболочкой (трубкой), заполняется специальным составом, не проводящим электрический ток и являющимся проводником тепла между двумя элементами во время нагрева. Простота конструкции и применение качественных материалов, повышает эффективность отдачи тепловой энергии и повышает надежность ТЭНа, значительно продлевая срок службы водонагревателя. Теплоизоляция прибора выполнена из экологически чистого, безопасного материала. Пенополиуретан, не содержащий фторхлороуглеводороды, равномерно наносится по специальной технологии, на подготовленные внутренние поверхности. Качество материала, обладающего низкой теплопроводностью, влагостойкостью и долговечностью, толщина термоизоляционного слоя, который доходит до 100 миллиметров – всё это в комплексе позволяет максимально сократить теплопотери и повысить экономичность эксплуатации прибора. Управление прибором Водонагреватель Stiebel Eltron SHZ 100 LCD оборудован многофункциональным жидкокристаллическим дисплеем, с возможностью сенсорного управления прибором. На экран выводится информация о режимах работы, энергопотреблении, температуре и количестве воды в баке. Имеется индикация, сигнализирующая об образовании критического количества накипи на нагревательном элементе. Сенсорные кнопки максимально упрощают управление прибором. В случае возникновения поломок, прибор в режиме самодиагностики выведет информацию в виде символьных кодов. Ночной режим эксплуатации. Прибор оборудован функцией нагрева воды в установленном льготном режиме. В местах действия льготной тарификации (как правило, в ночное время), выход на максимальную мощность нагрева будет происходить с наступлением льготного периода тарификации электроэнергии. Работа в режиме бойлера подразумевает разовый нагрев воды до максимальной температуры, осуществляемый нажатием одной кнопки. Отключение прибора происходит при достижении выставленной температуры. Режим антизамерзания , предохраняет внутренние элементы бака водонагревателя, автоматически повышая температуру воды при падении до 5 ºС. Интегрированная в водонагреватель группа безопасности состоит из двух клапанов. Обратный клапан не допускает возвратную подачу воды в магистраль. Предохранительный клапан производит сброс излишков воды, в случае критического повышения давления. Класс защиты Класс защиты прибора - IP25, это допускает попадание прямых водяных струй непосредственно на корпус, и позволяет безопасно эксплуатировать водонагреватель в местах водозабора. Расшифровка обозначений IP (International Protection) и классов защиты для оборудования и людей Составная часть Цифры и буквы Значение для защиты оборудования Значение для защиты людей Буквы кода IP \-- \-- Первое кодовое число 2 От попадания твердых инородных тел диаметром 12,5 мм От возможности касания (в том числе пальцами) опасных частей Второе кодовое число 3 Защита от капель воды Вода, капающая под углом до 60° с обеих сторон вертикально, не должна оказывать вредного воздействия 4 Защита от брызг воды Вода, брызгающая на корпус, не должна оказывать вредного воздействия 5 Защита от струй воды Вода, льющаяся на корпус в виде струй, не должна оказывать вредн. воздействия Дополнительная буква (при необходимости) D \-- От доступа к опасным частям с помощью проволоки При отсутствии цифры, обозначающей степень защиты, вместо нее ставится "X". Пример: IP X4 Передовые технологии, высокие немецкие стандарты, контроль качества на всем этапе производства, безопасность и экологичность выпускаемой продукции. Всё это сделало продукцию компании Stiebel Eltron безоговорочными лидерами в своем сегменте. Приобретая водонагреватели Stiebel Eltron, вы получаете качественное, надежное оборудование премиум – класса, комфортное в использовании и долговечное в эксплуатации. Монтаж Монтаж и обслуживание прибора Компания Stiebel Eltron выпускает не только продукцию премиум - класса, но и старается максимально облегчить потребителю, как монтаж, так и дальнейшее обслуживание своего оборудования. Разработанная технология profi-rapid® для установки накопительных нагревателей значительно упрощает работы по монтажу и подготовке к эксплуатации прибора. 1\. Планка для монтажа, с 5 миллиметровыми прокладками, имеет возможность углового расположения. 2\. Силовой разъем подключения на фланце с ТЭНами, исключает вероятность неправильного подключения. 3\. Фланец снимается одним движением. Подключение воды и электричества находятся в удобных, легкодоступных местах. 4\. При снятии крышки корпуса, винты защищены от выпадения. 5\. Специально сформованные углубления на корпусе, для удобства переноски и монтажа прибора. Применение распорных элементов толщиной 5 миллиметров. 6\. Возможность оперативно заменить анод, не прибегая к снятию фланца. Сливной патрубок Сервисные работы зачастую требуют освободить нагреватель от воды. При необходимости полного осушения бака, слив в водонагревателе Stiebel Eltron SHZ 100 LCD реализован через установленный патрубок с резьбовым соединением, к которому подключается дренажный шланг. Это значительно упрощает и ускоряет процедуру. Расчетные таблицы Таблица рекомендованных сечений электрического кабеля Для медного трехжильного кабеля, одна фаза, напряжение 220 Вольт Мощность водонагревателя, кВт 1 2 3 3,5 4 6 8 12 Сила тока, А 4,5 9,1 13,6 15,9 18,2 27,3 36,4 54,5 Рекомендуемое сечение токопроводящей жилы кабеля, мм 2 1 1 1,5 2,5 2,5 4 6 10 Максимальная длина кабеля, м 35 17 17 25 22 23 27 30 Для медного четырехжильного кабеля, три фазы, напряжение 380 Вольт Мощность водонагревателя, кВт 6 13 15 18 21 24 27 35 Сила тока, А 9,1 19,5 22,8 27,3 31,9 36,5 41,0 53,2 Рекомендуемое сечение токопроводящей жилы кабеля, мм 2 1,5 4 4 4 6 6 8 8 Максимальная длина кабеля, м 50 52 48 40 51 45 53 41 | <div class="detail_text"><p><img src="/upload/images_stiebel/shz_lcd_vnesh_s.png" style="float: right; margin: 0px 0px 5px 5px;" alt="&#1042;&#1085;&#1077;&#1096;&#1085;&#1080;&#1081; &#1074;&#1080;&#1076; SHZ 100 LCD" title="&#1042;&#1085;&#1077;&#1096;&#1085;&#1080;&#1081; &#1074;&#1080;&#1076; SHZ 100 LCD"> <b>&#1053;&#1072;&#1087;&#1086;&#1088;&#1085;&#1099;&#1081; &#1085;&#1072;&#1082;&#1086;&#1087;&#1080;&#1090;&#1077;&#1083;&#1100;&#1085;&#1099;&#1081; &#1085;&#1072;&#1089;&#1090;&#1077;&#1085;&#1085;&#1099;&#1081; &#1074;&#1086;&#1076;&#1086;&#1085;&#1072;&#1075;&#1088;&#1077;&#1074;&#1072;&#1090;&#1077;&#1083;&#1100; Stiebel Eltron SHZ 100 LCD</b>, &#1087;&#1088;&#1077;&#1076;&#1085;&#1072;&#1079;&#1085;&#1072;&#1095;&#1077;&#1085; &#1076;&#1083;&#1103; &#1085;&#1072;&#1075;&#1088;&#1077;&#1074;&#1072; &#1080; &#1087;&#1086;&#1089;&#1083;&#1077;&#1076;&#1091;&#1102;&#1097;&#1077;&#1075;&#1086; &#1086;&#1073;&#1077;&#1089;&#1087;&#1077;&#1095;&#1077;&#1085;&#1080;&#1103; &#1075;&#1086;&#1088;&#1103;&#1095;&#1077;&#1081; &#1074;&#1086;&#1076;&#1086;&#1081;. &#1048;&#1084;&#1077;&#1077;&#1090; &#1074;&#1086;&#1079;&#1084;&#1086;&#1078;&#1085;&#1086;&#1089;&#1090;&#1100; &#1088;&#1072;&#1079;&#1076;&#1072;&#1095;&#1080; &#1085;&#1072; &#1085;&#1077;&#1089;&#1082;&#1086;&#1083;&#1100;&#1082;&#1086; &#1090;&#1086;&#1095;&#1077;&#1082; &#1074;&#1086;&#1076;&#1086;&#1087;&#1086;&#1090;&#1088;&#1077;&#1073;&#1083;&#1077;&#1085;&#1080;&#1103;. &#1041;&#1072;&#1082;, &#1074;&#1099;&#1087;&#1086;&#1083;&#1085;&#1077;&#1085;&#1085;&#1099;&#1081; &#1080;&#1079; &#1074;&#1099;&#1089;&#1086;&#1082;&#1086;&#1082;&#1072;&#1095;&#1077;&#1089;&#1090;&#1074;&#1077;&#1085;&#1085;&#1086;&#1081; &#1089;&#1090;&#1072;&#1083;&#1080; &#1087;&#1086;&#1082;&#1088;&#1099;&#1090; &#1092;&#1080;&#1088;&#1084;&#1077;&#1085;&#1085;&#1086;&#1081; &#1101;&#1084;&#1072;&#1083;&#1100;&#1102;, &#1086;&#1073;&#1077;&#1089;&#1087;&#1077;&#1095;&#1080;&#1074;&#1072;&#1102;&#1097;&#1077;&#1081; &#1085;&#1072;&#1076;&#1077;&#1078;&#1085;&#1091;&#1102; &#1079;&#1072;&#1097;&#1080;&#1090;&#1091; &#1074; &#1090;&#1077;&#1095;&#1077;&#1085;&#1080;&#1077; &#1074;&#1089;&#1077;&#1075;&#1086; &#1087;&#1077;&#1088;&#1080;&#1086;&#1076;&#1072; &#1101;&#1082;&#1089;&#1087;&#1083;&#1091;&#1072;&#1090;&#1072;&#1094;&#1080;&#1080;. &#1055;&#1088;&#1080;&#1084;&#1077;&#1085;&#1077;&#1085;&#1080;&#1077; &#1084;&#1077;&#1076;&#1085;&#1086;&#1075;&#1086; &#1089;&#1087;&#1080;&#1088;&#1072;&#1083;&#1077;&#1074;&#1080;&#1076;&#1085;&#1086;&#1075;&#1086; &#1058;&#1069;&#1053;&#1072; &#1075;&#1072;&#1088;&#1072;&#1085;&#1090;&#1080;&#1088;&#1091;&#1077;&#1090; &#1089;&#1090;&#1072;&#1073;&#1080;&#1083;&#1100;&#1085;&#1091;&#1102; &#1073;&#1077;&#1079;&#1091;&#1087;&#1088;&#1077;&#1095;&#1085;&#1091;&#1102; &#1088;&#1072;&#1073;&#1086;&#1090;&#1091; &#1080; &#1085;&#1072;&#1076;&#1077;&#1078;&#1085;&#1086; &#1079;&#1072;&#1097;&#1080;&#1097;&#1072;&#1077;&#1090; &#1101;&#1083;&#1077;&#1084;&#1077;&#1085;&#1090; &#1086;&#1090; &#1074;&#1086;&#1079;&#1084;&#1086;&#1078;&#1085;&#1086;&#1089;&#1090;&#1080; &#1086;&#1073;&#1088;&#1072;&#1079;&#1086;&#1074;&#1072;&#1085;&#1080;&#1103; &#1085;&#1072;&#1082;&#1080;&#1087;&#1080;. &#1052;&#1085;&#1086;&#1075;&#1086;&#1092;&#1091;&#1085;&#1082;&#1094;&#1080;&#1086;&#1085;&#1072;&#1083;&#1100;&#1085;&#1099;&#1081; &#1076;&#1080;&#1089;&#1087;&#1083;&#1077;&#1081; &#1089; &#1092;&#1086;&#1085;&#1086;&#1074;&#1086;&#1081; &#1087;&#1086;&#1076;&#1089;&#1074;&#1077;&#1090;&#1082;&#1086;&#1081; &#1087;&#1086;&#1084;&#1080;&#1084;&#1086; &#1086;&#1089;&#1085;&#1086;&#1074;&#1085;&#1099;&#1093; &#1076;&#1072;&#1085;&#1085;&#1099;&#1093; &#1074;&#1099;&#1074;&#1086;&#1076;&#1080;&#1090; &#1082;&#1086;&#1083;&#1080;&#1095;&#1077;&#1089;&#1090;&#1074;&#1086; &#1074;&#1086;&#1076;&#1099; &#1074; &#1073;&#1072;&#1082;&#1077;, &#1095;&#1090;&#1086; &#1085;&#1077;&#1084;&#1072;&#1083;&#1086;&#1074;&#1072;&#1078;&#1085;&#1086; &#1076;&#1083;&#1103; &#1082;&#1086;&#1084;&#1092;&#1086;&#1088;&#1090;&#1085;&#1086;&#1075;&#1086; &#1080;&#1089;&#1087;&#1086;&#1083;&#1100;&#1079;&#1086;&#1074;&#1072;&#1085;&#1080;&#1103; &#1087;&#1088;&#1080;&#1073;&#1086;&#1088;&#1072;. &#1057;&#1080;&#1089;&#1090;&#1077;&#1084;&#1072; &#1091;&#1087;&#1088;&#1072;&#1074;&#1083;&#1077;&#1085;&#1080;&#1103; &#1080;&#1085;&#1090;&#1091;&#1080;&#1090;&#1080;&#1074;&#1085;&#1086; &#1091;&#1087;&#1088;&#1086;&#1097;&#1077;&#1085;&#1072; &#1080; &#1087;&#1086;&#1084;&#1080;&#1084;&#1086; &#1089;&#1090;&#1072;&#1085;&#1076;&#1072;&#1088;&#1090;&#1085;&#1086;&#1081; &#1088;&#1072;&#1073;&#1086;&#1090;&#1099; &#1074;&#1082;&#1083;&#1102;&#1095;&#1072;&#1077;&#1090; &#1074; &#1089;&#1077;&#1073;&#1103; &#1090;&#1088;&#1077;&#1093;&#1089;&#1090;&#1091;&#1087;&#1077;&#1085;&#1095;&#1072;&#1090;&#1099;&#1081; ECO &#1088;&#1077;&#1078;&#1080;&#1084;, &#1088;&#1077;&#1078;&#1080;&#1084; &#1073;&#1086;&#1081;&#1083;&#1077;&#1088;&#1072;, &#1080;&#1085;&#1080;&#1094;&#1080;&#1080;&#1088;&#1091;&#1102;&#1097;&#1080;&#1081; &#1073;&#1099;&#1089;&#1090;&#1088;&#1099;&#1081; &#1085;&#1072;&#1075;&#1088;&#1077;&#1074; &#1074;&#1086;&#1076;&#1099; &#1086;&#1076;&#1085;&#1080;&#1084; &#1085;&#1072;&#1078;&#1072;&#1090;&#1080;&#1077;&#1084; &#1076;&#1086; &#1084;&#1072;&#1082;&#1089;&#1080;&#1084;&#1072;&#1083;&#1100;&#1085;&#1086;&#1081; &#1090;&#1077;&#1084;&#1087;&#1077;&#1088;&#1072;&#1090;&#1091;&#1088;&#1099; &#1080; &#1074;&#1086;&#1079;&#1084;&#1086;&#1078;&#1085;&#1086;&#1089;&#1090;&#1100; &#1076;&#1074;&#1091;&#1093;&#1090;&#1072;&#1088;&#1080;&#1092;&#1085;&#1086;&#1075;&#1086; &#1080;&#1089;&#1087;&#1086;&#1083;&#1100;&#1079;&#1086;&#1074;&#1072;&#1085;&#1080;&#1103;, &#1087;&#1086;&#1079;&#1074;&#1086;&#1083;&#1103;&#1102;&#1097;&#1091;&#1102; &#1089;&#1091;&#1097;&#1077;&#1089;&#1090;&#1074;&#1077;&#1085;&#1085;&#1086; &#1101;&#1082;&#1086;&#1085;&#1086;&#1084;&#1080;&#1090;&#1100; &#1074; &#1087;&#1088;&#1086;&#1094;&#1077;&#1089;&#1089;&#1077; &#1088;&#1072;&#1073;&#1086;&#1090;&#1099; &#1074; &#1083;&#1100;&#1075;&#1086;&#1090;&#1085;&#1086;&#1084; &#1088;&#1077;&#1078;&#1080;&#1084;&#1077;.</p><h4>&#1041;&#1072;&#1082;</h4><p><img src="/upload/images_stiebel/psh_si_nakop_bak_s.jpg" style="float: right; margin: 0px 0px 5px 5px;" alt="&#1053;&#1072;&#1082;&#1086;&#1087;&#1080;&#1090;&#1077;&#1083;&#1100;&#1085;&#1099;&#1081; &#1073;&#1072;&#1082; Stiebel Eltron SHZ 100 LCD" title="&#1053;&#1072;&#1082;&#1086;&#1087;&#1080;&#1090;&#1077;&#1083;&#1100;&#1085;&#1099;&#1081; &#1073;&#1072;&#1082; Stiebel Eltron SHZ 100 LCD"> &#1042; &#1087;&#1088;&#1086;&#1080;&#1079;&#1074;&#1086;&#1076;&#1089;&#1090;&#1074;&#1077; &#1073;&#1072;&#1082;&#1086;&#1074; &#1076;&#1083;&#1103; &#1074;&#1086;&#1076;&#1086;&#1085;&#1072;&#1075;&#1088;&#1077;&#1074;&#1072;&#1090;&#1077;&#1083;&#1077;&#1081;, &#1082;&#1086;&#1084;&#1087;&#1072;&#1085;&#1080;&#1103; Stiebel Eltron &#1087;&#1088;&#1080;&#1084;&#1077;&#1085;&#1103;&#1077;&#1090; &#1090;&#1086;&#1083;&#1100;&#1082;&#1086; &#1074;&#1099;&#1089;&#1086;&#1082;&#1086;&#1082;&#1072;&#1095;&#1077;&#1089;&#1090;&#1074;&#1077;&#1085;&#1085;&#1099;&#1077; &#1089;&#1090;&#1072;&#1083;&#1080;, &#1091;&#1074;&#1077;&#1083;&#1080;&#1095;&#1080;&#1074;&#1072;&#1103; &#1090;&#1086;&#1083;&#1097;&#1080;&#1085;&#1091; &#1089;&#1090;&#1077;&#1085;&#1082;&#1080; &#1076;&#1086; 2 &#1084;&#1080;&#1083;&#1083;&#1080;&#1084;&#1077;&#1090;&#1088;&#1086;&#1074;. &#1054;&#1090;&#1082;&#1072;&#1079;&#1072;&#1074;&#1096;&#1080;&#1089;&#1100; &#1086;&#1090; &#1093;&#1080;&#1084;&#1080;&#1095;&#1077;&#1089;&#1082;&#1086;&#1081; &#1087;&#1088;&#1077;&#1076;&#1087;&#1086;&#1082;&#1088;&#1072;&#1089;&#1086;&#1095;&#1085;&#1086;&#1081; &#1086;&#1073;&#1088;&#1072;&#1073;&#1086;&#1090;&#1082;&#1080; &#1074;&#1085;&#1091;&#1090;&#1088;&#1077;&#1085;&#1085;&#1080;&#1093; &#1087;&#1086;&#1074;&#1077;&#1088;&#1093;&#1085;&#1086;&#1089;&#1090;&#1077;&#1081;, &#1080;&#1085;&#1078;&#1077;&#1085;&#1077;&#1088;&#1099; &#1082;&#1086;&#1084;&#1087;&#1072;&#1085;&#1080;&#1080; &#1088;&#1072;&#1079;&#1088;&#1072;&#1073;&#1086;&#1090;&#1072;&#1083;&#1080; &#1080; &#1074;&#1085;&#1077;&#1076;&#1088;&#1080;&#1083;&#1080; &#1090;&#1077;&#1093;&#1085;&#1086;&#1083;&#1086;&#1075;&#1080;&#1102; &#1076;&#1088;&#1086;&#1073;&#1077;&#1089;&#1090;&#1088;&#1091;&#1081;&#1085;&#1086;&#1081; &#1086;&#1095;&#1080;&#1089;&#1090;&#1082;&#1080;. &#1052;&#1077;&#1090;&#1072;&#1083;&#1083;&#1080;&#1095;&#1077;&#1089;&#1082;&#1072;&#1103; &#1087;&#1086;&#1074;&#1077;&#1088;&#1093;&#1085;&#1086;&#1089;&#1090;&#1100; &#1079;&#1072;&#1075;&#1086;&#1090;&#1086;&#1074;&#1082;&#1080; &#1073;&#1072;&#1082;&#1072;, &#1087;&#1086;&#1076; &#1073;&#1086;&#1083;&#1100;&#1096;&#1080;&#1084; &#1076;&#1072;&#1074;&#1083;&#1077;&#1085;&#1080;&#1077;&#1084; &#1086;&#1073;&#1089;&#1090;&#1088;&#1077;&#1083;&#1080;&#1074;&#1072;&#1077;&#1090;&#1089;&#1103; &#1089;&#1090;&#1072;&#1083;&#1100;&#1085;&#1099;&#1084;&#1080; &#1096;&#1072;&#1088;&#1080;&#1082;&#1072;&#1084;&#1080;, &#1086;&#1095;&#1080;&#1097;&#1072;&#1102;&#1097;&#1080;&#1084;&#1080; &#1080; &#1074;&#1099;&#1088;&#1072;&#1074;&#1085;&#1080;&#1074;&#1072;&#1102;&#1097;&#1080;&#1084;&#1080; &#1087;&#1083;&#1086;&#1089;&#1082;&#1086;&#1089;&#1090;&#1100; &#1087;&#1086;&#1076; &#1085;&#1072;&#1085;&#1077;&#1089;&#1077;&#1085;&#1080;&#1077; &#1101;&#1084;&#1072;&#1083;&#1080;. &#1044;&#1072;&#1085;&#1085;&#1072;&#1103; &#1090;&#1077;&#1093;&#1085;&#1086;&#1083;&#1086;&#1075;&#1080;&#1103; &#1086;&#1073;&#1088;&#1072;&#1073;&#1086;&#1090;&#1082;&#1080; &#1087;&#1086;&#1079;&#1074;&#1086;&#1083;&#1103;&#1077;&#1090; &#1076;&#1086;&#1073;&#1080;&#1090;&#1100;&#1089;&#1103; &#1085;&#1077; &#1090;&#1086;&#1083;&#1100;&#1082;&#1086; &#1073;&#1077;&#1079;&#1091;&#1082;&#1086;&#1088;&#1080;&#1079;&#1085;&#1077;&#1085;&#1085;&#1086;&#1081; &#1095;&#1080;&#1089;&#1090;&#1086;&#1090;&#1099; &#1087;&#1086;&#1074;&#1077;&#1088;&#1093;&#1085;&#1086;&#1089;&#1090;&#1080;, &#1085;&#1086; &#1080; &#1080;&#1089;&#1082;&#1083;&#1102;&#1095;&#1072;&#1077;&#1090; &#1088;&#1080;&#1089;&#1082; &#1074;&#1086;&#1079;&#1085;&#1080;&#1082;&#1085;&#1086;&#1074;&#1077;&#1085;&#1080;&#1103; &#1082;&#1086;&#1088;&#1088;&#1086;&#1079;&#1080;&#1080;, &#1095;&#1090;&#1086; &#1074;&#1086;&#1079;&#1084;&#1086;&#1078;&#1085;&#1086; &#1087;&#1088;&#1080; &#1093;&#1080;&#1084;&#1080;&#1095;&#1077;&#1089;&#1082;&#1086;&#1084; &#1089;&#1087;&#1086;&#1089;&#1086;&#1073;&#1077; &#1086;&#1073;&#1088;&#1072;&#1073;&#1086;&#1090;&#1082;&#1080;, &#1082;&#1086;&#1075;&#1076;&#1072; &#1086;&#1089;&#1090;&#1072;&#1074;&#1096;&#1072;&#1103;&#1089;&#1103; &#1087;&#1086;&#1089;&#1083;&#1077; &#1090;&#1088;&#1072;&#1074;&#1083;&#1077;&#1085;&#1080;&#1103; &#1082;&#1080;&#1089;&#1083;&#1086;&#1090;&#1072; &#1087;&#1086;&#1087;&#1072;&#1076;&#1072;&#1077;&#1090; &#1087;&#1086;&#1076; &#1089;&#1083;&#1086;&#1081; &#1101;&#1084;&#1072;&#1083;&#1080;, &#1074;&#1099;&#1079;&#1099;&#1074;&#1072;&#1103; &#1074; &#1076;&#1072;&#1083;&#1100;&#1085;&#1077;&#1081;&#1096;&#1077;&#1084; &#1086;&#1090;&#1089;&#1083;&#1086;&#1077;&#1085;&#1080;&#1103; &#1080; &#1090;&#1088;&#1077;&#1097;&#1080;&#1085;&#1099;. &#1058;&#1072;&#1082;&#1078;&#1077; &#1085;&#1077; &#1089;&#1083;&#1077;&#1076;&#1091;&#1077;&#1090; &#1079;&#1072;&#1073;&#1099;&#1074;&#1072;&#1090;&#1100;, &#1095;&#1090;&#1086; &#1087;&#1088;&#1080;&#1084;&#1077;&#1085;&#1077;&#1085;&#1080;&#1077; &#1084;&#1077;&#1093;&#1072;&#1085;&#1080;&#1095;&#1077;&#1089;&#1082;&#1086;&#1081; &#1086;&#1095;&#1080;&#1089;&#1090;&#1082;&#1080; &#1079;&#1085;&#1072;&#1095;&#1080;&#1090;&#1077;&#1083;&#1100;&#1085;&#1086; &#1101;&#1082;&#1086;&#1083;&#1086;&#1075;&#1080;&#1095;&#1085;&#1077;&#1077; &#1093;&#1080;&#1084;&#1080;&#1095;&#1077;&#1089;&#1082;&#1086;&#1075;&#1086; &#1090;&#1088;&#1072;&#1074;&#1083;&#1077;&#1085;&#1080;&#1103; &#1076;&#1077;&#1090;&#1072;&#1083;&#1077;&#1081;.</p><h4>&#1069;&#1084;&#1072;&#1083;&#1100;</h4><p><img src="/upload/images_stiebel/shz_lcd_emal_s.png" style="float: right; margin: 0px 0px 5px 5px;" alt="&#1055;&#1086;&#1082;&#1088;&#1099;&#1090;&#1080;&#1077; &#1074;&#1099;&#1089;&#1086;&#1095;&#1072;&#1081;&#1096;&#1077;&#1075;&#1086; &#1082;&#1072;&#1095;&#1077;&#1089;&#1090;&#1074;&#1072; &#171;Anticor&#187;" title="&#1055;&#1086;&#1082;&#1088;&#1099;&#1090;&#1080;&#1077; &#1074;&#1099;&#1089;&#1086;&#1095;&#1072;&#1081;&#1096;&#1077;&#1075;&#1086; &#1082;&#1072;&#1095;&#1077;&#1089;&#1090;&#1074;&#1072; &#171;Anticor&#187;"> &#1069;&#1084;&#1072;&#1083;&#1077;&#1074;&#1086;&#1077; &#1087;&#1086;&#1082;&#1088;&#1099;&#1090;&#1080;&#1077; &#1089;&#1083;&#1091;&#1078;&#1080;&#1090; &#1092;&#1080;&#1085;&#1080;&#1096;&#1085;&#1086;&#1081; &#1079;&#1072;&#1097;&#1080;&#1090;&#1086;&#1081; &#1073;&#1072;&#1082;&#1072; &#1086;&#1090; &#1074;&#1089;&#1077;&#1087;&#1088;&#1086;&#1085;&#1080;&#1082;&#1072;&#1102;&#1097;&#1077;&#1081; &#1082;&#1086;&#1088;&#1088;&#1086;&#1079;&#1080;&#1080;. &#1041;&#1072;&#1082; &#1074;&#1086;&#1076;&#1086;&#1085;&#1072;&#1075;&#1088;&#1077;&#1074;&#1072;&#1090;&#1077;&#1083;&#1103; &#1103;&#1074;&#1083;&#1103;&#1077;&#1090;&#1089;&#1103; &#1076;&#1077;&#1090;&#1072;&#1083;&#1100;&#1102;, &#1085;&#1072;&#1080;&#1073;&#1086;&#1083;&#1077;&#1077; &#1087;&#1086;&#1076;&#1074;&#1077;&#1088;&#1078;&#1077;&#1085;&#1085;&#1086;&#1081; &#1090;&#1077;&#1088;&#1084;&#1086;&#1084;&#1077;&#1093;&#1072;&#1085;&#1080;&#1095;&#1077;&#1089;&#1082;&#1080;&#1084; &#1085;&#1072;&#1075;&#1088;&#1091;&#1079;&#1082;&#1072;&#1084;. &#1042;&#1089;&#1083;&#1077;&#1076;&#1089;&#1090;&#1074;&#1080;&#1077; &#1095;&#1072;&#1089;&#1090;&#1086;&#1075;&#1086; &#1087;&#1077;&#1088;&#1077;&#1087;&#1072;&#1076;&#1072; &#1090;&#1077;&#1084;&#1087;&#1077;&#1088;&#1072;&#1090;&#1091;&#1088; &#1074; &#1087;&#1088;&#1086;&#1094;&#1077;&#1089;&#1089;&#1077; &#1088;&#1072;&#1073;&#1086;&#1090;&#1099; &#1087;&#1088;&#1080;&#1073;&#1086;&#1088;&#1072;, &#1087;&#1088;&#1086;&#1080;&#1089;&#1093;&#1086;&#1076;&#1080;&#1090; &#1090;&#1072;&#1082; &#1085;&#1072;&#1079;&#1099;&#1074;&#1072;&#1077;&#1084;&#1072;&#1103; &#1091;&#1087;&#1088;&#1091;&#1075;&#1072;&#1103; &#1076;&#1077;&#1092;&#1086;&#1088;&#1084;&#1072;&#1094;&#1080;&#1103; &#1084;&#1077;&#1090;&#1072;&#1083;&#1083;&#1072;, &#1087;&#1088;&#1086;&#1097;&#1077; &#1075;&#1086;&#1074;&#1086;&#1088;&#1103;, &#1087;&#1088;&#1080; &#1087;&#1086;&#1074;&#1099;&#1096;&#1077;&#1085;&#1085;&#1099;&#1093; &#1090;&#1077;&#1084;&#1087;&#1077;&#1088;&#1072;&#1090;&#1091;&#1088;&#1072;&#1093; &#1084;&#1072;&#1090;&#1077;&#1088;&#1080;&#1072;&#1083; &#1080;&#1079; &#1082;&#1086;&#1090;&#1086;&#1088;&#1086;&#1075;&#1086; &#1080;&#1079;&#1075;&#1086;&#1090;&#1086;&#1074;&#1083;&#1077;&#1085; &#1073;&#1072;&#1082; &#1088;&#1072;&#1089;&#1096;&#1080;&#1088;&#1103;&#1077;&#1090;&#1089;&#1103;, &#1087;&#1088;&#1080; &#1087;&#1086;&#1089;&#1083;&#1077;&#1076;&#1091;&#1102;&#1097;&#1077;&#1084; &#1087;&#1086;&#1085;&#1080;&#1078;&#1077;&#1085;&#1080;&#1080;, &#1084;&#1077;&#1090;&#1072;&#1083;&#1083; &#1089;&#1086;&#1086;&#1090;&#1074;&#1077;&#1090;&#1089;&#1090;&#1074;&#1077;&#1085;&#1085;&#1086; &#1074;&#1086;&#1079;&#1074;&#1088;&#1072;&#1097;&#1072;&#1077;&#1090;&#1089;&#1103; &#1074; &#1087;&#1088;&#1077;&#1076;&#1099;&#1076;&#1091;&#1097;&#1077;&#1077; &#1089;&#1086;&#1089;&#1090;&#1086;&#1103;&#1085;&#1080;&#1077;. &#1047;&#1072;&#1076;&#1072;&#1095;&#1072; &#1087;&#1088;&#1086;&#1080;&#1079;&#1074;&#1086;&#1076;&#1080;&#1090;&#1077;&#1083;&#1103; &#1076;&#1086;&#1073;&#1080;&#1090;&#1100;&#1089;&#1103; &#1087;&#1086;&#1082;&#1088;&#1099;&#1090;&#1080;&#1103; &#1090;&#1072;&#1082;&#1086;&#1075;&#1086; &#1082;&#1072;&#1095;&#1077;&#1089;&#1090;&#1074;&#1072;, &#1095;&#1090;&#1086;&#1073;&#1099; &#1082;&#1086;&#1101;&#1092;&#1092;&#1080;&#1094;&#1080;&#1077;&#1085;&#1090; &#1077;&#1075;&#1086; &#1088;&#1072;&#1089;&#1096;&#1080;&#1088;&#1077;&#1085;&#1080;&#1103; &#1089;&#1086;&#1074;&#1087;&#1072;&#1076;&#1072;&#1083; &#1089; &#1082;&#1086;&#1101;&#1092;&#1092;&#1080;&#1094;&#1080;&#1077;&#1085;&#1090;&#1086;&#1084; &#1088;&#1072;&#1089;&#1096;&#1080;&#1088;&#1077;&#1085;&#1080;&#1103; &#1089;&#1090;&#1072;&#1083;&#1080;, &#1080;&#1085;&#1072;&#1095;&#1077; &#1075;&#1086;&#1074;&#1086;&#1088;&#1103;, &#1085;&#1077;&#1086;&#1073;&#1093;&#1086;&#1076;&#1080;&#1084;&#1072; &#1080;&#1079;&#1085;&#1086;&#1089;&#1086;&#1089;&#1090;&#1086;&#1081;&#1082;&#1072;&#1103; &#1087;&#1083;&#1072;&#1089;&#1090;&#1080;&#1095;&#1085;&#1072;&#1103; &#1101;&#1084;&#1072;&#1083;&#1100;.</p><p>&#1057;&#1087;&#1077;&#1094;&#1080;&#1072;&#1083;&#1080;&#1089;&#1090;&#1099; &#1082;&#1086;&#1084;&#1087;&#1072;&#1085;&#1080;&#1080; Stiebel Eltron &#1088;&#1072;&#1079;&#1088;&#1072;&#1073;&#1086;&#1090;&#1072;&#1083;&#1080; &#1080; &#1079;&#1072;&#1087;&#1072;&#1090;&#1077;&#1085;&#1090;&#1086;&#1074;&#1072;&#1083;&#1080; &#1087;&#1086;&#1082;&#1088;&#1099;&#1090;&#1080;&#1077; &#1074;&#1099;&#1089;&#1086;&#1095;&#1072;&#1081;&#1096;&#1077;&#1075;&#1086; &#1082;&#1072;&#1095;&#1077;&#1089;&#1090;&#1074;&#1072; &#171;Anticor&#187;. &#1055;&#1086;&#1082;&#1088;&#1099;&#1090;&#1080;&#1077; &#1085;&#1077;&#1086;&#1090;&#1076;&#1077;&#1083;&#1080;&#1084;&#1086; &#1086;&#1090; &#1084;&#1077;&#1090;&#1072;&#1083;&#1083;&#1072;, &#1091;&#1089;&#1090;&#1086;&#1081;&#1095;&#1080;&#1074;&#1086; &#1082; &#1083;&#1102;&#1073;&#1086;&#1084;&#1091; &#1082;&#1072;&#1095;&#1077;&#1089;&#1090;&#1074;&#1091; &#1080; &#1089;&#1086;&#1089;&#1090;&#1072;&#1074;&#1091; &#1074;&#1086;&#1076;&#1099; &#1080; &#1077;&#1105; &#1090;&#1077;&#1084;&#1087;&#1077;&#1088;&#1072;&#1090;&#1091;&#1088;&#1085;&#1099;&#1084; &#1087;&#1077;&#1088;&#1077;&#1087;&#1072;&#1076;&#1072;&#1084;. &#1057;&#1086;&#1089;&#1090;&#1072;&#1074; &#1087;&#1086;&#1083;&#1085;&#1086;&#1089;&#1090;&#1100;&#1102; &#1101;&#1082;&#1086;&#1083;&#1086;&#1075;&#1080;&#1095;&#1077;&#1089;&#1082;&#1080; &#1073;&#1077;&#1079;&#1086;&#1087;&#1072;&#1089;&#1077;&#1085;. &#1058;&#1086;&#1083;&#1097;&#1080;&#1085;&#1072; &#1087;&#1086;&#1082;&#1088;&#1099;&#1090;&#1080;&#1103; &#1089;&#1086;&#1089;&#1090;&#1072;&#1074;&#1083;&#1103;&#1077;&#1090; 0,4 &#1084;&#1084;, - &#1101;&#1090;&#1086; &#1084;&#1072;&#1082;&#1089;&#1080;&#1084;&#1072;&#1083;&#1100;&#1085;&#1086; &#1074;&#1086;&#1079;&#1084;&#1086;&#1078;&#1085;&#1072;&#1103; &#1090;&#1086;&#1083;&#1097;&#1080;&#1085;&#1072; &#1089;&#1083;&#1086;&#1103;, &#1087;&#1088;&#1080;&#1084;&#1077;&#1085;&#1103;&#1077;&#1084;&#1072;&#1103; &#1090;&#1086;&#1083;&#1100;&#1082;&#1086; &#1076;&#1072;&#1085;&#1085;&#1099;&#1084; &#1087;&#1088;&#1086;&#1080;&#1079;&#1074;&#1086;&#1076;&#1080;&#1090;&#1077;&#1083;&#1077;&#1084; &#1074;&#1086;&#1076;&#1086;&#1085;&#1072;&#1075;&#1088;&#1077;&#1074;&#1072;&#1090;&#1077;&#1083;&#1100;&#1085;&#1086;&#1081; &#1090;&#1077;&#1093;&#1085;&#1080;&#1082;&#1080;. &#1069;&#1084;&#1072;&#1083;&#1100; &#1089;&#1077;&#1088;&#1090;&#1080;&#1092;&#1080;&#1094;&#1080;&#1088;&#1086;&#1074;&#1072;&#1085;&#1072; &#1045;&#1074;&#1088;&#1086;&#1087;&#1077;&#1081;&#1089;&#1082;&#1080;&#1084; &#1101;&#1084;&#1072;&#1083;&#1077;&#1074;&#1099;&#1084; &#1089;&#1086;&#1102;&#1079;&#1086;&#1084; (EEA), &#1087;&#1086;&#1076;&#1090;&#1074;&#1077;&#1088;&#1078;&#1076;&#1072;&#1102;&#1097;&#1080;&#1084; &#1074;&#1099;&#1089;&#1086;&#1082;&#1086;&#1077; &#1082;&#1072;&#1095;&#1077;&#1089;&#1090;&#1074;&#1086; &#1087;&#1088;&#1086;&#1076;&#1091;&#1082;&#1090;&#1072;. &#1050;&#1086;&#1084;&#1087;&#1083;&#1077;&#1082;&#1089;&#1085;&#1072;&#1103; &#1079;&#1072;&#1097;&#1080;&#1090;&#1072; &#1074;&#1082;&#1083;&#1102;&#1095;&#1072;&#1077;&#1090; &#1074; &#1089;&#1077;&#1073;&#1103; &#1076;&#1086;&#1087;&#1086;&#1082;&#1088;&#1072;&#1089;&#1086;&#1095;&#1085;&#1091;&#1102; &#1086;&#1073;&#1088;&#1072;&#1073;&#1086;&#1090;&#1082;&#1091;, &#1074;&#1099;&#1089;&#1086;&#1082;&#1086;&#1082;&#1072;&#1095;&#1077;&#1089;&#1090;&#1074;&#1077;&#1085;&#1085;&#1086;&#1077; &#1087;&#1086;&#1082;&#1088;&#1099;&#1090;&#1080;&#1077; &#1080; &#1090;&#1080;&#1090;&#1072;&#1085;&#1086;&#1074;&#1099;&#1081; &#1072;&#1085;&#1086;&#1076;, &#1087;&#1086;&#1083;&#1085;&#1086;&#1089;&#1090;&#1100;&#1102; &#1080;&#1079;&#1086;&#1083;&#1080;&#1088;&#1091;&#1077;&#1090; &#1087;&#1086;&#1074;&#1077;&#1088;&#1093;&#1085;&#1086;&#1089;&#1090;&#1080;, &#1089;&#1086;&#1087;&#1088;&#1080;&#1082;&#1072;&#1089;&#1072;&#1102;&#1097;&#1080;&#1077;&#1089;&#1103; &#1089; &#1074;&#1086;&#1076;&#1086;&#1081;, &#1080; &#1075;&#1072;&#1088;&#1072;&#1085;&#1090;&#1080;&#1088;&#1091;&#1077;&#1090; &#1073;&#1077;&#1079;&#1091;&#1087;&#1088;&#1077;&#1095;&#1085;&#1091;&#1102; &#1088;&#1072;&#1073;&#1086;&#1090;&#1091; &#1074;&#1086;&#1076;&#1086;&#1085;&#1072;&#1075;&#1088;&#1077;&#1074;&#1072;&#1090;&#1077;&#1083;&#1103; &#1074; &#1090;&#1077;&#1095;&#1077;&#1085;&#1080;&#1077; &#1074;&#1089;&#1077;&#1075;&#1086; &#1087;&#1077;&#1088;&#1080;&#1086;&#1076;&#1072; &#1101;&#1082;&#1089;&#1087;&#1083;&#1091;&#1072;&#1090;&#1072;&#1094;&#1080;&#1080;.</p><p><b>&#1058;&#1080;&#1090;&#1072;&#1085;&#1086;&#1074;&#1099;&#1081; &#1072;&#1085;&#1086;&#1076;</b>, &#1091;&#1089;&#1090;&#1072;&#1085;&#1072;&#1074;&#1083;&#1080;&#1074;&#1072;&#1077;&#1084;&#1099;&#1081; &#1074; &#1073;&#1072;&#1082;&#1077; &#1103;&#1074;&#1083;&#1103;&#1077;&#1090;&#1089;&#1103; &#1072;&#1082;&#1090;&#1080;&#1074;&#1085;&#1099;&#1084; &#1101;&#1083;&#1077;&#1084;&#1077;&#1085;&#1090;&#1086;&#1084; &#1074; &#1086;&#1090;&#1083;&#1080;&#1095;&#1080;&#1077; &#1086;&#1090; &#1084;&#1072;&#1075;&#1085;&#1080;&#1077;&#1074;&#1086;&#1075;&#1086;. &#1047;&#1072;&#1097;&#1080;&#1090;&#1085;&#1099;&#1081; &#1090;&#1086;&#1082; &#1074; &#1101;&#1090;&#1086;&#1084; &#1089;&#1083;&#1091;&#1095;&#1072;&#1077; &#1087;&#1086;&#1076;&#1072;&#1077;&#1090;&#1089;&#1103; &#1089; &#1074;&#1085;&#1077;&#1096;&#1085;&#1077;&#1075;&#1086; &#1080;&#1089;&#1090;&#1086;&#1095;&#1085;&#1080;&#1082;&#1072; &#1080; &#1088;&#1077;&#1075;&#1091;&#1083;&#1080;&#1088;&#1091;&#1077;&#1090;&#1089;&#1103; &#1072;&#1074;&#1090;&#1086;&#1084;&#1072;&#1090;&#1080;&#1095;&#1077;&#1089;&#1082;&#1080;. &#1040;&#1085;&#1090;&#1080;&#1082;&#1086;&#1088;&#1088;&#1086;&#1079;&#1080;&#1081;&#1085;&#1099;&#1081; &#1089;&#1090;&#1077;&#1088;&#1078;&#1077;&#1085;&#1100; &#1088;&#1072;&#1073;&#1086;&#1090;&#1072;&#1077;&#1090; &#1074; &#1088;&#1077;&#1078;&#1080;&#1084;&#1077; &#1080;&#1079;&#1084;&#1077;&#1088;&#1080;&#1090;&#1077;&#1083;&#1100;&#1085;&#1086;&#1075;&#1086; &#1101;&#1083;&#1077;&#1082;&#1090;&#1088;&#1086;&#1076;&#1072;, &#1095;&#1090;&#1086; &#1087;&#1086;&#1079;&#1074;&#1086;&#1083;&#1103;&#1077;&#1090; &#1101;&#1083;&#1077;&#1082;&#1090;&#1088;&#1086;&#1085;&#1080;&#1082;&#1077; &#1080;&#1089;&#1082;&#1083;&#1102;&#1095;&#1080;&#1090;&#1077;&#1083;&#1100;&#1085;&#1086; &#1090;&#1086;&#1095;&#1085;&#1086; &#1088;&#1077;&#1075;&#1091;&#1083;&#1080;&#1088;&#1086;&#1074;&#1072;&#1090;&#1100; &#1087;&#1086;&#1076;&#1072;&#1095;&#1091; &#1080; &#1089;&#1080;&#1083;&#1091; &#1090;&#1086;&#1082;&#1072;, &#1082;&#1086;&#1088;&#1088;&#1077;&#1082;&#1090;&#1080;&#1088;&#1091;&#1103; &#1079;&#1085;&#1072;&#1095;&#1077;&#1085;&#1080;&#1103; &#1087;&#1086; &#1084;&#1077;&#1088;&#1077; &#1085;&#1077;&#1086;&#1073;&#1093;&#1086;&#1076;&#1080;&#1084;&#1086;&#1089;&#1090;&#1080;. &#1058;&#1080;&#1090;&#1072;&#1085;&#1086;&#1074;&#1099;&#1081; &#1072;&#1085;&#1086;&#1076; &#1074; &#1074;&#1086;&#1076;&#1086;&#1085;&#1072;&#1075;&#1088;&#1077;&#1074;&#1072;&#1090;&#1077;&#1083;&#1077; Stiebel Eltron SHZ 100 LCD, &#1085;&#1077; &#1087;&#1086;&#1076;&#1074;&#1077;&#1088;&#1075;&#1072;&#1077;&#1090;&#1089;&#1103; &#1088;&#1072;&#1079;&#1088;&#1091;&#1096;&#1077;&#1085;&#1080;&#1102;, &#1089;&#1086;&#1086;&#1090;&#1074;&#1077;&#1090;&#1089;&#1090;&#1074;&#1077;&#1085;&#1085;&#1086; &#1085;&#1077; &#1090;&#1088;&#1077;&#1073;&#1091;&#1077;&#1090; &#1086;&#1073;&#1089;&#1083;&#1091;&#1078;&#1080;&#1074;&#1072;&#1085;&#1080;&#1103; &#1080; &#1079;&#1072;&#1084;&#1077;&#1085;&#1099; &#1074; &#1087;&#1088;&#1086;&#1094;&#1077;&#1089;&#1089;&#1077; &#1101;&#1082;&#1089;&#1087;&#1083;&#1091;&#1072;&#1090;&#1072;&#1094;&#1080;&#1080; &#1087;&#1088;&#1080;&#1073;&#1086;&#1088;&#1072;.</p><h4>&#1058;&#1069;&#1053;</h4><p><img src="/upload/images_stiebel/psh_si_ten_s.jpg" style="float: right; margin: 0px 0px 5px 5px;" alt="&#1058;&#1088;&#1091;&#1073;&#1095;&#1072;&#1090;&#1099;&#1081; &#1085;&#1072;&#1075;&#1088;&#1077;&#1074;&#1072;&#1090;&#1077;&#1083;&#1100;&#1085;&#1099;&#1081; &#1101;&#1083;&#1077;&#1084;&#1077;&#1085;&#1090;" title="&#1058;&#1088;&#1091;&#1073;&#1095;&#1072;&#1090;&#1099;&#1081; &#1085;&#1072;&#1075;&#1088;&#1077;&#1074;&#1072;&#1090;&#1077;&#1083;&#1100;&#1085;&#1099;&#1081; &#1101;&#1083;&#1077;&#1084;&#1077;&#1085;&#1090;"> &#1053;&#1072;&#1075;&#1088;&#1077;&#1074;&#1072;&#1090;&#1077;&#1083;&#1100;&#1085;&#1099;&#1081; &#1101;&#1083;&#1077;&#1084;&#1077;&#1085;&#1090;, &#1087;&#1088;&#1080;&#1084;&#1077;&#1085;&#1103;&#1077;&#1084;&#1099;&#1081; &#1074; &#1087;&#1088;&#1080;&#1073;&#1086;&#1088;&#1077;, - &#1090;&#1088;&#1091;&#1073;&#1095;&#1072;&#1090;&#1099;&#1081;. &#1057;&#1072;&#1084;&#1072; &#1085;&#1072;&#1075;&#1088;&#1077;&#1074;&#1072;&#1090;&#1077;&#1083;&#1100;&#1085;&#1072;&#1103; &#1089;&#1087;&#1080;&#1088;&#1072;&#1083;&#1100; &#1082;&#1086;&#1085;&#1094;&#1077;&#1085;&#1090;&#1088;&#1080;&#1095;&#1085;&#1086; &#1074;&#1087;&#1088;&#1077;&#1089;&#1089;&#1086;&#1074;&#1099;&#1074;&#1072;&#1077;&#1090;&#1089;&#1103; &#1074;&#1085;&#1091;&#1090;&#1088;&#1100; &#1084;&#1077;&#1076;&#1085;&#1086;&#1081; &#1090;&#1088;&#1091;&#1073;&#1082;&#1080;. &#1057;&#1074;&#1086;&#1073;&#1086;&#1076;&#1085;&#1086;&#1077; &#1087;&#1088;&#1086;&#1089;&#1090;&#1088;&#1072;&#1085;&#1089;&#1090;&#1074;&#1086; &#1084;&#1077;&#1078;&#1076;&#1091; &#1089;&#1087;&#1080;&#1088;&#1072;&#1083;&#1100;&#1102; &#1080; &#1086;&#1073;&#1086;&#1083;&#1086;&#1095;&#1082;&#1086;&#1081; (&#1090;&#1088;&#1091;&#1073;&#1082;&#1086;&#1081;), &#1079;&#1072;&#1087;&#1086;&#1083;&#1085;&#1103;&#1077;&#1090;&#1089;&#1103; &#1089;&#1087;&#1077;&#1094;&#1080;&#1072;&#1083;&#1100;&#1085;&#1099;&#1084; &#1089;&#1086;&#1089;&#1090;&#1072;&#1074;&#1086;&#1084;, &#1085;&#1077; &#1087;&#1088;&#1086;&#1074;&#1086;&#1076;&#1103;&#1097;&#1080;&#1084; &#1101;&#1083;&#1077;&#1082;&#1090;&#1088;&#1080;&#1095;&#1077;&#1089;&#1082;&#1080;&#1081; &#1090;&#1086;&#1082; &#1080; &#1103;&#1074;&#1083;&#1103;&#1102;&#1097;&#1080;&#1084;&#1089;&#1103; &#1087;&#1088;&#1086;&#1074;&#1086;&#1076;&#1085;&#1080;&#1082;&#1086;&#1084; &#1090;&#1077;&#1087;&#1083;&#1072; &#1084;&#1077;&#1078;&#1076;&#1091; &#1076;&#1074;&#1091;&#1084;&#1103; &#1101;&#1083;&#1077;&#1084;&#1077;&#1085;&#1090;&#1072;&#1084;&#1080; &#1074;&#1086; &#1074;&#1088;&#1077;&#1084;&#1103; &#1085;&#1072;&#1075;&#1088;&#1077;&#1074;&#1072;. &#1055;&#1088;&#1086;&#1089;&#1090;&#1086;&#1090;&#1072; &#1082;&#1086;&#1085;&#1089;&#1090;&#1088;&#1091;&#1082;&#1094;&#1080;&#1080; &#1080; &#1087;&#1088;&#1080;&#1084;&#1077;&#1085;&#1077;&#1085;&#1080;&#1077; &#1082;&#1072;&#1095;&#1077;&#1089;&#1090;&#1074;&#1077;&#1085;&#1085;&#1099;&#1093; &#1084;&#1072;&#1090;&#1077;&#1088;&#1080;&#1072;&#1083;&#1086;&#1074;, &#1087;&#1086;&#1074;&#1099;&#1096;&#1072;&#1077;&#1090; &#1101;&#1092;&#1092;&#1077;&#1082;&#1090;&#1080;&#1074;&#1085;&#1086;&#1089;&#1090;&#1100; &#1086;&#1090;&#1076;&#1072;&#1095;&#1080; &#1090;&#1077;&#1087;&#1083;&#1086;&#1074;&#1086;&#1081; &#1101;&#1085;&#1077;&#1088;&#1075;&#1080;&#1080; &#1080; &#1087;&#1086;&#1074;&#1099;&#1096;&#1072;&#1077;&#1090; &#1085;&#1072;&#1076;&#1077;&#1078;&#1085;&#1086;&#1089;&#1090;&#1100; &#1058;&#1069;&#1053;&#1072;, &#1079;&#1085;&#1072;&#1095;&#1080;&#1090;&#1077;&#1083;&#1100;&#1085;&#1086; &#1087;&#1088;&#1086;&#1076;&#1083;&#1077;&#1074;&#1072;&#1103; &#1089;&#1088;&#1086;&#1082; &#1089;&#1083;&#1091;&#1078;&#1073;&#1099; &#1074;&#1086;&#1076;&#1086;&#1085;&#1072;&#1075;&#1088;&#1077;&#1074;&#1072;&#1090;&#1077;&#1083;&#1103;.</p><p><b>&#1058;&#1077;&#1087;&#1083;&#1086;&#1080;&#1079;&#1086;&#1083;&#1103;&#1094;&#1080;&#1103;</b> &#1087;&#1088;&#1080;&#1073;&#1086;&#1088;&#1072; &#1074;&#1099;&#1087;&#1086;&#1083;&#1085;&#1077;&#1085;&#1072; &#1080;&#1079; &#1101;&#1082;&#1086;&#1083;&#1086;&#1075;&#1080;&#1095;&#1077;&#1089;&#1082;&#1080; &#1095;&#1080;&#1089;&#1090;&#1086;&#1075;&#1086;, &#1073;&#1077;&#1079;&#1086;&#1087;&#1072;&#1089;&#1085;&#1086;&#1075;&#1086; &#1084;&#1072;&#1090;&#1077;&#1088;&#1080;&#1072;&#1083;&#1072;. &#1055;&#1077;&#1085;&#1086;&#1087;&#1086;&#1083;&#1080;&#1091;&#1088;&#1077;&#1090;&#1072;&#1085;, &#1085;&#1077; &#1089;&#1086;&#1076;&#1077;&#1088;&#1078;&#1072;&#1097;&#1080;&#1081; &#1092;&#1090;&#1086;&#1088;&#1093;&#1083;&#1086;&#1088;&#1086;&#1091;&#1075;&#1083;&#1077;&#1074;&#1086;&#1076;&#1086;&#1088;&#1086;&#1076;&#1099;, &#1088;&#1072;&#1074;&#1085;&#1086;&#1084;&#1077;&#1088;&#1085;&#1086; &#1085;&#1072;&#1085;&#1086;&#1089;&#1080;&#1090;&#1089;&#1103; &#1087;&#1086; &#1089;&#1087;&#1077;&#1094;&#1080;&#1072;&#1083;&#1100;&#1085;&#1086;&#1081; &#1090;&#1077;&#1093;&#1085;&#1086;&#1083;&#1086;&#1075;&#1080;&#1080;, &#1085;&#1072; &#1087;&#1086;&#1076;&#1075;&#1086;&#1090;&#1086;&#1074;&#1083;&#1077;&#1085;&#1085;&#1099;&#1077; &#1074;&#1085;&#1091;&#1090;&#1088;&#1077;&#1085;&#1085;&#1080;&#1077; &#1087;&#1086;&#1074;&#1077;&#1088;&#1093;&#1085;&#1086;&#1089;&#1090;&#1080;. &#1050;&#1072;&#1095;&#1077;&#1089;&#1090;&#1074;&#1086; &#1084;&#1072;&#1090;&#1077;&#1088;&#1080;&#1072;&#1083;&#1072;, &#1086;&#1073;&#1083;&#1072;&#1076;&#1072;&#1102;&#1097;&#1077;&#1075;&#1086; &#1085;&#1080;&#1079;&#1082;&#1086;&#1081; &#1090;&#1077;&#1087;&#1083;&#1086;&#1087;&#1088;&#1086;&#1074;&#1086;&#1076;&#1085;&#1086;&#1089;&#1090;&#1100;&#1102;, &#1074;&#1083;&#1072;&#1075;&#1086;&#1089;&#1090;&#1086;&#1081;&#1082;&#1086;&#1089;&#1090;&#1100;&#1102; &#1080; &#1076;&#1086;&#1083;&#1075;&#1086;&#1074;&#1077;&#1095;&#1085;&#1086;&#1089;&#1090;&#1100;&#1102;, &#1090;&#1086;&#1083;&#1097;&#1080;&#1085;&#1072; &#1090;&#1077;&#1088;&#1084;&#1086;&#1080;&#1079;&#1086;&#1083;&#1103;&#1094;&#1080;&#1086;&#1085;&#1085;&#1086;&#1075;&#1086; &#1089;&#1083;&#1086;&#1103;, &#1082;&#1086;&#1090;&#1086;&#1088;&#1099;&#1081; &#1076;&#1086;&#1093;&#1086;&#1076;&#1080;&#1090; &#1076;&#1086; 100 &#1084;&#1080;&#1083;&#1083;&#1080;&#1084;&#1077;&#1090;&#1088;&#1086;&#1074; &#8211; &#1074;&#1089;&#1105; &#1101;&#1090;&#1086; &#1074; &#1082;&#1086;&#1084;&#1087;&#1083;&#1077;&#1082;&#1089;&#1077; &#1087;&#1086;&#1079;&#1074;&#1086;&#1083;&#1103;&#1077;&#1090; &#1084;&#1072;&#1082;&#1089;&#1080;&#1084;&#1072;&#1083;&#1100;&#1085;&#1086; &#1089;&#1086;&#1082;&#1088;&#1072;&#1090;&#1080;&#1090;&#1100; &#1090;&#1077;&#1087;&#1083;&#1086;&#1087;&#1086;&#1090;&#1077;&#1088;&#1080; &#1080; &#1087;&#1086;&#1074;&#1099;&#1089;&#1080;&#1090;&#1100; &#1101;&#1082;&#1086;&#1085;&#1086;&#1084;&#1080;&#1095;&#1085;&#1086;&#1089;&#1090;&#1100; &#1101;&#1082;&#1089;&#1087;&#1083;&#1091;&#1072;&#1090;&#1072;&#1094;&#1080;&#1080; &#1087;&#1088;&#1080;&#1073;&#1086;&#1088;&#1072;.</p><h4>&#1059;&#1087;&#1088;&#1072;&#1074;&#1083;&#1077;&#1085;&#1080;&#1077; &#1087;&#1088;&#1080;&#1073;&#1086;&#1088;&#1086;&#1084;</h4><p><img src="/upload/images_stiebel/shz_lcd_display_s.png" style="float: right; margin: 0px 0px 5px 5px;" alt="&#1052;&#1085;&#1086;&#1075;&#1086;&#1092;&#1091;&#1085;&#1082;&#1094;&#1080;&#1086;&#1085;&#1072;&#1083;&#1100;&#1085;&#1099;&#1081; &#1046;&#1050;-&#1076;&#1080;&#1089;&#1087;&#1083;&#1077;&#1081;" title="&#1052;&#1085;&#1086;&#1075;&#1086;&#1092;&#1091;&#1085;&#1082;&#1094;&#1080;&#1086;&#1085;&#1072;&#1083;&#1100;&#1085;&#1099;&#1081; &#1046;&#1050;-&#1076;&#1080;&#1089;&#1087;&#1083;&#1077;&#1081;"> &#1042;&#1086;&#1076;&#1086;&#1085;&#1072;&#1075;&#1088;&#1077;&#1074;&#1072;&#1090;&#1077;&#1083;&#1100; Stiebel Eltron SHZ 100 LCD &#1086;&#1073;&#1086;&#1088;&#1091;&#1076;&#1086;&#1074;&#1072;&#1085; &#1084;&#1085;&#1086;&#1075;&#1086;&#1092;&#1091;&#1085;&#1082;&#1094;&#1080;&#1086;&#1085;&#1072;&#1083;&#1100;&#1085;&#1099;&#1084; &#1078;&#1080;&#1076;&#1082;&#1086;&#1082;&#1088;&#1080;&#1089;&#1090;&#1072;&#1083;&#1083;&#1080;&#1095;&#1077;&#1089;&#1082;&#1080;&#1084; &#1076;&#1080;&#1089;&#1087;&#1083;&#1077;&#1077;&#1084;, &#1089; &#1074;&#1086;&#1079;&#1084;&#1086;&#1078;&#1085;&#1086;&#1089;&#1090;&#1100;&#1102; &#1089;&#1077;&#1085;&#1089;&#1086;&#1088;&#1085;&#1086;&#1075;&#1086; &#1091;&#1087;&#1088;&#1072;&#1074;&#1083;&#1077;&#1085;&#1080;&#1103; &#1087;&#1088;&#1080;&#1073;&#1086;&#1088;&#1086;&#1084;. &#1053;&#1072; &#1101;&#1082;&#1088;&#1072;&#1085; &#1074;&#1099;&#1074;&#1086;&#1076;&#1080;&#1090;&#1089;&#1103; &#1080;&#1085;&#1092;&# | [24 empty] | 39.5 | [9 empty] | 510 | 510 | [197 empty] | да | [190 empty] | электронное | [8 empty] | 10 | [10 empty] | 4 | [39 empty] | 39.5 | [40 empty] | 82 | 35 | [10 empty] | вертикальная | [17 empty] | 100 | [25 empty] | 1/2; 2/2; 1/4; 2/4; 3/4 ; 1; 2; 3; 4 | трубчатый | 6 | 1 | напорный | настенный | нижняя | 220 / 380 | да | эмаль | да | да | 5 | да | 2020-02-01 | 25 | 1090 | 540 | 570 | 0.335502 | 43.15 | 1/6; 2/6; 3/6; 6 | медь | да | титан | нет | да | нет | да | нет | да | да | KV 30 / KV 40 / SRT 2
https://climatopt.ru/catalog/vodonagrevateli/nakopitelnye/nastennye/stiebel_eltron_shz_120_lcd/ | /upload/resize_cache/iblock/78b/400_400_140cd750bba9870f18aada2478b24840a/ste_szh_lcd_30-150.500x600_4.500x500.jpg-406d36297f07a8cab2fca042149acebc.jpg | [9 empty] | Водонагреватель накопительный Stiebel Eltron SHZ 120 LCD | 150100 | 13171 | Накопительные |  | Напорный накопительный настенный водонагреватель Stiebel Eltron SHZ 120 LCD , предназначен для нагрева и последующего обеспечения горячей водой. Имеет возможность раздачи на несколько точек водопотребления. Бак, выполненный из высококачественной стали покрыт фирменной эмалью, обеспечивающей надежную защиту в течение всего периода эксплуатации. Применение медного спиралевидного ТЭНа гарантирует стабильную безупречную работу и надежно защищает элемент от возможности образования накипи. Многофункциональный дисплей с фоновой подсветкой помимо основных данных выводит количество воды в баке, что немаловажно для комфортного использования прибора. Система управления интуитивно упрощена и помимо стандартной работы включает в себя трехступенчатый ECO режим, режим бойлера, инициирующий быстрый нагрев воды одним нажатием до максимальной температуры и возможность двухтарифного использования, позволяющую существенно экономить в процессе работы в льготном режиме. Бак В производстве баков для водонагревателей, компания Stiebel Eltron применяет только высококачественные стали, увеличивая толщину стенки до 2 миллиметров. Отказавшись от химической предпокрасочной обработки внутренних поверхностей, инженеры компании разработали и внедрили технологию дробеструйной очистки. Металлическая поверхность заготовки бака, под большим давлением обстреливается стальными шариками, очищающими и выравнивающими плоскость под нанесение эмали. Данная технология обработки позволяет добиться не только безукоризненной чистоты поверхности, но и исключает риск возникновения коррозии, что возможно при химическом способе обработки, когда оставшаяся после травления кислота попадает под слой эмали, вызывая в дальнейшем отслоения и трещины. Также не следует забывать, что применение механической очистки значительно экологичнее химического травления деталей. Эмаль Эмалевое покрытие служит финишной защитой бака от всепроникающей коррозии. Бак водонагревателя является деталью, наиболее подверженной термомеханическим нагрузкам. Вследствие частого перепада температур в процессе работы прибора, происходит так называемая упругая деформация металла, проще говоря, при повышенных температурах материал из которого изготовлен бак расширяется, при последующем понижении, металл соответственно возвращается в предыдущее состояние. Задача производителя добиться покрытия такого качества, чтобы коэффициент его расширения совпадал с коэффициентом расширения стали, иначе говоря, необходима износостойкая пластичная эмаль. Специалисты компании Stiebel Eltron разработали и запатентовали покрытие высочайшего качества «Anticor». Покрытие неотделимо от металла, устойчиво к любому качеству и составу воды и её температурным перепадам. Состав полностью экологически безопасен. Толщина покрытия составляет 0,4 мм, - это максимально возможная толщина слоя, применяемая только данным производителем водонагревательной техники. Эмаль сертифицирована Европейским эмалевым союзом (EEA), подтверждающим высокое качество продукта. Комплексная защита включает в себя допокрасочную обработку, высококачественное покрытие и титановый анод, полностью изолирует поверхности, соприкасающиеся с водой, и гарантирует безупречную работу водонагревателя в течение всего периода эксплуатации. Титановый анод , устанавливаемый в баке является активным элементом в отличие от магниевого. Защитный ток в этом случае подается с внешнего источника и регулируется автоматически. Антикоррозийный стержень работает в режиме измерительного электрода, что позволяет электронике исключительно точно регулировать подачу и силу тока, корректируя значения по мере необходимости. Титановый анод в водонагревателе Stiebel Eltron SHZ 120 LCD, не подвергается разрушению, соответственно не требует обслуживания и замены в процессе эксплуатации прибора. ТЭН Нагревательный элемент, применяемый в приборе, - трубчатый. Сама нагревательная спираль концентрично впрессовывается внутрь медной трубки. Свободное пространство между спиралью и оболочкой (трубкой), заполняется специальным составом, не проводящим электрический ток и являющимся проводником тепла между двумя элементами во время нагрева. Простота конструкции и применение качественных материалов, повышает эффективность отдачи тепловой энергии и повышает надежность ТЭНа, значительно продлевая срок службы водонагревателя. Теплоизоляция прибора выполнена из экологически чистого, безопасного материала. Пенополиуретан, не содержащий фторхлороуглеводороды, равномерно наносится по специальной технологии, на подготовленные внутренние поверхности. Качество материала, обладающего низкой теплопроводностью, влагостойкостью и долговечностью, толщина термоизоляционного слоя, который доходит до 100 миллиметров – всё это в комплексе позволяет максимально сократить теплопотери и повысить экономичность эксплуатации прибора. Управление прибором Водонагреватель Stiebel Eltron SHZ 120 LCD оборудован многофункциональным жидкокристаллическим дисплеем, с возможностью сенсорного управления прибором. На экран выводится информация о режимах работы, энергопотреблении, температуре и количестве воды в баке. Имеется индикация, сигнализирующая об образовании критического количества накипи на нагревательном элементе. Сенсорные кнопки максимально упрощают управление прибором. В случае возникновения поломок, прибор в режиме самодиагностики выведет информацию в виде символьных кодов. Ночной режим эксплуатации. Прибор оборудован функцией нагрева воды в установленном льготном режиме. В местах действия льготной тарификации (как правило, в ночное время), выход на максимальную мощность нагрева будет происходить с наступлением льготного периода тарификации электроэнергии. Работа в режиме бойлера подразумевает разовый нагрев воды до максимальной температуры, осуществляемый нажатием одной кнопки. Отключение прибора происходит при достижении выставленной температуры. Режим антизамерзания , предохраняет внутренние элементы бака водонагревателя, автоматически повышая температуру воды при падении до 5 ºС. Интегрированная в водонагреватель группа безопасности состоит из двух клапанов. Обратный клапан не допускает возвратную подачу воды в магистраль. Предохранительный клапан производит сброс излишков воды, в случае критического повышения давления. Класс защиты Класс защиты прибора - IP25, это допускает попадание прямых водяных струй непосредственно на корпус, и позволяет безопасно эксплуатировать водонагреватель в местах водозабора. Расшифровка обозначений IP (International Protection) и классов защиты для оборудования и людей Составная часть Цифры и буквы Значение для защиты оборудования Значение для защиты людей Буквы кода IP \-- \-- Первое кодовое число 2 От попадания твердых инородных тел диаметром 12,5 мм От возможности касания (в том числе пальцами) опасных частей Второе кодовое число 3 Защита от капель воды Вода, капающая под углом до 60° с обеих сторон вертикально, не должна оказывать вредного воздействия 4 Защита от брызг воды Вода, брызгающая на корпус, не должна оказывать вредного воздействия 5 Защита от струй воды Вода, льющаяся на корпус в виде струй, не должна оказывать вредн. воздействия Дополнительная буква (при необходимости) D \-- От доступа к опасным частям с помощью проволоки При отсутствии цифры, обозначающей степень защиты, вместо нее ставится "X". Пример: IP X4 Передовые технологии, высокие немецкие стандарты, контроль качества на всем этапе производства, безопасность и экологичность выпускаемой продукции. Всё это сделало продукцию компании Stiebel Eltron безоговорочными лидерами в своем сегменте. Приобретая водонагреватели Stiebel Eltron, вы получаете качественное, надежное оборудование премиум – класса, комфортное в использовании и долговечное в эксплуатации. Монтаж Монтаж и обслуживание прибора Компания Stiebel Eltron выпускает не только продукцию премиум - класса, но и старается максимально облегчить потребителю, как монтаж, так и дальнейшее обслуживание своего оборудования. Разработанная технология profi-rapid® для установки накопительных нагревателей значительно упрощает работы по монтажу и подготовке к эксплуатации прибора. 1\. Планка для монтажа, с 5 миллиметровыми прокладками, имеет возможность углового расположения. 2\. Силовой разъем подключения на фланце с ТЭНами, исключает вероятность неправильного подключения. 3\. Фланец снимается одним движением. Подключение воды и электричества находятся в удобных, легкодоступных местах. 4\. При снятии крышки корпуса, винты защищены от выпадения. 5\. Специально сформованные углубления на корпусе, для удобства переноски и монтажа прибора. Применение распорных элементов толщиной 5 миллиметров. 6\. Возможность оперативно заменить анод, не прибегая к снятию фланца. Сливной патрубок Сервисные работы зачастую требуют освободить нагреватель от воды. При необходимости полного осушения бака, слив в водонагревателе Stiebel Eltron SHZ 120 LCD реализован через установленный патрубок с резьбовым соединением, к которому подключается дренажный шланг. Это значительно упрощает и ускоряет процедуру. Расчетные таблицы Таблица рекомендованных сечений электрического кабеля Для медного трехжильного кабеля, одна фаза, напряжение 220 Вольт Мощность водонагревателя, кВт 1 2 3 3,5 4 6 8 12 Сила тока, А 4,5 9,1 13,6 15,9 18,2 27,3 36,4 54,5 Рекомендуемое сечение токопроводящей жилы кабеля, мм 2 1 1 1,5 2,5 2,5 4 6 10 Максимальная длина кабеля, м 35 17 17 25 22 23 27 30 Для медного четырехжильного кабеля, три фазы, напряжение 380 Вольт Мощность водонагревателя, кВт 6 13 15 18 21 24 27 35 Сила тока, А 9,1 19,5 22,8 27,3 31,9 36,5 41,0 53,2 Рекомендуемое сечение токопроводящей жилы кабеля, мм 2 1,5 4 4 4 6 6 8 8 Максимальная длина кабеля, м 50 52 48 40 51 45 53 41 | <div class="detail_text"><p><img src="/upload/images_stiebel/shz_lcd_vnesh_s.png" style="float: right; margin: 0px 0px 5px 5px;" alt="&#1042;&#1085;&#1077;&#1096;&#1085;&#1080;&#1081; &#1074;&#1080;&#1076; SHZ 120 LCD" title="&#1042;&#1085;&#1077;&#1096;&#1085;&#1080;&#1081; &#1074;&#1080;&#1076; SHZ 120 LCD"> <b>&#1053;&#1072;&#1087;&#1086;&#1088;&#1085;&#1099;&#1081; &#1085;&#1072;&#1082;&#1086;&#1087;&#1080;&#1090;&#1077;&#1083;&#1100;&#1085;&#1099;&#1081; &#1085;&#1072;&#1089;&#1090;&#1077;&#1085;&#1085;&#1099;&#1081; &#1074;&#1086;&#1076;&#1086;&#1085;&#1072;&#1075;&#1088;&#1077;&#1074;&#1072;&#1090;&#1077;&#1083;&#1100; Stiebel Eltron SHZ 120 LCD</b>, &#1087;&#1088;&#1077;&#1076;&#1085;&#1072;&#1079;&#1085;&#1072;&#1095;&#1077;&#1085; &#1076;&#1083;&#1103; &#1085;&#1072;&#1075;&#1088;&#1077;&#1074;&#1072; &#1080; &#1087;&#1086;&#1089;&#1083;&#1077;&#1076;&#1091;&#1102;&#1097;&#1077;&#1075;&#1086; &#1086;&#1073;&#1077;&#1089;&#1087;&#1077;&#1095;&#1077;&#1085;&#1080;&#1103; &#1075;&#1086;&#1088;&#1103;&#1095;&#1077;&#1081; &#1074;&#1086;&#1076;&#1086;&#1081;. &#1048;&#1084;&#1077;&#1077;&#1090; &#1074;&#1086;&#1079;&#1084;&#1086;&#1078;&#1085;&#1086;&#1089;&#1090;&#1100; &#1088;&#1072;&#1079;&#1076;&#1072;&#1095;&#1080; &#1085;&#1072; &#1085;&#1077;&#1089;&#1082;&#1086;&#1083;&#1100;&#1082;&#1086; &#1090;&#1086;&#1095;&#1077;&#1082; &#1074;&#1086;&#1076;&#1086;&#1087;&#1086;&#1090;&#1088;&#1077;&#1073;&#1083;&#1077;&#1085;&#1080;&#1103;. &#1041;&#1072;&#1082;, &#1074;&#1099;&#1087;&#1086;&#1083;&#1085;&#1077;&#1085;&#1085;&#1099;&#1081; &#1080;&#1079; &#1074;&#1099;&#1089;&#1086;&#1082;&#1086;&#1082;&#1072;&#1095;&#1077;&#1089;&#1090;&#1074;&#1077;&#1085;&#1085;&#1086;&#1081; &#1089;&#1090;&#1072;&#1083;&#1080; &#1087;&#1086;&#1082;&#1088;&#1099;&#1090; &#1092;&#1080;&#1088;&#1084;&#1077;&#1085;&#1085;&#1086;&#1081; &#1101;&#1084;&#1072;&#1083;&#1100;&#1102;, &#1086;&#1073;&#1077;&#1089;&#1087;&#1077;&#1095;&#1080;&#1074;&#1072;&#1102;&#1097;&#1077;&#1081; &#1085;&#1072;&#1076;&#1077;&#1078;&#1085;&#1091;&#1102; &#1079;&#1072;&#1097;&#1080;&#1090;&#1091; &#1074; &#1090;&#1077;&#1095;&#1077;&#1085;&#1080;&#1077; &#1074;&#1089;&#1077;&#1075;&#1086; &#1087;&#1077;&#1088;&#1080;&#1086;&#1076;&#1072; &#1101;&#1082;&#1089;&#1087;&#1083;&#1091;&#1072;&#1090;&#1072;&#1094;&#1080;&#1080;. &#1055;&#1088;&#1080;&#1084;&#1077;&#1085;&#1077;&#1085;&#1080;&#1077; &#1084;&#1077;&#1076;&#1085;&#1086;&#1075;&#1086; &#1089;&#1087;&#1080;&#1088;&#1072;&#1083;&#1077;&#1074;&#1080;&#1076;&#1085;&#1086;&#1075;&#1086; &#1058;&#1069;&#1053;&#1072; &#1075;&#1072;&#1088;&#1072;&#1085;&#1090;&#1080;&#1088;&#1091;&#1077;&#1090; &#1089;&#1090;&#1072;&#1073;&#1080;&#1083;&#1100;&#1085;&#1091;&#1102; &#1073;&#1077;&#1079;&#1091;&#1087;&#1088;&#1077;&#1095;&#1085;&#1091;&#1102; &#1088;&#1072;&#1073;&#1086;&#1090;&#1091; &#1080; &#1085;&#1072;&#1076;&#1077;&#1078;&#1085;&#1086; &#1079;&#1072;&#1097;&#1080;&#1097;&#1072;&#1077;&#1090; &#1101;&#1083;&#1077;&#1084;&#1077;&#1085;&#1090; &#1086;&#1090; &#1074;&#1086;&#1079;&#1084;&#1086;&#1078;&#1085;&#1086;&#1089;&#1090;&#1080; &#1086;&#1073;&#1088;&#1072;&#1079;&#1086;&#1074;&#1072;&#1085;&#1080;&#1103; &#1085;&#1072;&#1082;&#1080;&#1087;&#1080;. &#1052;&#1085;&#1086;&#1075;&#1086;&#1092;&#1091;&#1085;&#1082;&#1094;&#1080;&#1086;&#1085;&#1072;&#1083;&#1100;&#1085;&#1099;&#1081; &#1076;&#1080;&#1089;&#1087;&#1083;&#1077;&#1081; &#1089; &#1092;&#1086;&#1085;&#1086;&#1074;&#1086;&#1081; &#1087;&#1086;&#1076;&#1089;&#1074;&#1077;&#1090;&#1082;&#1086;&#1081; &#1087;&#1086;&#1084;&#1080;&#1084;&#1086; &#1086;&#1089;&#1085;&#1086;&#1074;&#1085;&#1099;&#1093; &#1076;&#1072;&#1085;&#1085;&#1099;&#1093; &#1074;&#1099;&#1074;&#1086;&#1076;&#1080;&#1090; &#1082;&#1086;&#1083;&#1080;&#1095;&#1077;&#1089;&#1090;&#1074;&#1086; &#1074;&#1086;&#1076;&#1099; &#1074; &#1073;&#1072;&#1082;&#1077;, &#1095;&#1090;&#1086; &#1085;&#1077;&#1084;&#1072;&#1083;&#1086;&#1074;&#1072;&#1078;&#1085;&#1086; &#1076;&#1083;&#1103; &#1082;&#1086;&#1084;&#1092;&#1086;&#1088;&#1090;&#1085;&#1086;&#1075;&#1086; &#1080;&#1089;&#1087;&#1086;&#1083;&#1100;&#1079;&#1086;&#1074;&#1072;&#1085;&#1080;&#1103; &#1087;&#1088;&#1080;&#1073;&#1086;&#1088;&#1072;. &#1057;&#1080;&#1089;&#1090;&#1077;&#1084;&#1072; &#1091;&#1087;&#1088;&#1072;&#1074;&#1083;&#1077;&#1085;&#1080;&#1103; &#1080;&#1085;&#1090;&#1091;&#1080;&#1090;&#1080;&#1074;&#1085;&#1086; &#1091;&#1087;&#1088;&#1086;&#1097;&#1077;&#1085;&#1072; &#1080; &#1087;&#1086;&#1084;&#1080;&#1084;&#1086; &#1089;&#1090;&#1072;&#1085;&#1076;&#1072;&#1088;&#1090;&#1085;&#1086;&#1081; &#1088;&#1072;&#1073;&#1086;&#1090;&#1099; &#1074;&#1082;&#1083;&#1102;&#1095;&#1072;&#1077;&#1090; &#1074; &#1089;&#1077;&#1073;&#1103; &#1090;&#1088;&#1077;&#1093;&#1089;&#1090;&#1091;&#1087;&#1077;&#1085;&#1095;&#1072;&#1090;&#1099;&#1081; ECO &#1088;&#1077;&#1078;&#1080;&#1084;, &#1088;&#1077;&#1078;&#1080;&#1084; &#1073;&#1086;&#1081;&#1083;&#1077;&#1088;&#1072;, &#1080;&#1085;&#1080;&#1094;&#1080;&#1080;&#1088;&#1091;&#1102;&#1097;&#1080;&#1081; &#1073;&#1099;&#1089;&#1090;&#1088;&#1099;&#1081; &#1085;&#1072;&#1075;&#1088;&#1077;&#1074; &#1074;&#1086;&#1076;&#1099; &#1086;&#1076;&#1085;&#1080;&#1084; &#1085;&#1072;&#1078;&#1072;&#1090;&#1080;&#1077;&#1084; &#1076;&#1086; &#1084;&#1072;&#1082;&#1089;&#1080;&#1084;&#1072;&#1083;&#1100;&#1085;&#1086;&#1081; &#1090;&#1077;&#1084;&#1087;&#1077;&#1088;&#1072;&#1090;&#1091;&#1088;&#1099; &#1080; &#1074;&#1086;&#1079;&#1084;&#1086;&#1078;&#1085;&#1086;&#1089;&#1090;&#1100; &#1076;&#1074;&#1091;&#1093;&#1090;&#1072;&#1088;&#1080;&#1092;&#1085;&#1086;&#1075;&#1086; &#1080;&#1089;&#1087;&#1086;&#1083;&#1100;&#1079;&#1086;&#1074;&#1072;&#1085;&#1080;&#1103;, &#1087;&#1086;&#1079;&#1074;&#1086;&#1083;&#1103;&#1102;&#1097;&#1091;&#1102; &#1089;&#1091;&#1097;&#1077;&#1089;&#1090;&#1074;&#1077;&#1085;&#1085;&#1086; &#1101;&#1082;&#1086;&#1085;&#1086;&#1084;&#1080;&#1090;&#1100; &#1074; &#1087;&#1088;&#1086;&#1094;&#1077;&#1089;&#1089;&#1077; &#1088;&#1072;&#1073;&#1086;&#1090;&#1099; &#1074; &#1083;&#1100;&#1075;&#1086;&#1090;&#1085;&#1086;&#1084; &#1088;&#1077;&#1078;&#1080;&#1084;&#1077;.</p><h4>&#1041;&#1072;&#1082;</h4><p><img src="/upload/images_stiebel/psh_si_nakop_bak_s.jpg" style="float: right; margin: 0px 0px 5px 5px;" alt="&#1053;&#1072;&#1082;&#1086;&#1087;&#1080;&#1090;&#1077;&#1083;&#1100;&#1085;&#1099;&#1081; &#1073;&#1072;&#1082; Stiebel Eltron SHZ 120 LCD" title="&#1053;&#1072;&#1082;&#1086;&#1087;&#1080;&#1090;&#1077;&#1083;&#1100;&#1085;&#1099;&#1081; &#1073;&#1072;&#1082; Stiebel Eltron SHZ 120 LCD"> &#1042; &#1087;&#1088;&#1086;&#1080;&#1079;&#1074;&#1086;&#1076;&#1089;&#1090;&#1074;&#1077; &#1073;&#1072;&#1082;&#1086;&#1074; &#1076;&#1083;&#1103; &#1074;&#1086;&#1076;&#1086;&#1085;&#1072;&#1075;&#1088;&#1077;&#1074;&#1072;&#1090;&#1077;&#1083;&#1077;&#1081;, &#1082;&#1086;&#1084;&#1087;&#1072;&#1085;&#1080;&#1103; Stiebel Eltron &#1087;&#1088;&#1080;&#1084;&#1077;&#1085;&#1103;&#1077;&#1090; &#1090;&#1086;&#1083;&#1100;&#1082;&#1086; &#1074;&#1099;&#1089;&#1086;&#1082;&#1086;&#1082;&#1072;&#1095;&#1077;&#1089;&#1090;&#1074;&#1077;&#1085;&#1085;&#1099;&#1077; &#1089;&#1090;&#1072;&#1083;&#1080;, &#1091;&#1074;&#1077;&#1083;&#1080;&#1095;&#1080;&#1074;&#1072;&#1103; &#1090;&#1086;&#1083;&#1097;&#1080;&#1085;&#1091; &#1089;&#1090;&#1077;&#1085;&#1082;&#1080; &#1076;&#1086; 2 &#1084;&#1080;&#1083;&#1083;&#1080;&#1084;&#1077;&#1090;&#1088;&#1086;&#1074;. &#1054;&#1090;&#1082;&#1072;&#1079;&#1072;&#1074;&#1096;&#1080;&#1089;&#1100; &#1086;&#1090; &#1093;&#1080;&#1084;&#1080;&#1095;&#1077;&#1089;&#1082;&#1086;&#1081; &#1087;&#1088;&#1077;&#1076;&#1087;&#1086;&#1082;&#1088;&#1072;&#1089;&#1086;&#1095;&#1085;&#1086;&#1081; &#1086;&#1073;&#1088;&#1072;&#1073;&#1086;&#1090;&#1082;&#1080; &#1074;&#1085;&#1091;&#1090;&#1088;&#1077;&#1085;&#1085;&#1080;&#1093; &#1087;&#1086;&#1074;&#1077;&#1088;&#1093;&#1085;&#1086;&#1089;&#1090;&#1077;&#1081;, &#1080;&#1085;&#1078;&#1077;&#1085;&#1077;&#1088;&#1099; &#1082;&#1086;&#1084;&#1087;&#1072;&#1085;&#1080;&#1080; &#1088;&#1072;&#1079;&#1088;&#1072;&#1073;&#1086;&#1090;&#1072;&#1083;&#1080; &#1080; &#1074;&#1085;&#1077;&#1076;&#1088;&#1080;&#1083;&#1080; &#1090;&#1077;&#1093;&#1085;&#1086;&#1083;&#1086;&#1075;&#1080;&#1102; &#1076;&#1088;&#1086;&#1073;&#1077;&#1089;&#1090;&#1088;&#1091;&#1081;&#1085;&#1086;&#1081; &#1086;&#1095;&#1080;&#1089;&#1090;&#1082;&#1080;. &#1052;&#1077;&#1090;&#1072;&#1083;&#1083;&#1080;&#1095;&#1077;&#1089;&#1082;&#1072;&#1103; &#1087;&#1086;&#1074;&#1077;&#1088;&#1093;&#1085;&#1086;&#1089;&#1090;&#1100; &#1079;&#1072;&#1075;&#1086;&#1090;&#1086;&#1074;&#1082;&#1080; &#1073;&#1072;&#1082;&#1072;, &#1087;&#1086;&#1076; &#1073;&#1086;&#1083;&#1100;&#1096;&#1080;&#1084; &#1076;&#1072;&#1074;&#1083;&#1077;&#1085;&#1080;&#1077;&#1084; &#1086;&#1073;&#1089;&#1090;&#1088;&#1077;&#1083;&#1080;&#1074;&#1072;&#1077;&#1090;&#1089;&#1103; &#1089;&#1090;&#1072;&#1083;&#1100;&#1085;&#1099;&#1084;&#1080; &#1096;&#1072;&#1088;&#1080;&#1082;&#1072;&#1084;&#1080;, &#1086;&#1095;&#1080;&#1097;&#1072;&#1102;&#1097;&#1080;&#1084;&#1080; &#1080; &#1074;&#1099;&#1088;&#1072;&#1074;&#1085;&#1080;&#1074;&#1072;&#1102;&#1097;&#1080;&#1084;&#1080; &#1087;&#1083;&#1086;&#1089;&#1082;&#1086;&#1089;&#1090;&#1100; &#1087;&#1086;&#1076; &#1085;&#1072;&#1085;&#1077;&#1089;&#1077;&#1085;&#1080;&#1077; &#1101;&#1084;&#1072;&#1083;&#1080;. &#1044;&#1072;&#1085;&#1085;&#1072;&#1103; &#1090;&#1077;&#1093;&#1085;&#1086;&#1083;&#1086;&#1075;&#1080;&#1103; &#1086;&#1073;&#1088;&#1072;&#1073;&#1086;&#1090;&#1082;&#1080; &#1087;&#1086;&#1079;&#1074;&#1086;&#1083;&#1103;&#1077;&#1090; &#1076;&#1086;&#1073;&#1080;&#1090;&#1100;&#1089;&#1103; &#1085;&#1077; &#1090;&#1086;&#1083;&#1100;&#1082;&#1086; &#1073;&#1077;&#1079;&#1091;&#1082;&#1086;&#1088;&#1080;&#1079;&#1085;&#1077;&#1085;&#1085;&#1086;&#1081; &#1095;&#1080;&#1089;&#1090;&#1086;&#1090;&#1099; &#1087;&#1086;&#1074;&#1077;&#1088;&#1093;&#1085;&#1086;&#1089;&#1090;&#1080;, &#1085;&#1086; &#1080; &#1080;&#1089;&#1082;&#1083;&#1102;&#1095;&#1072;&#1077;&#1090; &#1088;&#1080;&#1089;&#1082; &#1074;&#1086;&#1079;&#1085;&#1080;&#1082;&#1085;&#1086;&#1074;&#1077;&#1085;&#1080;&#1103; &#1082;&#1086;&#1088;&#1088;&#1086;&#1079;&#1080;&#1080;, &#1095;&#1090;&#1086; &#1074;&#1086;&#1079;&#1084;&#1086;&#1078;&#1085;&#1086; &#1087;&#1088;&#1080; &#1093;&#1080;&#1084;&#1080;&#1095;&#1077;&#1089;&#1082;&#1086;&#1084; &#1089;&#1087;&#1086;&#1089;&#1086;&#1073;&#1077; &#1086;&#1073;&#1088;&#1072;&#1073;&#1086;&#1090;&#1082;&#1080;, &#1082;&#1086;&#1075;&#1076;&#1072; &#1086;&#1089;&#1090;&#1072;&#1074;&#1096;&#1072;&#1103;&#1089;&#1103; &#1087;&#1086;&#1089;&#1083;&#1077; &#1090;&#1088;&#1072;&#1074;&#1083;&#1077;&#1085;&#1080;&#1103; &#1082;&#1080;&#1089;&#1083;&#1086;&#1090;&#1072; &#1087;&#1086;&#1087;&#1072;&#1076;&#1072;&#1077;&#1090; &#1087;&#1086;&#1076; &#1089;&#1083;&#1086;&#1081; &#1101;&#1084;&#1072;&#1083;&#1080;, &#1074;&#1099;&#1079;&#1099;&#1074;&#1072;&#1103; &#1074; &#1076;&#1072;&#1083;&#1100;&#1085;&#1077;&#1081;&#1096;&#1077;&#1084; &#1086;&#1090;&#1089;&#1083;&#1086;&#1077;&#1085;&#1080;&#1103; &#1080; &#1090;&#1088;&#1077;&#1097;&#1080;&#1085;&#1099;. &#1058;&#1072;&#1082;&#1078;&#1077; &#1085;&#1077; &#1089;&#1083;&#1077;&#1076;&#1091;&#1077;&#1090; &#1079;&#1072;&#1073;&#1099;&#1074;&#1072;&#1090;&#1100;, &#1095;&#1090;&#1086; &#1087;&#1088;&#1080;&#1084;&#1077;&#1085;&#1077;&#1085;&#1080;&#1077; &#1084;&#1077;&#1093;&#1072;&#1085;&#1080;&#1095;&#1077;&#1089;&#1082;&#1086;&#1081; &#1086;&#1095;&#1080;&#1089;&#1090;&#1082;&#1080; &#1079;&#1085;&#1072;&#1095;&#1080;&#1090;&#1077;&#1083;&#1100;&#1085;&#1086; &#1101;&#1082;&#1086;&#1083;&#1086;&#1075;&#1080;&#1095;&#1085;&#1077;&#1077; &#1093;&#1080;&#1084;&#1080;&#1095;&#1077;&#1089;&#1082;&#1086;&#1075;&#1086; &#1090;&#1088;&#1072;&#1074;&#1083;&#1077;&#1085;&#1080;&#1103; &#1076;&#1077;&#1090;&#1072;&#1083;&#1077;&#1081;.</p><h4>&#1069;&#1084;&#1072;&#1083;&#1100;</h4><p><img src="/upload/images_stiebel/shz_lcd_emal_s.png" style="float: right; margin: 0px 0px 5px 5px;" alt="&#1055;&#1086;&#1082;&#1088;&#1099;&#1090;&#1080;&#1077; &#1074;&#1099;&#1089;&#1086;&#1095;&#1072;&#1081;&#1096;&#1077;&#1075;&#1086; &#1082;&#1072;&#1095;&#1077;&#1089;&#1090;&#1074;&#1072; &#171;Anticor&#187;" title="&#1055;&#1086;&#1082;&#1088;&#1099;&#1090;&#1080;&#1077; &#1074;&#1099;&#1089;&#1086;&#1095;&#1072;&#1081;&#1096;&#1077;&#1075;&#1086; &#1082;&#1072;&#1095;&#1077;&#1089;&#1090;&#1074;&#1072; &#171;Anticor&#187;"> &#1069;&#1084;&#1072;&#1083;&#1077;&#1074;&#1086;&#1077; &#1087;&#1086;&#1082;&#1088;&#1099;&#1090;&#1080;&#1077; &#1089;&#1083;&#1091;&#1078;&#1080;&#1090; &#1092;&#1080;&#1085;&#1080;&#1096;&#1085;&#1086;&#1081; &#1079;&#1072;&#1097;&#1080;&#1090;&#1086;&#1081; &#1073;&#1072;&#1082;&#1072; &#1086;&#1090; &#1074;&#1089;&#1077;&#1087;&#1088;&#1086;&#1085;&#1080;&#1082;&#1072;&#1102;&#1097;&#1077;&#1081; &#1082;&#1086;&#1088;&#1088;&#1086;&#1079;&#1080;&#1080;. &#1041;&#1072;&#1082; &#1074;&#1086;&#1076;&#1086;&#1085;&#1072;&#1075;&#1088;&#1077;&#1074;&#1072;&#1090;&#1077;&#1083;&#1103; &#1103;&#1074;&#1083;&#1103;&#1077;&#1090;&#1089;&#1103; &#1076;&#1077;&#1090;&#1072;&#1083;&#1100;&#1102;, &#1085;&#1072;&#1080;&#1073;&#1086;&#1083;&#1077;&#1077; &#1087;&#1086;&#1076;&#1074;&#1077;&#1088;&#1078;&#1077;&#1085;&#1085;&#1086;&#1081; &#1090;&#1077;&#1088;&#1084;&#1086;&#1084;&#1077;&#1093;&#1072;&#1085;&#1080;&#1095;&#1077;&#1089;&#1082;&#1080;&#1084; &#1085;&#1072;&#1075;&#1088;&#1091;&#1079;&#1082;&#1072;&#1084;. &#1042;&#1089;&#1083;&#1077;&#1076;&#1089;&#1090;&#1074;&#1080;&#1077; &#1095;&#1072;&#1089;&#1090;&#1086;&#1075;&#1086; &#1087;&#1077;&#1088;&#1077;&#1087;&#1072;&#1076;&#1072; &#1090;&#1077;&#1084;&#1087;&#1077;&#1088;&#1072;&#1090;&#1091;&#1088; &#1074; &#1087;&#1088;&#1086;&#1094;&#1077;&#1089;&#1089;&#1077; &#1088;&#1072;&#1073;&#1086;&#1090;&#1099; &#1087;&#1088;&#1080;&#1073;&#1086;&#1088;&#1072;, &#1087;&#1088;&#1086;&#1080;&#1089;&#1093;&#1086;&#1076;&#1080;&#1090; &#1090;&#1072;&#1082; &#1085;&#1072;&#1079;&#1099;&#1074;&#1072;&#1077;&#1084;&#1072;&#1103; &#1091;&#1087;&#1088;&#1091;&#1075;&#1072;&#1103; &#1076;&#1077;&#1092;&#1086;&#1088;&#1084;&#1072;&#1094;&#1080;&#1103; &#1084;&#1077;&#1090;&#1072;&#1083;&#1083;&#1072;, &#1087;&#1088;&#1086;&#1097;&#1077; &#1075;&#1086;&#1074;&#1086;&#1088;&#1103;, &#1087;&#1088;&#1080; &#1087;&#1086;&#1074;&#1099;&#1096;&#1077;&#1085;&#1085;&#1099;&#1093; &#1090;&#1077;&#1084;&#1087;&#1077;&#1088;&#1072;&#1090;&#1091;&#1088;&#1072;&#1093; &#1084;&#1072;&#1090;&#1077;&#1088;&#1080;&#1072;&#1083; &#1080;&#1079; &#1082;&#1086;&#1090;&#1086;&#1088;&#1086;&#1075;&#1086; &#1080;&#1079;&#1075;&#1086;&#1090;&#1086;&#1074;&#1083;&#1077;&#1085; &#1073;&#1072;&#1082; &#1088;&#1072;&#1089;&#1096;&#1080;&#1088;&#1103;&#1077;&#1090;&#1089;&#1103;, &#1087;&#1088;&#1080; &#1087;&#1086;&#1089;&#1083;&#1077;&#1076;&#1091;&#1102;&#1097;&#1077;&#1084; &#1087;&#1086;&#1085;&#1080;&#1078;&#1077;&#1085;&#1080;&#1080;, &#1084;&#1077;&#1090;&#1072;&#1083;&#1083; &#1089;&#1086;&#1086;&#1090;&#1074;&#1077;&#1090;&#1089;&#1090;&#1074;&#1077;&#1085;&#1085;&#1086; &#1074;&#1086;&#1079;&#1074;&#1088;&#1072;&#1097;&#1072;&#1077;&#1090;&#1089;&#1103; &#1074; &#1087;&#1088;&#1077;&#1076;&#1099;&#1076;&#1091;&#1097;&#1077;&#1077; &#1089;&#1086;&#1089;&#1090;&#1086;&#1103;&#1085;&#1080;&#1077;. &#1047;&#1072;&#1076;&#1072;&#1095;&#1072; &#1087;&#1088;&#1086;&#1080;&#1079;&#1074;&#1086;&#1076;&#1080;&#1090;&#1077;&#1083;&#1103; &#1076;&#1086;&#1073;&#1080;&#1090;&#1100;&#1089;&#1103; &#1087;&#1086;&#1082;&#1088;&#1099;&#1090;&#1080;&#1103; &#1090;&#1072;&#1082;&#1086;&#1075;&#1086; &#1082;&#1072;&#1095;&#1077;&#1089;&#1090;&#1074;&#1072;, &#1095;&#1090;&#1086;&#1073;&#1099; &#1082;&#1086;&#1101;&#1092;&#1092;&#1080;&#1094;&#1080;&#1077;&#1085;&#1090; &#1077;&#1075;&#1086; &#1088;&#1072;&#1089;&#1096;&#1080;&#1088;&#1077;&#1085;&#1080;&#1103; &#1089;&#1086;&#1074;&#1087;&#1072;&#1076;&#1072;&#1083; &#1089; &#1082;&#1086;&#1101;&#1092;&#1092;&#1080;&#1094;&#1080;&#1077;&#1085;&#1090;&#1086;&#1084; &#1088;&#1072;&#1089;&#1096;&#1080;&#1088;&#1077;&#1085;&#1080;&#1103; &#1089;&#1090;&#1072;&#1083;&#1080;, &#1080;&#1085;&#1072;&#1095;&#1077; &#1075;&#1086;&#1074;&#1086;&#1088;&#1103;, &#1085;&#1077;&#1086;&#1073;&#1093;&#1086;&#1076;&#1080;&#1084;&#1072; &#1080;&#1079;&#1085;&#1086;&#1089;&#1086;&#1089;&#1090;&#1086;&#1081;&#1082;&#1072;&#1103; &#1087;&#1083;&#1072;&#1089;&#1090;&#1080;&#1095;&#1085;&#1072;&#1103; &#1101;&#1084;&#1072;&#1083;&#1100;.</p><p>&#1057;&#1087;&#1077;&#1094;&#1080;&#1072;&#1083;&#1080;&#1089;&#1090;&#1099; &#1082;&#1086;&#1084;&#1087;&#1072;&#1085;&#1080;&#1080; Stiebel Eltron &#1088;&#1072;&#1079;&#1088;&#1072;&#1073;&#1086;&#1090;&#1072;&#1083;&#1080; &#1080; &#1079;&#1072;&#1087;&#1072;&#1090;&#1077;&#1085;&#1090;&#1086;&#1074;&#1072;&#1083;&#1080; &#1087;&#1086;&#1082;&#1088;&#1099;&#1090;&#1080;&#1077; &#1074;&#1099;&#1089;&#1086;&#1095;&#1072;&#1081;&#1096;&#1077;&#1075;&#1086; &#1082;&#1072;&#1095;&#1077;&#1089;&#1090;&#1074;&#1072; &#171;Anticor&#187;. &#1055;&#1086;&#1082;&#1088;&#1099;&#1090;&#1080;&#1077; &#1085;&#1077;&#1086;&#1090;&#1076;&#1077;&#1083;&#1080;&#1084;&#1086; &#1086;&#1090; &#1084;&#1077;&#1090;&#1072;&#1083;&#1083;&#1072;, &#1091;&#1089;&#1090;&#1086;&#1081;&#1095;&#1080;&#1074;&#1086; &#1082; &#1083;&#1102;&#1073;&#1086;&#1084;&#1091; &#1082;&#1072;&#1095;&#1077;&#1089;&#1090;&#1074;&#1091; &#1080; &#1089;&#1086;&#1089;&#1090;&#1072;&#1074;&#1091; &#1074;&#1086;&#1076;&#1099; &#1080; &#1077;&#1105; &#1090;&#1077;&#1084;&#1087;&#1077;&#1088;&#1072;&#1090;&#1091;&#1088;&#1085;&#1099;&#1084; &#1087;&#1077;&#1088;&#1077;&#1087;&#1072;&#1076;&#1072;&#1084;. &#1057;&#1086;&#1089;&#1090;&#1072;&#1074; &#1087;&#1086;&#1083;&#1085;&#1086;&#1089;&#1090;&#1100;&#1102; &#1101;&#1082;&#1086;&#1083;&#1086;&#1075;&#1080;&#1095;&#1077;&#1089;&#1082;&#1080; &#1073;&#1077;&#1079;&#1086;&#1087;&#1072;&#1089;&#1077;&#1085;. &#1058;&#1086;&#1083;&#1097;&#1080;&#1085;&#1072; &#1087;&#1086;&#1082;&#1088;&#1099;&#1090;&#1080;&#1103; &#1089;&#1086;&#1089;&#1090;&#1072;&#1074;&#1083;&#1103;&#1077;&#1090; 0,4 &#1084;&#1084;, - &#1101;&#1090;&#1086; &#1084;&#1072;&#1082;&#1089;&#1080;&#1084;&#1072;&#1083;&#1100;&#1085;&#1086; &#1074;&#1086;&#1079;&#1084;&#1086;&#1078;&#1085;&#1072;&#1103; &#1090;&#1086;&#1083;&#1097;&#1080;&#1085;&#1072; &#1089;&#1083;&#1086;&#1103;, &#1087;&#1088;&#1080;&#1084;&#1077;&#1085;&#1103;&#1077;&#1084;&#1072;&#1103; &#1090;&#1086;&#1083;&#1100;&#1082;&#1086; &#1076;&#1072;&#1085;&#1085;&#1099;&#1084; &#1087;&#1088;&#1086;&#1080;&#1079;&#1074;&#1086;&#1076;&#1080;&#1090;&#1077;&#1083;&#1077;&#1084; &#1074;&#1086;&#1076;&#1086;&#1085;&#1072;&#1075;&#1088;&#1077;&#1074;&#1072;&#1090;&#1077;&#1083;&#1100;&#1085;&#1086;&#1081; &#1090;&#1077;&#1093;&#1085;&#1080;&#1082;&#1080;. &#1069;&#1084;&#1072;&#1083;&#1100; &#1089;&#1077;&#1088;&#1090;&#1080;&#1092;&#1080;&#1094;&#1080;&#1088;&#1086;&#1074;&#1072;&#1085;&#1072; &#1045;&#1074;&#1088;&#1086;&#1087;&#1077;&#1081;&#1089;&#1082;&#1080;&#1084; &#1101;&#1084;&#1072;&#1083;&#1077;&#1074;&#1099;&#1084; &#1089;&#1086;&#1102;&#1079;&#1086;&#1084; (EEA), &#1087;&#1086;&#1076;&#1090;&#1074;&#1077;&#1088;&#1078;&#1076;&#1072;&#1102;&#1097;&#1080;&#1084; &#1074;&#1099;&#1089;&#1086;&#1082;&#1086;&#1077; &#1082;&#1072;&#1095;&#1077;&#1089;&#1090;&#1074;&#1086; &#1087;&#1088;&#1086;&#1076;&#1091;&#1082;&#1090;&#1072;. &#1050;&#1086;&#1084;&#1087;&#1083;&#1077;&#1082;&#1089;&#1085;&#1072;&#1103; &#1079;&#1072;&#1097;&#1080;&#1090;&#1072; &#1074;&#1082;&#1083;&#1102;&#1095;&#1072;&#1077;&#1090; &#1074; &#1089;&#1077;&#1073;&#1103; &#1076;&#1086;&#1087;&#1086;&#1082;&#1088;&#1072;&#1089;&#1086;&#1095;&#1085;&#1091;&#1102; &#1086;&#1073;&#1088;&#1072;&#1073;&#1086;&#1090;&#1082;&#1091;, &#1074;&#1099;&#1089;&#1086;&#1082;&#1086;&#1082;&#1072;&#1095;&#1077;&#1089;&#1090;&#1074;&#1077;&#1085;&#1085;&#1086;&#1077; &#1087;&#1086;&#1082;&#1088;&#1099;&#1090;&#1080;&#1077; &#1080; &#1090;&#1080;&#1090;&#1072;&#1085;&#1086;&#1074;&#1099;&#1081; &#1072;&#1085;&#1086;&#1076;, &#1087;&#1086;&#1083;&#1085;&#1086;&#1089;&#1090;&#1100;&#1102; &#1080;&#1079;&#1086;&#1083;&#1080;&#1088;&#1091;&#1077;&#1090; &#1087;&#1086;&#1074;&#1077;&#1088;&#1093;&#1085;&#1086;&#1089;&#1090;&#1080;, &#1089;&#1086;&#1087;&#1088;&#1080;&#1082;&#1072;&#1089;&#1072;&#1102;&#1097;&#1080;&#1077;&#1089;&#1103; &#1089; &#1074;&#1086;&#1076;&#1086;&#1081;, &#1080; &#1075;&#1072;&#1088;&#1072;&#1085;&#1090;&#1080;&#1088;&#1091;&#1077;&#1090; &#1073;&#1077;&#1079;&#1091;&#1087;&#1088;&#1077;&#1095;&#1085;&#1091;&#1102; &#1088;&#1072;&#1073;&#1086;&#1090;&#1091; &#1074;&#1086;&#1076;&#1086;&#1085;&#1072;&#1075;&#1088;&#1077;&#1074;&#1072;&#1090;&#1077;&#1083;&#1103; &#1074; &#1090;&#1077;&#1095;&#1077;&#1085;&#1080;&#1077; &#1074;&#1089;&#1077;&#1075;&#1086; &#1087;&#1077;&#1088;&#1080;&#1086;&#1076;&#1072; &#1101;&#1082;&#1089;&#1087;&#1083;&#1091;&#1072;&#1090;&#1072;&#1094;&#1080;&#1080;.</p><p><b>&#1058;&#1080;&#1090;&#1072;&#1085;&#1086;&#1074;&#1099;&#1081; &#1072;&#1085;&#1086;&#1076;</b>, &#1091;&#1089;&#1090;&#1072;&#1085;&#1072;&#1074;&#1083;&#1080;&#1074;&#1072;&#1077;&#1084;&#1099;&#1081; &#1074; &#1073;&#1072;&#1082;&#1077; &#1103;&#1074;&#1083;&#1103;&#1077;&#1090;&#1089;&#1103; &#1072;&#1082;&#1090;&#1080;&#1074;&#1085;&#1099;&#1084; &#1101;&#1083;&#1077;&#1084;&#1077;&#1085;&#1090;&#1086;&#1084; &#1074; &#1086;&#1090;&#1083;&#1080;&#1095;&#1080;&#1077; &#1086;&#1090; &#1084;&#1072;&#1075;&#1085;&#1080;&#1077;&#1074;&#1086;&#1075;&#1086;. &#1047;&#1072;&#1097;&#1080;&#1090;&#1085;&#1099;&#1081; &#1090;&#1086;&#1082; &#1074; &#1101;&#1090;&#1086;&#1084; &#1089;&#1083;&#1091;&#1095;&#1072;&#1077; &#1087;&#1086;&#1076;&#1072;&#1077;&#1090;&#1089;&#1103; &#1089; &#1074;&#1085;&#1077;&#1096;&#1085;&#1077;&#1075;&#1086; &#1080;&#1089;&#1090;&#1086;&#1095;&#1085;&#1080;&#1082;&#1072; &#1080; &#1088;&#1077;&#1075;&#1091;&#1083;&#1080;&#1088;&#1091;&#1077;&#1090;&#1089;&#1103; &#1072;&#1074;&#1090;&#1086;&#1084;&#1072;&#1090;&#1080;&#1095;&#1077;&#1089;&#1082;&#1080;. &#1040;&#1085;&#1090;&#1080;&#1082;&#1086;&#1088;&#1088;&#1086;&#1079;&#1080;&#1081;&#1085;&#1099;&#1081; &#1089;&#1090;&#1077;&#1088;&#1078;&#1077;&#1085;&#1100; &#1088;&#1072;&#1073;&#1086;&#1090;&#1072;&#1077;&#1090; &#1074; &#1088;&#1077;&#1078;&#1080;&#1084;&#1077; &#1080;&#1079;&#1084;&#1077;&#1088;&#1080;&#1090;&#1077;&#1083;&#1100;&#1085;&#1086;&#1075;&#1086; &#1101;&#1083;&#1077;&#1082;&#1090;&#1088;&#1086;&#1076;&#1072;, &#1095;&#1090;&#1086; &#1087;&#1086;&#1079;&#1074;&#1086;&#1083;&#1103;&#1077;&#1090; &#1101;&#1083;&#1077;&#1082;&#1090;&#1088;&#1086;&#1085;&#1080;&#1082;&#1077; &#1080;&#1089;&#1082;&#1083;&#1102;&#1095;&#1080;&#1090;&#1077;&#1083;&#1100;&#1085;&#1086; &#1090;&#1086;&#1095;&#1085;&#1086; &#1088;&#1077;&#1075;&#1091;&#1083;&#1080;&#1088;&#1086;&#1074;&#1072;&#1090;&#1100; &#1087;&#1086;&#1076;&#1072;&#1095;&#1091; &#1080; &#1089;&#1080;&#1083;&#1091; &#1090;&#1086;&#1082;&#1072;, &#1082;&#1086;&#1088;&#1088;&#1077;&#1082;&#1090;&#1080;&#1088;&#1091;&#1103; &#1079;&#1085;&#1072;&#1095;&#1077;&#1085;&#1080;&#1103; &#1087;&#1086; &#1084;&#1077;&#1088;&#1077; &#1085;&#1077;&#1086;&#1073;&#1093;&#1086;&#1076;&#1080;&#1084;&#1086;&#1089;&#1090;&#1080;. &#1058;&#1080;&#1090;&#1072;&#1085;&#1086;&#1074;&#1099;&#1081; &#1072;&#1085;&#1086;&#1076; &#1074; &#1074;&#1086;&#1076;&#1086;&#1085;&#1072;&#1075;&#1088;&#1077;&#1074;&#1072;&#1090;&#1077;&#1083;&#1077; Stiebel Eltron SHZ 120 LCD, &#1085;&#1077; &#1087;&#1086;&#1076;&#1074;&#1077;&#1088;&#1075;&#1072;&#1077;&#1090;&#1089;&#1103; &#1088;&#1072;&#1079;&#1088;&#1091;&#1096;&#1077;&#1085;&#1080;&#1102;, &#1089;&#1086;&#1086;&#1090;&#1074;&#1077;&#1090;&#1089;&#1090;&#1074;&#1077;&#1085;&#1085;&#1086; &#1085;&#1077; &#1090;&#1088;&#1077;&#1073;&#1091;&#1077;&#1090; &#1086;&#1073;&#1089;&#1083;&#1091;&#1078;&#1080;&#1074;&#1072;&#1085;&#1080;&#1103; &#1080; &#1079;&#1072;&#1084;&#1077;&#1085;&#1099; &#1074; &#1087;&#1088;&#1086;&#1094;&#1077;&#1089;&#1089;&#1077; &#1101;&#1082;&#1089;&#1087;&#1083;&#1091;&#1072;&#1090;&#1072;&#1094;&#1080;&#1080; &#1087;&#1088;&#1080;&#1073;&#1086;&#1088;&#1072;.</p><h4>&#1058;&#1069;&#1053;</h4><p><img src="/upload/images_stiebel/psh_si_ten_s.jpg" style="float: right; margin: 0px 0px 5px 5px;" alt="&#1058;&#1088;&#1091;&#1073;&#1095;&#1072;&#1090;&#1099;&#1081; &#1085;&#1072;&#1075;&#1088;&#1077;&#1074;&#1072;&#1090;&#1077;&#1083;&#1100;&#1085;&#1099;&#1081; &#1101;&#1083;&#1077;&#1084;&#1077;&#1085;&#1090;" title="&#1058;&#1088;&#1091;&#1073;&#1095;&#1072;&#1090;&#1099;&#1081; &#1085;&#1072;&#1075;&#1088;&#1077;&#1074;&#1072;&#1090;&#1077;&#1083;&#1100;&#1085;&#1099;&#1081; &#1101;&#1083;&#1077;&#1084;&#1077;&#1085;&#1090;"> &#1053;&#1072;&#1075;&#1088;&#1077;&#1074;&#1072;&#1090;&#1077;&#1083;&#1100;&#1085;&#1099;&#1081; &#1101;&#1083;&#1077;&#1084;&#1077;&#1085;&#1090;, &#1087;&#1088;&#1080;&#1084;&#1077;&#1085;&#1103;&#1077;&#1084;&#1099;&#1081; &#1074; &#1087;&#1088;&#1080;&#1073;&#1086;&#1088;&#1077;, - &#1090;&#1088;&#1091;&#1073;&#1095;&#1072;&#1090;&#1099;&#1081;. &#1057;&#1072;&#1084;&#1072; &#1085;&#1072;&#1075;&#1088;&#1077;&#1074;&#1072;&#1090;&#1077;&#1083;&#1100;&#1085;&#1072;&#1103; &#1089;&#1087;&#1080;&#1088;&#1072;&#1083;&#1100; &#1082;&#1086;&#1085;&#1094;&#1077;&#1085;&#1090;&#1088;&#1080;&#1095;&#1085;&#1086; &#1074;&#1087;&#1088;&#1077;&#1089;&#1089;&#1086;&#1074;&#1099;&#1074;&#1072;&#1077;&#1090;&#1089;&#1103; &#1074;&#1085;&#1091;&#1090;&#1088;&#1100; &#1084;&#1077;&#1076;&#1085;&#1086;&#1081; &#1090;&#1088;&#1091;&#1073;&#1082;&#1080;. &#1057;&#1074;&#1086;&#1073;&#1086;&#1076;&#1085;&#1086;&#1077; &#1087;&#1088;&#1086;&#1089;&#1090;&#1088;&#1072;&#1085;&#1089;&#1090;&#1074;&#1086; &#1084;&#1077;&#1078;&#1076;&#1091; &#1089;&#1087;&#1080;&#1088;&#1072;&#1083;&#1100;&#1102; &#1080; &#1086;&#1073;&#1086;&#1083;&#1086;&#1095;&#1082;&#1086;&#1081; (&#1090;&#1088;&#1091;&#1073;&#1082;&#1086;&#1081;), &#1079;&#1072;&#1087;&#1086;&#1083;&#1085;&#1103;&#1077;&#1090;&#1089;&#1103; &#1089;&#1087;&#1077;&#1094;&#1080;&#1072;&#1083;&#1100;&#1085;&#1099;&#1084; &#1089;&#1086;&#1089;&#1090;&#1072;&#1074;&#1086;&#1084;, &#1085;&#1077; &#1087;&#1088;&#1086;&#1074;&#1086;&#1076;&#1103;&#1097;&#1080;&#1084; &#1101;&#1083;&#1077;&#1082;&#1090;&#1088;&#1080;&#1095;&#1077;&#1089;&#1082;&#1080;&#1081; &#1090;&#1086;&#1082; &#1080; &#1103;&#1074;&#1083;&#1103;&#1102;&#1097;&#1080;&#1084;&#1089;&#1103; &#1087;&#1088;&#1086;&#1074;&#1086;&#1076;&#1085;&#1080;&#1082;&#1086;&#1084; &#1090;&#1077;&#1087;&#1083;&#1072; &#1084;&#1077;&#1078;&#1076;&#1091; &#1076;&#1074;&#1091;&#1084;&#1103; &#1101;&#1083;&#1077;&#1084;&#1077;&#1085;&#1090;&#1072;&#1084;&#1080; &#1074;&#1086; &#1074;&#1088;&#1077;&#1084;&#1103; &#1085;&#1072;&#1075;&#1088;&#1077;&#1074;&#1072;. &#1055;&#1088;&#1086;&#1089;&#1090;&#1086;&#1090;&#1072; &#1082;&#1086;&#1085;&#1089;&#1090;&#1088;&#1091;&#1082;&#1094;&#1080;&#1080; &#1080; &#1087;&#1088;&#1080;&#1084;&#1077;&#1085;&#1077;&#1085;&#1080;&#1077; &#1082;&#1072;&#1095;&#1077;&#1089;&#1090;&#1074;&#1077;&#1085;&#1085;&#1099;&#1093; &#1084;&#1072;&#1090;&#1077;&#1088;&#1080;&#1072;&#1083;&#1086;&#1074;, &#1087;&#1086;&#1074;&#1099;&#1096;&#1072;&#1077;&#1090; &#1101;&#1092;&#1092;&#1077;&#1082;&#1090;&#1080;&#1074;&#1085;&#1086;&#1089;&#1090;&#1100; &#1086;&#1090;&#1076;&#1072;&#1095;&#1080; &#1090;&#1077;&#1087;&#1083;&#1086;&#1074;&#1086;&#1081; &#1101;&#1085;&#1077;&#1088;&#1075;&#1080;&#1080; &#1080; &#1087;&#1086;&#1074;&#1099;&#1096;&#1072;&#1077;&#1090; &#1085;&#1072;&#1076;&#1077;&#1078;&#1085;&#1086;&#1089;&#1090;&#1100; &#1058;&#1069;&#1053;&#1072;, &#1079;&#1085;&#1072;&#1095;&#1080;&#1090;&#1077;&#1083;&#1100;&#1085;&#1086; &#1087;&#1088;&#1086;&#1076;&#1083;&#1077;&#1074;&#1072;&#1103; &#1089;&#1088;&#1086;&#1082; &#1089;&#1083;&#1091;&#1078;&#1073;&#1099; &#1074;&#1086;&#1076;&#1086;&#1085;&#1072;&#1075;&#1088;&#1077;&#1074;&#1072;&#1090;&#1077;&#1083;&#1103;.</p><p><b>&#1058;&#1077;&#1087;&#1083;&#1086;&#1080;&#1079;&#1086;&#1083;&#1103;&#1094;&#1080;&#1103;</b> &#1087;&#1088;&#1080;&#1073;&#1086;&#1088;&#1072; &#1074;&#1099;&#1087;&#1086;&#1083;&#1085;&#1077;&#1085;&#1072; &#1080;&#1079; &#1101;&#1082;&#1086;&#1083;&#1086;&#1075;&#1080;&#1095;&#1077;&#1089;&#1082;&#1080; &#1095;&#1080;&#1089;&#1090;&#1086;&#1075;&#1086;, &#1073;&#1077;&#1079;&#1086;&#1087;&#1072;&#1089;&#1085;&#1086;&#1075;&#1086; &#1084;&#1072;&#1090;&#1077;&#1088;&#1080;&#1072;&#1083;&#1072;. &#1055;&#1077;&#1085;&#1086;&#1087;&#1086;&#1083;&#1080;&#1091;&#1088;&#1077;&#1090;&#1072;&#1085;, &#1085;&#1077; &#1089;&#1086;&#1076;&#1077;&#1088;&#1078;&#1072;&#1097;&#1080;&#1081; &#1092;&#1090;&#1086;&#1088;&#1093;&#1083;&#1086;&#1088;&#1086;&#1091;&#1075;&#1083;&#1077;&#1074;&#1086;&#1076;&#1086;&#1088;&#1086;&#1076;&#1099;, &#1088;&#1072;&#1074;&#1085;&#1086;&#1084;&#1077;&#1088;&#1085;&#1086; &#1085;&#1072;&#1085;&#1086;&#1089;&#1080;&#1090;&#1089;&#1103; &#1087;&#1086; &#1089;&#1087;&#1077;&#1094;&#1080;&#1072;&#1083;&#1100;&#1085;&#1086;&#1081; &#1090;&#1077;&#1093;&#1085;&#1086;&#1083;&#1086;&#1075;&#1080;&#1080;, &#1085;&#1072; &#1087;&#1086;&#1076;&#1075;&#1086;&#1090;&#1086;&#1074;&#1083;&#1077;&#1085;&#1085;&#1099;&#1077; &#1074;&#1085;&#1091;&#1090;&#1088;&#1077;&#1085;&#1085;&#1080;&#1077; &#1087;&#1086;&#1074;&#1077;&#1088;&#1093;&#1085;&#1086;&#1089;&#1090;&#1080;. &#1050;&#1072;&#1095;&#1077;&#1089;&#1090;&#1074;&#1086; &#1084;&#1072;&#1090;&#1077;&#1088;&#1080;&#1072;&#1083;&#1072;, &#1086;&#1073;&#1083;&#1072;&#1076;&#1072;&#1102;&#1097;&#1077;&#1075;&#1086; &#1085;&#1080;&#1079;&#1082;&#1086;&#1081; &#1090;&#1077;&#1087;&#1083;&#1086;&#1087;&#1088;&#1086;&#1074;&#1086;&#1076;&#1085;&#1086;&#1089;&#1090;&#1100;&#1102;, &#1074;&#1083;&#1072;&#1075;&#1086;&#1089;&#1090;&#1086;&#1081;&#1082;&#1086;&#1089;&#1090;&#1100;&#1102; &#1080; &#1076;&#1086;&#1083;&#1075;&#1086;&#1074;&#1077;&#1095;&#1085;&#1086;&#1089;&#1090;&#1100;&#1102;, &#1090;&#1086;&#1083;&#1097;&#1080;&#1085;&#1072; &#1090;&#1077;&#1088;&#1084;&#1086;&#1080;&#1079;&#1086;&#1083;&#1103;&#1094;&#1080;&#1086;&#1085;&#1085;&#1086;&#1075;&#1086; &#1089;&#1083;&#1086;&#1103;, &#1082;&#1086;&#1090;&#1086;&#1088;&#1099;&#1081; &#1076;&#1086;&#1093;&#1086;&#1076;&#1080;&#1090; &#1076;&#1086; 100 &#1084;&#1080;&#1083;&#1083;&#1080;&#1084;&#1077;&#1090;&#1088;&#1086;&#1074; &#8211; &#1074;&#1089;&#1105; &#1101;&#1090;&#1086; &#1074; &#1082;&#1086;&#1084;&#1087;&#1083;&#1077;&#1082;&#1089;&#1077; &#1087;&#1086;&#1079;&#1074;&#1086;&#1083;&#1103;&#1077;&#1090; &#1084;&#1072;&#1082;&#1089;&#1080;&#1084;&#1072;&#1083;&#1100;&#1085;&#1086; &#1089;&#1086;&#1082;&#1088;&#1072;&#1090;&#1080;&#1090;&#1100; &#1090;&#1077;&#1087;&#1083;&#1086;&#1087;&#1086;&#1090;&#1077;&#1088;&#1080; &#1080; &#1087;&#1086;&#1074;&#1099;&#1089;&#1080;&#1090;&#1100; &#1101;&#1082;&#1086;&#1085;&#1086;&#1084;&#1080;&#1095;&#1085;&#1086;&#1089;&#1090;&#1100; &#1101;&#1082;&#1089;&#1087;&#1083;&#1091;&#1072;&#1090;&#1072;&#1094;&#1080;&#1080; &#1087;&#1088;&#1080;&#1073;&#1086;&#1088;&#1072;.</p><h4>&#1059;&#1087;&#1088;&#1072;&#1074;&#1083;&#1077;&#1085;&#1080;&#1077; &#1087;&#1088;&#1080;&#1073;&#1086;&#1088;&#1086;&#1084;</h4><p><img src="/upload/images_stiebel/shz_lcd_display_s.png" style="float: right; margin: 0px 0px 5px 5px;" alt="&#1052;&#1085;&#1086;&#1075;&#1086;&#1092;&#1091;&#1085;&#1082;&#1094;&#1080;&#1086;&#1085;&#1072;&#1083;&#1100;&#1085;&#1099;&#1081; &#1046;&#1050;-&#1076;&#1080;&#1089;&#1087;&#1083;&#1077;&#1081;" title="&#1052;&#1085;&#1086;&#1075;&#1086;&#1092;&#1091;&#1085;&#1082;&#1094;&#1080;&#1086;&#1085;&#1072;&#1083;&#1100;&#1085;&#1099;&#1081; &#1046;&#1050;-&#1076;&#1080;&#1089;&#1087;&#1083;&#1077;&#1081;"> &#1042;&#1086;&#1076;&#1086;&#1085;&#1072;&#1075;&#1088;&#1077;&#1074;&#1072;&#1090;&#1077;&#1083;&#1100; Stiebel Eltron SHZ 120 LCD &#1086;&#1073;&#1086;&#1088;&#1091;&#1076;&#1086;&#1074;&#1072;&#1085; &#1084;&#1085;&#1086;&#1075;&#1086;&#1092;&#1091;&#1085;&#1082;&#1094;&#1080;&#1086;&#1085;&#1072;&#1083;&#1100;&#1085;&#1099;&#1084; &#1078;&#1080;&#1076;&#1082;&#1086;&#1082;&#1088;&#1080;&#1089;&#1090;&#1072;&#1083;&#1083;&#1080;&#1095;&#1077;&#1089;&#1082;&#1080;&#1084; &#1076;&#1080;&#1089;&#1087;&#1083;&#1077;&#1077;&#1084;, &#1089; &#1074;&#1086;&#1079;&#1084;&#1086;&#1078;&#1085;&#1086;&#1089;&#1090;&#1100;&#1102; &#1089;&#1077;&#1085;&#1089;&#1086;&#1088;&#1085;&#1086;&#1075;&#1086; &#1091;&#1087;&#1088;&#1072;&#1074;&#1083;&#1077;&#1085;&#1080;&#1103; &#1087;&#1088;&#1080;&#1073;&#1086;&#1088;&#1086;&#1084;. &#1053;&#1072; &#1101;&#1082;&#1088;&#1072;&#1085; &#1074;&#1099;&#1074;&#1086;&#1076;&#1080;&#1090;&#1089;&#1103; &#1080;&#1085;&#1092;&# | [24 empty] | 42.4 | [9 empty] | 510 | 510 | [197 empty] | да | [190 empty] | электронное | [8 empty] | 10 | [10 empty] | 4 | [39 empty] | 42.4 | [40 empty] | 82 | 35 | [10 empty] | вертикальная | [17 empty] | 120 | [25 empty] | 1/2; 2/2; 1/4; 2/4; 3/4 ; 1; 2; 3; 4 | трубчатый | 6 | 1 | напорный | настенный | нижняя | 220 / 380 | да | эмаль | да | да | 5 | да | 2020-02-01 | 25 | 1250 | 540 | 570 | 0.38475 | 49.9 | 1/6; 2/6; 3/6; 6 | медь | да | титан | нет | да | нет | да | нет | да | да | KV 30 / KV 40 / SRT 2
https://climatopt.ru/catalog/vodonagrevateli/nakopitelnye/nastennye/stiebel_eltron_shz_150_lcd/ | /upload/resize_cache/iblock/6bd/400_400_140cd750bba9870f18aada2478b24840a/ste_szh_lcd_30-150.500x600_5.500x500.jpg-c20016800f94ff2604fd71533b47d4f8.jpg | [9 empty] | Водонагреватель накопительный Stiebel Eltron SHZ 150 LCD | 154800 | 13172 | Накопительные |  | Напорный накопительный настенный водонагреватель Stiebel Eltron SHZ 150 LCD , предназначен для нагрева и последующего обеспечения горячей водой. Имеет возможность раздачи на несколько точек водопотребления. Бак, выполненный из высококачественной стали покрыт фирменной эмалью, обеспечивающей надежную защиту в течение всего периода эксплуатации. Применение медного спиралевидного ТЭНа гарантирует стабильную безупречную работу и надежно защищает элемент от возможности образования накипи. Многофункциональный дисплей с фоновой подсветкой помимо основных данных выводит количество воды в баке, что немаловажно для комфортного использования прибора. Система управления интуитивно упрощена и помимо стандартной работы включает в себя трехступенчатый ECO режим, режим бойлера, инициирующий быстрый нагрев воды одним нажатием до максимальной температуры и возможность двухтарифного использования, позволяющую существенно экономить в процессе работы в льготном режиме. Бак В производстве баков для водонагревателей, компания Stiebel Eltron применяет только высококачественные стали, увеличивая толщину стенки до 2 миллиметров. Отказавшись от химической предпокрасочной обработки внутренних поверхностей, инженеры компании разработали и внедрили технологию дробеструйной очистки. Металлическая поверхность заготовки бака, под большим давлением обстреливается стальными шариками, очищающими и выравнивающими плоскость под нанесение эмали. Данная технология обработки позволяет добиться не только безукоризненной чистоты поверхности, но и исключает риск возникновения коррозии, что возможно при химическом способе обработки, когда оставшаяся после травления кислота попадает под слой эмали, вызывая в дальнейшем отслоения и трещины. Также не следует забывать, что применение механической очистки значительно экологичнее химического травления деталей. Эмаль Эмалевое покрытие служит финишной защитой бака от всепроникающей коррозии. Бак водонагревателя является деталью, наиболее подверженной термомеханическим нагрузкам. Вследствие частого перепада температур в процессе работы прибора, происходит так называемая упругая деформация металла, проще говоря, при повышенных температурах материал из которого изготовлен бак расширяется, при последующем понижении, металл соответственно возвращается в предыдущее состояние. Задача производителя добиться покрытия такого качества, чтобы коэффициент его расширения совпадал с коэффициентом расширения стали, иначе говоря, необходима износостойкая пластичная эмаль. Специалисты компании Stiebel Eltron разработали и запатентовали покрытие высочайшего качества «Anticor». Покрытие неотделимо от металла, устойчиво к любому качеству и составу воды и её температурным перепадам. Состав полностью экологически безопасен. Толщина покрытия составляет 0,4 мм, - это максимально возможная толщина слоя, применяемая только данным производителем водонагревательной техники. Эмаль сертифицирована Европейским эмалевым союзом (EEA), подтверждающим высокое качество продукта. Комплексная защита включает в себя допокрасочную обработку, высококачественное покрытие и титановый анод, полностью изолирует поверхности, соприкасающиеся с водой, и гарантирует безупречную работу водонагревателя в течение всего периода эксплуатации. Титановый анод , устанавливаемый в баке является активным элементом в отличие от магниевого. Защитный ток в этом случае подается с внешнего источника и регулируется автоматически. Антикоррозийный стержень работает в режиме измерительного электрода, что позволяет электронике исключительно точно регулировать подачу и силу тока, корректируя значения по мере необходимости. Титановый анод в водонагревателе Stiebel Eltron SHZ 150 LCD, не подвергается разрушению, соответственно не требует обслуживания и замены в процессе эксплуатации прибора. ТЭН Нагревательный элемент, применяемый в приборе, - трубчатый. Сама нагревательная спираль концентрично впрессовывается внутрь медной трубки. Свободное пространство между спиралью и оболочкой (трубкой), заполняется специальным составом, не проводящим электрический ток и являющимся проводником тепла между двумя элементами во время нагрева. Простота конструкции и применение качественных материалов, повышает эффективность отдачи тепловой энергии и повышает надежность ТЭНа, значительно продлевая срок службы водонагревателя. Теплоизоляция прибора выполнена из экологически чистого, безопасного материала. Пенополиуретан, не содержащий фторхлороуглеводороды, равномерно наносится по специальной технологии, на подготовленные внутренние поверхности. Качество материала, обладающего низкой теплопроводностью, влагостойкостью и долговечностью, толщина термоизоляционного слоя, который доходит до 100 миллиметров – всё это в комплексе позволяет максимально сократить теплопотери и повысить экономичность эксплуатации прибора. Управление прибором Водонагреватель Stiebel Eltron SHZ 150 LCD оборудован многофункциональным жидкокристаллическим дисплеем, с возможностью сенсорного управления прибором. На экран выводится информация о режимах работы, энергопотреблении, температуре и количестве воды в баке. Имеется индикация, сигнализирующая об образовании критического количества накипи на нагревательном элементе. Сенсорные кнопки максимально упрощают управление прибором. В случае возникновения поломок, прибор в режиме самодиагностики выведет информацию в виде символьных кодов. Ночной режим эксплуатации. Прибор оборудован функцией нагрева воды в установленном льготном режиме. В местах действия льготной тарификации (как правило, в ночное время), выход на максимальную мощность нагрева будет происходить с наступлением льготного периода тарификации электроэнергии. Работа в режиме бойлера подразумевает разовый нагрев воды до максимальной температуры, осуществляемый нажатием одной кнопки. Отключение прибора происходит при достижении выставленной температуры. Режим антизамерзания , предохраняет внутренние элементы бака водонагревателя, автоматически повышая температуру воды при падении до 5 ºС. Интегрированная в водонагреватель группа безопасности состоит из двух клапанов. Обратный клапан не допускает возвратную подачу воды в магистраль. Предохранительный клапан производит сброс излишков воды, в случае критического повышения давления. Класс защиты Класс защиты прибора - IP25, это допускает попадание прямых водяных струй непосредственно на корпус, и позволяет безопасно эксплуатировать водонагреватель в местах водозабора. Расшифровка обозначений IP (International Protection) и классов защиты для оборудования и людей Составная часть Цифры и буквы Значение для защиты оборудования Значение для защиты людей Буквы кода IP \-- \-- Первое кодовое число 2 От попадания твердых инородных тел диаметром 12,5 мм От возможности касания (в том числе пальцами) опасных частей Второе кодовое число 3 Защита от капель воды Вода, капающая под углом до 60° с обеих сторон вертикально, не должна оказывать вредного воздействия 4 Защита от брызг воды Вода, брызгающая на корпус, не должна оказывать вредного воздействия 5 Защита от струй воды Вода, льющаяся на корпус в виде струй, не должна оказывать вредн. воздействия Дополнительная буква (при необходимости) D \-- От доступа к опасным частям с помощью проволоки При отсутствии цифры, обозначающей степень защиты, вместо нее ставится "X". Пример: IP X4 Передовые технологии, высокие немецкие стандарты, контроль качества на всем этапе производства, безопасность и экологичность выпускаемой продукции. Всё это сделало продукцию компании Stiebel Eltron безоговорочными лидерами в своем сегменте. Приобретая водонагреватели Stiebel Eltron, вы получаете качественное, надежное оборудование премиум – класса, комфортное в использовании и долговечное в эксплуатации. Монтаж Монтаж и обслуживание прибора Компания Stiebel Eltron выпускает не только продукцию премиум - класса, но и старается максимально облегчить потребителю, как монтаж, так и дальнейшее обслуживание своего оборудования. Разработанная технология profi-rapid® для установки накопительных нагревателей значительно упрощает работы по монтажу и подготовке к эксплуатации прибора. 1\. Планка для монтажа, с 5 миллиметровыми прокладками, имеет возможность углового расположения. 2\. Силовой разъем подключения на фланце с ТЭНами, исключает вероятность неправильного подключения. 3\. Фланец снимается одним движением. Подключение воды и электричества находятся в удобных, легкодоступных местах. 4\. При снятии крышки корпуса, винты защищены от выпадения. 5\. Специально сформованные углубления на корпусе, для удобства переноски и монтажа прибора. Применение распорных элементов толщиной 5 миллиметров. 6\. Возможность оперативно заменить анод, не прибегая к снятию фланца. Сливной патрубок Сервисные работы зачастую требуют освободить нагреватель от воды. При необходимости полного осушения бака, слив в водонагревателе Stiebel Eltron SHZ 150 LCD реализован через установленный патрубок с резьбовым соединением, к которому подключается дренажный шланг. Это значительно упрощает и ускоряет процедуру. Расчетные таблицы Таблица рекомендованных сечений электрического кабеля Для медного трехжильного кабеля, одна фаза, напряжение 220 Вольт Мощность водонагревателя, кВт 1 2 3 3,5 4 6 8 12 Сила тока, А 4,5 9,1 13,6 15,9 18,2 27,3 36,4 54,5 Рекомендуемое сечение токопроводящей жилы кабеля, мм 2 1 1 1,5 2,5 2,5 4 6 10 Максимальная длина кабеля, м 35 17 17 25 22 23 27 30 Для медного четырехжильного кабеля, три фазы, напряжение 380 Вольт Мощность водонагревателя, кВт 6 13 15 18 21 24 27 35 Сила тока, А 9,1 19,5 22,8 27,3 31,9 36,5 41,0 53,2 Рекомендуемое сечение токопроводящей жилы кабеля, мм 2 1,5 4 4 4 6 6 8 8 Максимальная длина кабеля, м 50 52 48 40 51 45 53 41 | <div class="detail_text"><p><img src="/upload/images_stiebel/shz_lcd_vnesh_s.png" style="float: right; margin: 0px 0px 5px 5px;" alt="&#1042;&#1085;&#1077;&#1096;&#1085;&#1080;&#1081; &#1074;&#1080;&#1076; SHZ 150 LCD" title="&#1042;&#1085;&#1077;&#1096;&#1085;&#1080;&#1081; &#1074;&#1080;&#1076; SHZ 150 LCD"> <b>&#1053;&#1072;&#1087;&#1086;&#1088;&#1085;&#1099;&#1081; &#1085;&#1072;&#1082;&#1086;&#1087;&#1080;&#1090;&#1077;&#1083;&#1100;&#1085;&#1099;&#1081; &#1085;&#1072;&#1089;&#1090;&#1077;&#1085;&#1085;&#1099;&#1081; &#1074;&#1086;&#1076;&#1086;&#1085;&#1072;&#1075;&#1088;&#1077;&#1074;&#1072;&#1090;&#1077;&#1083;&#1100; Stiebel Eltron SHZ 150 LCD</b>, &#1087;&#1088;&#1077;&#1076;&#1085;&#1072;&#1079;&#1085;&#1072;&#1095;&#1077;&#1085; &#1076;&#1083;&#1103; &#1085;&#1072;&#1075;&#1088;&#1077;&#1074;&#1072; &#1080; &#1087;&#1086;&#1089;&#1083;&#1077;&#1076;&#1091;&#1102;&#1097;&#1077;&#1075;&#1086; &#1086;&#1073;&#1077;&#1089;&#1087;&#1077;&#1095;&#1077;&#1085;&#1080;&#1103; &#1075;&#1086;&#1088;&#1103;&#1095;&#1077;&#1081; &#1074;&#1086;&#1076;&#1086;&#1081;. &#1048;&#1084;&#1077;&#1077;&#1090; &#1074;&#1086;&#1079;&#1084;&#1086;&#1078;&#1085;&#1086;&#1089;&#1090;&#1100; &#1088;&#1072;&#1079;&#1076;&#1072;&#1095;&#1080; &#1085;&#1072; &#1085;&#1077;&#1089;&#1082;&#1086;&#1083;&#1100;&#1082;&#1086; &#1090;&#1086;&#1095;&#1077;&#1082; &#1074;&#1086;&#1076;&#1086;&#1087;&#1086;&#1090;&#1088;&#1077;&#1073;&#1083;&#1077;&#1085;&#1080;&#1103;. &#1041;&#1072;&#1082;, &#1074;&#1099;&#1087;&#1086;&#1083;&#1085;&#1077;&#1085;&#1085;&#1099;&#1081; &#1080;&#1079; &#1074;&#1099;&#1089;&#1086;&#1082;&#1086;&#1082;&#1072;&#1095;&#1077;&#1089;&#1090;&#1074;&#1077;&#1085;&#1085;&#1086;&#1081; &#1089;&#1090;&#1072;&#1083;&#1080; &#1087;&#1086;&#1082;&#1088;&#1099;&#1090; &#1092;&#1080;&#1088;&#1084;&#1077;&#1085;&#1085;&#1086;&#1081; &#1101;&#1084;&#1072;&#1083;&#1100;&#1102;, &#1086;&#1073;&#1077;&#1089;&#1087;&#1077;&#1095;&#1080;&#1074;&#1072;&#1102;&#1097;&#1077;&#1081; &#1085;&#1072;&#1076;&#1077;&#1078;&#1085;&#1091;&#1102; &#1079;&#1072;&#1097;&#1080;&#1090;&#1091; &#1074; &#1090;&#1077;&#1095;&#1077;&#1085;&#1080;&#1077; &#1074;&#1089;&#1077;&#1075;&#1086; &#1087;&#1077;&#1088;&#1080;&#1086;&#1076;&#1072; &#1101;&#1082;&#1089;&#1087;&#1083;&#1091;&#1072;&#1090;&#1072;&#1094;&#1080;&#1080;. &#1055;&#1088;&#1080;&#1084;&#1077;&#1085;&#1077;&#1085;&#1080;&#1077; &#1084;&#1077;&#1076;&#1085;&#1086;&#1075;&#1086; &#1089;&#1087;&#1080;&#1088;&#1072;&#1083;&#1077;&#1074;&#1080;&#1076;&#1085;&#1086;&#1075;&#1086; &#1058;&#1069;&#1053;&#1072; &#1075;&#1072;&#1088;&#1072;&#1085;&#1090;&#1080;&#1088;&#1091;&#1077;&#1090; &#1089;&#1090;&#1072;&#1073;&#1080;&#1083;&#1100;&#1085;&#1091;&#1102; &#1073;&#1077;&#1079;&#1091;&#1087;&#1088;&#1077;&#1095;&#1085;&#1091;&#1102; &#1088;&#1072;&#1073;&#1086;&#1090;&#1091; &#1080; &#1085;&#1072;&#1076;&#1077;&#1078;&#1085;&#1086; &#1079;&#1072;&#1097;&#1080;&#1097;&#1072;&#1077;&#1090; &#1101;&#1083;&#1077;&#1084;&#1077;&#1085;&#1090; &#1086;&#1090; &#1074;&#1086;&#1079;&#1084;&#1086;&#1078;&#1085;&#1086;&#1089;&#1090;&#1080; &#1086;&#1073;&#1088;&#1072;&#1079;&#1086;&#1074;&#1072;&#1085;&#1080;&#1103; &#1085;&#1072;&#1082;&#1080;&#1087;&#1080;. &#1052;&#1085;&#1086;&#1075;&#1086;&#1092;&#1091;&#1085;&#1082;&#1094;&#1080;&#1086;&#1085;&#1072;&#1083;&#1100;&#1085;&#1099;&#1081; &#1076;&#1080;&#1089;&#1087;&#1083;&#1077;&#1081; &#1089; &#1092;&#1086;&#1085;&#1086;&#1074;&#1086;&#1081; &#1087;&#1086;&#1076;&#1089;&#1074;&#1077;&#1090;&#1082;&#1086;&#1081; &#1087;&#1086;&#1084;&#1080;&#1084;&#1086; &#1086;&#1089;&#1085;&#1086;&#1074;&#1085;&#1099;&#1093; &#1076;&#1072;&#1085;&#1085;&#1099;&#1093; &#1074;&#1099;&#1074;&#1086;&#1076;&#1080;&#1090; &#1082;&#1086;&#1083;&#1080;&#1095;&#1077;&#1089;&#1090;&#1074;&#1086; &#1074;&#1086;&#1076;&#1099; &#1074; &#1073;&#1072;&#1082;&#1077;, &#1095;&#1090;&#1086; &#1085;&#1077;&#1084;&#1072;&#1083;&#1086;&#1074;&#1072;&#1078;&#1085;&#1086; &#1076;&#1083;&#1103; &#1082;&#1086;&#1084;&#1092;&#1086;&#1088;&#1090;&#1085;&#1086;&#1075;&#1086; &#1080;&#1089;&#1087;&#1086;&#1083;&#1100;&#1079;&#1086;&#1074;&#1072;&#1085;&#1080;&#1103; &#1087;&#1088;&#1080;&#1073;&#1086;&#1088;&#1072;. &#1057;&#1080;&#1089;&#1090;&#1077;&#1084;&#1072; &#1091;&#1087;&#1088;&#1072;&#1074;&#1083;&#1077;&#1085;&#1080;&#1103; &#1080;&#1085;&#1090;&#1091;&#1080;&#1090;&#1080;&#1074;&#1085;&#1086; &#1091;&#1087;&#1088;&#1086;&#1097;&#1077;&#1085;&#1072; &#1080; &#1087;&#1086;&#1084;&#1080;&#1084;&#1086; &#1089;&#1090;&#1072;&#1085;&#1076;&#1072;&#1088;&#1090;&#1085;&#1086;&#1081; &#1088;&#1072;&#1073;&#1086;&#1090;&#1099; &#1074;&#1082;&#1083;&#1102;&#1095;&#1072;&#1077;&#1090; &#1074; &#1089;&#1077;&#1073;&#1103; &#1090;&#1088;&#1077;&#1093;&#1089;&#1090;&#1091;&#1087;&#1077;&#1085;&#1095;&#1072;&#1090;&#1099;&#1081; ECO &#1088;&#1077;&#1078;&#1080;&#1084;, &#1088;&#1077;&#1078;&#1080;&#1084; &#1073;&#1086;&#1081;&#1083;&#1077;&#1088;&#1072;, &#1080;&#1085;&#1080;&#1094;&#1080;&#1080;&#1088;&#1091;&#1102;&#1097;&#1080;&#1081; &#1073;&#1099;&#1089;&#1090;&#1088;&#1099;&#1081; &#1085;&#1072;&#1075;&#1088;&#1077;&#1074; &#1074;&#1086;&#1076;&#1099; &#1086;&#1076;&#1085;&#1080;&#1084; &#1085;&#1072;&#1078;&#1072;&#1090;&#1080;&#1077;&#1084; &#1076;&#1086; &#1084;&#1072;&#1082;&#1089;&#1080;&#1084;&#1072;&#1083;&#1100;&#1085;&#1086;&#1081; &#1090;&#1077;&#1084;&#1087;&#1077;&#1088;&#1072;&#1090;&#1091;&#1088;&#1099; &#1080; &#1074;&#1086;&#1079;&#1084;&#1086;&#1078;&#1085;&#1086;&#1089;&#1090;&#1100; &#1076;&#1074;&#1091;&#1093;&#1090;&#1072;&#1088;&#1080;&#1092;&#1085;&#1086;&#1075;&#1086; &#1080;&#1089;&#1087;&#1086;&#1083;&#1100;&#1079;&#1086;&#1074;&#1072;&#1085;&#1080;&#1103;, &#1087;&#1086;&#1079;&#1074;&#1086;&#1083;&#1103;&#1102;&#1097;&#1091;&#1102; &#1089;&#1091;&#1097;&#1077;&#1089;&#1090;&#1074;&#1077;&#1085;&#1085;&#1086; &#1101;&#1082;&#1086;&#1085;&#1086;&#1084;&#1080;&#1090;&#1100; &#1074; &#1087;&#1088;&#1086;&#1094;&#1077;&#1089;&#1089;&#1077; &#1088;&#1072;&#1073;&#1086;&#1090;&#1099; &#1074; &#1083;&#1100;&#1075;&#1086;&#1090;&#1085;&#1086;&#1084; &#1088;&#1077;&#1078;&#1080;&#1084;&#1077;.</p><h4>&#1041;&#1072;&#1082;</h4><p><img src="/upload/images_stiebel/psh_si_nakop_bak_s.jpg" style="float: right; margin: 0px 0px 5px 5px;" alt="&#1053;&#1072;&#1082;&#1086;&#1087;&#1080;&#1090;&#1077;&#1083;&#1100;&#1085;&#1099;&#1081; &#1073;&#1072;&#1082; Stiebel Eltron SHZ 150 LCD" title="&#1053;&#1072;&#1082;&#1086;&#1087;&#1080;&#1090;&#1077;&#1083;&#1100;&#1085;&#1099;&#1081; &#1073;&#1072;&#1082; Stiebel Eltron SHZ 150 LCD"> &#1042; &#1087;&#1088;&#1086;&#1080;&#1079;&#1074;&#1086;&#1076;&#1089;&#1090;&#1074;&#1077; &#1073;&#1072;&#1082;&#1086;&#1074; &#1076;&#1083;&#1103; &#1074;&#1086;&#1076;&#1086;&#1085;&#1072;&#1075;&#1088;&#1077;&#1074;&#1072;&#1090;&#1077;&#1083;&#1077;&#1081;, &#1082;&#1086;&#1084;&#1087;&#1072;&#1085;&#1080;&#1103; Stiebel Eltron &#1087;&#1088;&#1080;&#1084;&#1077;&#1085;&#1103;&#1077;&#1090; &#1090;&#1086;&#1083;&#1100;&#1082;&#1086; &#1074;&#1099;&#1089;&#1086;&#1082;&#1086;&#1082;&#1072;&#1095;&#1077;&#1089;&#1090;&#1074;&#1077;&#1085;&#1085;&#1099;&#1077; &#1089;&#1090;&#1072;&#1083;&#1080;, &#1091;&#1074;&#1077;&#1083;&#1080;&#1095;&#1080;&#1074;&#1072;&#1103; &#1090;&#1086;&#1083;&#1097;&#1080;&#1085;&#1091; &#1089;&#1090;&#1077;&#1085;&#1082;&#1080; &#1076;&#1086; 2 &#1084;&#1080;&#1083;&#1083;&#1080;&#1084;&#1077;&#1090;&#1088;&#1086;&#1074;. &#1054;&#1090;&#1082;&#1072;&#1079;&#1072;&#1074;&#1096;&#1080;&#1089;&#1100; &#1086;&#1090; &#1093;&#1080;&#1084;&#1080;&#1095;&#1077;&#1089;&#1082;&#1086;&#1081; &#1087;&#1088;&#1077;&#1076;&#1087;&#1086;&#1082;&#1088;&#1072;&#1089;&#1086;&#1095;&#1085;&#1086;&#1081; &#1086;&#1073;&#1088;&#1072;&#1073;&#1086;&#1090;&#1082;&#1080; &#1074;&#1085;&#1091;&#1090;&#1088;&#1077;&#1085;&#1085;&#1080;&#1093; &#1087;&#1086;&#1074;&#1077;&#1088;&#1093;&#1085;&#1086;&#1089;&#1090;&#1077;&#1081;, &#1080;&#1085;&#1078;&#1077;&#1085;&#1077;&#1088;&#1099; &#1082;&#1086;&#1084;&#1087;&#1072;&#1085;&#1080;&#1080; &#1088;&#1072;&#1079;&#1088;&#1072;&#1073;&#1086;&#1090;&#1072;&#1083;&#1080; &#1080; &#1074;&#1085;&#1077;&#1076;&#1088;&#1080;&#1083;&#1080; &#1090;&#1077;&#1093;&#1085;&#1086;&#1083;&#1086;&#1075;&#1080;&#1102; &#1076;&#1088;&#1086;&#1073;&#1077;&#1089;&#1090;&#1088;&#1091;&#1081;&#1085;&#1086;&#1081; &#1086;&#1095;&#1080;&#1089;&#1090;&#1082;&#1080;. &#1052;&#1077;&#1090;&#1072;&#1083;&#1083;&#1080;&#1095;&#1077;&#1089;&#1082;&#1072;&#1103; &#1087;&#1086;&#1074;&#1077;&#1088;&#1093;&#1085;&#1086;&#1089;&#1090;&#1100; &#1079;&#1072;&#1075;&#1086;&#1090;&#1086;&#1074;&#1082;&#1080; &#1073;&#1072;&#1082;&#1072;, &#1087;&#1086;&#1076; &#1073;&#1086;&#1083;&#1100;&#1096;&#1080;&#1084; &#1076;&#1072;&#1074;&#1083;&#1077;&#1085;&#1080;&#1077;&#1084; &#1086;&#1073;&#1089;&#1090;&#1088;&#1077;&#1083;&#1080;&#1074;&#1072;&#1077;&#1090;&#1089;&#1103; &#1089;&#1090;&#1072;&#1083;&#1100;&#1085;&#1099;&#1084;&#1080; &#1096;&#1072;&#1088;&#1080;&#1082;&#1072;&#1084;&#1080;, &#1086;&#1095;&#1080;&#1097;&#1072;&#1102;&#1097;&#1080;&#1084;&#1080; &#1080; &#1074;&#1099;&#1088;&#1072;&#1074;&#1085;&#1080;&#1074;&#1072;&#1102;&#1097;&#1080;&#1084;&#1080; &#1087;&#1083;&#1086;&#1089;&#1082;&#1086;&#1089;&#1090;&#1100; &#1087;&#1086;&#1076; &#1085;&#1072;&#1085;&#1077;&#1089;&#1077;&#1085;&#1080;&#1077; &#1101;&#1084;&#1072;&#1083;&#1080;. &#1044;&#1072;&#1085;&#1085;&#1072;&#1103; &#1090;&#1077;&#1093;&#1085;&#1086;&#1083;&#1086;&#1075;&#1080;&#1103; &#1086;&#1073;&#1088;&#1072;&#1073;&#1086;&#1090;&#1082;&#1080; &#1087;&#1086;&#1079;&#1074;&#1086;&#1083;&#1103;&#1077;&#1090; &#1076;&#1086;&#1073;&#1080;&#1090;&#1100;&#1089;&#1103; &#1085;&#1077; &#1090;&#1086;&#1083;&#1100;&#1082;&#1086; &#1073;&#1077;&#1079;&#1091;&#1082;&#1086;&#1088;&#1080;&#1079;&#1085;&#1077;&#1085;&#1085;&#1086;&#1081; &#1095;&#1080;&#1089;&#1090;&#1086;&#1090;&#1099; &#1087;&#1086;&#1074;&#1077;&#1088;&#1093;&#1085;&#1086;&#1089;&#1090;&#1080;, &#1085;&#1086; &#1080; &#1080;&#1089;&#1082;&#1083;&#1102;&#1095;&#1072;&#1077;&#1090; &#1088;&#1080;&#1089;&#1082; &#1074;&#1086;&#1079;&#1085;&#1080;&#1082;&#1085;&#1086;&#1074;&#1077;&#1085;&#1080;&#1103; &#1082;&#1086;&#1088;&#1088;&#1086;&#1079;&#1080;&#1080;, &#1095;&#1090;&#1086; &#1074;&#1086;&#1079;&#1084;&#1086;&#1078;&#1085;&#1086; &#1087;&#1088;&#1080; &#1093;&#1080;&#1084;&#1080;&#1095;&#1077;&#1089;&#1082;&#1086;&#1084; &#1089;&#1087;&#1086;&#1089;&#1086;&#1073;&#1077; &#1086;&#1073;&#1088;&#1072;&#1073;&#1086;&#1090;&#1082;&#1080;, &#1082;&#1086;&#1075;&#1076;&#1072; &#1086;&#1089;&#1090;&#1072;&#1074;&#1096;&#1072;&#1103;&#1089;&#1103; &#1087;&#1086;&#1089;&#1083;&#1077; &#1090;&#1088;&#1072;&#1074;&#1083;&#1077;&#1085;&#1080;&#1103; &#1082;&#1080;&#1089;&#1083;&#1086;&#1090;&#1072; &#1087;&#1086;&#1087;&#1072;&#1076;&#1072;&#1077;&#1090; &#1087;&#1086;&#1076; &#1089;&#1083;&#1086;&#1081; &#1101;&#1084;&#1072;&#1083;&#1080;, &#1074;&#1099;&#1079;&#1099;&#1074;&#1072;&#1103; &#1074; &#1076;&#1072;&#1083;&#1100;&#1085;&#1077;&#1081;&#1096;&#1077;&#1084; &#1086;&#1090;&#1089;&#1083;&#1086;&#1077;&#1085;&#1080;&#1103; &#1080; &#1090;&#1088;&#1077;&#1097;&#1080;&#1085;&#1099;. &#1058;&#1072;&#1082;&#1078;&#1077; &#1085;&#1077; &#1089;&#1083;&#1077;&#1076;&#1091;&#1077;&#1090; &#1079;&#1072;&#1073;&#1099;&#1074;&#1072;&#1090;&#1100;, &#1095;&#1090;&#1086; &#1087;&#1088;&#1080;&#1084;&#1077;&#1085;&#1077;&#1085;&#1080;&#1077; &#1084;&#1077;&#1093;&#1072;&#1085;&#1080;&#1095;&#1077;&#1089;&#1082;&#1086;&#1081; &#1086;&#1095;&#1080;&#1089;&#1090;&#1082;&#1080; &#1079;&#1085;&#1072;&#1095;&#1080;&#1090;&#1077;&#1083;&#1100;&#1085;&#1086; &#1101;&#1082;&#1086;&#1083;&#1086;&#1075;&#1080;&#1095;&#1085;&#1077;&#1077; &#1093;&#1080;&#1084;&#1080;&#1095;&#1077;&#1089;&#1082;&#1086;&#1075;&#1086; &#1090;&#1088;&#1072;&#1074;&#1083;&#1077;&#1085;&#1080;&#1103; &#1076;&#1077;&#1090;&#1072;&#1083;&#1077;&#1081;.</p><h4>&#1069;&#1084;&#1072;&#1083;&#1100;</h4><p><img src="/upload/images_stiebel/shz_lcd_emal_s.png" style="float: right; margin: 0px 0px 5px 5px;" alt="&#1055;&#1086;&#1082;&#1088;&#1099;&#1090;&#1080;&#1077; &#1074;&#1099;&#1089;&#1086;&#1095;&#1072;&#1081;&#1096;&#1077;&#1075;&#1086; &#1082;&#1072;&#1095;&#1077;&#1089;&#1090;&#1074;&#1072; &#171;Anticor&#187;" title="&#1055;&#1086;&#1082;&#1088;&#1099;&#1090;&#1080;&#1077; &#1074;&#1099;&#1089;&#1086;&#1095;&#1072;&#1081;&#1096;&#1077;&#1075;&#1086; &#1082;&#1072;&#1095;&#1077;&#1089;&#1090;&#1074;&#1072; &#171;Anticor&#187;"> &#1069;&#1084;&#1072;&#1083;&#1077;&#1074;&#1086;&#1077; &#1087;&#1086;&#1082;&#1088;&#1099;&#1090;&#1080;&#1077; &#1089;&#1083;&#1091;&#1078;&#1080;&#1090; &#1092;&#1080;&#1085;&#1080;&#1096;&#1085;&#1086;&#1081; &#1079;&#1072;&#1097;&#1080;&#1090;&#1086;&#1081; &#1073;&#1072;&#1082;&#1072; &#1086;&#1090; &#1074;&#1089;&#1077;&#1087;&#1088;&#1086;&#1085;&#1080;&#1082;&#1072;&#1102;&#1097;&#1077;&#1081; &#1082;&#1086;&#1088;&#1088;&#1086;&#1079;&#1080;&#1080;. &#1041;&#1072;&#1082; &#1074;&#1086;&#1076;&#1086;&#1085;&#1072;&#1075;&#1088;&#1077;&#1074;&#1072;&#1090;&#1077;&#1083;&#1103; &#1103;&#1074;&#1083;&#1103;&#1077;&#1090;&#1089;&#1103; &#1076;&#1077;&#1090;&#1072;&#1083;&#1100;&#1102;, &#1085;&#1072;&#1080;&#1073;&#1086;&#1083;&#1077;&#1077; &#1087;&#1086;&#1076;&#1074;&#1077;&#1088;&#1078;&#1077;&#1085;&#1085;&#1086;&#1081; &#1090;&#1077;&#1088;&#1084;&#1086;&#1084;&#1077;&#1093;&#1072;&#1085;&#1080;&#1095;&#1077;&#1089;&#1082;&#1080;&#1084; &#1085;&#1072;&#1075;&#1088;&#1091;&#1079;&#1082;&#1072;&#1084;. &#1042;&#1089;&#1083;&#1077;&#1076;&#1089;&#1090;&#1074;&#1080;&#1077; &#1095;&#1072;&#1089;&#1090;&#1086;&#1075;&#1086; &#1087;&#1077;&#1088;&#1077;&#1087;&#1072;&#1076;&#1072; &#1090;&#1077;&#1084;&#1087;&#1077;&#1088;&#1072;&#1090;&#1091;&#1088; &#1074; &#1087;&#1088;&#1086;&#1094;&#1077;&#1089;&#1089;&#1077; &#1088;&#1072;&#1073;&#1086;&#1090;&#1099; &#1087;&#1088;&#1080;&#1073;&#1086;&#1088;&#1072;, &#1087;&#1088;&#1086;&#1080;&#1089;&#1093;&#1086;&#1076;&#1080;&#1090; &#1090;&#1072;&#1082; &#1085;&#1072;&#1079;&#1099;&#1074;&#1072;&#1077;&#1084;&#1072;&#1103; &#1091;&#1087;&#1088;&#1091;&#1075;&#1072;&#1103; &#1076;&#1077;&#1092;&#1086;&#1088;&#1084;&#1072;&#1094;&#1080;&#1103; &#1084;&#1077;&#1090;&#1072;&#1083;&#1083;&#1072;, &#1087;&#1088;&#1086;&#1097;&#1077; &#1075;&#1086;&#1074;&#1086;&#1088;&#1103;, &#1087;&#1088;&#1080; &#1087;&#1086;&#1074;&#1099;&#1096;&#1077;&#1085;&#1085;&#1099;&#1093; &#1090;&#1077;&#1084;&#1087;&#1077;&#1088;&#1072;&#1090;&#1091;&#1088;&#1072;&#1093; &#1084;&#1072;&#1090;&#1077;&#1088;&#1080;&#1072;&#1083; &#1080;&#1079; &#1082;&#1086;&#1090;&#1086;&#1088;&#1086;&#1075;&#1086; &#1080;&#1079;&#1075;&#1086;&#1090;&#1086;&#1074;&#1083;&#1077;&#1085; &#1073;&#1072;&#1082; &#1088;&#1072;&#1089;&#1096;&#1080;&#1088;&#1103;&#1077;&#1090;&#1089;&#1103;, &#1087;&#1088;&#1080; &#1087;&#1086;&#1089;&#1083;&#1077;&#1076;&#1091;&#1102;&#1097;&#1077;&#1084; &#1087;&#1086;&#1085;&#1080;&#1078;&#1077;&#1085;&#1080;&#1080;, &#1084;&#1077;&#1090;&#1072;&#1083;&#1083; &#1089;&#1086;&#1086;&#1090;&#1074;&#1077;&#1090;&#1089;&#1090;&#1074;&#1077;&#1085;&#1085;&#1086; &#1074;&#1086;&#1079;&#1074;&#1088;&#1072;&#1097;&#1072;&#1077;&#1090;&#1089;&#1103; &#1074; &#1087;&#1088;&#1077;&#1076;&#1099;&#1076;&#1091;&#1097;&#1077;&#1077; &#1089;&#1086;&#1089;&#1090;&#1086;&#1103;&#1085;&#1080;&#1077;. &#1047;&#1072;&#1076;&#1072;&#1095;&#1072; &#1087;&#1088;&#1086;&#1080;&#1079;&#1074;&#1086;&#1076;&#1080;&#1090;&#1077;&#1083;&#1103; &#1076;&#1086;&#1073;&#1080;&#1090;&#1100;&#1089;&#1103; &#1087;&#1086;&#1082;&#1088;&#1099;&#1090;&#1080;&#1103; &#1090;&#1072;&#1082;&#1086;&#1075;&#1086; &#1082;&#1072;&#1095;&#1077;&#1089;&#1090;&#1074;&#1072;, &#1095;&#1090;&#1086;&#1073;&#1099; &#1082;&#1086;&#1101;&#1092;&#1092;&#1080;&#1094;&#1080;&#1077;&#1085;&#1090; &#1077;&#1075;&#1086; &#1088;&#1072;&#1089;&#1096;&#1080;&#1088;&#1077;&#1085;&#1080;&#1103; &#1089;&#1086;&#1074;&#1087;&#1072;&#1076;&#1072;&#1083; &#1089; &#1082;&#1086;&#1101;&#1092;&#1092;&#1080;&#1094;&#1080;&#1077;&#1085;&#1090;&#1086;&#1084; &#1088;&#1072;&#1089;&#1096;&#1080;&#1088;&#1077;&#1085;&#1080;&#1103; &#1089;&#1090;&#1072;&#1083;&#1080;, &#1080;&#1085;&#1072;&#1095;&#1077; &#1075;&#1086;&#1074;&#1086;&#1088;&#1103;, &#1085;&#1077;&#1086;&#1073;&#1093;&#1086;&#1076;&#1080;&#1084;&#1072; &#1080;&#1079;&#1085;&#1086;&#1089;&#1086;&#1089;&#1090;&#1086;&#1081;&#1082;&#1072;&#1103; &#1087;&#1083;&#1072;&#1089;&#1090;&#1080;&#1095;&#1085;&#1072;&#1103; &#1101;&#1084;&#1072;&#1083;&#1100;.</p><p>&#1057;&#1087;&#1077;&#1094;&#1080;&#1072;&#1083;&#1080;&#1089;&#1090;&#1099; &#1082;&#1086;&#1084;&#1087;&#1072;&#1085;&#1080;&#1080; Stiebel Eltron &#1088;&#1072;&#1079;&#1088;&#1072;&#1073;&#1086;&#1090;&#1072;&#1083;&#1080; &#1080; &#1079;&#1072;&#1087;&#1072;&#1090;&#1077;&#1085;&#1090;&#1086;&#1074;&#1072;&#1083;&#1080; &#1087;&#1086;&#1082;&#1088;&#1099;&#1090;&#1080;&#1077; &#1074;&#1099;&#1089;&#1086;&#1095;&#1072;&#1081;&#1096;&#1077;&#1075;&#1086; &#1082;&#1072;&#1095;&#1077;&#1089;&#1090;&#1074;&#1072; &#171;Anticor&#187;. &#1055;&#1086;&#1082;&#1088;&#1099;&#1090;&#1080;&#1077; &#1085;&#1077;&#1086;&#1090;&#1076;&#1077;&#1083;&#1080;&#1084;&#1086; &#1086;&#1090; &#1084;&#1077;&#1090;&#1072;&#1083;&#1083;&#1072;, &#1091;&#1089;&#1090;&#1086;&#1081;&#1095;&#1080;&#1074;&#1086; &#1082; &#1083;&#1102;&#1073;&#1086;&#1084;&#1091; &#1082;&#1072;&#1095;&#1077;&#1089;&#1090;&#1074;&#1091; &#1080; &#1089;&#1086;&#1089;&#1090;&#1072;&#1074;&#1091; &#1074;&#1086;&#1076;&#1099; &#1080; &#1077;&#1105; &#1090;&#1077;&#1084;&#1087;&#1077;&#1088;&#1072;&#1090;&#1091;&#1088;&#1085;&#1099;&#1084; &#1087;&#1077;&#1088;&#1077;&#1087;&#1072;&#1076;&#1072;&#1084;. &#1057;&#1086;&#1089;&#1090;&#1072;&#1074; &#1087;&#1086;&#1083;&#1085;&#1086;&#1089;&#1090;&#1100;&#1102; &#1101;&#1082;&#1086;&#1083;&#1086;&#1075;&#1080;&#1095;&#1077;&#1089;&#1082;&#1080; &#1073;&#1077;&#1079;&#1086;&#1087;&#1072;&#1089;&#1077;&#1085;. &#1058;&#1086;&#1083;&#1097;&#1080;&#1085;&#1072; &#1087;&#1086;&#1082;&#1088;&#1099;&#1090;&#1080;&#1103; &#1089;&#1086;&#1089;&#1090;&#1072;&#1074;&#1083;&#1103;&#1077;&#1090; 0,4 &#1084;&#1084;, - &#1101;&#1090;&#1086; &#1084;&#1072;&#1082;&#1089;&#1080;&#1084;&#1072;&#1083;&#1100;&#1085;&#1086; &#1074;&#1086;&#1079;&#1084;&#1086;&#1078;&#1085;&#1072;&#1103; &#1090;&#1086;&#1083;&#1097;&#1080;&#1085;&#1072; &#1089;&#1083;&#1086;&#1103;, &#1087;&#1088;&#1080;&#1084;&#1077;&#1085;&#1103;&#1077;&#1084;&#1072;&#1103; &#1090;&#1086;&#1083;&#1100;&#1082;&#1086; &#1076;&#1072;&#1085;&#1085;&#1099;&#1084; &#1087;&#1088;&#1086;&#1080;&#1079;&#1074;&#1086;&#1076;&#1080;&#1090;&#1077;&#1083;&#1077;&#1084; &#1074;&#1086;&#1076;&#1086;&#1085;&#1072;&#1075;&#1088;&#1077;&#1074;&#1072;&#1090;&#1077;&#1083;&#1100;&#1085;&#1086;&#1081; &#1090;&#1077;&#1093;&#1085;&#1080;&#1082;&#1080;. &#1069;&#1084;&#1072;&#1083;&#1100; &#1089;&#1077;&#1088;&#1090;&#1080;&#1092;&#1080;&#1094;&#1080;&#1088;&#1086;&#1074;&#1072;&#1085;&#1072; &#1045;&#1074;&#1088;&#1086;&#1087;&#1077;&#1081;&#1089;&#1082;&#1080;&#1084; &#1101;&#1084;&#1072;&#1083;&#1077;&#1074;&#1099;&#1084; &#1089;&#1086;&#1102;&#1079;&#1086;&#1084; (EEA), &#1087;&#1086;&#1076;&#1090;&#1074;&#1077;&#1088;&#1078;&#1076;&#1072;&#1102;&#1097;&#1080;&#1084; &#1074;&#1099;&#1089;&#1086;&#1082;&#1086;&#1077; &#1082;&#1072;&#1095;&#1077;&#1089;&#1090;&#1074;&#1086; &#1087;&#1088;&#1086;&#1076;&#1091;&#1082;&#1090;&#1072;. &#1050;&#1086;&#1084;&#1087;&#1083;&#1077;&#1082;&#1089;&#1085;&#1072;&#1103; &#1079;&#1072;&#1097;&#1080;&#1090;&#1072; &#1074;&#1082;&#1083;&#1102;&#1095;&#1072;&#1077;&#1090; &#1074; &#1089;&#1077;&#1073;&#1103; &#1076;&#1086;&#1087;&#1086;&#1082;&#1088;&#1072;&#1089;&#1086;&#1095;&#1085;&#1091;&#1102; &#1086;&#1073;&#1088;&#1072;&#1073;&#1086;&#1090;&#1082;&#1091;, &#1074;&#1099;&#1089;&#1086;&#1082;&#1086;&#1082;&#1072;&#1095;&#1077;&#1089;&#1090;&#1074;&#1077;&#1085;&#1085;&#1086;&#1077; &#1087;&#1086;&#1082;&#1088;&#1099;&#1090;&#1080;&#1077; &#1080; &#1090;&#1080;&#1090;&#1072;&#1085;&#1086;&#1074;&#1099;&#1081; &#1072;&#1085;&#1086;&#1076;, &#1087;&#1086;&#1083;&#1085;&#1086;&#1089;&#1090;&#1100;&#1102; &#1080;&#1079;&#1086;&#1083;&#1080;&#1088;&#1091;&#1077;&#1090; &#1087;&#1086;&#1074;&#1077;&#1088;&#1093;&#1085;&#1086;&#1089;&#1090;&#1080;, &#1089;&#1086;&#1087;&#1088;&#1080;&#1082;&#1072;&#1089;&#1072;&#1102;&#1097;&#1080;&#1077;&#1089;&#1103; &#1089; &#1074;&#1086;&#1076;&#1086;&#1081;, &#1080; &#1075;&#1072;&#1088;&#1072;&#1085;&#1090;&#1080;&#1088;&#1091;&#1077;&#1090; &#1073;&#1077;&#1079;&#1091;&#1087;&#1088;&#1077;&#1095;&#1085;&#1091;&#1102; &#1088;&#1072;&#1073;&#1086;&#1090;&#1091; &#1074;&#1086;&#1076;&#1086;&#1085;&#1072;&#1075;&#1088;&#1077;&#1074;&#1072;&#1090;&#1077;&#1083;&#1103; &#1074; &#1090;&#1077;&#1095;&#1077;&#1085;&#1080;&#1077; &#1074;&#1089;&#1077;&#1075;&#1086; &#1087;&#1077;&#1088;&#1080;&#1086;&#1076;&#1072; &#1101;&#1082;&#1089;&#1087;&#1083;&#1091;&#1072;&#1090;&#1072;&#1094;&#1080;&#1080;.</p><p><b>&#1058;&#1080;&#1090;&#1072;&#1085;&#1086;&#1074;&#1099;&#1081; &#1072;&#1085;&#1086;&#1076;</b>, &#1091;&#1089;&#1090;&#1072;&#1085;&#1072;&#1074;&#1083;&#1080;&#1074;&#1072;&#1077;&#1084;&#1099;&#1081; &#1074; &#1073;&#1072;&#1082;&#1077; &#1103;&#1074;&#1083;&#1103;&#1077;&#1090;&#1089;&#1103; &#1072;&#1082;&#1090;&#1080;&#1074;&#1085;&#1099;&#1084; &#1101;&#1083;&#1077;&#1084;&#1077;&#1085;&#1090;&#1086;&#1084; &#1074; &#1086;&#1090;&#1083;&#1080;&#1095;&#1080;&#1077; &#1086;&#1090; &#1084;&#1072;&#1075;&#1085;&#1080;&#1077;&#1074;&#1086;&#1075;&#1086;. &#1047;&#1072;&#1097;&#1080;&#1090;&#1085;&#1099;&#1081; &#1090;&#1086;&#1082; &#1074; &#1101;&#1090;&#1086;&#1084; &#1089;&#1083;&#1091;&#1095;&#1072;&#1077; &#1087;&#1086;&#1076;&#1072;&#1077;&#1090;&#1089;&#1103; &#1089; &#1074;&#1085;&#1077;&#1096;&#1085;&#1077;&#1075;&#1086; &#1080;&#1089;&#1090;&#1086;&#1095;&#1085;&#1080;&#1082;&#1072; &#1080; &#1088;&#1077;&#1075;&#1091;&#1083;&#1080;&#1088;&#1091;&#1077;&#1090;&#1089;&#1103; &#1072;&#1074;&#1090;&#1086;&#1084;&#1072;&#1090;&#1080;&#1095;&#1077;&#1089;&#1082;&#1080;. &#1040;&#1085;&#1090;&#1080;&#1082;&#1086;&#1088;&#1088;&#1086;&#1079;&#1080;&#1081;&#1085;&#1099;&#1081; &#1089;&#1090;&#1077;&#1088;&#1078;&#1077;&#1085;&#1100; &#1088;&#1072;&#1073;&#1086;&#1090;&#1072;&#1077;&#1090; &#1074; &#1088;&#1077;&#1078;&#1080;&#1084;&#1077; &#1080;&#1079;&#1084;&#1077;&#1088;&#1080;&#1090;&#1077;&#1083;&#1100;&#1085;&#1086;&#1075;&#1086; &#1101;&#1083;&#1077;&#1082;&#1090;&#1088;&#1086;&#1076;&#1072;, &#1095;&#1090;&#1086; &#1087;&#1086;&#1079;&#1074;&#1086;&#1083;&#1103;&#1077;&#1090; &#1101;&#1083;&#1077;&#1082;&#1090;&#1088;&#1086;&#1085;&#1080;&#1082;&#1077; &#1080;&#1089;&#1082;&#1083;&#1102;&#1095;&#1080;&#1090;&#1077;&#1083;&#1100;&#1085;&#1086; &#1090;&#1086;&#1095;&#1085;&#1086; &#1088;&#1077;&#1075;&#1091;&#1083;&#1080;&#1088;&#1086;&#1074;&#1072;&#1090;&#1100; &#1087;&#1086;&#1076;&#1072;&#1095;&#1091; &#1080; &#1089;&#1080;&#1083;&#1091; &#1090;&#1086;&#1082;&#1072;, &#1082;&#1086;&#1088;&#1088;&#1077;&#1082;&#1090;&#1080;&#1088;&#1091;&#1103; &#1079;&#1085;&#1072;&#1095;&#1077;&#1085;&#1080;&#1103; &#1087;&#1086; &#1084;&#1077;&#1088;&#1077; &#1085;&#1077;&#1086;&#1073;&#1093;&#1086;&#1076;&#1080;&#1084;&#1086;&#1089;&#1090;&#1080;. &#1058;&#1080;&#1090;&#1072;&#1085;&#1086;&#1074;&#1099;&#1081; &#1072;&#1085;&#1086;&#1076; &#1074; &#1074;&#1086;&#1076;&#1086;&#1085;&#1072;&#1075;&#1088;&#1077;&#1074;&#1072;&#1090;&#1077;&#1083;&#1077; Stiebel Eltron SHZ 150 LCD, &#1085;&#1077; &#1087;&#1086;&#1076;&#1074;&#1077;&#1088;&#1075;&#1072;&#1077;&#1090;&#1089;&#1103; &#1088;&#1072;&#1079;&#1088;&#1091;&#1096;&#1077;&#1085;&#1080;&#1102;, &#1089;&#1086;&#1086;&#1090;&#1074;&#1077;&#1090;&#1089;&#1090;&#1074;&#1077;&#1085;&#1085;&#1086; &#1085;&#1077; &#1090;&#1088;&#1077;&#1073;&#1091;&#1077;&#1090; &#1086;&#1073;&#1089;&#1083;&#1091;&#1078;&#1080;&#1074;&#1072;&#1085;&#1080;&#1103; &#1080; &#1079;&#1072;&#1084;&#1077;&#1085;&#1099; &#1074; &#1087;&#1088;&#1086;&#1094;&#1077;&#1089;&#1089;&#1077; &#1101;&#1082;&#1089;&#1087;&#1083;&#1091;&#1072;&#1090;&#1072;&#1094;&#1080;&#1080; &#1087;&#1088;&#1080;&#1073;&#1086;&#1088;&#1072;.</p><h4>&#1058;&#1069;&#1053;</h4><p><img src="/upload/images_stiebel/psh_si_ten_s.jpg" style="float: right; margin: 0px 0px 5px 5px;" alt="&#1058;&#1088;&#1091;&#1073;&#1095;&#1072;&#1090;&#1099;&#1081; &#1085;&#1072;&#1075;&#1088;&#1077;&#1074;&#1072;&#1090;&#1077;&#1083;&#1100;&#1085;&#1099;&#1081; &#1101;&#1083;&#1077;&#1084;&#1077;&#1085;&#1090;" title="&#1058;&#1088;&#1091;&#1073;&#1095;&#1072;&#1090;&#1099;&#1081; &#1085;&#1072;&#1075;&#1088;&#1077;&#1074;&#1072;&#1090;&#1077;&#1083;&#1100;&#1085;&#1099;&#1081; &#1101;&#1083;&#1077;&#1084;&#1077;&#1085;&#1090;"> &#1053;&#1072;&#1075;&#1088;&#1077;&#1074;&#1072;&#1090;&#1077;&#1083;&#1100;&#1085;&#1099;&#1081; &#1101;&#1083;&#1077;&#1084;&#1077;&#1085;&#1090;, &#1087;&#1088;&#1080;&#1084;&#1077;&#1085;&#1103;&#1077;&#1084;&#1099;&#1081; &#1074; &#1087;&#1088;&#1080;&#1073;&#1086;&#1088;&#1077;, - &#1090;&#1088;&#1091;&#1073;&#1095;&#1072;&#1090;&#1099;&#1081;. &#1057;&#1072;&#1084;&#1072; &#1085;&#1072;&#1075;&#1088;&#1077;&#1074;&#1072;&#1090;&#1077;&#1083;&#1100;&#1085;&#1072;&#1103; &#1089;&#1087;&#1080;&#1088;&#1072;&#1083;&#1100; &#1082;&#1086;&#1085;&#1094;&#1077;&#1085;&#1090;&#1088;&#1080;&#1095;&#1085;&#1086; &#1074;&#1087;&#1088;&#1077;&#1089;&#1089;&#1086;&#1074;&#1099;&#1074;&#1072;&#1077;&#1090;&#1089;&#1103; &#1074;&#1085;&#1091;&#1090;&#1088;&#1100; &#1084;&#1077;&#1076;&#1085;&#1086;&#1081; &#1090;&#1088;&#1091;&#1073;&#1082;&#1080;. &#1057;&#1074;&#1086;&#1073;&#1086;&#1076;&#1085;&#1086;&#1077; &#1087;&#1088;&#1086;&#1089;&#1090;&#1088;&#1072;&#1085;&#1089;&#1090;&#1074;&#1086; &#1084;&#1077;&#1078;&#1076;&#1091; &#1089;&#1087;&#1080;&#1088;&#1072;&#1083;&#1100;&#1102; &#1080; &#1086;&#1073;&#1086;&#1083;&#1086;&#1095;&#1082;&#1086;&#1081; (&#1090;&#1088;&#1091;&#1073;&#1082;&#1086;&#1081;), &#1079;&#1072;&#1087;&#1086;&#1083;&#1085;&#1103;&#1077;&#1090;&#1089;&#1103; &#1089;&#1087;&#1077;&#1094;&#1080;&#1072;&#1083;&#1100;&#1085;&#1099;&#1084; &#1089;&#1086;&#1089;&#1090;&#1072;&#1074;&#1086;&#1084;, &#1085;&#1077; &#1087;&#1088;&#1086;&#1074;&#1086;&#1076;&#1103;&#1097;&#1080;&#1084; &#1101;&#1083;&#1077;&#1082;&#1090;&#1088;&#1080;&#1095;&#1077;&#1089;&#1082;&#1080;&#1081; &#1090;&#1086;&#1082; &#1080; &#1103;&#1074;&#1083;&#1103;&#1102;&#1097;&#1080;&#1084;&#1089;&#1103; &#1087;&#1088;&#1086;&#1074;&#1086;&#1076;&#1085;&#1080;&#1082;&#1086;&#1084; &#1090;&#1077;&#1087;&#1083;&#1072; &#1084;&#1077;&#1078;&#1076;&#1091; &#1076;&#1074;&#1091;&#1084;&#1103; &#1101;&#1083;&#1077;&#1084;&#1077;&#1085;&#1090;&#1072;&#1084;&#1080; &#1074;&#1086; &#1074;&#1088;&#1077;&#1084;&#1103; &#1085;&#1072;&#1075;&#1088;&#1077;&#1074;&#1072;. &#1055;&#1088;&#1086;&#1089;&#1090;&#1086;&#1090;&#1072; &#1082;&#1086;&#1085;&#1089;&#1090;&#1088;&#1091;&#1082;&#1094;&#1080;&#1080; &#1080; &#1087;&#1088;&#1080;&#1084;&#1077;&#1085;&#1077;&#1085;&#1080;&#1077; &#1082;&#1072;&#1095;&#1077;&#1089;&#1090;&#1074;&#1077;&#1085;&#1085;&#1099;&#1093; &#1084;&#1072;&#1090;&#1077;&#1088;&#1080;&#1072;&#1083;&#1086;&#1074;, &#1087;&#1086;&#1074;&#1099;&#1096;&#1072;&#1077;&#1090; &#1101;&#1092;&#1092;&#1077;&#1082;&#1090;&#1080;&#1074;&#1085;&#1086;&#1089;&#1090;&#1100; &#1086;&#1090;&#1076;&#1072;&#1095;&#1080; &#1090;&#1077;&#1087;&#1083;&#1086;&#1074;&#1086;&#1081; &#1101;&#1085;&#1077;&#1088;&#1075;&#1080;&#1080; &#1080; &#1087;&#1086;&#1074;&#1099;&#1096;&#1072;&#1077;&#1090; &#1085;&#1072;&#1076;&#1077;&#1078;&#1085;&#1086;&#1089;&#1090;&#1100; &#1058;&#1069;&#1053;&#1072;, &#1079;&#1085;&#1072;&#1095;&#1080;&#1090;&#1077;&#1083;&#1100;&#1085;&#1086; &#1087;&#1088;&#1086;&#1076;&#1083;&#1077;&#1074;&#1072;&#1103; &#1089;&#1088;&#1086;&#1082; &#1089;&#1083;&#1091;&#1078;&#1073;&#1099; &#1074;&#1086;&#1076;&#1086;&#1085;&#1072;&#1075;&#1088;&#1077;&#1074;&#1072;&#1090;&#1077;&#1083;&#1103;.</p><p><b>&#1058;&#1077;&#1087;&#1083;&#1086;&#1080;&#1079;&#1086;&#1083;&#1103;&#1094;&#1080;&#1103;</b> &#1087;&#1088;&#1080;&#1073;&#1086;&#1088;&#1072; &#1074;&#1099;&#1087;&#1086;&#1083;&#1085;&#1077;&#1085;&#1072; &#1080;&#1079; &#1101;&#1082;&#1086;&#1083;&#1086;&#1075;&#1080;&#1095;&#1077;&#1089;&#1082;&#1080; &#1095;&#1080;&#1089;&#1090;&#1086;&#1075;&#1086;, &#1073;&#1077;&#1079;&#1086;&#1087;&#1072;&#1089;&#1085;&#1086;&#1075;&#1086; &#1084;&#1072;&#1090;&#1077;&#1088;&#1080;&#1072;&#1083;&#1072;. &#1055;&#1077;&#1085;&#1086;&#1087;&#1086;&#1083;&#1080;&#1091;&#1088;&#1077;&#1090;&#1072;&#1085;, &#1085;&#1077; &#1089;&#1086;&#1076;&#1077;&#1088;&#1078;&#1072;&#1097;&#1080;&#1081; &#1092;&#1090;&#1086;&#1088;&#1093;&#1083;&#1086;&#1088;&#1086;&#1091;&#1075;&#1083;&#1077;&#1074;&#1086;&#1076;&#1086;&#1088;&#1086;&#1076;&#1099;, &#1088;&#1072;&#1074;&#1085;&#1086;&#1084;&#1077;&#1088;&#1085;&#1086; &#1085;&#1072;&#1085;&#1086;&#1089;&#1080;&#1090;&#1089;&#1103; &#1087;&#1086; &#1089;&#1087;&#1077;&#1094;&#1080;&#1072;&#1083;&#1100;&#1085;&#1086;&#1081; &#1090;&#1077;&#1093;&#1085;&#1086;&#1083;&#1086;&#1075;&#1080;&#1080;, &#1085;&#1072; &#1087;&#1086;&#1076;&#1075;&#1086;&#1090;&#1086;&#1074;&#1083;&#1077;&#1085;&#1085;&#1099;&#1077; &#1074;&#1085;&#1091;&#1090;&#1088;&#1077;&#1085;&#1085;&#1080;&#1077; &#1087;&#1086;&#1074;&#1077;&#1088;&#1093;&#1085;&#1086;&#1089;&#1090;&#1080;. &#1050;&#1072;&#1095;&#1077;&#1089;&#1090;&#1074;&#1086; &#1084;&#1072;&#1090;&#1077;&#1088;&#1080;&#1072;&#1083;&#1072;, &#1086;&#1073;&#1083;&#1072;&#1076;&#1072;&#1102;&#1097;&#1077;&#1075;&#1086; &#1085;&#1080;&#1079;&#1082;&#1086;&#1081; &#1090;&#1077;&#1087;&#1083;&#1086;&#1087;&#1088;&#1086;&#1074;&#1086;&#1076;&#1085;&#1086;&#1089;&#1090;&#1100;&#1102;, &#1074;&#1083;&#1072;&#1075;&#1086;&#1089;&#1090;&#1086;&#1081;&#1082;&#1086;&#1089;&#1090;&#1100;&#1102; &#1080; &#1076;&#1086;&#1083;&#1075;&#1086;&#1074;&#1077;&#1095;&#1085;&#1086;&#1089;&#1090;&#1100;&#1102;, &#1090;&#1086;&#1083;&#1097;&#1080;&#1085;&#1072; &#1090;&#1077;&#1088;&#1084;&#1086;&#1080;&#1079;&#1086;&#1083;&#1103;&#1094;&#1080;&#1086;&#1085;&#1085;&#1086;&#1075;&#1086; &#1089;&#1083;&#1086;&#1103;, &#1082;&#1086;&#1090;&#1086;&#1088;&#1099;&#1081; &#1076;&#1086;&#1093;&#1086;&#1076;&#1080;&#1090; &#1076;&#1086; 100 &#1084;&#1080;&#1083;&#1083;&#1080;&#1084;&#1077;&#1090;&#1088;&#1086;&#1074; &#8211; &#1074;&#1089;&#1105; &#1101;&#1090;&#1086; &#1074; &#1082;&#1086;&#1084;&#1087;&#1083;&#1077;&#1082;&#1089;&#1077; &#1087;&#1086;&#1079;&#1074;&#1086;&#1083;&#1103;&#1077;&#1090; &#1084;&#1072;&#1082;&#1089;&#1080;&#1084;&#1072;&#1083;&#1100;&#1085;&#1086; &#1089;&#1086;&#1082;&#1088;&#1072;&#1090;&#1080;&#1090;&#1100; &#1090;&#1077;&#1087;&#1083;&#1086;&#1087;&#1086;&#1090;&#1077;&#1088;&#1080; &#1080; &#1087;&#1086;&#1074;&#1099;&#1089;&#1080;&#1090;&#1100; &#1101;&#1082;&#1086;&#1085;&#1086;&#1084;&#1080;&#1095;&#1085;&#1086;&#1089;&#1090;&#1100; &#1101;&#1082;&#1089;&#1087;&#1083;&#1091;&#1072;&#1090;&#1072;&#1094;&#1080;&#1080; &#1087;&#1088;&#1080;&#1073;&#1086;&#1088;&#1072;.</p><h4>&#1059;&#1087;&#1088;&#1072;&#1074;&#1083;&#1077;&#1085;&#1080;&#1077; &#1087;&#1088;&#1080;&#1073;&#1086;&#1088;&#1086;&#1084;</h4><p><img src="/upload/images_stiebel/shz_lcd_display_s.png" style="float: right; margin: 0px 0px 5px 5px;" alt="&#1052;&#1085;&#1086;&#1075;&#1086;&#1092;&#1091;&#1085;&#1082;&#1094;&#1080;&#1086;&#1085;&#1072;&#1083;&#1100;&#1085;&#1099;&#1081; &#1046;&#1050;-&#1076;&#1080;&#1089;&#1087;&#1083;&#1077;&#1081;" title="&#1052;&#1085;&#1086;&#1075;&#1086;&#1092;&#1091;&#1085;&#1082;&#1094;&#1080;&#1086;&#1085;&#1072;&#1083;&#1100;&#1085;&#1099;&#1081; &#1046;&#1050;-&#1076;&#1080;&#1089;&#1087;&#1083;&#1077;&#1081;"> &#1042;&#1086;&#1076;&#1086;&#1085;&#1072;&#1075;&#1088;&#1077;&#1074;&#1072;&#1090;&#1077;&#1083;&#1100; Stiebel Eltron SHZ 150 LCD &#1086;&#1073;&#1086;&#1088;&#1091;&#1076;&#1086;&#1074;&#1072;&#1085; &#1084;&#1085;&#1086;&#1075;&#1086;&#1092;&#1091;&#1085;&#1082;&#1094;&#1080;&#1086;&#1085;&#1072;&#1083;&#1100;&#1085;&#1099;&#1084; &#1078;&#1080;&#1076;&#1082;&#1086;&#1082;&#1088;&#1080;&#1089;&#1090;&#1072;&#1083;&#1083;&#1080;&#1095;&#1077;&#1089;&#1082;&#1080;&#1084; &#1076;&#1080;&#1089;&#1087;&#1083;&#1077;&#1077;&#1084;, &#1089; &#1074;&#1086;&#1079;&#1084;&#1086;&#1078;&#1085;&#1086;&#1089;&#1090;&#1100;&#1102; &#1089;&#1077;&#1085;&#1089;&#1086;&#1088;&#1085;&#1086;&#1075;&#1086; &#1091;&#1087;&#1088;&#1072;&#1074;&#1083;&#1077;&#1085;&#1080;&#1103; &#1087;&#1088;&#1080;&#1073;&#1086;&#1088;&#1086;&#1084;. &#1053;&#1072; &#1101;&#1082;&#1088;&#1072;&#1085; &#1074;&#1099;&#1074;&#1086;&#1076;&#1080;&#1090;&#1089;&#1103; &#1080;&#1085;&#1092;&# | [24 empty] | 52 | [9 empty] | 510 | 510 | [197 empty] | да | [190 empty] | электронное | [8 empty] | 10 | [10 empty] | 4 | [39 empty] | 52 | [40 empty] | 82 | 35 | [10 empty] | вертикальная | [17 empty] | 150 | [25 empty] | 1/2; 2/2; 1/4; 2/4; 3/4 ; 1; 2; 3; 4 | трубчатый | 6 | 1 | напорный | настенный | нижняя | 220 / 380 | да | эмаль | да | да | 5 | да | 2020-02-01 | 25 | 1480 | 540 | 570 | 0.455544 | 58.05 | 1/6; 2/6; 3/6; 6 | медь | да | титан | нет | да | нет | да | нет | да | да | KV 30 / KV 40 / SRT 2
https://climatopt.ru/catalog/vodonagrevateli/nakopitelnye/nastennye/stiebel_eltron_shz_30_lcd/ | /upload/resize_cache/iblock/78a/400_400_140cd750bba9870f18aada2478b24840a/ste_szh_lcd_30-150.500x600.500x500.jpg-6555f0d995835d613a7050459ee52bbe.jpg | [9 empty] | Водонагреватель накопительный Stiebel Eltron SHZ 30 LCD | 121700 | 13173 | Накопительные |  | Напорный накопительный настенный водонагреватель Stiebel Eltron SHZ 30 LCD , предназначен для нагрева и последующего обеспечения горячей водой. Имеет возможность раздачи на несколько точек водопотребления. Бак, выполненный из высококачественной стали покрыт фирменной эмалью, обеспечивающей надежную защиту в течение всего периода эксплуатации. Применение медного спиралевидного ТЭНа гарантирует стабильную безупречную работу и надежно защищает элемент от возможности образования накипи. Многофункциональный дисплей с фоновой подсветкой помимо основных данных выводит количество воды в баке, что немаловажно для комфортного использования прибора. Система управления интуитивно упрощена и помимо стандартной работы включает в себя трехступенчатый ECO режим, режим бойлера, инициирующий быстрый нагрев воды одним нажатием до максимальной температуры и возможность двухтарифного использования, позволяющую существенно экономить в процессе работы в льготном режиме. Бак В производстве баков для водонагревателей, компания Stiebel Eltron применяет только высококачественные стали, увеличивая толщину стенки до 2 миллиметров. Отказавшись от химической предпокрасочной обработки внутренних поверхностей, инженеры компании разработали и внедрили технологию дробеструйной очистки. Металлическая поверхность заготовки бака, под большим давлением обстреливается стальными шариками, очищающими и выравнивающими плоскость под нанесение эмали. Данная технология обработки позволяет добиться не только безукоризненной чистоты поверхности, но и исключает риск возникновения коррозии, что возможно при химическом способе обработки, когда оставшаяся после травления кислота попадает под слой эмали, вызывая в дальнейшем отслоения и трещины. Также не следует забывать, что применение механической очистки значительно экологичнее химического травления деталей. Эмаль Эмалевое покрытие служит финишной защитой бака от всепроникающей коррозии. Бак водонагревателя является деталью, наиболее подверженной термомеханическим нагрузкам. Вследствие частого перепада температур в процессе работы прибора, происходит так называемая упругая деформация металла, проще говоря, при повышенных температурах материал из которого изготовлен бак расширяется, при последующем понижении, металл соответственно возвращается в предыдущее состояние. Задача производителя добиться покрытия такого качества, чтобы коэффициент его расширения совпадал с коэффициентом расширения стали, иначе говоря, необходима износостойкая пластичная эмаль. Специалисты компании Stiebel Eltron разработали и запатентовали покрытие высочайшего качества «Anticor». Покрытие неотделимо от металла, устойчиво к любому качеству и составу воды и её температурным перепадам. Состав полностью экологически безопасен. Толщина покрытия составляет 0,4 мм, - это максимально возможная толщина слоя, применяемая только данным производителем водонагревательной техники. Эмаль сертифицирована Европейским эмалевым союзом (EEA), подтверждающим высокое качество продукта. Комплексная защита включает в себя допокрасочную обработку, высококачественное покрытие и титановый анод, полностью изолирует поверхности, соприкасающиеся с водой, и гарантирует безупречную работу водонагревателя в течение всего периода эксплуатации. Титановый анод , устанавливаемый в баке является активным элементом в отличие от магниевого. Защитный ток в этом случае подается с внешнего источника и регулируется автоматически. Антикоррозийный стержень работает в режиме измерительного электрода, что позволяет электронике исключительно точно регулировать подачу и силу тока, корректируя значения по мере необходимости. Титановый анод в водонагревателе Stiebel Eltron SHZ 30 LCD, не подвергается разрушению, соответственно не требует обслуживания и замены в процессе эксплуатации прибора. ТЭН Нагревательный элемент, применяемый в приборе, - трубчатый. Сама нагревательная спираль концентрично впрессовывается внутрь медной трубки. Свободное пространство между спиралью и оболочкой (трубкой), заполняется специальным составом, не проводящим электрический ток и являющимся проводником тепла между двумя элементами во время нагрева. Простота конструкции и применение качественных материалов, повышает эффективность отдачи тепловой энергии и повышает надежность ТЭНа, значительно продлевая срок службы водонагревателя. Теплоизоляция прибора выполнена из экологически чистого, безопасного материала. Пенополиуретан, не содержащий фторхлороуглеводороды, равномерно наносится по специальной технологии, на подготовленные внутренние поверхности. Качество материала, обладающего низкой теплопроводностью, влагостойкостью и долговечностью, толщина термоизоляционного слоя, который доходит до 100 миллиметров – всё это в комплексе позволяет максимально сократить теплопотери и повысить экономичность эксплуатации прибора. Управление прибором Водонагреватель Stiebel Eltron SHZ 30 LCD оборудован многофункциональным жидкокристаллическим дисплеем, с возможностью сенсорного управления прибором. На экран выводится информация о режимах работы, энергопотреблении, температуре и количестве воды в баке. Имеется индикация, сигнализирующая об образовании критического количества накипи на нагревательном элементе. Сенсорные кнопки максимально упрощают управление прибором. В случае возникновения поломок, прибор в режиме самодиагностики выведет информацию в виде символьных кодов. Ночной режим эксплуатации. Прибор оборудован функцией нагрева воды в установленном льготном режиме. В местах действия льготной тарификации (как правило, в ночное время), выход на максимальную мощность нагрева будет происходить с наступлением льготного периода тарификации электроэнергии. Работа в режиме бойлера подразумевает разовый нагрев воды до максимальной температуры, осуществляемый нажатием одной кнопки. Отключение прибора происходит при достижении выставленной температуры. Режим антизамерзания , предохраняет внутренние элементы бака водонагревателя, автоматически повышая температуру воды при падении до 5 ºС. Интегрированная в водонагреватель группа безопасности состоит из двух клапанов. Обратный клапан не допускает возвратную подачу воды в магистраль. Предохранительный клапан производит сброс излишков воды, в случае критического повышения давления. Класс защиты Класс защиты прибора - IP25, это допускает попадание прямых водяных струй непосредственно на корпус, и позволяет безопасно эксплуатировать водонагреватель в местах водозабора. Расшифровка обозначений IP (International Protection) и классов защиты для оборудования и людей Составная часть Цифры и буквы Значение для защиты оборудования Значение для защиты людей Буквы кода IP \-- \-- Первое кодовое число 2 От попадания твердых инородных тел диаметром 12,5 мм От возможности касания (в том числе пальцами) опасных частей Второе кодовое число 3 Защита от капель воды Вода, капающая под углом до 60° с обеих сторон вертикально, не должна оказывать вредного воздействия 4 Защита от брызг воды Вода, брызгающая на корпус, не должна оказывать вредного воздействия 5 Защита от струй воды Вода, льющаяся на корпус в виде струй, не должна оказывать вредн. воздействия Дополнительная буква (при необходимости) D \-- От доступа к опасным частям с помощью проволоки При отсутствии цифры, обозначающей степень защиты, вместо нее ставится "X". Пример: IP X4 Передовые технологии, высокие немецкие стандарты, контроль качества на всем этапе производства, безопасность и экологичность выпускаемой продукции. Всё это сделало продукцию компании Stiebel Eltron безоговорочными лидерами в своем сегменте. Приобретая водонагреватели Stiebel Eltron, вы получаете качественное, надежное оборудование премиум – класса, комфортное в использовании и долговечное в эксплуатации. Монтаж Монтаж и обслуживание прибора Компания Stiebel Eltron выпускает не только продукцию премиум - класса, но и старается максимально облегчить потребителю, как монтаж, так и дальнейшее обслуживание своего оборудования. Разработанная технология profi-rapid® для установки накопительных нагревателей значительно упрощает работы по монтажу и подготовке к эксплуатации прибора. 1\. Планка для монтажа, с 5 миллиметровыми прокладками, имеет возможность углового расположения. 2\. Силовой разъем подключения на фланце с ТЭНами, исключает вероятность неправильного подключения. 3\. Фланец снимается одним движением. Подключение воды и электричества находятся в удобных, легкодоступных местах. 4\. При снятии крышки корпуса, винты защищены от выпадения. 5\. Специально сформованные углубления на корпусе, для удобства переноски и монтажа прибора. Применение распорных элементов толщиной 5 миллиметров. 6\. Возможность оперативно заменить анод, не прибегая к снятию фланца. Сливной патрубок Сервисные работы зачастую требуют освободить нагреватель от воды. При необходимости полного осушения бака, слив в водонагревателе Stiebel Eltron SHZ 30 LCD реализован через установленный патрубок с резьбовым соединением, к которому подключается дренажный шланг. Это значительно упрощает и ускоряет процедуру. Расчетные таблицы Таблица рекомендованных сечений электрического кабеля Для медного трехжильного кабеля, одна фаза, напряжение 220 Вольт Мощность водонагревателя, кВт 1 2 3 3,5 4 6 8 12 Сила тока, А 4,5 9,1 13,6 15,9 18,2 27,3 36,4 54,5 Рекомендуемое сечение токопроводящей жилы кабеля, мм 2 1 1 1,5 2,5 2,5 4 6 10 Максимальная длина кабеля, м 35 17 17 25 22 23 27 30 Для медного четырехжильного кабеля, три фазы, напряжение 380 Вольт Мощность водонагревателя, кВт 6 13 15 18 21 24 27 35 Сила тока, А 9,1 19,5 22,8 27,3 31,9 36,5 41,0 53,2 Рекомендуемое сечение токопроводящей жилы кабеля, мм 2 1,5 4 4 4 6 6 8 8 Максимальная длина кабеля, м 50 52 48 40 51 45 53 41 | <div class="detail_text"><p><img src="/upload/images_stiebel/shz_lcd_vnesh_s.png" style="float: right; margin: 0px 0px 5px 5px;" alt="&#1042;&#1085;&#1077;&#1096;&#1085;&#1080;&#1081; &#1074;&#1080;&#1076; SHZ 30 LCD" title="&#1042;&#1085;&#1077;&#1096;&#1085;&#1080;&#1081; &#1074;&#1080;&#1076; SHZ 30 LCD"> <b>&#1053;&#1072;&#1087;&#1086;&#1088;&#1085;&#1099;&#1081; &#1085;&#1072;&#1082;&#1086;&#1087;&#1080;&#1090;&#1077;&#1083;&#1100;&#1085;&#1099;&#1081; &#1085;&#1072;&#1089;&#1090;&#1077;&#1085;&#1085;&#1099;&#1081; &#1074;&#1086;&#1076;&#1086;&#1085;&#1072;&#1075;&#1088;&#1077;&#1074;&#1072;&#1090;&#1077;&#1083;&#1100; Stiebel Eltron SHZ 30 LCD</b>, &#1087;&#1088;&#1077;&#1076;&#1085;&#1072;&#1079;&#1085;&#1072;&#1095;&#1077;&#1085; &#1076;&#1083;&#1103; &#1085;&#1072;&#1075;&#1088;&#1077;&#1074;&#1072; &#1080; &#1087;&#1086;&#1089;&#1083;&#1077;&#1076;&#1091;&#1102;&#1097;&#1077;&#1075;&#1086; &#1086;&#1073;&#1077;&#1089;&#1087;&#1077;&#1095;&#1077;&#1085;&#1080;&#1103; &#1075;&#1086;&#1088;&#1103;&#1095;&#1077;&#1081; &#1074;&#1086;&#1076;&#1086;&#1081;. &#1048;&#1084;&#1077;&#1077;&#1090; &#1074;&#1086;&#1079;&#1084;&#1086;&#1078;&#1085;&#1086;&#1089;&#1090;&#1100; &#1088;&#1072;&#1079;&#1076;&#1072;&#1095;&#1080; &#1085;&#1072; &#1085;&#1077;&#1089;&#1082;&#1086;&#1083;&#1100;&#1082;&#1086; &#1090;&#1086;&#1095;&#1077;&#1082; &#1074;&#1086;&#1076;&#1086;&#1087;&#1086;&#1090;&#1088;&#1077;&#1073;&#1083;&#1077;&#1085;&#1080;&#1103;. &#1041;&#1072;&#1082;, &#1074;&#1099;&#1087;&#1086;&#1083;&#1085;&#1077;&#1085;&#1085;&#1099;&#1081; &#1080;&#1079; &#1074;&#1099;&#1089;&#1086;&#1082;&#1086;&#1082;&#1072;&#1095;&#1077;&#1089;&#1090;&#1074;&#1077;&#1085;&#1085;&#1086;&#1081; &#1089;&#1090;&#1072;&#1083;&#1080; &#1087;&#1086;&#1082;&#1088;&#1099;&#1090; &#1092;&#1080;&#1088;&#1084;&#1077;&#1085;&#1085;&#1086;&#1081; &#1101;&#1084;&#1072;&#1083;&#1100;&#1102;, &#1086;&#1073;&#1077;&#1089;&#1087;&#1077;&#1095;&#1080;&#1074;&#1072;&#1102;&#1097;&#1077;&#1081; &#1085;&#1072;&#1076;&#1077;&#1078;&#1085;&#1091;&#1102; &#1079;&#1072;&#1097;&#1080;&#1090;&#1091; &#1074; &#1090;&#1077;&#1095;&#1077;&#1085;&#1080;&#1077; &#1074;&#1089;&#1077;&#1075;&#1086; &#1087;&#1077;&#1088;&#1080;&#1086;&#1076;&#1072; &#1101;&#1082;&#1089;&#1087;&#1083;&#1091;&#1072;&#1090;&#1072;&#1094;&#1080;&#1080;. &#1055;&#1088;&#1080;&#1084;&#1077;&#1085;&#1077;&#1085;&#1080;&#1077; &#1084;&#1077;&#1076;&#1085;&#1086;&#1075;&#1086; &#1089;&#1087;&#1080;&#1088;&#1072;&#1083;&#1077;&#1074;&#1080;&#1076;&#1085;&#1086;&#1075;&#1086; &#1058;&#1069;&#1053;&#1072; &#1075;&#1072;&#1088;&#1072;&#1085;&#1090;&#1080;&#1088;&#1091;&#1077;&#1090; &#1089;&#1090;&#1072;&#1073;&#1080;&#1083;&#1100;&#1085;&#1091;&#1102; &#1073;&#1077;&#1079;&#1091;&#1087;&#1088;&#1077;&#1095;&#1085;&#1091;&#1102; &#1088;&#1072;&#1073;&#1086;&#1090;&#1091; &#1080; &#1085;&#1072;&#1076;&#1077;&#1078;&#1085;&#1086; &#1079;&#1072;&#1097;&#1080;&#1097;&#1072;&#1077;&#1090; &#1101;&#1083;&#1077;&#1084;&#1077;&#1085;&#1090; &#1086;&#1090; &#1074;&#1086;&#1079;&#1084;&#1086;&#1078;&#1085;&#1086;&#1089;&#1090;&#1080; &#1086;&#1073;&#1088;&#1072;&#1079;&#1086;&#1074;&#1072;&#1085;&#1080;&#1103; &#1085;&#1072;&#1082;&#1080;&#1087;&#1080;. &#1052;&#1085;&#1086;&#1075;&#1086;&#1092;&#1091;&#1085;&#1082;&#1094;&#1080;&#1086;&#1085;&#1072;&#1083;&#1100;&#1085;&#1099;&#1081; &#1076;&#1080;&#1089;&#1087;&#1083;&#1077;&#1081; &#1089; &#1092;&#1086;&#1085;&#1086;&#1074;&#1086;&#1081; &#1087;&#1086;&#1076;&#1089;&#1074;&#1077;&#1090;&#1082;&#1086;&#1081; &#1087;&#1086;&#1084;&#1080;&#1084;&#1086; &#1086;&#1089;&#1085;&#1086;&#1074;&#1085;&#1099;&#1093; &#1076;&#1072;&#1085;&#1085;&#1099;&#1093; &#1074;&#1099;&#1074;&#1086;&#1076;&#1080;&#1090; &#1082;&#1086;&#1083;&#1080;&#1095;&#1077;&#1089;&#1090;&#1074;&#1086; &#1074;&#1086;&#1076;&#1099; &#1074; &#1073;&#1072;&#1082;&#1077;, &#1095;&#1090;&#1086; &#1085;&#1077;&#1084;&#1072;&#1083;&#1086;&#1074;&#1072;&#1078;&#1085;&#1086; &#1076;&#1083;&#1103; &#1082;&#1086;&#1084;&#1092;&#1086;&#1088;&#1090;&#1085;&#1086;&#1075;&#1086; &#1080;&#1089;&#1087;&#1086;&#1083;&#1100;&#1079;&#1086;&#1074;&#1072;&#1085;&#1080;&#1103; &#1087;&#1088;&#1080;&#1073;&#1086;&#1088;&#1072;. &#1057;&#1080;&#1089;&#1090;&#1077;&#1084;&#1072; &#1091;&#1087;&#1088;&#1072;&#1074;&#1083;&#1077;&#1085;&#1080;&#1103; &#1080;&#1085;&#1090;&#1091;&#1080;&#1090;&#1080;&#1074;&#1085;&#1086; &#1091;&#1087;&#1088;&#1086;&#1097;&#1077;&#1085;&#1072; &#1080; &#1087;&#1086;&#1084;&#1080;&#1084;&#1086; &#1089;&#1090;&#1072;&#1085;&#1076;&#1072;&#1088;&#1090;&#1085;&#1086;&#1081; &#1088;&#1072;&#1073;&#1086;&#1090;&#1099; &#1074;&#1082;&#1083;&#1102;&#1095;&#1072;&#1077;&#1090; &#1074; &#1089;&#1077;&#1073;&#1103; &#1090;&#1088;&#1077;&#1093;&#1089;&#1090;&#1091;&#1087;&#1077;&#1085;&#1095;&#1072;&#1090;&#1099;&#1081; ECO &#1088;&#1077;&#1078;&#1080;&#1084;, &#1088;&#1077;&#1078;&#1080;&#1084; &#1073;&#1086;&#1081;&#1083;&#1077;&#1088;&#1072;, &#1080;&#1085;&#1080;&#1094;&#1080;&#1080;&#1088;&#1091;&#1102;&#1097;&#1080;&#1081; &#1073;&#1099;&#1089;&#1090;&#1088;&#1099;&#1081; &#1085;&#1072;&#1075;&#1088;&#1077;&#1074; &#1074;&#1086;&#1076;&#1099; &#1086;&#1076;&#1085;&#1080;&#1084; &#1085;&#1072;&#1078;&#1072;&#1090;&#1080;&#1077;&#1084; &#1076;&#1086; &#1084;&#1072;&#1082;&#1089;&#1080;&#1084;&#1072;&#1083;&#1100;&#1085;&#1086;&#1081; &#1090;&#1077;&#1084;&#1087;&#1077;&#1088;&#1072;&#1090;&#1091;&#1088;&#1099; &#1080; &#1074;&#1086;&#1079;&#1084;&#1086;&#1078;&#1085;&#1086;&#1089;&#1090;&#1100; &#1076;&#1074;&#1091;&#1093;&#1090;&#1072;&#1088;&#1080;&#1092;&#1085;&#1086;&#1075;&#1086; &#1080;&#1089;&#1087;&#1086;&#1083;&#1100;&#1079;&#1086;&#1074;&#1072;&#1085;&#1080;&#1103;, &#1087;&#1086;&#1079;&#1074;&#1086;&#1083;&#1103;&#1102;&#1097;&#1091;&#1102; &#1089;&#1091;&#1097;&#1077;&#1089;&#1090;&#1074;&#1077;&#1085;&#1085;&#1086; &#1101;&#1082;&#1086;&#1085;&#1086;&#1084;&#1080;&#1090;&#1100; &#1074; &#1087;&#1088;&#1086;&#1094;&#1077;&#1089;&#1089;&#1077; &#1088;&#1072;&#1073;&#1086;&#1090;&#1099; &#1074; &#1083;&#1100;&#1075;&#1086;&#1090;&#1085;&#1086;&#1084; &#1088;&#1077;&#1078;&#1080;&#1084;&#1077;.</p><h4>&#1041;&#1072;&#1082;</h4><p><img src="/upload/images_stiebel/psh_si_nakop_bak_s.jpg" style="float: right; margin: 0px 0px 5px 5px;" alt="&#1053;&#1072;&#1082;&#1086;&#1087;&#1080;&#1090;&#1077;&#1083;&#1100;&#1085;&#1099;&#1081; &#1073;&#1072;&#1082; Stiebel Eltron SHZ 30 LCD" title="&#1053;&#1072;&#1082;&#1086;&#1087;&#1080;&#1090;&#1077;&#1083;&#1100;&#1085;&#1099;&#1081; &#1073;&#1072;&#1082; Stiebel Eltron SHZ 30 LCD"> &#1042; &#1087;&#1088;&#1086;&#1080;&#1079;&#1074;&#1086;&#1076;&#1089;&#1090;&#1074;&#1077; &#1073;&#1072;&#1082;&#1086;&#1074; &#1076;&#1083;&#1103; &#1074;&#1086;&#1076;&#1086;&#1085;&#1072;&#1075;&#1088;&#1077;&#1074;&#1072;&#1090;&#1077;&#1083;&#1077;&#1081;, &#1082;&#1086;&#1084;&#1087;&#1072;&#1085;&#1080;&#1103; Stiebel Eltron &#1087;&#1088;&#1080;&#1084;&#1077;&#1085;&#1103;&#1077;&#1090; &#1090;&#1086;&#1083;&#1100;&#1082;&#1086; &#1074;&#1099;&#1089;&#1086;&#1082;&#1086;&#1082;&#1072;&#1095;&#1077;&#1089;&#1090;&#1074;&#1077;&#1085;&#1085;&#1099;&#1077; &#1089;&#1090;&#1072;&#1083;&#1080;, &#1091;&#1074;&#1077;&#1083;&#1080;&#1095;&#1080;&#1074;&#1072;&#1103; &#1090;&#1086;&#1083;&#1097;&#1080;&#1085;&#1091; &#1089;&#1090;&#1077;&#1085;&#1082;&#1080; &#1076;&#1086; 2 &#1084;&#1080;&#1083;&#1083;&#1080;&#1084;&#1077;&#1090;&#1088;&#1086;&#1074;. &#1054;&#1090;&#1082;&#1072;&#1079;&#1072;&#1074;&#1096;&#1080;&#1089;&#1100; &#1086;&#1090; &#1093;&#1080;&#1084;&#1080;&#1095;&#1077;&#1089;&#1082;&#1086;&#1081; &#1087;&#1088;&#1077;&#1076;&#1087;&#1086;&#1082;&#1088;&#1072;&#1089;&#1086;&#1095;&#1085;&#1086;&#1081; &#1086;&#1073;&#1088;&#1072;&#1073;&#1086;&#1090;&#1082;&#1080; &#1074;&#1085;&#1091;&#1090;&#1088;&#1077;&#1085;&#1085;&#1080;&#1093; &#1087;&#1086;&#1074;&#1077;&#1088;&#1093;&#1085;&#1086;&#1089;&#1090;&#1077;&#1081;, &#1080;&#1085;&#1078;&#1077;&#1085;&#1077;&#1088;&#1099; &#1082;&#1086;&#1084;&#1087;&#1072;&#1085;&#1080;&#1080; &#1088;&#1072;&#1079;&#1088;&#1072;&#1073;&#1086;&#1090;&#1072;&#1083;&#1080; &#1080; &#1074;&#1085;&#1077;&#1076;&#1088;&#1080;&#1083;&#1080; &#1090;&#1077;&#1093;&#1085;&#1086;&#1083;&#1086;&#1075;&#1080;&#1102; &#1076;&#1088;&#1086;&#1073;&#1077;&#1089;&#1090;&#1088;&#1091;&#1081;&#1085;&#1086;&#1081; &#1086;&#1095;&#1080;&#1089;&#1090;&#1082;&#1080;. &#1052;&#1077;&#1090;&#1072;&#1083;&#1083;&#1080;&#1095;&#1077;&#1089;&#1082;&#1072;&#1103; &#1087;&#1086;&#1074;&#1077;&#1088;&#1093;&#1085;&#1086;&#1089;&#1090;&#1100; &#1079;&#1072;&#1075;&#1086;&#1090;&#1086;&#1074;&#1082;&#1080; &#1073;&#1072;&#1082;&#1072;, &#1087;&#1086;&#1076; &#1073;&#1086;&#1083;&#1100;&#1096;&#1080;&#1084; &#1076;&#1072;&#1074;&#1083;&#1077;&#1085;&#1080;&#1077;&#1084; &#1086;&#1073;&#1089;&#1090;&#1088;&#1077;&#1083;&#1080;&#1074;&#1072;&#1077;&#1090;&#1089;&#1103; &#1089;&#1090;&#1072;&#1083;&#1100;&#1085;&#1099;&#1084;&#1080; &#1096;&#1072;&#1088;&#1080;&#1082;&#1072;&#1084;&#1080;, &#1086;&#1095;&#1080;&#1097;&#1072;&#1102;&#1097;&#1080;&#1084;&#1080; &#1080; &#1074;&#1099;&#1088;&#1072;&#1074;&#1085;&#1080;&#1074;&#1072;&#1102;&#1097;&#1080;&#1084;&#1080; &#1087;&#1083;&#1086;&#1089;&#1082;&#1086;&#1089;&#1090;&#1100; &#1087;&#1086;&#1076; &#1085;&#1072;&#1085;&#1077;&#1089;&#1077;&#1085;&#1080;&#1077; &#1101;&#1084;&#1072;&#1083;&#1080;. &#1044;&#1072;&#1085;&#1085;&#1072;&#1103; &#1090;&#1077;&#1093;&#1085;&#1086;&#1083;&#1086;&#1075;&#1080;&#1103; &#1086;&#1073;&#1088;&#1072;&#1073;&#1086;&#1090;&#1082;&#1080; &#1087;&#1086;&#1079;&#1074;&#1086;&#1083;&#1103;&#1077;&#1090; &#1076;&#1086;&#1073;&#1080;&#1090;&#1100;&#1089;&#1103; &#1085;&#1077; &#1090;&#1086;&#1083;&#1100;&#1082;&#1086; &#1073;&#1077;&#1079;&#1091;&#1082;&#1086;&#1088;&#1080;&#1079;&#1085;&#1077;&#1085;&#1085;&#1086;&#1081; &#1095;&#1080;&#1089;&#1090;&#1086;&#1090;&#1099; &#1087;&#1086;&#1074;&#1077;&#1088;&#1093;&#1085;&#1086;&#1089;&#1090;&#1080;, &#1085;&#1086; &#1080; &#1080;&#1089;&#1082;&#1083;&#1102;&#1095;&#1072;&#1077;&#1090; &#1088;&#1080;&#1089;&#1082; &#1074;&#1086;&#1079;&#1085;&#1080;&#1082;&#1085;&#1086;&#1074;&#1077;&#1085;&#1080;&#1103; &#1082;&#1086;&#1088;&#1088;&#1086;&#1079;&#1080;&#1080;, &#1095;&#1090;&#1086; &#1074;&#1086;&#1079;&#1084;&#1086;&#1078;&#1085;&#1086; &#1087;&#1088;&#1080; &#1093;&#1080;&#1084;&#1080;&#1095;&#1077;&#1089;&#1082;&#1086;&#1084; &#1089;&#1087;&#1086;&#1089;&#1086;&#1073;&#1077; &#1086;&#1073;&#1088;&#1072;&#1073;&#1086;&#1090;&#1082;&#1080;, &#1082;&#1086;&#1075;&#1076;&#1072; &#1086;&#1089;&#1090;&#1072;&#1074;&#1096;&#1072;&#1103;&#1089;&#1103; &#1087;&#1086;&#1089;&#1083;&#1077; &#1090;&#1088;&#1072;&#1074;&#1083;&#1077;&#1085;&#1080;&#1103; &#1082;&#1080;&#1089;&#1083;&#1086;&#1090;&#1072; &#1087;&#1086;&#1087;&#1072;&#1076;&#1072;&#1077;&#1090; &#1087;&#1086;&#1076; &#1089;&#1083;&#1086;&#1081; &#1101;&#1084;&#1072;&#1083;&#1080;, &#1074;&#1099;&#1079;&#1099;&#1074;&#1072;&#1103; &#1074; &#1076;&#1072;&#1083;&#1100;&#1085;&#1077;&#1081;&#1096;&#1077;&#1084; &#1086;&#1090;&#1089;&#1083;&#1086;&#1077;&#1085;&#1080;&#1103; &#1080; &#1090;&#1088;&#1077;&#1097;&#1080;&#1085;&#1099;. &#1058;&#1072;&#1082;&#1078;&#1077; &#1085;&#1077; &#1089;&#1083;&#1077;&#1076;&#1091;&#1077;&#1090; &#1079;&#1072;&#1073;&#1099;&#1074;&#1072;&#1090;&#1100;, &#1095;&#1090;&#1086; &#1087;&#1088;&#1080;&#1084;&#1077;&#1085;&#1077;&#1085;&#1080;&#1077; &#1084;&#1077;&#1093;&#1072;&#1085;&#1080;&#1095;&#1077;&#1089;&#1082;&#1086;&#1081; &#1086;&#1095;&#1080;&#1089;&#1090;&#1082;&#1080; &#1079;&#1085;&#1072;&#1095;&#1080;&#1090;&#1077;&#1083;&#1100;&#1085;&#1086; &#1101;&#1082;&#1086;&#1083;&#1086;&#1075;&#1080;&#1095;&#1085;&#1077;&#1077; &#1093;&#1080;&#1084;&#1080;&#1095;&#1077;&#1089;&#1082;&#1086;&#1075;&#1086; &#1090;&#1088;&#1072;&#1074;&#1083;&#1077;&#1085;&#1080;&#1103; &#1076;&#1077;&#1090;&#1072;&#1083;&#1077;&#1081;.</p><h4>&#1069;&#1084;&#1072;&#1083;&#1100;</h4><p><img src="/upload/images_stiebel/shz_lcd_emal_s.png" style="float: right; margin: 0px 0px 5px 5px;" alt="&#1055;&#1086;&#1082;&#1088;&#1099;&#1090;&#1080;&#1077; &#1074;&#1099;&#1089;&#1086;&#1095;&#1072;&#1081;&#1096;&#1077;&#1075;&#1086; &#1082;&#1072;&#1095;&#1077;&#1089;&#1090;&#1074;&#1072; &#171;Anticor&#187;" title="&#1055;&#1086;&#1082;&#1088;&#1099;&#1090;&#1080;&#1077; &#1074;&#1099;&#1089;&#1086;&#1095;&#1072;&#1081;&#1096;&#1077;&#1075;&#1086; &#1082;&#1072;&#1095;&#1077;&#1089;&#1090;&#1074;&#1072; &#171;Anticor&#187;"> &#1069;&#1084;&#1072;&#1083;&#1077;&#1074;&#1086;&#1077; &#1087;&#1086;&#1082;&#1088;&#1099;&#1090;&#1080;&#1077; &#1089;&#1083;&#1091;&#1078;&#1080;&#1090; &#1092;&#1080;&#1085;&#1080;&#1096;&#1085;&#1086;&#1081; &#1079;&#1072;&#1097;&#1080;&#1090;&#1086;&#1081; &#1073;&#1072;&#1082;&#1072; &#1086;&#1090; &#1074;&#1089;&#1077;&#1087;&#1088;&#1086;&#1085;&#1080;&#1082;&#1072;&#1102;&#1097;&#1077;&#1081; &#1082;&#1086;&#1088;&#1088;&#1086;&#1079;&#1080;&#1080;. &#1041;&#1072;&#1082; &#1074;&#1086;&#1076;&#1086;&#1085;&#1072;&#1075;&#1088;&#1077;&#1074;&#1072;&#1090;&#1077;&#1083;&#1103; &#1103;&#1074;&#1083;&#1103;&#1077;&#1090;&#1089;&#1103; &#1076;&#1077;&#1090;&#1072;&#1083;&#1100;&#1102;, &#1085;&#1072;&#1080;&#1073;&#1086;&#1083;&#1077;&#1077; &#1087;&#1086;&#1076;&#1074;&#1077;&#1088;&#1078;&#1077;&#1085;&#1085;&#1086;&#1081; &#1090;&#1077;&#1088;&#1084;&#1086;&#1084;&#1077;&#1093;&#1072;&#1085;&#1080;&#1095;&#1077;&#1089;&#1082;&#1080;&#1084; &#1085;&#1072;&#1075;&#1088;&#1091;&#1079;&#1082;&#1072;&#1084;. &#1042;&#1089;&#1083;&#1077;&#1076;&#1089;&#1090;&#1074;&#1080;&#1077; &#1095;&#1072;&#1089;&#1090;&#1086;&#1075;&#1086; &#1087;&#1077;&#1088;&#1077;&#1087;&#1072;&#1076;&#1072; &#1090;&#1077;&#1084;&#1087;&#1077;&#1088;&#1072;&#1090;&#1091;&#1088; &#1074; &#1087;&#1088;&#1086;&#1094;&#1077;&#1089;&#1089;&#1077; &#1088;&#1072;&#1073;&#1086;&#1090;&#1099; &#1087;&#1088;&#1080;&#1073;&#1086;&#1088;&#1072;, &#1087;&#1088;&#1086;&#1080;&#1089;&#1093;&#1086;&#1076;&#1080;&#1090; &#1090;&#1072;&#1082; &#1085;&#1072;&#1079;&#1099;&#1074;&#1072;&#1077;&#1084;&#1072;&#1103; &#1091;&#1087;&#1088;&#1091;&#1075;&#1072;&#1103; &#1076;&#1077;&#1092;&#1086;&#1088;&#1084;&#1072;&#1094;&#1080;&#1103; &#1084;&#1077;&#1090;&#1072;&#1083;&#1083;&#1072;, &#1087;&#1088;&#1086;&#1097;&#1077; &#1075;&#1086;&#1074;&#1086;&#1088;&#1103;, &#1087;&#1088;&#1080; &#1087;&#1086;&#1074;&#1099;&#1096;&#1077;&#1085;&#1085;&#1099;&#1093; &#1090;&#1077;&#1084;&#1087;&#1077;&#1088;&#1072;&#1090;&#1091;&#1088;&#1072;&#1093; &#1084;&#1072;&#1090;&#1077;&#1088;&#1080;&#1072;&#1083; &#1080;&#1079; &#1082;&#1086;&#1090;&#1086;&#1088;&#1086;&#1075;&#1086; &#1080;&#1079;&#1075;&#1086;&#1090;&#1086;&#1074;&#1083;&#1077;&#1085; &#1073;&#1072;&#1082; &#1088;&#1072;&#1089;&#1096;&#1080;&#1088;&#1103;&#1077;&#1090;&#1089;&#1103;, &#1087;&#1088;&#1080; &#1087;&#1086;&#1089;&#1083;&#1077;&#1076;&#1091;&#1102;&#1097;&#1077;&#1084; &#1087;&#1086;&#1085;&#1080;&#1078;&#1077;&#1085;&#1080;&#1080;, &#1084;&#1077;&#1090;&#1072;&#1083;&#1083; &#1089;&#1086;&#1086;&#1090;&#1074;&#1077;&#1090;&#1089;&#1090;&#1074;&#1077;&#1085;&#1085;&#1086; &#1074;&#1086;&#1079;&#1074;&#1088;&#1072;&#1097;&#1072;&#1077;&#1090;&#1089;&#1103; &#1074; &#1087;&#1088;&#1077;&#1076;&#1099;&#1076;&#1091;&#1097;&#1077;&#1077; &#1089;&#1086;&#1089;&#1090;&#1086;&#1103;&#1085;&#1080;&#1077;. &#1047;&#1072;&#1076;&#1072;&#1095;&#1072; &#1087;&#1088;&#1086;&#1080;&#1079;&#1074;&#1086;&#1076;&#1080;&#1090;&#1077;&#1083;&#1103; &#1076;&#1086;&#1073;&#1080;&#1090;&#1100;&#1089;&#1103; &#1087;&#1086;&#1082;&#1088;&#1099;&#1090;&#1080;&#1103; &#1090;&#1072;&#1082;&#1086;&#1075;&#1086; &#1082;&#1072;&#1095;&#1077;&#1089;&#1090;&#1074;&#1072;, &#1095;&#1090;&#1086;&#1073;&#1099; &#1082;&#1086;&#1101;&#1092;&#1092;&#1080;&#1094;&#1080;&#1077;&#1085;&#1090; &#1077;&#1075;&#1086; &#1088;&#1072;&#1089;&#1096;&#1080;&#1088;&#1077;&#1085;&#1080;&#1103; &#1089;&#1086;&#1074;&#1087;&#1072;&#1076;&#1072;&#1083; &#1089; &#1082;&#1086;&#1101;&#1092;&#1092;&#1080;&#1094;&#1080;&#1077;&#1085;&#1090;&#1086;&#1084; &#1088;&#1072;&#1089;&#1096;&#1080;&#1088;&#1077;&#1085;&#1080;&#1103; &#1089;&#1090;&#1072;&#1083;&#1080;, &#1080;&#1085;&#1072;&#1095;&#1077; &#1075;&#1086;&#1074;&#1086;&#1088;&#1103;, &#1085;&#1077;&#1086;&#1073;&#1093;&#1086;&#1076;&#1080;&#1084;&#1072; &#1080;&#1079;&#1085;&#1086;&#1089;&#1086;&#1089;&#1090;&#1086;&#1081;&#1082;&#1072;&#1103; &#1087;&#1083;&#1072;&#1089;&#1090;&#1080;&#1095;&#1085;&#1072;&#1103; &#1101;&#1084;&#1072;&#1083;&#1100;.</p><p>&#1057;&#1087;&#1077;&#1094;&#1080;&#1072;&#1083;&#1080;&#1089;&#1090;&#1099; &#1082;&#1086;&#1084;&#1087;&#1072;&#1085;&#1080;&#1080; Stiebel Eltron &#1088;&#1072;&#1079;&#1088;&#1072;&#1073;&#1086;&#1090;&#1072;&#1083;&#1080; &#1080; &#1079;&#1072;&#1087;&#1072;&#1090;&#1077;&#1085;&#1090;&#1086;&#1074;&#1072;&#1083;&#1080; &#1087;&#1086;&#1082;&#1088;&#1099;&#1090;&#1080;&#1077; &#1074;&#1099;&#1089;&#1086;&#1095;&#1072;&#1081;&#1096;&#1077;&#1075;&#1086; &#1082;&#1072;&#1095;&#1077;&#1089;&#1090;&#1074;&#1072; &#171;Anticor&#187;. &#1055;&#1086;&#1082;&#1088;&#1099;&#1090;&#1080;&#1077; &#1085;&#1077;&#1086;&#1090;&#1076;&#1077;&#1083;&#1080;&#1084;&#1086; &#1086;&#1090; &#1084;&#1077;&#1090;&#1072;&#1083;&#1083;&#1072;, &#1091;&#1089;&#1090;&#1086;&#1081;&#1095;&#1080;&#1074;&#1086; &#1082; &#1083;&#1102;&#1073;&#1086;&#1084;&#1091; &#1082;&#1072;&#1095;&#1077;&#1089;&#1090;&#1074;&#1091; &#1080; &#1089;&#1086;&#1089;&#1090;&#1072;&#1074;&#1091; &#1074;&#1086;&#1076;&#1099; &#1080; &#1077;&#1105; &#1090;&#1077;&#1084;&#1087;&#1077;&#1088;&#1072;&#1090;&#1091;&#1088;&#1085;&#1099;&#1084; &#1087;&#1077;&#1088;&#1077;&#1087;&#1072;&#1076;&#1072;&#1084;. &#1057;&#1086;&#1089;&#1090;&#1072;&#1074; &#1087;&#1086;&#1083;&#1085;&#1086;&#1089;&#1090;&#1100;&#1102; &#1101;&#1082;&#1086;&#1083;&#1086;&#1075;&#1080;&#1095;&#1077;&#1089;&#1082;&#1080; &#1073;&#1077;&#1079;&#1086;&#1087;&#1072;&#1089;&#1077;&#1085;. &#1058;&#1086;&#1083;&#1097;&#1080;&#1085;&#1072; &#1087;&#1086;&#1082;&#1088;&#1099;&#1090;&#1080;&#1103; &#1089;&#1086;&#1089;&#1090;&#1072;&#1074;&#1083;&#1103;&#1077;&#1090; 0,4 &#1084;&#1084;, - &#1101;&#1090;&#1086; &#1084;&#1072;&#1082;&#1089;&#1080;&#1084;&#1072;&#1083;&#1100;&#1085;&#1086; &#1074;&#1086;&#1079;&#1084;&#1086;&#1078;&#1085;&#1072;&#1103; &#1090;&#1086;&#1083;&#1097;&#1080;&#1085;&#1072; &#1089;&#1083;&#1086;&#1103;, &#1087;&#1088;&#1080;&#1084;&#1077;&#1085;&#1103;&#1077;&#1084;&#1072;&#1103; &#1090;&#1086;&#1083;&#1100;&#1082;&#1086; &#1076;&#1072;&#1085;&#1085;&#1099;&#1084; &#1087;&#1088;&#1086;&#1080;&#1079;&#1074;&#1086;&#1076;&#1080;&#1090;&#1077;&#1083;&#1077;&#1084; &#1074;&#1086;&#1076;&#1086;&#1085;&#1072;&#1075;&#1088;&#1077;&#1074;&#1072;&#1090;&#1077;&#1083;&#1100;&#1085;&#1086;&#1081; &#1090;&#1077;&#1093;&#1085;&#1080;&#1082;&#1080;. &#1069;&#1084;&#1072;&#1083;&#1100; &#1089;&#1077;&#1088;&#1090;&#1080;&#1092;&#1080;&#1094;&#1080;&#1088;&#1086;&#1074;&#1072;&#1085;&#1072; &#1045;&#1074;&#1088;&#1086;&#1087;&#1077;&#1081;&#1089;&#1082;&#1080;&#1084; &#1101;&#1084;&#1072;&#1083;&#1077;&#1074;&#1099;&#1084; &#1089;&#1086;&#1102;&#1079;&#1086;&#1084; (EEA), &#1087;&#1086;&#1076;&#1090;&#1074;&#1077;&#1088;&#1078;&#1076;&#1072;&#1102;&#1097;&#1080;&#1084; &#1074;&#1099;&#1089;&#1086;&#1082;&#1086;&#1077; &#1082;&#1072;&#1095;&#1077;&#1089;&#1090;&#1074;&#1086; &#1087;&#1088;&#1086;&#1076;&#1091;&#1082;&#1090;&#1072;. &#1050;&#1086;&#1084;&#1087;&#1083;&#1077;&#1082;&#1089;&#1085;&#1072;&#1103; &#1079;&#1072;&#1097;&#1080;&#1090;&#1072; &#1074;&#1082;&#1083;&#1102;&#1095;&#1072;&#1077;&#1090; &#1074; &#1089;&#1077;&#1073;&#1103; &#1076;&#1086;&#1087;&#1086;&#1082;&#1088;&#1072;&#1089;&#1086;&#1095;&#1085;&#1091;&#1102; &#1086;&#1073;&#1088;&#1072;&#1073;&#1086;&#1090;&#1082;&#1091;, &#1074;&#1099;&#1089;&#1086;&#1082;&#1086;&#1082;&#1072;&#1095;&#1077;&#1089;&#1090;&#1074;&#1077;&#1085;&#1085;&#1086;&#1077; &#1087;&#1086;&#1082;&#1088;&#1099;&#1090;&#1080;&#1077; &#1080; &#1090;&#1080;&#1090;&#1072;&#1085;&#1086;&#1074;&#1099;&#1081; &#1072;&#1085;&#1086;&#1076;, &#1087;&#1086;&#1083;&#1085;&#1086;&#1089;&#1090;&#1100;&#1102; &#1080;&#1079;&#1086;&#1083;&#1080;&#1088;&#1091;&#1077;&#1090; &#1087;&#1086;&#1074;&#1077;&#1088;&#1093;&#1085;&#1086;&#1089;&#1090;&#1080;, &#1089;&#1086;&#1087;&#1088;&#1080;&#1082;&#1072;&#1089;&#1072;&#1102;&#1097;&#1080;&#1077;&#1089;&#1103; &#1089; &#1074;&#1086;&#1076;&#1086;&#1081;, &#1080; &#1075;&#1072;&#1088;&#1072;&#1085;&#1090;&#1080;&#1088;&#1091;&#1077;&#1090; &#1073;&#1077;&#1079;&#1091;&#1087;&#1088;&#1077;&#1095;&#1085;&#1091;&#1102; &#1088;&#1072;&#1073;&#1086;&#1090;&#1091; &#1074;&#1086;&#1076;&#1086;&#1085;&#1072;&#1075;&#1088;&#1077;&#1074;&#1072;&#1090;&#1077;&#1083;&#1103; &#1074; &#1090;&#1077;&#1095;&#1077;&#1085;&#1080;&#1077; &#1074;&#1089;&#1077;&#1075;&#1086; &#1087;&#1077;&#1088;&#1080;&#1086;&#1076;&#1072; &#1101;&#1082;&#1089;&#1087;&#1083;&#1091;&#1072;&#1090;&#1072;&#1094;&#1080;&#1080;.</p><p><b>&#1058;&#1080;&#1090;&#1072;&#1085;&#1086;&#1074;&#1099;&#1081; &#1072;&#1085;&#1086;&#1076;</b>, &#1091;&#1089;&#1090;&#1072;&#1085;&#1072;&#1074;&#1083;&#1080;&#1074;&#1072;&#1077;&#1084;&#1099;&#1081; &#1074; &#1073;&#1072;&#1082;&#1077; &#1103;&#1074;&#1083;&#1103;&#1077;&#1090;&#1089;&#1103; &#1072;&#1082;&#1090;&#1080;&#1074;&#1085;&#1099;&#1084; &#1101;&#1083;&#1077;&#1084;&#1077;&#1085;&#1090;&#1086;&#1084; &#1074; &#1086;&#1090;&#1083;&#1080;&#1095;&#1080;&#1077; &#1086;&#1090; &#1084;&#1072;&#1075;&#1085;&#1080;&#1077;&#1074;&#1086;&#1075;&#1086;. &#1047;&#1072;&#1097;&#1080;&#1090;&#1085;&#1099;&#1081; &#1090;&#1086;&#1082; &#1074; &#1101;&#1090;&#1086;&#1084; &#1089;&#1083;&#1091;&#1095;&#1072;&#1077; &#1087;&#1086;&#1076;&#1072;&#1077;&#1090;&#1089;&#1103; &#1089; &#1074;&#1085;&#1077;&#1096;&#1085;&#1077;&#1075;&#1086; &#1080;&#1089;&#1090;&#1086;&#1095;&#1085;&#1080;&#1082;&#1072; &#1080; &#1088;&#1077;&#1075;&#1091;&#1083;&#1080;&#1088;&#1091;&#1077;&#1090;&#1089;&#1103; &#1072;&#1074;&#1090;&#1086;&#1084;&#1072;&#1090;&#1080;&#1095;&#1077;&#1089;&#1082;&#1080;. &#1040;&#1085;&#1090;&#1080;&#1082;&#1086;&#1088;&#1088;&#1086;&#1079;&#1080;&#1081;&#1085;&#1099;&#1081; &#1089;&#1090;&#1077;&#1088;&#1078;&#1077;&#1085;&#1100; &#1088;&#1072;&#1073;&#1086;&#1090;&#1072;&#1077;&#1090; &#1074; &#1088;&#1077;&#1078;&#1080;&#1084;&#1077; &#1080;&#1079;&#1084;&#1077;&#1088;&#1080;&#1090;&#1077;&#1083;&#1100;&#1085;&#1086;&#1075;&#1086; &#1101;&#1083;&#1077;&#1082;&#1090;&#1088;&#1086;&#1076;&#1072;, &#1095;&#1090;&#1086; &#1087;&#1086;&#1079;&#1074;&#1086;&#1083;&#1103;&#1077;&#1090; &#1101;&#1083;&#1077;&#1082;&#1090;&#1088;&#1086;&#1085;&#1080;&#1082;&#1077; &#1080;&#1089;&#1082;&#1083;&#1102;&#1095;&#1080;&#1090;&#1077;&#1083;&#1100;&#1085;&#1086; &#1090;&#1086;&#1095;&#1085;&#1086; &#1088;&#1077;&#1075;&#1091;&#1083;&#1080;&#1088;&#1086;&#1074;&#1072;&#1090;&#1100; &#1087;&#1086;&#1076;&#1072;&#1095;&#1091; &#1080; &#1089;&#1080;&#1083;&#1091; &#1090;&#1086;&#1082;&#1072;, &#1082;&#1086;&#1088;&#1088;&#1077;&#1082;&#1090;&#1080;&#1088;&#1091;&#1103; &#1079;&#1085;&#1072;&#1095;&#1077;&#1085;&#1080;&#1103; &#1087;&#1086; &#1084;&#1077;&#1088;&#1077; &#1085;&#1077;&#1086;&#1073;&#1093;&#1086;&#1076;&#1080;&#1084;&#1086;&#1089;&#1090;&#1080;. &#1058;&#1080;&#1090;&#1072;&#1085;&#1086;&#1074;&#1099;&#1081; &#1072;&#1085;&#1086;&#1076; &#1074; &#1074;&#1086;&#1076;&#1086;&#1085;&#1072;&#1075;&#1088;&#1077;&#1074;&#1072;&#1090;&#1077;&#1083;&#1077; Stiebel Eltron SHZ 30 LCD, &#1085;&#1077; &#1087;&#1086;&#1076;&#1074;&#1077;&#1088;&#1075;&#1072;&#1077;&#1090;&#1089;&#1103; &#1088;&#1072;&#1079;&#1088;&#1091;&#1096;&#1077;&#1085;&#1080;&#1102;, &#1089;&#1086;&#1086;&#1090;&#1074;&#1077;&#1090;&#1089;&#1090;&#1074;&#1077;&#1085;&#1085;&#1086; &#1085;&#1077; &#1090;&#1088;&#1077;&#1073;&#1091;&#1077;&#1090; &#1086;&#1073;&#1089;&#1083;&#1091;&#1078;&#1080;&#1074;&#1072;&#1085;&#1080;&#1103; &#1080; &#1079;&#1072;&#1084;&#1077;&#1085;&#1099; &#1074; &#1087;&#1088;&#1086;&#1094;&#1077;&#1089;&#1089;&#1077; &#1101;&#1082;&#1089;&#1087;&#1083;&#1091;&#1072;&#1090;&#1072;&#1094;&#1080;&#1080; &#1087;&#1088;&#1080;&#1073;&#1086;&#1088;&#1072;.</p><h4>&#1058;&#1069;&#1053;</h4><p><img src="/upload/images_stiebel/psh_si_ten_s.jpg" style="float: right; margin: 0px 0px 5px 5px;" alt="&#1058;&#1088;&#1091;&#1073;&#1095;&#1072;&#1090;&#1099;&#1081; &#1085;&#1072;&#1075;&#1088;&#1077;&#1074;&#1072;&#1090;&#1077;&#1083;&#1100;&#1085;&#1099;&#1081; &#1101;&#1083;&#1077;&#1084;&#1077;&#1085;&#1090;" title="&#1058;&#1088;&#1091;&#1073;&#1095;&#1072;&#1090;&#1099;&#1081; &#1085;&#1072;&#1075;&#1088;&#1077;&#1074;&#1072;&#1090;&#1077;&#1083;&#1100;&#1085;&#1099;&#1081; &#1101;&#1083;&#1077;&#1084;&#1077;&#1085;&#1090;"> &#1053;&#1072;&#1075;&#1088;&#1077;&#1074;&#1072;&#1090;&#1077;&#1083;&#1100;&#1085;&#1099;&#1081; &#1101;&#1083;&#1077;&#1084;&#1077;&#1085;&#1090;, &#1087;&#1088;&#1080;&#1084;&#1077;&#1085;&#1103;&#1077;&#1084;&#1099;&#1081; &#1074; &#1087;&#1088;&#1080;&#1073;&#1086;&#1088;&#1077;, - &#1090;&#1088;&#1091;&#1073;&#1095;&#1072;&#1090;&#1099;&#1081;. &#1057;&#1072;&#1084;&#1072; &#1085;&#1072;&#1075;&#1088;&#1077;&#1074;&#1072;&#1090;&#1077;&#1083;&#1100;&#1085;&#1072;&#1103; &#1089;&#1087;&#1080;&#1088;&#1072;&#1083;&#1100; &#1082;&#1086;&#1085;&#1094;&#1077;&#1085;&#1090;&#1088;&#1080;&#1095;&#1085;&#1086; &#1074;&#1087;&#1088;&#1077;&#1089;&#1089;&#1086;&#1074;&#1099;&#1074;&#1072;&#1077;&#1090;&#1089;&#1103; &#1074;&#1085;&#1091;&#1090;&#1088;&#1100; &#1084;&#1077;&#1076;&#1085;&#1086;&#1081; &#1090;&#1088;&#1091;&#1073;&#1082;&#1080;. &#1057;&#1074;&#1086;&#1073;&#1086;&#1076;&#1085;&#1086;&#1077; &#1087;&#1088;&#1086;&#1089;&#1090;&#1088;&#1072;&#1085;&#1089;&#1090;&#1074;&#1086; &#1084;&#1077;&#1078;&#1076;&#1091; &#1089;&#1087;&#1080;&#1088;&#1072;&#1083;&#1100;&#1102; &#1080; &#1086;&#1073;&#1086;&#1083;&#1086;&#1095;&#1082;&#1086;&#1081; (&#1090;&#1088;&#1091;&#1073;&#1082;&#1086;&#1081;), &#1079;&#1072;&#1087;&#1086;&#1083;&#1085;&#1103;&#1077;&#1090;&#1089;&#1103; &#1089;&#1087;&#1077;&#1094;&#1080;&#1072;&#1083;&#1100;&#1085;&#1099;&#1084; &#1089;&#1086;&#1089;&#1090;&#1072;&#1074;&#1086;&#1084;, &#1085;&#1077; &#1087;&#1088;&#1086;&#1074;&#1086;&#1076;&#1103;&#1097;&#1080;&#1084; &#1101;&#1083;&#1077;&#1082;&#1090;&#1088;&#1080;&#1095;&#1077;&#1089;&#1082;&#1080;&#1081; &#1090;&#1086;&#1082; &#1080; &#1103;&#1074;&#1083;&#1103;&#1102;&#1097;&#1080;&#1084;&#1089;&#1103; &#1087;&#1088;&#1086;&#1074;&#1086;&#1076;&#1085;&#1080;&#1082;&#1086;&#1084; &#1090;&#1077;&#1087;&#1083;&#1072; &#1084;&#1077;&#1078;&#1076;&#1091; &#1076;&#1074;&#1091;&#1084;&#1103; &#1101;&#1083;&#1077;&#1084;&#1077;&#1085;&#1090;&#1072;&#1084;&#1080; &#1074;&#1086; &#1074;&#1088;&#1077;&#1084;&#1103; &#1085;&#1072;&#1075;&#1088;&#1077;&#1074;&#1072;. &#1055;&#1088;&#1086;&#1089;&#1090;&#1086;&#1090;&#1072; &#1082;&#1086;&#1085;&#1089;&#1090;&#1088;&#1091;&#1082;&#1094;&#1080;&#1080; &#1080; &#1087;&#1088;&#1080;&#1084;&#1077;&#1085;&#1077;&#1085;&#1080;&#1077; &#1082;&#1072;&#1095;&#1077;&#1089;&#1090;&#1074;&#1077;&#1085;&#1085;&#1099;&#1093; &#1084;&#1072;&#1090;&#1077;&#1088;&#1080;&#1072;&#1083;&#1086;&#1074;, &#1087;&#1086;&#1074;&#1099;&#1096;&#1072;&#1077;&#1090; &#1101;&#1092;&#1092;&#1077;&#1082;&#1090;&#1080;&#1074;&#1085;&#1086;&#1089;&#1090;&#1100; &#1086;&#1090;&#1076;&#1072;&#1095;&#1080; &#1090;&#1077;&#1087;&#1083;&#1086;&#1074;&#1086;&#1081; &#1101;&#1085;&#1077;&#1088;&#1075;&#1080;&#1080; &#1080; &#1087;&#1086;&#1074;&#1099;&#1096;&#1072;&#1077;&#1090; &#1085;&#1072;&#1076;&#1077;&#1078;&#1085;&#1086;&#1089;&#1090;&#1100; &#1058;&#1069;&#1053;&#1072;, &#1079;&#1085;&#1072;&#1095;&#1080;&#1090;&#1077;&#1083;&#1100;&#1085;&#1086; &#1087;&#1088;&#1086;&#1076;&#1083;&#1077;&#1074;&#1072;&#1103; &#1089;&#1088;&#1086;&#1082; &#1089;&#1083;&#1091;&#1078;&#1073;&#1099; &#1074;&#1086;&#1076;&#1086;&#1085;&#1072;&#1075;&#1088;&#1077;&#1074;&#1072;&#1090;&#1077;&#1083;&#1103;.</p><p><b>&#1058;&#1077;&#1087;&#1083;&#1086;&#1080;&#1079;&#1086;&#1083;&#1103;&#1094;&#1080;&#1103;</b> &#1087;&#1088;&#1080;&#1073;&#1086;&#1088;&#1072; &#1074;&#1099;&#1087;&#1086;&#1083;&#1085;&#1077;&#1085;&#1072; &#1080;&#1079; &#1101;&#1082;&#1086;&#1083;&#1086;&#1075;&#1080;&#1095;&#1077;&#1089;&#1082;&#1080; &#1095;&#1080;&#1089;&#1090;&#1086;&#1075;&#1086;, &#1073;&#1077;&#1079;&#1086;&#1087;&#1072;&#1089;&#1085;&#1086;&#1075;&#1086; &#1084;&#1072;&#1090;&#1077;&#1088;&#1080;&#1072;&#1083;&#1072;. &#1055;&#1077;&#1085;&#1086;&#1087;&#1086;&#1083;&#1080;&#1091;&#1088;&#1077;&#1090;&#1072;&#1085;, &#1085;&#1077; &#1089;&#1086;&#1076;&#1077;&#1088;&#1078;&#1072;&#1097;&#1080;&#1081; &#1092;&#1090;&#1086;&#1088;&#1093;&#1083;&#1086;&#1088;&#1086;&#1091;&#1075;&#1083;&#1077;&#1074;&#1086;&#1076;&#1086;&#1088;&#1086;&#1076;&#1099;, &#1088;&#1072;&#1074;&#1085;&#1086;&#1084;&#1077;&#1088;&#1085;&#1086; &#1085;&#1072;&#1085;&#1086;&#1089;&#1080;&#1090;&#1089;&#1103; &#1087;&#1086; &#1089;&#1087;&#1077;&#1094;&#1080;&#1072;&#1083;&#1100;&#1085;&#1086;&#1081; &#1090;&#1077;&#1093;&#1085;&#1086;&#1083;&#1086;&#1075;&#1080;&#1080;, &#1085;&#1072; &#1087;&#1086;&#1076;&#1075;&#1086;&#1090;&#1086;&#1074;&#1083;&#1077;&#1085;&#1085;&#1099;&#1077; &#1074;&#1085;&#1091;&#1090;&#1088;&#1077;&#1085;&#1085;&#1080;&#1077; &#1087;&#1086;&#1074;&#1077;&#1088;&#1093;&#1085;&#1086;&#1089;&#1090;&#1080;. &#1050;&#1072;&#1095;&#1077;&#1089;&#1090;&#1074;&#1086; &#1084;&#1072;&#1090;&#1077;&#1088;&#1080;&#1072;&#1083;&#1072;, &#1086;&#1073;&#1083;&#1072;&#1076;&#1072;&#1102;&#1097;&#1077;&#1075;&#1086; &#1085;&#1080;&#1079;&#1082;&#1086;&#1081; &#1090;&#1077;&#1087;&#1083;&#1086;&#1087;&#1088;&#1086;&#1074;&#1086;&#1076;&#1085;&#1086;&#1089;&#1090;&#1100;&#1102;, &#1074;&#1083;&#1072;&#1075;&#1086;&#1089;&#1090;&#1086;&#1081;&#1082;&#1086;&#1089;&#1090;&#1100;&#1102; &#1080; &#1076;&#1086;&#1083;&#1075;&#1086;&#1074;&#1077;&#1095;&#1085;&#1086;&#1089;&#1090;&#1100;&#1102;, &#1090;&#1086;&#1083;&#1097;&#1080;&#1085;&#1072; &#1090;&#1077;&#1088;&#1084;&#1086;&#1080;&#1079;&#1086;&#1083;&#1103;&#1094;&#1080;&#1086;&#1085;&#1085;&#1086;&#1075;&#1086; &#1089;&#1083;&#1086;&#1103;, &#1082;&#1086;&#1090;&#1086;&#1088;&#1099;&#1081; &#1076;&#1086;&#1093;&#1086;&#1076;&#1080;&#1090; &#1076;&#1086; 100 &#1084;&#1080;&#1083;&#1083;&#1080;&#1084;&#1077;&#1090;&#1088;&#1086;&#1074; &#8211; &#1074;&#1089;&#1105; &#1101;&#1090;&#1086; &#1074; &#1082;&#1086;&#1084;&#1087;&#1083;&#1077;&#1082;&#1089;&#1077; &#1087;&#1086;&#1079;&#1074;&#1086;&#1083;&#1103;&#1077;&#1090; &#1084;&#1072;&#1082;&#1089;&#1080;&#1084;&#1072;&#1083;&#1100;&#1085;&#1086; &#1089;&#1086;&#1082;&#1088;&#1072;&#1090;&#1080;&#1090;&#1100; &#1090;&#1077;&#1087;&#1083;&#1086;&#1087;&#1086;&#1090;&#1077;&#1088;&#1080; &#1080; &#1087;&#1086;&#1074;&#1099;&#1089;&#1080;&#1090;&#1100; &#1101;&#1082;&#1086;&#1085;&#1086;&#1084;&#1080;&#1095;&#1085;&#1086;&#1089;&#1090;&#1100; &#1101;&#1082;&#1089;&#1087;&#1083;&#1091;&#1072;&#1090;&#1072;&#1094;&#1080;&#1080; &#1087;&#1088;&#1080;&#1073;&#1086;&#1088;&#1072;.</p><h4>&#1059;&#1087;&#1088;&#1072;&#1074;&#1083;&#1077;&#1085;&#1080;&#1077; &#1087;&#1088;&#1080;&#1073;&#1086;&#1088;&#1086;&#1084;</h4><p><img src="/upload/images_stiebel/shz_lcd_display_s.png" style="float: right; margin: 0px 0px 5px 5px;" alt="&#1052;&#1085;&#1086;&#1075;&#1086;&#1092;&#1091;&#1085;&#1082;&#1094;&#1080;&#1086;&#1085;&#1072;&#1083;&#1100;&#1085;&#1099;&#1081; &#1046;&#1050;-&#1076;&#1080;&#1089;&#1087;&#1083;&#1077;&#1081;" title="&#1052;&#1085;&#1086;&#1075;&#1086;&#1092;&#1091;&#1085;&#1082;&#1094;&#1080;&#1086;&#1085;&#1072;&#1083;&#1100;&#1085;&#1099;&#1081; &#1046;&#1050;-&#1076;&#1080;&#1089;&#1087;&#1083;&#1077;&#1081;"> &#1042;&#1086;&#1076;&#1086;&#1085;&#1072;&#1075;&#1088;&#1077;&#1074;&#1072;&#1090;&#1077;&#1083;&#1100; Stiebel Eltron SHZ 30 LCD &#1086;&#1073;&#1086;&#1088;&#1091;&#1076;&#1086;&#1074;&#1072;&#1085; &#1084;&#1085;&#1086;&#1075;&#1086;&#1092;&#1091;&#1085;&#1082;&#1094;&#1080;&#1086;&#1085;&#1072;&#1083;&#1100;&#1085;&#1099;&#1084; &#1078;&#1080;&#1076;&#1082;&#1086;&#1082;&#1088;&#1080;&#1089;&#1090;&#1072;&#1083;&#1083;&#1080;&#1095;&#1077;&#1089;&#1082;&#1080;&#1084; &#1076;&#1080;&#1089;&#1087;&#1083;&#1077;&#1077;&#1084;, &#1089; &#1074;&#1086;&#1079;&#1084;&#1086;&#1078;&#1085;&#1086;&#1089;&#1090;&#1100;&#1102; &#1089;&#1077;&#1085;&#1089;&#1086;&#1088;&#1085;&#1086;&#1075;&#1086; &#1091;&#1087;&#1088;&#1072;&#1074;&#1083;&#1077;&#1085;&#1080;&#1103; &#1087;&#1088;&#1080;&#1073;&#1086;&#1088;&#1086;&#1084;. &#1053;&#1072; &#1101;&#1082;&#1088;&#1072;&#1085; &#1074;&#1099;&#1074;&#1086;&#1076;&#1080;&#1090;&#1089;&#1103; &#1080;&#1085;&#1092;&#1086;&# | [24 empty] | 22.9 | [9 empty] | 410 | 420 | [197 empty] | да | [190 empty] | электронное | [8 empty] | 10 | [10 empty] | 4 | [39 empty] | 22.9 | [40 empty] | 82 | 35 | [10 empty] | вертикальная | [17 empty] | 30 | [25 empty] | 1/2; 2/2; 1/4; 2/4; 3/4 ; 1; 2; 3; 4 | трубчатый | 6 | 1 | напорный | настенный | нижняя | 220 / 380 | да | эмаль | да | да | 5 | да | 2020-02-01 | 25 | 820 | 440 | 490 | 0.176792 | 25.7 | 1/6; 2/6; 3/6; 6 | медь | да | титан | нет | да | нет | да | нет | да | да | KV 30 / KV 40 / SRT 2
https://climatopt.ru/catalog/vodonagrevateli/nakopitelnye/nastennye/stiebel_eltron_shz_50_lcd/ | /upload/resize_cache/iblock/805/400_400_140cd750bba9870f18aada2478b24840a/ste_szh_lcd_30-150.500x600_1.500x500.jpg-d9d25f1123ef919c2ef48eb47ffb2d4c.jpg | [9 empty] | Водонагреватель накопительный Stiebel Eltron SHZ 50 LCD | 131100 | 13174 | Накопительные |  | Напорный накопительный настенный водонагреватель Stiebel Eltron SHZ 50 LCD , предназначен для нагрева и последующего обеспечения горячей водой. Имеет возможность раздачи на несколько точек водопотребления. Бак, выполненный из высококачественной стали покрыт фирменной эмалью, обеспечивающей надежную защиту в течение всего периода эксплуатации. Применение медного спиралевидного ТЭНа гарантирует стабильную безупречную работу и надежно защищает элемент от возможности образования накипи. Многофункциональный дисплей с фоновой подсветкой помимо основных данных выводит количество воды в баке, что немаловажно для комфортного использования прибора. Система управления интуитивно упрощена и помимо стандартной работы включает в себя трехступенчатый ECO режим, режим бойлера, инициирующий быстрый нагрев воды одним нажатием до максимальной температуры и возможность двухтарифного использования, позволяющую существенно экономить в процессе работы в льготном режиме. Бак В производстве баков для водонагревателей, компания Stiebel Eltron применяет только высококачественные стали, увеличивая толщину стенки до 2 миллиметров. Отказавшись от химической предпокрасочной обработки внутренних поверхностей, инженеры компании разработали и внедрили технологию дробеструйной очистки. Металлическая поверхность заготовки бака, под большим давлением обстреливается стальными шариками, очищающими и выравнивающими плоскость под нанесение эмали. Данная технология обработки позволяет добиться не только безукоризненной чистоты поверхности, но и исключает риск возникновения коррозии, что возможно при химическом способе обработки, когда оставшаяся после травления кислота попадает под слой эмали, вызывая в дальнейшем отслоения и трещины. Также не следует забывать, что применение механической очистки значительно экологичнее химического травления деталей. Эмаль Эмалевое покрытие служит финишной защитой бака от всепроникающей коррозии. Бак водонагревателя является деталью, наиболее подверженной термомеханическим нагрузкам. Вследствие частого перепада температур в процессе работы прибора, происходит так называемая упругая деформация металла, проще говоря, при повышенных температурах материал из которого изготовлен бак расширяется, при последующем понижении, металл соответственно возвращается в предыдущее состояние. Задача производителя добиться покрытия такого качества, чтобы коэффициент его расширения совпадал с коэффициентом расширения стали, иначе говоря, необходима износостойкая пластичная эмаль. Специалисты компании Stiebel Eltron разработали и запатентовали покрытие высочайшего качества «Anticor». Покрытие неотделимо от металла, устойчиво к любому качеству и составу воды и её температурным перепадам. Состав полностью экологически безопасен. Толщина покрытия составляет 0,4 мм, - это максимально возможная толщина слоя, применяемая только данным производителем водонагревательной техники. Эмаль сертифицирована Европейским эмалевым союзом (EEA), подтверждающим высокое качество продукта. Комплексная защита включает в себя допокрасочную обработку, высококачественное покрытие и титановый анод, полностью изолирует поверхности, соприкасающиеся с водой, и гарантирует безупречную работу водонагревателя в течение всего периода эксплуатации. Титановый анод , устанавливаемый в баке является активным элементом в отличие от магниевого. Защитный ток в этом случае подается с внешнего источника и регулируется автоматически. Антикоррозийный стержень работает в режиме измерительного электрода, что позволяет электронике исключительно точно регулировать подачу и силу тока, корректируя значения по мере необходимости. Титановый анод в водонагревателе Stiebel Eltron SHZ 50 LCD, не подвергается разрушению, соответственно не требует обслуживания и замены в процессе эксплуатации прибора. ТЭН Нагревательный элемент, применяемый в приборе, - трубчатый. Сама нагревательная спираль концентрично впрессовывается внутрь медной трубки. Свободное пространство между спиралью и оболочкой (трубкой), заполняется специальным составом, не проводящим электрический ток и являющимся проводником тепла между двумя элементами во время нагрева. Простота конструкции и применение качественных материалов, повышает эффективность отдачи тепловой энергии и повышает надежность ТЭНа, значительно продлевая срок службы водонагревателя. Теплоизоляция прибора выполнена из экологически чистого, безопасного материала. Пенополиуретан, не содержащий фторхлороуглеводороды, равномерно наносится по специальной технологии, на подготовленные внутренние поверхности. Качество материала, обладающего низкой теплопроводностью, влагостойкостью и долговечностью, толщина термоизоляционного слоя, который доходит до 100 миллиметров – всё это в комплексе позволяет максимально сократить теплопотери и повысить экономичность эксплуатации прибора. Управление прибором Водонагреватель Stiebel Eltron SHZ 50 LCD оборудован многофункциональным жидкокристаллическим дисплеем, с возможностью сенсорного управления прибором. На экран выводится информация о режимах работы, энергопотреблении, температуре и количестве воды в баке. Имеется индикация, сигнализирующая об образовании критического количества накипи на нагревательном элементе. Сенсорные кнопки максимально упрощают управление прибором. В случае возникновения поломок, прибор в режиме самодиагностики выведет информацию в виде символьных кодов. Ночной режим эксплуатации. Прибор оборудован функцией нагрева воды в установленном льготном режиме. В местах действия льготной тарификации (как правило, в ночное время), выход на максимальную мощность нагрева будет происходить с наступлением льготного периода тарификации электроэнергии. Работа в режиме бойлера подразумевает разовый нагрев воды до максимальной температуры, осуществляемый нажатием одной кнопки. Отключение прибора происходит при достижении выставленной температуры. Режим антизамерзания , предохраняет внутренние элементы бака водонагревателя, автоматически повышая температуру воды при падении до 5 ºС. Интегрированная в водонагреватель группа безопасности состоит из двух клапанов. Обратный клапан не допускает возвратную подачу воды в магистраль. Предохранительный клапан производит сброс излишков воды, в случае критического повышения давления. Класс защиты Класс защиты прибора - IP25, это допускает попадание прямых водяных струй непосредственно на корпус, и позволяет безопасно эксплуатировать водонагреватель в местах водозабора. Расшифровка обозначений IP (International Protection) и классов защиты для оборудования и людей Составная часть Цифры и буквы Значение для защиты оборудования Значение для защиты людей Буквы кода IP \-- \-- Первое кодовое число 2 От попадания твердых инородных тел диаметром 12,5 мм От возможности касания (в том числе пальцами) опасных частей Второе кодовое число 3 Защита от капель воды Вода, капающая под углом до 60° с обеих сторон вертикально, не должна оказывать вредного воздействия 4 Защита от брызг воды Вода, брызгающая на корпус, не должна оказывать вредного воздействия 5 Защита от струй воды Вода, льющаяся на корпус в виде струй, не должна оказывать вредн. воздействия Дополнительная буква (при необходимости) D \-- От доступа к опасным частям с помощью проволоки При отсутствии цифры, обозначающей степень защиты, вместо нее ставится "X". Пример: IP X4 Передовые технологии, высокие немецкие стандарты, контроль качества на всем этапе производства, безопасность и экологичность выпускаемой продукции. Всё это сделало продукцию компании Stiebel Eltron безоговорочными лидерами в своем сегменте. Приобретая водонагреватели Stiebel Eltron, вы получаете качественное, надежное оборудование премиум – класса, комфортное в использовании и долговечное в эксплуатации. Монтаж Монтаж и обслуживание прибора Компания Stiebel Eltron выпускает не только продукцию премиум - класса, но и старается максимально облегчить потребителю, как монтаж, так и дальнейшее обслуживание своего оборудования. Разработанная технология profi-rapid® для установки накопительных нагревателей значительно упрощает работы по монтажу и подготовке к эксплуатации прибора. 1\. Планка для монтажа, с 5 миллиметровыми прокладками, имеет возможность углового расположения. 2\. Силовой разъем подключения на фланце с ТЭНами, исключает вероятность неправильного подключения. 3\. Фланец снимается одним движением. Подключение воды и электричества находятся в удобных, легкодоступных местах. 4\. При снятии крышки корпуса, винты защищены от выпадения. 5\. Специально сформованные углубления на корпусе, для удобства переноски и монтажа прибора. Применение распорных элементов толщиной 5 миллиметров. 6\. Возможность оперативно заменить анод, не прибегая к снятию фланца. Сливной патрубок Сервисные работы зачастую требуют освободить нагреватель от воды. При необходимости полного осушения бака, слив в водонагревателе Stiebel Eltron SHZ 50 LCD реализован через установленный патрубок с резьбовым соединением, к которому подключается дренажный шланг. Это значительно упрощает и ускоряет процедуру. Расчетные таблицы Таблица рекомендованных сечений электрического кабеля Для медного трехжильного кабеля, одна фаза, напряжение 220 Вольт Мощность водонагревателя, кВт 1 2 3 3,5 4 6 8 12 Сила тока, А 4,5 9,1 13,6 15,9 18,2 27,3 36,4 54,5 Рекомендуемое сечение токопроводящей жилы кабеля, мм 2 1 1 1,5 2,5 2,5 4 6 10 Максимальная длина кабеля, м 35 17 17 25 22 23 27 30 Для медного четырехжильного кабеля, три фазы, напряжение 380 Вольт Мощность водонагревателя, кВт 6 13 15 18 21 24 27 35 Сила тока, А 9,1 19,5 22,8 27,3 31,9 36,5 41,0 53,2 Рекомендуемое сечение токопроводящей жилы кабеля, мм 2 1,5 4 4 4 6 6 8 8 Максимальная длина кабеля, м 50 52 48 40 51 45 53 41 | <div class="detail_text"><p><img src="/upload/images_stiebel/shz_lcd_vnesh_s.png" style="float: right; margin: 0px 0px 5px 5px;" alt="&#1042;&#1085;&#1077;&#1096;&#1085;&#1080;&#1081; &#1074;&#1080;&#1076; SHZ 50 LCD" title="&#1042;&#1085;&#1077;&#1096;&#1085;&#1080;&#1081; &#1074;&#1080;&#1076; SHZ 50 LCD"> <b>&#1053;&#1072;&#1087;&#1086;&#1088;&#1085;&#1099;&#1081; &#1085;&#1072;&#1082;&#1086;&#1087;&#1080;&#1090;&#1077;&#1083;&#1100;&#1085;&#1099;&#1081; &#1085;&#1072;&#1089;&#1090;&#1077;&#1085;&#1085;&#1099;&#1081; &#1074;&#1086;&#1076;&#1086;&#1085;&#1072;&#1075;&#1088;&#1077;&#1074;&#1072;&#1090;&#1077;&#1083;&#1100; Stiebel Eltron SHZ 50 LCD</b>, &#1087;&#1088;&#1077;&#1076;&#1085;&#1072;&#1079;&#1085;&#1072;&#1095;&#1077;&#1085; &#1076;&#1083;&#1103; &#1085;&#1072;&#1075;&#1088;&#1077;&#1074;&#1072; &#1080; &#1087;&#1086;&#1089;&#1083;&#1077;&#1076;&#1091;&#1102;&#1097;&#1077;&#1075;&#1086; &#1086;&#1073;&#1077;&#1089;&#1087;&#1077;&#1095;&#1077;&#1085;&#1080;&#1103; &#1075;&#1086;&#1088;&#1103;&#1095;&#1077;&#1081; &#1074;&#1086;&#1076;&#1086;&#1081;. &#1048;&#1084;&#1077;&#1077;&#1090; &#1074;&#1086;&#1079;&#1084;&#1086;&#1078;&#1085;&#1086;&#1089;&#1090;&#1100; &#1088;&#1072;&#1079;&#1076;&#1072;&#1095;&#1080; &#1085;&#1072; &#1085;&#1077;&#1089;&#1082;&#1086;&#1083;&#1100;&#1082;&#1086; &#1090;&#1086;&#1095;&#1077;&#1082; &#1074;&#1086;&#1076;&#1086;&#1087;&#1086;&#1090;&#1088;&#1077;&#1073;&#1083;&#1077;&#1085;&#1080;&#1103;. &#1041;&#1072;&#1082;, &#1074;&#1099;&#1087;&#1086;&#1083;&#1085;&#1077;&#1085;&#1085;&#1099;&#1081; &#1080;&#1079; &#1074;&#1099;&#1089;&#1086;&#1082;&#1086;&#1082;&#1072;&#1095;&#1077;&#1089;&#1090;&#1074;&#1077;&#1085;&#1085;&#1086;&#1081; &#1089;&#1090;&#1072;&#1083;&#1080; &#1087;&#1086;&#1082;&#1088;&#1099;&#1090; &#1092;&#1080;&#1088;&#1084;&#1077;&#1085;&#1085;&#1086;&#1081; &#1101;&#1084;&#1072;&#1083;&#1100;&#1102;, &#1086;&#1073;&#1077;&#1089;&#1087;&#1077;&#1095;&#1080;&#1074;&#1072;&#1102;&#1097;&#1077;&#1081; &#1085;&#1072;&#1076;&#1077;&#1078;&#1085;&#1091;&#1102; &#1079;&#1072;&#1097;&#1080;&#1090;&#1091; &#1074; &#1090;&#1077;&#1095;&#1077;&#1085;&#1080;&#1077; &#1074;&#1089;&#1077;&#1075;&#1086; &#1087;&#1077;&#1088;&#1080;&#1086;&#1076;&#1072; &#1101;&#1082;&#1089;&#1087;&#1083;&#1091;&#1072;&#1090;&#1072;&#1094;&#1080;&#1080;. &#1055;&#1088;&#1080;&#1084;&#1077;&#1085;&#1077;&#1085;&#1080;&#1077; &#1084;&#1077;&#1076;&#1085;&#1086;&#1075;&#1086; &#1089;&#1087;&#1080;&#1088;&#1072;&#1083;&#1077;&#1074;&#1080;&#1076;&#1085;&#1086;&#1075;&#1086; &#1058;&#1069;&#1053;&#1072; &#1075;&#1072;&#1088;&#1072;&#1085;&#1090;&#1080;&#1088;&#1091;&#1077;&#1090; &#1089;&#1090;&#1072;&#1073;&#1080;&#1083;&#1100;&#1085;&#1091;&#1102; &#1073;&#1077;&#1079;&#1091;&#1087;&#1088;&#1077;&#1095;&#1085;&#1091;&#1102; &#1088;&#1072;&#1073;&#1086;&#1090;&#1091; &#1080; &#1085;&#1072;&#1076;&#1077;&#1078;&#1085;&#1086; &#1079;&#1072;&#1097;&#1080;&#1097;&#1072;&#1077;&#1090; &#1101;&#1083;&#1077;&#1084;&#1077;&#1085;&#1090; &#1086;&#1090; &#1074;&#1086;&#1079;&#1084;&#1086;&#1078;&#1085;&#1086;&#1089;&#1090;&#1080; &#1086;&#1073;&#1088;&#1072;&#1079;&#1086;&#1074;&#1072;&#1085;&#1080;&#1103; &#1085;&#1072;&#1082;&#1080;&#1087;&#1080;. &#1052;&#1085;&#1086;&#1075;&#1086;&#1092;&#1091;&#1085;&#1082;&#1094;&#1080;&#1086;&#1085;&#1072;&#1083;&#1100;&#1085;&#1099;&#1081; &#1076;&#1080;&#1089;&#1087;&#1083;&#1077;&#1081; &#1089; &#1092;&#1086;&#1085;&#1086;&#1074;&#1086;&#1081; &#1087;&#1086;&#1076;&#1089;&#1074;&#1077;&#1090;&#1082;&#1086;&#1081; &#1087;&#1086;&#1084;&#1080;&#1084;&#1086; &#1086;&#1089;&#1085;&#1086;&#1074;&#1085;&#1099;&#1093; &#1076;&#1072;&#1085;&#1085;&#1099;&#1093; &#1074;&#1099;&#1074;&#1086;&#1076;&#1080;&#1090; &#1082;&#1086;&#1083;&#1080;&#1095;&#1077;&#1089;&#1090;&#1074;&#1086; &#1074;&#1086;&#1076;&#1099; &#1074; &#1073;&#1072;&#1082;&#1077;, &#1095;&#1090;&#1086; &#1085;&#1077;&#1084;&#1072;&#1083;&#1086;&#1074;&#1072;&#1078;&#1085;&#1086; &#1076;&#1083;&#1103; &#1082;&#1086;&#1084;&#1092;&#1086;&#1088;&#1090;&#1085;&#1086;&#1075;&#1086; &#1080;&#1089;&#1087;&#1086;&#1083;&#1100;&#1079;&#1086;&#1074;&#1072;&#1085;&#1080;&#1103; &#1087;&#1088;&#1080;&#1073;&#1086;&#1088;&#1072;. &#1057;&#1080;&#1089;&#1090;&#1077;&#1084;&#1072; &#1091;&#1087;&#1088;&#1072;&#1074;&#1083;&#1077;&#1085;&#1080;&#1103; &#1080;&#1085;&#1090;&#1091;&#1080;&#1090;&#1080;&#1074;&#1085;&#1086; &#1091;&#1087;&#1088;&#1086;&#1097;&#1077;&#1085;&#1072; &#1080; &#1087;&#1086;&#1084;&#1080;&#1084;&#1086; &#1089;&#1090;&#1072;&#1085;&#1076;&#1072;&#1088;&#1090;&#1085;&#1086;&#1081; &#1088;&#1072;&#1073;&#1086;&#1090;&#1099; &#1074;&#1082;&#1083;&#1102;&#1095;&#1072;&#1077;&#1090; &#1074; &#1089;&#1077;&#1073;&#1103; &#1090;&#1088;&#1077;&#1093;&#1089;&#1090;&#1091;&#1087;&#1077;&#1085;&#1095;&#1072;&#1090;&#1099;&#1081; ECO &#1088;&#1077;&#1078;&#1080;&#1084;, &#1088;&#1077;&#1078;&#1080;&#1084; &#1073;&#1086;&#1081;&#1083;&#1077;&#1088;&#1072;, &#1080;&#1085;&#1080;&#1094;&#1080;&#1080;&#1088;&#1091;&#1102;&#1097;&#1080;&#1081; &#1073;&#1099;&#1089;&#1090;&#1088;&#1099;&#1081; &#1085;&#1072;&#1075;&#1088;&#1077;&#1074; &#1074;&#1086;&#1076;&#1099; &#1086;&#1076;&#1085;&#1080;&#1084; &#1085;&#1072;&#1078;&#1072;&#1090;&#1080;&#1077;&#1084; &#1076;&#1086; &#1084;&#1072;&#1082;&#1089;&#1080;&#1084;&#1072;&#1083;&#1100;&#1085;&#1086;&#1081; &#1090;&#1077;&#1084;&#1087;&#1077;&#1088;&#1072;&#1090;&#1091;&#1088;&#1099; &#1080; &#1074;&#1086;&#1079;&#1084;&#1086;&#1078;&#1085;&#1086;&#1089;&#1090;&#1100; &#1076;&#1074;&#1091;&#1093;&#1090;&#1072;&#1088;&#1080;&#1092;&#1085;&#1086;&#1075;&#1086; &#1080;&#1089;&#1087;&#1086;&#1083;&#1100;&#1079;&#1086;&#1074;&#1072;&#1085;&#1080;&#1103;, &#1087;&#1086;&#1079;&#1074;&#1086;&#1083;&#1103;&#1102;&#1097;&#1091;&#1102; &#1089;&#1091;&#1097;&#1077;&#1089;&#1090;&#1074;&#1077;&#1085;&#1085;&#1086; &#1101;&#1082;&#1086;&#1085;&#1086;&#1084;&#1080;&#1090;&#1100; &#1074; &#1087;&#1088;&#1086;&#1094;&#1077;&#1089;&#1089;&#1077; &#1088;&#1072;&#1073;&#1086;&#1090;&#1099; &#1074; &#1083;&#1100;&#1075;&#1086;&#1090;&#1085;&#1086;&#1084; &#1088;&#1077;&#1078;&#1080;&#1084;&#1077;.</p><h4>&#1041;&#1072;&#1082;</h4><p><img src="/upload/images_stiebel/psh_si_nakop_bak_s.jpg" style="float: right; margin: 0px 0px 5px 5px;" alt="&#1053;&#1072;&#1082;&#1086;&#1087;&#1080;&#1090;&#1077;&#1083;&#1100;&#1085;&#1099;&#1081; &#1073;&#1072;&#1082; Stiebel Eltron SHZ 50 LCD" title="&#1053;&#1072;&#1082;&#1086;&#1087;&#1080;&#1090;&#1077;&#1083;&#1100;&#1085;&#1099;&#1081; &#1073;&#1072;&#1082; Stiebel Eltron SHZ 50 LCD"> &#1042; &#1087;&#1088;&#1086;&#1080;&#1079;&#1074;&#1086;&#1076;&#1089;&#1090;&#1074;&#1077; &#1073;&#1072;&#1082;&#1086;&#1074; &#1076;&#1083;&#1103; &#1074;&#1086;&#1076;&#1086;&#1085;&#1072;&#1075;&#1088;&#1077;&#1074;&#1072;&#1090;&#1077;&#1083;&#1077;&#1081;, &#1082;&#1086;&#1084;&#1087;&#1072;&#1085;&#1080;&#1103; Stiebel Eltron &#1087;&#1088;&#1080;&#1084;&#1077;&#1085;&#1103;&#1077;&#1090; &#1090;&#1086;&#1083;&#1100;&#1082;&#1086; &#1074;&#1099;&#1089;&#1086;&#1082;&#1086;&#1082;&#1072;&#1095;&#1077;&#1089;&#1090;&#1074;&#1077;&#1085;&#1085;&#1099;&#1077; &#1089;&#1090;&#1072;&#1083;&#1080;, &#1091;&#1074;&#1077;&#1083;&#1080;&#1095;&#1080;&#1074;&#1072;&#1103; &#1090;&#1086;&#1083;&#1097;&#1080;&#1085;&#1091; &#1089;&#1090;&#1077;&#1085;&#1082;&#1080; &#1076;&#1086; 2 &#1084;&#1080;&#1083;&#1083;&#1080;&#1084;&#1077;&#1090;&#1088;&#1086;&#1074;. &#1054;&#1090;&#1082;&#1072;&#1079;&#1072;&#1074;&#1096;&#1080;&#1089;&#1100; &#1086;&#1090; &#1093;&#1080;&#1084;&#1080;&#1095;&#1077;&#1089;&#1082;&#1086;&#1081; &#1087;&#1088;&#1077;&#1076;&#1087;&#1086;&#1082;&#1088;&#1072;&#1089;&#1086;&#1095;&#1085;&#1086;&#1081; &#1086;&#1073;&#1088;&#1072;&#1073;&#1086;&#1090;&#1082;&#1080; &#1074;&#1085;&#1091;&#1090;&#1088;&#1077;&#1085;&#1085;&#1080;&#1093; &#1087;&#1086;&#1074;&#1077;&#1088;&#1093;&#1085;&#1086;&#1089;&#1090;&#1077;&#1081;, &#1080;&#1085;&#1078;&#1077;&#1085;&#1077;&#1088;&#1099; &#1082;&#1086;&#1084;&#1087;&#1072;&#1085;&#1080;&#1080; &#1088;&#1072;&#1079;&#1088;&#1072;&#1073;&#1086;&#1090;&#1072;&#1083;&#1080; &#1080; &#1074;&#1085;&#1077;&#1076;&#1088;&#1080;&#1083;&#1080; &#1090;&#1077;&#1093;&#1085;&#1086;&#1083;&#1086;&#1075;&#1080;&#1102; &#1076;&#1088;&#1086;&#1073;&#1077;&#1089;&#1090;&#1088;&#1091;&#1081;&#1085;&#1086;&#1081; &#1086;&#1095;&#1080;&#1089;&#1090;&#1082;&#1080;. &#1052;&#1077;&#1090;&#1072;&#1083;&#1083;&#1080;&#1095;&#1077;&#1089;&#1082;&#1072;&#1103; &#1087;&#1086;&#1074;&#1077;&#1088;&#1093;&#1085;&#1086;&#1089;&#1090;&#1100; &#1079;&#1072;&#1075;&#1086;&#1090;&#1086;&#1074;&#1082;&#1080; &#1073;&#1072;&#1082;&#1072;, &#1087;&#1086;&#1076; &#1073;&#1086;&#1083;&#1100;&#1096;&#1080;&#1084; &#1076;&#1072;&#1074;&#1083;&#1077;&#1085;&#1080;&#1077;&#1084; &#1086;&#1073;&#1089;&#1090;&#1088;&#1077;&#1083;&#1080;&#1074;&#1072;&#1077;&#1090;&#1089;&#1103; &#1089;&#1090;&#1072;&#1083;&#1100;&#1085;&#1099;&#1084;&#1080; &#1096;&#1072;&#1088;&#1080;&#1082;&#1072;&#1084;&#1080;, &#1086;&#1095;&#1080;&#1097;&#1072;&#1102;&#1097;&#1080;&#1084;&#1080; &#1080; &#1074;&#1099;&#1088;&#1072;&#1074;&#1085;&#1080;&#1074;&#1072;&#1102;&#1097;&#1080;&#1084;&#1080; &#1087;&#1083;&#1086;&#1089;&#1082;&#1086;&#1089;&#1090;&#1100; &#1087;&#1086;&#1076; &#1085;&#1072;&#1085;&#1077;&#1089;&#1077;&#1085;&#1080;&#1077; &#1101;&#1084;&#1072;&#1083;&#1080;. &#1044;&#1072;&#1085;&#1085;&#1072;&#1103; &#1090;&#1077;&#1093;&#1085;&#1086;&#1083;&#1086;&#1075;&#1080;&#1103; &#1086;&#1073;&#1088;&#1072;&#1073;&#1086;&#1090;&#1082;&#1080; &#1087;&#1086;&#1079;&#1074;&#1086;&#1083;&#1103;&#1077;&#1090; &#1076;&#1086;&#1073;&#1080;&#1090;&#1100;&#1089;&#1103; &#1085;&#1077; &#1090;&#1086;&#1083;&#1100;&#1082;&#1086; &#1073;&#1077;&#1079;&#1091;&#1082;&#1086;&#1088;&#1080;&#1079;&#1085;&#1077;&#1085;&#1085;&#1086;&#1081; &#1095;&#1080;&#1089;&#1090;&#1086;&#1090;&#1099; &#1087;&#1086;&#1074;&#1077;&#1088;&#1093;&#1085;&#1086;&#1089;&#1090;&#1080;, &#1085;&#1086; &#1080; &#1080;&#1089;&#1082;&#1083;&#1102;&#1095;&#1072;&#1077;&#1090; &#1088;&#1080;&#1089;&#1082; &#1074;&#1086;&#1079;&#1085;&#1080;&#1082;&#1085;&#1086;&#1074;&#1077;&#1085;&#1080;&#1103; &#1082;&#1086;&#1088;&#1088;&#1086;&#1079;&#1080;&#1080;, &#1095;&#1090;&#1086; &#1074;&#1086;&#1079;&#1084;&#1086;&#1078;&#1085;&#1086; &#1087;&#1088;&#1080; &#1093;&#1080;&#1084;&#1080;&#1095;&#1077;&#1089;&#1082;&#1086;&#1084; &#1089;&#1087;&#1086;&#1089;&#1086;&#1073;&#1077; &#1086;&#1073;&#1088;&#1072;&#1073;&#1086;&#1090;&#1082;&#1080;, &#1082;&#1086;&#1075;&#1076;&#1072; &#1086;&#1089;&#1090;&#1072;&#1074;&#1096;&#1072;&#1103;&#1089;&#1103; &#1087;&#1086;&#1089;&#1083;&#1077; &#1090;&#1088;&#1072;&#1074;&#1083;&#1077;&#1085;&#1080;&#1103; &#1082;&#1080;&#1089;&#1083;&#1086;&#1090;&#1072; &#1087;&#1086;&#1087;&#1072;&#1076;&#1072;&#1077;&#1090; &#1087;&#1086;&#1076; &#1089;&#1083;&#1086;&#1081; &#1101;&#1084;&#1072;&#1083;&#1080;, &#1074;&#1099;&#1079;&#1099;&#1074;&#1072;&#1103; &#1074; &#1076;&#1072;&#1083;&#1100;&#1085;&#1077;&#1081;&#1096;&#1077;&#1084; &#1086;&#1090;&#1089;&#1083;&#1086;&#1077;&#1085;&#1080;&#1103; &#1080; &#1090;&#1088;&#1077;&#1097;&#1080;&#1085;&#1099;. &#1058;&#1072;&#1082;&#1078;&#1077; &#1085;&#1077; &#1089;&#1083;&#1077;&#1076;&#1091;&#1077;&#1090; &#1079;&#1072;&#1073;&#1099;&#1074;&#1072;&#1090;&#1100;, &#1095;&#1090;&#1086; &#1087;&#1088;&#1080;&#1084;&#1077;&#1085;&#1077;&#1085;&#1080;&#1077; &#1084;&#1077;&#1093;&#1072;&#1085;&#1080;&#1095;&#1077;&#1089;&#1082;&#1086;&#1081; &#1086;&#1095;&#1080;&#1089;&#1090;&#1082;&#1080; &#1079;&#1085;&#1072;&#1095;&#1080;&#1090;&#1077;&#1083;&#1100;&#1085;&#1086; &#1101;&#1082;&#1086;&#1083;&#1086;&#1075;&#1080;&#1095;&#1085;&#1077;&#1077; &#1093;&#1080;&#1084;&#1080;&#1095;&#1077;&#1089;&#1082;&#1086;&#1075;&#1086; &#1090;&#1088;&#1072;&#1074;&#1083;&#1077;&#1085;&#1080;&#1103; &#1076;&#1077;&#1090;&#1072;&#1083;&#1077;&#1081;.</p><h4>&#1069;&#1084;&#1072;&#1083;&#1100;</h4><p><img src="/upload/images_stiebel/shz_lcd_emal_s.png" style="float: right; margin: 0px 0px 5px 5px;" alt="&#1055;&#1086;&#1082;&#1088;&#1099;&#1090;&#1080;&#1077; &#1074;&#1099;&#1089;&#1086;&#1095;&#1072;&#1081;&#1096;&#1077;&#1075;&#1086; &#1082;&#1072;&#1095;&#1077;&#1089;&#1090;&#1074;&#1072; &#171;Anticor&#187;" title="&#1055;&#1086;&#1082;&#1088;&#1099;&#1090;&#1080;&#1077; &#1074;&#1099;&#1089;&#1086;&#1095;&#1072;&#1081;&#1096;&#1077;&#1075;&#1086; &#1082;&#1072;&#1095;&#1077;&#1089;&#1090;&#1074;&#1072; &#171;Anticor&#187;"> &#1069;&#1084;&#1072;&#1083;&#1077;&#1074;&#1086;&#1077; &#1087;&#1086;&#1082;&#1088;&#1099;&#1090;&#1080;&#1077; &#1089;&#1083;&#1091;&#1078;&#1080;&#1090; &#1092;&#1080;&#1085;&#1080;&#1096;&#1085;&#1086;&#1081; &#1079;&#1072;&#1097;&#1080;&#1090;&#1086;&#1081; &#1073;&#1072;&#1082;&#1072; &#1086;&#1090; &#1074;&#1089;&#1077;&#1087;&#1088;&#1086;&#1085;&#1080;&#1082;&#1072;&#1102;&#1097;&#1077;&#1081; &#1082;&#1086;&#1088;&#1088;&#1086;&#1079;&#1080;&#1080;. &#1041;&#1072;&#1082; &#1074;&#1086;&#1076;&#1086;&#1085;&#1072;&#1075;&#1088;&#1077;&#1074;&#1072;&#1090;&#1077;&#1083;&#1103; &#1103;&#1074;&#1083;&#1103;&#1077;&#1090;&#1089;&#1103; &#1076;&#1077;&#1090;&#1072;&#1083;&#1100;&#1102;, &#1085;&#1072;&#1080;&#1073;&#1086;&#1083;&#1077;&#1077; &#1087;&#1086;&#1076;&#1074;&#1077;&#1088;&#1078;&#1077;&#1085;&#1085;&#1086;&#1081; &#1090;&#1077;&#1088;&#1084;&#1086;&#1084;&#1077;&#1093;&#1072;&#1085;&#1080;&#1095;&#1077;&#1089;&#1082;&#1080;&#1084; &#1085;&#1072;&#1075;&#1088;&#1091;&#1079;&#1082;&#1072;&#1084;. &#1042;&#1089;&#1083;&#1077;&#1076;&#1089;&#1090;&#1074;&#1080;&#1077; &#1095;&#1072;&#1089;&#1090;&#1086;&#1075;&#1086; &#1087;&#1077;&#1088;&#1077;&#1087;&#1072;&#1076;&#1072; &#1090;&#1077;&#1084;&#1087;&#1077;&#1088;&#1072;&#1090;&#1091;&#1088; &#1074; &#1087;&#1088;&#1086;&#1094;&#1077;&#1089;&#1089;&#1077; &#1088;&#1072;&#1073;&#1086;&#1090;&#1099; &#1087;&#1088;&#1080;&#1073;&#1086;&#1088;&#1072;, &#1087;&#1088;&#1086;&#1080;&#1089;&#1093;&#1086;&#1076;&#1080;&#1090; &#1090;&#1072;&#1082; &#1085;&#1072;&#1079;&#1099;&#1074;&#1072;&#1077;&#1084;&#1072;&#1103; &#1091;&#1087;&#1088;&#1091;&#1075;&#1072;&#1103; &#1076;&#1077;&#1092;&#1086;&#1088;&#1084;&#1072;&#1094;&#1080;&#1103; &#1084;&#1077;&#1090;&#1072;&#1083;&#1083;&#1072;, &#1087;&#1088;&#1086;&#1097;&#1077; &#1075;&#1086;&#1074;&#1086;&#1088;&#1103;, &#1087;&#1088;&#1080; &#1087;&#1086;&#1074;&#1099;&#1096;&#1077;&#1085;&#1085;&#1099;&#1093; &#1090;&#1077;&#1084;&#1087;&#1077;&#1088;&#1072;&#1090;&#1091;&#1088;&#1072;&#1093; &#1084;&#1072;&#1090;&#1077;&#1088;&#1080;&#1072;&#1083; &#1080;&#1079; &#1082;&#1086;&#1090;&#1086;&#1088;&#1086;&#1075;&#1086; &#1080;&#1079;&#1075;&#1086;&#1090;&#1086;&#1074;&#1083;&#1077;&#1085; &#1073;&#1072;&#1082; &#1088;&#1072;&#1089;&#1096;&#1080;&#1088;&#1103;&#1077;&#1090;&#1089;&#1103;, &#1087;&#1088;&#1080; &#1087;&#1086;&#1089;&#1083;&#1077;&#1076;&#1091;&#1102;&#1097;&#1077;&#1084; &#1087;&#1086;&#1085;&#1080;&#1078;&#1077;&#1085;&#1080;&#1080;, &#1084;&#1077;&#1090;&#1072;&#1083;&#1083; &#1089;&#1086;&#1086;&#1090;&#1074;&#1077;&#1090;&#1089;&#1090;&#1074;&#1077;&#1085;&#1085;&#1086; &#1074;&#1086;&#1079;&#1074;&#1088;&#1072;&#1097;&#1072;&#1077;&#1090;&#1089;&#1103; &#1074; &#1087;&#1088;&#1077;&#1076;&#1099;&#1076;&#1091;&#1097;&#1077;&#1077; &#1089;&#1086;&#1089;&#1090;&#1086;&#1103;&#1085;&#1080;&#1077;. &#1047;&#1072;&#1076;&#1072;&#1095;&#1072; &#1087;&#1088;&#1086;&#1080;&#1079;&#1074;&#1086;&#1076;&#1080;&#1090;&#1077;&#1083;&#1103; &#1076;&#1086;&#1073;&#1080;&#1090;&#1100;&#1089;&#1103; &#1087;&#1086;&#1082;&#1088;&#1099;&#1090;&#1080;&#1103; &#1090;&#1072;&#1082;&#1086;&#1075;&#1086; &#1082;&#1072;&#1095;&#1077;&#1089;&#1090;&#1074;&#1072;, &#1095;&#1090;&#1086;&#1073;&#1099; &#1082;&#1086;&#1101;&#1092;&#1092;&#1080;&#1094;&#1080;&#1077;&#1085;&#1090; &#1077;&#1075;&#1086; &#1088;&#1072;&#1089;&#1096;&#1080;&#1088;&#1077;&#1085;&#1080;&#1103; &#1089;&#1086;&#1074;&#1087;&#1072;&#1076;&#1072;&#1083; &#1089; &#1082;&#1086;&#1101;&#1092;&#1092;&#1080;&#1094;&#1080;&#1077;&#1085;&#1090;&#1086;&#1084; &#1088;&#1072;&#1089;&#1096;&#1080;&#1088;&#1077;&#1085;&#1080;&#1103; &#1089;&#1090;&#1072;&#1083;&#1080;, &#1080;&#1085;&#1072;&#1095;&#1077; &#1075;&#1086;&#1074;&#1086;&#1088;&#1103;, &#1085;&#1077;&#1086;&#1073;&#1093;&#1086;&#1076;&#1080;&#1084;&#1072; &#1080;&#1079;&#1085;&#1086;&#1089;&#1086;&#1089;&#1090;&#1086;&#1081;&#1082;&#1072;&#1103; &#1087;&#1083;&#1072;&#1089;&#1090;&#1080;&#1095;&#1085;&#1072;&#1103; &#1101;&#1084;&#1072;&#1083;&#1100;.</p><p>&#1057;&#1087;&#1077;&#1094;&#1080;&#1072;&#1083;&#1080;&#1089;&#1090;&#1099; &#1082;&#1086;&#1084;&#1087;&#1072;&#1085;&#1080;&#1080; Stiebel Eltron &#1088;&#1072;&#1079;&#1088;&#1072;&#1073;&#1086;&#1090;&#1072;&#1083;&#1080; &#1080; &#1079;&#1072;&#1087;&#1072;&#1090;&#1077;&#1085;&#1090;&#1086;&#1074;&#1072;&#1083;&#1080; &#1087;&#1086;&#1082;&#1088;&#1099;&#1090;&#1080;&#1077; &#1074;&#1099;&#1089;&#1086;&#1095;&#1072;&#1081;&#1096;&#1077;&#1075;&#1086; &#1082;&#1072;&#1095;&#1077;&#1089;&#1090;&#1074;&#1072; &#171;Anticor&#187;. &#1055;&#1086;&#1082;&#1088;&#1099;&#1090;&#1080;&#1077; &#1085;&#1077;&#1086;&#1090;&#1076;&#1077;&#1083;&#1080;&#1084;&#1086; &#1086;&#1090; &#1084;&#1077;&#1090;&#1072;&#1083;&#1083;&#1072;, &#1091;&#1089;&#1090;&#1086;&#1081;&#1095;&#1080;&#1074;&#1086; &#1082; &#1083;&#1102;&#1073;&#1086;&#1084;&#1091; &#1082;&#1072;&#1095;&#1077;&#1089;&#1090;&#1074;&#1091; &#1080; &#1089;&#1086;&#1089;&#1090;&#1072;&#1074;&#1091; &#1074;&#1086;&#1076;&#1099; &#1080; &#1077;&#1105; &#1090;&#1077;&#1084;&#1087;&#1077;&#1088;&#1072;&#1090;&#1091;&#1088;&#1085;&#1099;&#1084; &#1087;&#1077;&#1088;&#1077;&#1087;&#1072;&#1076;&#1072;&#1084;. &#1057;&#1086;&#1089;&#1090;&#1072;&#1074; &#1087;&#1086;&#1083;&#1085;&#1086;&#1089;&#1090;&#1100;&#1102; &#1101;&#1082;&#1086;&#1083;&#1086;&#1075;&#1080;&#1095;&#1077;&#1089;&#1082;&#1080; &#1073;&#1077;&#1079;&#1086;&#1087;&#1072;&#1089;&#1077;&#1085;. &#1058;&#1086;&#1083;&#1097;&#1080;&#1085;&#1072; &#1087;&#1086;&#1082;&#1088;&#1099;&#1090;&#1080;&#1103; &#1089;&#1086;&#1089;&#1090;&#1072;&#1074;&#1083;&#1103;&#1077;&#1090; 0,4 &#1084;&#1084;, - &#1101;&#1090;&#1086; &#1084;&#1072;&#1082;&#1089;&#1080;&#1084;&#1072;&#1083;&#1100;&#1085;&#1086; &#1074;&#1086;&#1079;&#1084;&#1086;&#1078;&#1085;&#1072;&#1103; &#1090;&#1086;&#1083;&#1097;&#1080;&#1085;&#1072; &#1089;&#1083;&#1086;&#1103;, &#1087;&#1088;&#1080;&#1084;&#1077;&#1085;&#1103;&#1077;&#1084;&#1072;&#1103; &#1090;&#1086;&#1083;&#1100;&#1082;&#1086; &#1076;&#1072;&#1085;&#1085;&#1099;&#1084; &#1087;&#1088;&#1086;&#1080;&#1079;&#1074;&#1086;&#1076;&#1080;&#1090;&#1077;&#1083;&#1077;&#1084; &#1074;&#1086;&#1076;&#1086;&#1085;&#1072;&#1075;&#1088;&#1077;&#1074;&#1072;&#1090;&#1077;&#1083;&#1100;&#1085;&#1086;&#1081; &#1090;&#1077;&#1093;&#1085;&#1080;&#1082;&#1080;. &#1069;&#1084;&#1072;&#1083;&#1100; &#1089;&#1077;&#1088;&#1090;&#1080;&#1092;&#1080;&#1094;&#1080;&#1088;&#1086;&#1074;&#1072;&#1085;&#1072; &#1045;&#1074;&#1088;&#1086;&#1087;&#1077;&#1081;&#1089;&#1082;&#1080;&#1084; &#1101;&#1084;&#1072;&#1083;&#1077;&#1074;&#1099;&#1084; &#1089;&#1086;&#1102;&#1079;&#1086;&#1084; (EEA), &#1087;&#1086;&#1076;&#1090;&#1074;&#1077;&#1088;&#1078;&#1076;&#1072;&#1102;&#1097;&#1080;&#1084; &#1074;&#1099;&#1089;&#1086;&#1082;&#1086;&#1077; &#1082;&#1072;&#1095;&#1077;&#1089;&#1090;&#1074;&#1086; &#1087;&#1088;&#1086;&#1076;&#1091;&#1082;&#1090;&#1072;. &#1050;&#1086;&#1084;&#1087;&#1083;&#1077;&#1082;&#1089;&#1085;&#1072;&#1103; &#1079;&#1072;&#1097;&#1080;&#1090;&#1072; &#1074;&#1082;&#1083;&#1102;&#1095;&#1072;&#1077;&#1090; &#1074; &#1089;&#1077;&#1073;&#1103; &#1076;&#1086;&#1087;&#1086;&#1082;&#1088;&#1072;&#1089;&#1086;&#1095;&#1085;&#1091;&#1102; &#1086;&#1073;&#1088;&#1072;&#1073;&#1086;&#1090;&#1082;&#1091;, &#1074;&#1099;&#1089;&#1086;&#1082;&#1086;&#1082;&#1072;&#1095;&#1077;&#1089;&#1090;&#1074;&#1077;&#1085;&#1085;&#1086;&#1077; &#1087;&#1086;&#1082;&#1088;&#1099;&#1090;&#1080;&#1077; &#1080; &#1090;&#1080;&#1090;&#1072;&#1085;&#1086;&#1074;&#1099;&#1081; &#1072;&#1085;&#1086;&#1076;, &#1087;&#1086;&#1083;&#1085;&#1086;&#1089;&#1090;&#1100;&#1102; &#1080;&#1079;&#1086;&#1083;&#1080;&#1088;&#1091;&#1077;&#1090; &#1087;&#1086;&#1074;&#1077;&#1088;&#1093;&#1085;&#1086;&#1089;&#1090;&#1080;, &#1089;&#1086;&#1087;&#1088;&#1080;&#1082;&#1072;&#1089;&#1072;&#1102;&#1097;&#1080;&#1077;&#1089;&#1103; &#1089; &#1074;&#1086;&#1076;&#1086;&#1081;, &#1080; &#1075;&#1072;&#1088;&#1072;&#1085;&#1090;&#1080;&#1088;&#1091;&#1077;&#1090; &#1073;&#1077;&#1079;&#1091;&#1087;&#1088;&#1077;&#1095;&#1085;&#1091;&#1102; &#1088;&#1072;&#1073;&#1086;&#1090;&#1091; &#1074;&#1086;&#1076;&#1086;&#1085;&#1072;&#1075;&#1088;&#1077;&#1074;&#1072;&#1090;&#1077;&#1083;&#1103; &#1074; &#1090;&#1077;&#1095;&#1077;&#1085;&#1080;&#1077; &#1074;&#1089;&#1077;&#1075;&#1086; &#1087;&#1077;&#1088;&#1080;&#1086;&#1076;&#1072; &#1101;&#1082;&#1089;&#1087;&#1083;&#1091;&#1072;&#1090;&#1072;&#1094;&#1080;&#1080;.</p><p><b>&#1058;&#1080;&#1090;&#1072;&#1085;&#1086;&#1074;&#1099;&#1081; &#1072;&#1085;&#1086;&#1076;</b>, &#1091;&#1089;&#1090;&#1072;&#1085;&#1072;&#1074;&#1083;&#1080;&#1074;&#1072;&#1077;&#1084;&#1099;&#1081; &#1074; &#1073;&#1072;&#1082;&#1077; &#1103;&#1074;&#1083;&#1103;&#1077;&#1090;&#1089;&#1103; &#1072;&#1082;&#1090;&#1080;&#1074;&#1085;&#1099;&#1084; &#1101;&#1083;&#1077;&#1084;&#1077;&#1085;&#1090;&#1086;&#1084; &#1074; &#1086;&#1090;&#1083;&#1080;&#1095;&#1080;&#1077; &#1086;&#1090; &#1084;&#1072;&#1075;&#1085;&#1080;&#1077;&#1074;&#1086;&#1075;&#1086;. &#1047;&#1072;&#1097;&#1080;&#1090;&#1085;&#1099;&#1081; &#1090;&#1086;&#1082; &#1074; &#1101;&#1090;&#1086;&#1084; &#1089;&#1083;&#1091;&#1095;&#1072;&#1077; &#1087;&#1086;&#1076;&#1072;&#1077;&#1090;&#1089;&#1103; &#1089; &#1074;&#1085;&#1077;&#1096;&#1085;&#1077;&#1075;&#1086; &#1080;&#1089;&#1090;&#1086;&#1095;&#1085;&#1080;&#1082;&#1072; &#1080; &#1088;&#1077;&#1075;&#1091;&#1083;&#1080;&#1088;&#1091;&#1077;&#1090;&#1089;&#1103; &#1072;&#1074;&#1090;&#1086;&#1084;&#1072;&#1090;&#1080;&#1095;&#1077;&#1089;&#1082;&#1080;. &#1040;&#1085;&#1090;&#1080;&#1082;&#1086;&#1088;&#1088;&#1086;&#1079;&#1080;&#1081;&#1085;&#1099;&#1081; &#1089;&#1090;&#1077;&#1088;&#1078;&#1077;&#1085;&#1100; &#1088;&#1072;&#1073;&#1086;&#1090;&#1072;&#1077;&#1090; &#1074; &#1088;&#1077;&#1078;&#1080;&#1084;&#1077; &#1080;&#1079;&#1084;&#1077;&#1088;&#1080;&#1090;&#1077;&#1083;&#1100;&#1085;&#1086;&#1075;&#1086; &#1101;&#1083;&#1077;&#1082;&#1090;&#1088;&#1086;&#1076;&#1072;, &#1095;&#1090;&#1086; &#1087;&#1086;&#1079;&#1074;&#1086;&#1083;&#1103;&#1077;&#1090; &#1101;&#1083;&#1077;&#1082;&#1090;&#1088;&#1086;&#1085;&#1080;&#1082;&#1077; &#1080;&#1089;&#1082;&#1083;&#1102;&#1095;&#1080;&#1090;&#1077;&#1083;&#1100;&#1085;&#1086; &#1090;&#1086;&#1095;&#1085;&#1086; &#1088;&#1077;&#1075;&#1091;&#1083;&#1080;&#1088;&#1086;&#1074;&#1072;&#1090;&#1100; &#1087;&#1086;&#1076;&#1072;&#1095;&#1091; &#1080; &#1089;&#1080;&#1083;&#1091; &#1090;&#1086;&#1082;&#1072;, &#1082;&#1086;&#1088;&#1088;&#1077;&#1082;&#1090;&#1080;&#1088;&#1091;&#1103; &#1079;&#1085;&#1072;&#1095;&#1077;&#1085;&#1080;&#1103; &#1087;&#1086; &#1084;&#1077;&#1088;&#1077; &#1085;&#1077;&#1086;&#1073;&#1093;&#1086;&#1076;&#1080;&#1084;&#1086;&#1089;&#1090;&#1080;. &#1058;&#1080;&#1090;&#1072;&#1085;&#1086;&#1074;&#1099;&#1081; &#1072;&#1085;&#1086;&#1076; &#1074; &#1074;&#1086;&#1076;&#1086;&#1085;&#1072;&#1075;&#1088;&#1077;&#1074;&#1072;&#1090;&#1077;&#1083;&#1077; Stiebel Eltron SHZ 50 LCD, &#1085;&#1077; &#1087;&#1086;&#1076;&#1074;&#1077;&#1088;&#1075;&#1072;&#1077;&#1090;&#1089;&#1103; &#1088;&#1072;&#1079;&#1088;&#1091;&#1096;&#1077;&#1085;&#1080;&#1102;, &#1089;&#1086;&#1086;&#1090;&#1074;&#1077;&#1090;&#1089;&#1090;&#1074;&#1077;&#1085;&#1085;&#1086; &#1085;&#1077; &#1090;&#1088;&#1077;&#1073;&#1091;&#1077;&#1090; &#1086;&#1073;&#1089;&#1083;&#1091;&#1078;&#1080;&#1074;&#1072;&#1085;&#1080;&#1103; &#1080; &#1079;&#1072;&#1084;&#1077;&#1085;&#1099; &#1074; &#1087;&#1088;&#1086;&#1094;&#1077;&#1089;&#1089;&#1077; &#1101;&#1082;&#1089;&#1087;&#1083;&#1091;&#1072;&#1090;&#1072;&#1094;&#1080;&#1080; &#1087;&#1088;&#1080;&#1073;&#1086;&#1088;&#1072;.</p><h4>&#1058;&#1069;&#1053;</h4><p><img src="/upload/images_stiebel/psh_si_ten_s.jpg" style="float: right; margin: 0px 0px 5px 5px;" alt="&#1058;&#1088;&#1091;&#1073;&#1095;&#1072;&#1090;&#1099;&#1081; &#1085;&#1072;&#1075;&#1088;&#1077;&#1074;&#1072;&#1090;&#1077;&#1083;&#1100;&#1085;&#1099;&#1081; &#1101;&#1083;&#1077;&#1084;&#1077;&#1085;&#1090;" title="&#1058;&#1088;&#1091;&#1073;&#1095;&#1072;&#1090;&#1099;&#1081; &#1085;&#1072;&#1075;&#1088;&#1077;&#1074;&#1072;&#1090;&#1077;&#1083;&#1100;&#1085;&#1099;&#1081; &#1101;&#1083;&#1077;&#1084;&#1077;&#1085;&#1090;"> &#1053;&#1072;&#1075;&#1088;&#1077;&#1074;&#1072;&#1090;&#1077;&#1083;&#1100;&#1085;&#1099;&#1081; &#1101;&#1083;&#1077;&#1084;&#1077;&#1085;&#1090;, &#1087;&#1088;&#1080;&#1084;&#1077;&#1085;&#1103;&#1077;&#1084;&#1099;&#1081; &#1074; &#1087;&#1088;&#1080;&#1073;&#1086;&#1088;&#1077;, - &#1090;&#1088;&#1091;&#1073;&#1095;&#1072;&#1090;&#1099;&#1081;. &#1057;&#1072;&#1084;&#1072; &#1085;&#1072;&#1075;&#1088;&#1077;&#1074;&#1072;&#1090;&#1077;&#1083;&#1100;&#1085;&#1072;&#1103; &#1089;&#1087;&#1080;&#1088;&#1072;&#1083;&#1100; &#1082;&#1086;&#1085;&#1094;&#1077;&#1085;&#1090;&#1088;&#1080;&#1095;&#1085;&#1086; &#1074;&#1087;&#1088;&#1077;&#1089;&#1089;&#1086;&#1074;&#1099;&#1074;&#1072;&#1077;&#1090;&#1089;&#1103; &#1074;&#1085;&#1091;&#1090;&#1088;&#1100; &#1084;&#1077;&#1076;&#1085;&#1086;&#1081; &#1090;&#1088;&#1091;&#1073;&#1082;&#1080;. &#1057;&#1074;&#1086;&#1073;&#1086;&#1076;&#1085;&#1086;&#1077; &#1087;&#1088;&#1086;&#1089;&#1090;&#1088;&#1072;&#1085;&#1089;&#1090;&#1074;&#1086; &#1084;&#1077;&#1078;&#1076;&#1091; &#1089;&#1087;&#1080;&#1088;&#1072;&#1083;&#1100;&#1102; &#1080; &#1086;&#1073;&#1086;&#1083;&#1086;&#1095;&#1082;&#1086;&#1081; (&#1090;&#1088;&#1091;&#1073;&#1082;&#1086;&#1081;), &#1079;&#1072;&#1087;&#1086;&#1083;&#1085;&#1103;&#1077;&#1090;&#1089;&#1103; &#1089;&#1087;&#1077;&#1094;&#1080;&#1072;&#1083;&#1100;&#1085;&#1099;&#1084; &#1089;&#1086;&#1089;&#1090;&#1072;&#1074;&#1086;&#1084;, &#1085;&#1077; &#1087;&#1088;&#1086;&#1074;&#1086;&#1076;&#1103;&#1097;&#1080;&#1084; &#1101;&#1083;&#1077;&#1082;&#1090;&#1088;&#1080;&#1095;&#1077;&#1089;&#1082;&#1080;&#1081; &#1090;&#1086;&#1082; &#1080; &#1103;&#1074;&#1083;&#1103;&#1102;&#1097;&#1080;&#1084;&#1089;&#1103; &#1087;&#1088;&#1086;&#1074;&#1086;&#1076;&#1085;&#1080;&#1082;&#1086;&#1084; &#1090;&#1077;&#1087;&#1083;&#1072; &#1084;&#1077;&#1078;&#1076;&#1091; &#1076;&#1074;&#1091;&#1084;&#1103; &#1101;&#1083;&#1077;&#1084;&#1077;&#1085;&#1090;&#1072;&#1084;&#1080; &#1074;&#1086; &#1074;&#1088;&#1077;&#1084;&#1103; &#1085;&#1072;&#1075;&#1088;&#1077;&#1074;&#1072;. &#1055;&#1088;&#1086;&#1089;&#1090;&#1086;&#1090;&#1072; &#1082;&#1086;&#1085;&#1089;&#1090;&#1088;&#1091;&#1082;&#1094;&#1080;&#1080; &#1080; &#1087;&#1088;&#1080;&#1084;&#1077;&#1085;&#1077;&#1085;&#1080;&#1077; &#1082;&#1072;&#1095;&#1077;&#1089;&#1090;&#1074;&#1077;&#1085;&#1085;&#1099;&#1093; &#1084;&#1072;&#1090;&#1077;&#1088;&#1080;&#1072;&#1083;&#1086;&#1074;, &#1087;&#1086;&#1074;&#1099;&#1096;&#1072;&#1077;&#1090; &#1101;&#1092;&#1092;&#1077;&#1082;&#1090;&#1080;&#1074;&#1085;&#1086;&#1089;&#1090;&#1100; &#1086;&#1090;&#1076;&#1072;&#1095;&#1080; &#1090;&#1077;&#1087;&#1083;&#1086;&#1074;&#1086;&#1081; &#1101;&#1085;&#1077;&#1088;&#1075;&#1080;&#1080; &#1080; &#1087;&#1086;&#1074;&#1099;&#1096;&#1072;&#1077;&#1090; &#1085;&#1072;&#1076;&#1077;&#1078;&#1085;&#1086;&#1089;&#1090;&#1100; &#1058;&#1069;&#1053;&#1072;, &#1079;&#1085;&#1072;&#1095;&#1080;&#1090;&#1077;&#1083;&#1100;&#1085;&#1086; &#1087;&#1088;&#1086;&#1076;&#1083;&#1077;&#1074;&#1072;&#1103; &#1089;&#1088;&#1086;&#1082; &#1089;&#1083;&#1091;&#1078;&#1073;&#1099; &#1074;&#1086;&#1076;&#1086;&#1085;&#1072;&#1075;&#1088;&#1077;&#1074;&#1072;&#1090;&#1077;&#1083;&#1103;.</p><p><b>&#1058;&#1077;&#1087;&#1083;&#1086;&#1080;&#1079;&#1086;&#1083;&#1103;&#1094;&#1080;&#1103;</b> &#1087;&#1088;&#1080;&#1073;&#1086;&#1088;&#1072; &#1074;&#1099;&#1087;&#1086;&#1083;&#1085;&#1077;&#1085;&#1072; &#1080;&#1079; &#1101;&#1082;&#1086;&#1083;&#1086;&#1075;&#1080;&#1095;&#1077;&#1089;&#1082;&#1080; &#1095;&#1080;&#1089;&#1090;&#1086;&#1075;&#1086;, &#1073;&#1077;&#1079;&#1086;&#1087;&#1072;&#1089;&#1085;&#1086;&#1075;&#1086; &#1084;&#1072;&#1090;&#1077;&#1088;&#1080;&#1072;&#1083;&#1072;. &#1055;&#1077;&#1085;&#1086;&#1087;&#1086;&#1083;&#1080;&#1091;&#1088;&#1077;&#1090;&#1072;&#1085;, &#1085;&#1077; &#1089;&#1086;&#1076;&#1077;&#1088;&#1078;&#1072;&#1097;&#1080;&#1081; &#1092;&#1090;&#1086;&#1088;&#1093;&#1083;&#1086;&#1088;&#1086;&#1091;&#1075;&#1083;&#1077;&#1074;&#1086;&#1076;&#1086;&#1088;&#1086;&#1076;&#1099;, &#1088;&#1072;&#1074;&#1085;&#1086;&#1084;&#1077;&#1088;&#1085;&#1086; &#1085;&#1072;&#1085;&#1086;&#1089;&#1080;&#1090;&#1089;&#1103; &#1087;&#1086; &#1089;&#1087;&#1077;&#1094;&#1080;&#1072;&#1083;&#1100;&#1085;&#1086;&#1081; &#1090;&#1077;&#1093;&#1085;&#1086;&#1083;&#1086;&#1075;&#1080;&#1080;, &#1085;&#1072; &#1087;&#1086;&#1076;&#1075;&#1086;&#1090;&#1086;&#1074;&#1083;&#1077;&#1085;&#1085;&#1099;&#1077; &#1074;&#1085;&#1091;&#1090;&#1088;&#1077;&#1085;&#1085;&#1080;&#1077; &#1087;&#1086;&#1074;&#1077;&#1088;&#1093;&#1085;&#1086;&#1089;&#1090;&#1080;. &#1050;&#1072;&#1095;&#1077;&#1089;&#1090;&#1074;&#1086; &#1084;&#1072;&#1090;&#1077;&#1088;&#1080;&#1072;&#1083;&#1072;, &#1086;&#1073;&#1083;&#1072;&#1076;&#1072;&#1102;&#1097;&#1077;&#1075;&#1086; &#1085;&#1080;&#1079;&#1082;&#1086;&#1081; &#1090;&#1077;&#1087;&#1083;&#1086;&#1087;&#1088;&#1086;&#1074;&#1086;&#1076;&#1085;&#1086;&#1089;&#1090;&#1100;&#1102;, &#1074;&#1083;&#1072;&#1075;&#1086;&#1089;&#1090;&#1086;&#1081;&#1082;&#1086;&#1089;&#1090;&#1100;&#1102; &#1080; &#1076;&#1086;&#1083;&#1075;&#1086;&#1074;&#1077;&#1095;&#1085;&#1086;&#1089;&#1090;&#1100;&#1102;, &#1090;&#1086;&#1083;&#1097;&#1080;&#1085;&#1072; &#1090;&#1077;&#1088;&#1084;&#1086;&#1080;&#1079;&#1086;&#1083;&#1103;&#1094;&#1080;&#1086;&#1085;&#1085;&#1086;&#1075;&#1086; &#1089;&#1083;&#1086;&#1103;, &#1082;&#1086;&#1090;&#1086;&#1088;&#1099;&#1081; &#1076;&#1086;&#1093;&#1086;&#1076;&#1080;&#1090; &#1076;&#1086; 100 &#1084;&#1080;&#1083;&#1083;&#1080;&#1084;&#1077;&#1090;&#1088;&#1086;&#1074; &#8211; &#1074;&#1089;&#1105; &#1101;&#1090;&#1086; &#1074; &#1082;&#1086;&#1084;&#1087;&#1083;&#1077;&#1082;&#1089;&#1077; &#1087;&#1086;&#1079;&#1074;&#1086;&#1083;&#1103;&#1077;&#1090; &#1084;&#1072;&#1082;&#1089;&#1080;&#1084;&#1072;&#1083;&#1100;&#1085;&#1086; &#1089;&#1086;&#1082;&#1088;&#1072;&#1090;&#1080;&#1090;&#1100; &#1090;&#1077;&#1087;&#1083;&#1086;&#1087;&#1086;&#1090;&#1077;&#1088;&#1080; &#1080; &#1087;&#1086;&#1074;&#1099;&#1089;&#1080;&#1090;&#1100; &#1101;&#1082;&#1086;&#1085;&#1086;&#1084;&#1080;&#1095;&#1085;&#1086;&#1089;&#1090;&#1100; &#1101;&#1082;&#1089;&#1087;&#1083;&#1091;&#1072;&#1090;&#1072;&#1094;&#1080;&#1080; &#1087;&#1088;&#1080;&#1073;&#1086;&#1088;&#1072;.</p><h4>&#1059;&#1087;&#1088;&#1072;&#1074;&#1083;&#1077;&#1085;&#1080;&#1077; &#1087;&#1088;&#1080;&#1073;&#1086;&#1088;&#1086;&#1084;</h4><p><img src="/upload/images_stiebel/shz_lcd_display_s.png" style="float: right; margin: 0px 0px 5px 5px;" alt="&#1052;&#1085;&#1086;&#1075;&#1086;&#1092;&#1091;&#1085;&#1082;&#1094;&#1080;&#1086;&#1085;&#1072;&#1083;&#1100;&#1085;&#1099;&#1081; &#1046;&#1050;-&#1076;&#1080;&#1089;&#1087;&#1083;&#1077;&#1081;" title="&#1052;&#1085;&#1086;&#1075;&#1086;&#1092;&#1091;&#1085;&#1082;&#1094;&#1080;&#1086;&#1085;&#1072;&#1083;&#1100;&#1085;&#1099;&#1081; &#1046;&#1050;-&#1076;&#1080;&#1089;&#1087;&#1083;&#1077;&#1081;"> &#1042;&#1086;&#1076;&#1086;&#1085;&#1072;&#1075;&#1088;&#1077;&#1074;&#1072;&#1090;&#1077;&#1083;&#1100; Stiebel Eltron SHZ 50 LCD &#1086;&#1073;&#1086;&#1088;&#1091;&#1076;&#1086;&#1074;&#1072;&#1085; &#1084;&#1085;&#1086;&#1075;&#1086;&#1092;&#1091;&#1085;&#1082;&#1094;&#1080;&#1086;&#1085;&#1072;&#1083;&#1100;&#1085;&#1099;&#1084; &#1078;&#1080;&#1076;&#1082;&#1086;&#1082;&#1088;&#1080;&#1089;&#1090;&#1072;&#1083;&#1083;&#1080;&#1095;&#1077;&#1089;&#1082;&#1080;&#1084; &#1076;&#1080;&#1089;&#1087;&#1083;&#1077;&#1077;&#1084;, &#1089; &#1074;&#1086;&#1079;&#1084;&#1086;&#1078;&#1085;&#1086;&#1089;&#1090;&#1100;&#1102; &#1089;&#1077;&#1085;&#1089;&#1086;&#1088;&#1085;&#1086;&#1075;&#1086; &#1091;&#1087;&#1088;&#1072;&#1074;&#1083;&#1077;&#1085;&#1080;&#1103; &#1087;&#1088;&#1080;&#1073;&#1086;&#1088;&#1086;&#1084;. &#1053;&#1072; &#1101;&#1082;&#1088;&#1072;&#1085; &#1074;&#1099;&#1074;&#1086;&#1076;&#1080;&#1090;&#1089;&#1103; &#1080;&#1085;&#1092;&#1086;&# | [24 empty] | 27.6 | [9 empty] | 510 | 510 | [197 empty] | да | [190 empty] | электронное | [8 empty] | 10 | [10 empty] | 4 | [39 empty] | 27.6 | [40 empty] | 82 | 35 | [10 empty] | вертикальная | [17 empty] | 50 | [25 empty] | 1/2; 2/2; 1/4; 2/4; 3/4 ; 1; 2; 3; 4 | трубчатый | 6 | 1 | напорный | настенный | нижняя | 220 / 380 | да | эмаль | да | да | 5 | да | 2020-02-01 | 25 | 790 | 550 | 580 | 0.25201 | 30.85 | 1/6; 2/6; 3/6; 6 | медь | да | титан | нет | да | нет | да | нет | да | да | KV 30 / KV 40 / SRT 2
https://climatopt.ru/catalog/vodonagrevateli/nakopitelnye/nastennye/stiebel_eltron_shz_80_lcd/ | /upload/resize_cache/iblock/a41/400_400_140cd750bba9870f18aada2478b24840a/ste_szh_lcd_30-150.500x600_2.500x500.jpg-f30e9f5cad3590c5cfefb9806d1f3625.jpg | [9 empty] | Водонагреватель накопительный Stiebel Eltron SHZ 80 LCD | 140700 | 13175 | Накопительные |  | Напорный накопительный настенный водонагреватель Stiebel Eltron SHZ 80 LCD , предназначен для нагрева и последующего обеспечения горячей водой. Имеет возможность раздачи на несколько точек водопотребления. Бак, выполненный из высококачественной стали покрыт фирменной эмалью, обеспечивающей надежную защиту в течение всего периода эксплуатации. Применение медного спиралевидного ТЭНа гарантирует стабильную безупречную работу и надежно защищает элемент от возможности образования накипи. Многофункциональный дисплей с фоновой подсветкой помимо основных данных выводит количество воды в баке, что немаловажно для комфортного использования прибора. Система управления интуитивно упрощена и помимо стандартной работы включает в себя трехступенчатый ECO режим, режим бойлера, инициирующий быстрый нагрев воды одним нажатием до максимальной температуры и возможность двухтарифного использования, позволяющую существенно экономить в процессе работы в льготном режиме. Бак В производстве баков для водонагревателей, компания Stiebel Eltron применяет только высококачественные стали, увеличивая толщину стенки до 2 миллиметров. Отказавшись от химической предпокрасочной обработки внутренних поверхностей, инженеры компании разработали и внедрили технологию дробеструйной очистки. Металлическая поверхность заготовки бака, под большим давлением обстреливается стальными шариками, очищающими и выравнивающими плоскость под нанесение эмали. Данная технология обработки позволяет добиться не только безукоризненной чистоты поверхности, но и исключает риск возникновения коррозии, что возможно при химическом способе обработки, когда оставшаяся после травления кислота попадает под слой эмали, вызывая в дальнейшем отслоения и трещины. Также не следует забывать, что применение механической очистки значительно экологичнее химического травления деталей. Эмаль Эмалевое покрытие служит финишной защитой бака от всепроникающей коррозии. Бак водонагревателя является деталью, наиболее подверженной термомеханическим нагрузкам. Вследствие частого перепада температур в процессе работы прибора, происходит так называемая упругая деформация металла, проще говоря, при повышенных температурах материал из которого изготовлен бак расширяется, при последующем понижении, металл соответственно возвращается в предыдущее состояние. Задача производителя добиться покрытия такого качества, чтобы коэффициент его расширения совпадал с коэффициентом расширения стали, иначе говоря, необходима износостойкая пластичная эмаль. Специалисты компании Stiebel Eltron разработали и запатентовали покрытие высочайшего качества «Anticor». Покрытие неотделимо от металла, устойчиво к любому качеству и составу воды и её температурным перепадам. Состав полностью экологически безопасен. Толщина покрытия составляет 0,4 мм, - это максимально возможная толщина слоя, применяемая только данным производителем водонагревательной техники. Эмаль сертифицирована Европейским эмалевым союзом (EEA), подтверждающим высокое качество продукта. Комплексная защита включает в себя допокрасочную обработку, высококачественное покрытие и титановый анод, полностью изолирует поверхности, соприкасающиеся с водой, и гарантирует безупречную работу водонагревателя в течение всего периода эксплуатации. Титановый анод , устанавливаемый в баке является активным элементом в отличие от магниевого. Защитный ток в этом случае подается с внешнего источника и регулируется автоматически. Антикоррозийный стержень работает в режиме измерительного электрода, что позволяет электронике исключительно точно регулировать подачу и силу тока, корректируя значения по мере необходимости. Титановый анод в водонагревателе Stiebel Eltron SHZ 80 LCD, не подвергается разрушению, соответственно не требует обслуживания и замены в процессе эксплуатации прибора. ТЭН Нагревательный элемент, применяемый в приборе, - трубчатый. Сама нагревательная спираль концентрично впрессовывается внутрь медной трубки. Свободное пространство между спиралью и оболочкой (трубкой), заполняется специальным составом, не проводящим электрический ток и являющимся проводником тепла между двумя элементами во время нагрева. Простота конструкции и применение качественных материалов, повышает эффективность отдачи тепловой энергии и повышает надежность ТЭНа, значительно продлевая срок службы водонагревателя. Теплоизоляция прибора выполнена из экологически чистого, безопасного материала. Пенополиуретан, не содержащий фторхлороуглеводороды, равномерно наносится по специальной технологии, на подготовленные внутренние поверхности. Качество материала, обладающего низкой теплопроводностью, влагостойкостью и долговечностью, толщина термоизоляционного слоя, который доходит до 100 миллиметров – всё это в комплексе позволяет максимально сократить теплопотери и повысить экономичность эксплуатации прибора. Управление прибором Водонагреватель Stiebel Eltron SHZ 80 LCD оборудован многофункциональным жидкокристаллическим дисплеем, с возможностью сенсорного управления прибором. На экран выводится информация о режимах работы, энергопотреблении, температуре и количестве воды в баке. Имеется индикация, сигнализирующая об образовании критического количества накипи на нагревательном элементе. Сенсорные кнопки максимально упрощают управление прибором. В случае возникновения поломок, прибор в режиме самодиагностики выведет информацию в виде символьных кодов. Ночной режим эксплуатации. Прибор оборудован функцией нагрева воды в установленном льготном режиме. В местах действия льготной тарификации (как правило, в ночное время), выход на максимальную мощность нагрева будет происходить с наступлением льготного периода тарификации электроэнергии. Работа в режиме бойлера подразумевает разовый нагрев воды до максимальной температуры, осуществляемый нажатием одной кнопки. Отключение прибора происходит при достижении выставленной температуры. Режим антизамерзания , предохраняет внутренние элементы бака водонагревателя, автоматически повышая температуру воды при падении до 5 ºС. Интегрированная в водонагреватель группа безопасности состоит из двух клапанов. Обратный клапан не допускает возвратную подачу воды в магистраль. Предохранительный клапан производит сброс излишков воды, в случае критического повышения давления. Класс защиты Класс защиты прибора - IP25, это допускает попадание прямых водяных струй непосредственно на корпус, и позволяет безопасно эксплуатировать водонагреватель в местах водозабора. Расшифровка обозначений IP (International Protection) и классов защиты для оборудования и людей Составная часть Цифры и буквы Значение для защиты оборудования Значение для защиты людей Буквы кода IP \-- \-- Первое кодовое число 2 От попадания твердых инородных тел диаметром 12,5 мм От возможности касания (в том числе пальцами) опасных частей Второе кодовое число 3 Защита от капель воды Вода, капающая под углом до 60° с обеих сторон вертикально, не должна оказывать вредного воздействия 4 Защита от брызг воды Вода, брызгающая на корпус, не должна оказывать вредного воздействия 5 Защита от струй воды Вода, льющаяся на корпус в виде струй, не должна оказывать вредн. воздействия Дополнительная буква (при необходимости) D \-- От доступа к опасным частям с помощью проволоки При отсутствии цифры, обозначающей степень защиты, вместо нее ставится "X". Пример: IP X4 Передовые технологии, высокие немецкие стандарты, контроль качества на всем этапе производства, безопасность и экологичность выпускаемой продукции. Всё это сделало продукцию компании Stiebel Eltron безоговорочными лидерами в своем сегменте. Приобретая водонагреватели Stiebel Eltron, вы получаете качественное, надежное оборудование премиум – класса, комфортное в использовании и долговечное в эксплуатации. Монтаж Монтаж и обслуживание прибора Компания Stiebel Eltron выпускает не только продукцию премиум - класса, но и старается максимально облегчить потребителю, как монтаж, так и дальнейшее обслуживание своего оборудования. Разработанная технология profi-rapid® для установки накопительных нагревателей значительно упрощает работы по монтажу и подготовке к эксплуатации прибора. 1\. Планка для монтажа, с 5 миллиметровыми прокладками, имеет возможность углового расположения. 2\. Силовой разъем подключения на фланце с ТЭНами, исключает вероятность неправильного подключения. 3\. Фланец снимается одним движением. Подключение воды и электричества находятся в удобных, легкодоступных местах. 4\. При снятии крышки корпуса, винты защищены от выпадения. 5\. Специально сформованные углубления на корпусе, для удобства переноски и монтажа прибора. Применение распорных элементов толщиной 5 миллиметров. 6\. Возможность оперативно заменить анод, не прибегая к снятию фланца. Сливной патрубок Сервисные работы зачастую требуют освободить нагреватель от воды. При необходимости полного осушения бака, слив в водонагревателе Stiebel Eltron SHZ 80 LCD реализован через установленный патрубок с резьбовым соединением, к которому подключается дренажный шланг. Это значительно упрощает и ускоряет процедуру. Расчетные таблицы Таблица рекомендованных сечений электрического кабеля Для медного трехжильного кабеля, одна фаза, напряжение 220 Вольт Мощность водонагревателя, кВт 1 2 3 3,5 4 6 8 12 Сила тока, А 4,5 9,1 13,6 15,9 18,2 27,3 36,4 54,5 Рекомендуемое сечение токопроводящей жилы кабеля, мм 2 1 1 1,5 2,5 2,5 4 6 10 Максимальная длина кабеля, м 35 17 17 25 22 23 27 30 Для медного четырехжильного кабеля, три фазы, напряжение 380 Вольт Мощность водонагревателя, кВт 6 13 15 18 21 24 27 35 Сила тока, А 9,1 19,5 22,8 27,3 31,9 36,5 41,0 53,2 Рекомендуемое сечение токопроводящей жилы кабеля, мм 2 1,5 4 4 4 6 6 8 8 Максимальная длина кабеля, м 50 52 48 40 51 45 53 41 | <div class="detail_text"><p><img src="/upload/images_stiebel/shz_lcd_vnesh_s.png" style="float: right; margin: 0px 0px 5px 5px;" alt="&#1042;&#1085;&#1077;&#1096;&#1085;&#1080;&#1081; &#1074;&#1080;&#1076; SHZ 80 LCD" title="&#1042;&#1085;&#1077;&#1096;&#1085;&#1080;&#1081; &#1074;&#1080;&#1076; SHZ 80 LCD"> <b>&#1053;&#1072;&#1087;&#1086;&#1088;&#1085;&#1099;&#1081; &#1085;&#1072;&#1082;&#1086;&#1087;&#1080;&#1090;&#1077;&#1083;&#1100;&#1085;&#1099;&#1081; &#1085;&#1072;&#1089;&#1090;&#1077;&#1085;&#1085;&#1099;&#1081; &#1074;&#1086;&#1076;&#1086;&#1085;&#1072;&#1075;&#1088;&#1077;&#1074;&#1072;&#1090;&#1077;&#1083;&#1100; Stiebel Eltron SHZ 80 LCD</b>, &#1087;&#1088;&#1077;&#1076;&#1085;&#1072;&#1079;&#1085;&#1072;&#1095;&#1077;&#1085; &#1076;&#1083;&#1103; &#1085;&#1072;&#1075;&#1088;&#1077;&#1074;&#1072; &#1080; &#1087;&#1086;&#1089;&#1083;&#1077;&#1076;&#1091;&#1102;&#1097;&#1077;&#1075;&#1086; &#1086;&#1073;&#1077;&#1089;&#1087;&#1077;&#1095;&#1077;&#1085;&#1080;&#1103; &#1075;&#1086;&#1088;&#1103;&#1095;&#1077;&#1081; &#1074;&#1086;&#1076;&#1086;&#1081;. &#1048;&#1084;&#1077;&#1077;&#1090; &#1074;&#1086;&#1079;&#1084;&#1086;&#1078;&#1085;&#1086;&#1089;&#1090;&#1100; &#1088;&#1072;&#1079;&#1076;&#1072;&#1095;&#1080; &#1085;&#1072; &#1085;&#1077;&#1089;&#1082;&#1086;&#1083;&#1100;&#1082;&#1086; &#1090;&#1086;&#1095;&#1077;&#1082; &#1074;&#1086;&#1076;&#1086;&#1087;&#1086;&#1090;&#1088;&#1077;&#1073;&#1083;&#1077;&#1085;&#1080;&#1103;. &#1041;&#1072;&#1082;, &#1074;&#1099;&#1087;&#1086;&#1083;&#1085;&#1077;&#1085;&#1085;&#1099;&#1081; &#1080;&#1079; &#1074;&#1099;&#1089;&#1086;&#1082;&#1086;&#1082;&#1072;&#1095;&#1077;&#1089;&#1090;&#1074;&#1077;&#1085;&#1085;&#1086;&#1081; &#1089;&#1090;&#1072;&#1083;&#1080; &#1087;&#1086;&#1082;&#1088;&#1099;&#1090; &#1092;&#1080;&#1088;&#1084;&#1077;&#1085;&#1085;&#1086;&#1081; &#1101;&#1084;&#1072;&#1083;&#1100;&#1102;, &#1086;&#1073;&#1077;&#1089;&#1087;&#1077;&#1095;&#1080;&#1074;&#1072;&#1102;&#1097;&#1077;&#1081; &#1085;&#1072;&#1076;&#1077;&#1078;&#1085;&#1091;&#1102; &#1079;&#1072;&#1097;&#1080;&#1090;&#1091; &#1074; &#1090;&#1077;&#1095;&#1077;&#1085;&#1080;&#1077; &#1074;&#1089;&#1077;&#1075;&#1086; &#1087;&#1077;&#1088;&#1080;&#1086;&#1076;&#1072; &#1101;&#1082;&#1089;&#1087;&#1083;&#1091;&#1072;&#1090;&#1072;&#1094;&#1080;&#1080;. &#1055;&#1088;&#1080;&#1084;&#1077;&#1085;&#1077;&#1085;&#1080;&#1077; &#1084;&#1077;&#1076;&#1085;&#1086;&#1075;&#1086; &#1089;&#1087;&#1080;&#1088;&#1072;&#1083;&#1077;&#1074;&#1080;&#1076;&#1085;&#1086;&#1075;&#1086; &#1058;&#1069;&#1053;&#1072; &#1075;&#1072;&#1088;&#1072;&#1085;&#1090;&#1080;&#1088;&#1091;&#1077;&#1090; &#1089;&#1090;&#1072;&#1073;&#1080;&#1083;&#1100;&#1085;&#1091;&#1102; &#1073;&#1077;&#1079;&#1091;&#1087;&#1088;&#1077;&#1095;&#1085;&#1091;&#1102; &#1088;&#1072;&#1073;&#1086;&#1090;&#1091; &#1080; &#1085;&#1072;&#1076;&#1077;&#1078;&#1085;&#1086; &#1079;&#1072;&#1097;&#1080;&#1097;&#1072;&#1077;&#1090; &#1101;&#1083;&#1077;&#1084;&#1077;&#1085;&#1090; &#1086;&#1090; &#1074;&#1086;&#1079;&#1084;&#1086;&#1078;&#1085;&#1086;&#1089;&#1090;&#1080; &#1086;&#1073;&#1088;&#1072;&#1079;&#1086;&#1074;&#1072;&#1085;&#1080;&#1103; &#1085;&#1072;&#1082;&#1080;&#1087;&#1080;. &#1052;&#1085;&#1086;&#1075;&#1086;&#1092;&#1091;&#1085;&#1082;&#1094;&#1080;&#1086;&#1085;&#1072;&#1083;&#1100;&#1085;&#1099;&#1081; &#1076;&#1080;&#1089;&#1087;&#1083;&#1077;&#1081; &#1089; &#1092;&#1086;&#1085;&#1086;&#1074;&#1086;&#1081; &#1087;&#1086;&#1076;&#1089;&#1074;&#1077;&#1090;&#1082;&#1086;&#1081; &#1087;&#1086;&#1084;&#1080;&#1084;&#1086; &#1086;&#1089;&#1085;&#1086;&#1074;&#1085;&#1099;&#1093; &#1076;&#1072;&#1085;&#1085;&#1099;&#1093; &#1074;&#1099;&#1074;&#1086;&#1076;&#1080;&#1090; &#1082;&#1086;&#1083;&#1080;&#1095;&#1077;&#1089;&#1090;&#1074;&#1086; &#1074;&#1086;&#1076;&#1099; &#1074; &#1073;&#1072;&#1082;&#1077;, &#1095;&#1090;&#1086; &#1085;&#1077;&#1084;&#1072;&#1083;&#1086;&#1074;&#1072;&#1078;&#1085;&#1086; &#1076;&#1083;&#1103; &#1082;&#1086;&#1084;&#1092;&#1086;&#1088;&#1090;&#1085;&#1086;&#1075;&#1086; &#1080;&#1089;&#1087;&#1086;&#1083;&#1100;&#1079;&#1086;&#1074;&#1072;&#1085;&#1080;&#1103; &#1087;&#1088;&#1080;&#1073;&#1086;&#1088;&#1072;. &#1057;&#1080;&#1089;&#1090;&#1077;&#1084;&#1072; &#1091;&#1087;&#1088;&#1072;&#1074;&#1083;&#1077;&#1085;&#1080;&#1103; &#1080;&#1085;&#1090;&#1091;&#1080;&#1090;&#1080;&#1074;&#1085;&#1086; &#1091;&#1087;&#1088;&#1086;&#1097;&#1077;&#1085;&#1072; &#1080; &#1087;&#1086;&#1084;&#1080;&#1084;&#1086; &#1089;&#1090;&#1072;&#1085;&#1076;&#1072;&#1088;&#1090;&#1085;&#1086;&#1081; &#1088;&#1072;&#1073;&#1086;&#1090;&#1099; &#1074;&#1082;&#1083;&#1102;&#1095;&#1072;&#1077;&#1090; &#1074; &#1089;&#1077;&#1073;&#1103; &#1090;&#1088;&#1077;&#1093;&#1089;&#1090;&#1091;&#1087;&#1077;&#1085;&#1095;&#1072;&#1090;&#1099;&#1081; ECO &#1088;&#1077;&#1078;&#1080;&#1084;, &#1088;&#1077;&#1078;&#1080;&#1084; &#1073;&#1086;&#1081;&#1083;&#1077;&#1088;&#1072;, &#1080;&#1085;&#1080;&#1094;&#1080;&#1080;&#1088;&#1091;&#1102;&#1097;&#1080;&#1081; &#1073;&#1099;&#1089;&#1090;&#1088;&#1099;&#1081; &#1085;&#1072;&#1075;&#1088;&#1077;&#1074; &#1074;&#1086;&#1076;&#1099; &#1086;&#1076;&#1085;&#1080;&#1084; &#1085;&#1072;&#1078;&#1072;&#1090;&#1080;&#1077;&#1084; &#1076;&#1086; &#1084;&#1072;&#1082;&#1089;&#1080;&#1084;&#1072;&#1083;&#1100;&#1085;&#1086;&#1081; &#1090;&#1077;&#1084;&#1087;&#1077;&#1088;&#1072;&#1090;&#1091;&#1088;&#1099; &#1080; &#1074;&#1086;&#1079;&#1084;&#1086;&#1078;&#1085;&#1086;&#1089;&#1090;&#1100; &#1076;&#1074;&#1091;&#1093;&#1090;&#1072;&#1088;&#1080;&#1092;&#1085;&#1086;&#1075;&#1086; &#1080;&#1089;&#1087;&#1086;&#1083;&#1100;&#1079;&#1086;&#1074;&#1072;&#1085;&#1080;&#1103;, &#1087;&#1086;&#1079;&#1074;&#1086;&#1083;&#1103;&#1102;&#1097;&#1091;&#1102; &#1089;&#1091;&#1097;&#1077;&#1089;&#1090;&#1074;&#1077;&#1085;&#1085;&#1086; &#1101;&#1082;&#1086;&#1085;&#1086;&#1084;&#1080;&#1090;&#1100; &#1074; &#1087;&#1088;&#1086;&#1094;&#1077;&#1089;&#1089;&#1077; &#1088;&#1072;&#1073;&#1086;&#1090;&#1099; &#1074; &#1083;&#1100;&#1075;&#1086;&#1090;&#1085;&#1086;&#1084; &#1088;&#1077;&#1078;&#1080;&#1084;&#1077;.</p><h4>&#1041;&#1072;&#1082;</h4><p><img src="/upload/images_stiebel/psh_si_nakop_bak_s.jpg" style="float: right; margin: 0px 0px 5px 5px;" alt="&#1053;&#1072;&#1082;&#1086;&#1087;&#1080;&#1090;&#1077;&#1083;&#1100;&#1085;&#1099;&#1081; &#1073;&#1072;&#1082; Stiebel Eltron SHZ 80 LCD" title="&#1053;&#1072;&#1082;&#1086;&#1087;&#1080;&#1090;&#1077;&#1083;&#1100;&#1085;&#1099;&#1081; &#1073;&#1072;&#1082; Stiebel Eltron SHZ 80 LCD"> &#1042; &#1087;&#1088;&#1086;&#1080;&#1079;&#1074;&#1086;&#1076;&#1089;&#1090;&#1074;&#1077; &#1073;&#1072;&#1082;&#1086;&#1074; &#1076;&#1083;&#1103; &#1074;&#1086;&#1076;&#1086;&#1085;&#1072;&#1075;&#1088;&#1077;&#1074;&#1072;&#1090;&#1077;&#1083;&#1077;&#1081;, &#1082;&#1086;&#1084;&#1087;&#1072;&#1085;&#1080;&#1103; Stiebel Eltron &#1087;&#1088;&#1080;&#1084;&#1077;&#1085;&#1103;&#1077;&#1090; &#1090;&#1086;&#1083;&#1100;&#1082;&#1086; &#1074;&#1099;&#1089;&#1086;&#1082;&#1086;&#1082;&#1072;&#1095;&#1077;&#1089;&#1090;&#1074;&#1077;&#1085;&#1085;&#1099;&#1077; &#1089;&#1090;&#1072;&#1083;&#1080;, &#1091;&#1074;&#1077;&#1083;&#1080;&#1095;&#1080;&#1074;&#1072;&#1103; &#1090;&#1086;&#1083;&#1097;&#1080;&#1085;&#1091; &#1089;&#1090;&#1077;&#1085;&#1082;&#1080; &#1076;&#1086; 2 &#1084;&#1080;&#1083;&#1083;&#1080;&#1084;&#1077;&#1090;&#1088;&#1086;&#1074;. &#1054;&#1090;&#1082;&#1072;&#1079;&#1072;&#1074;&#1096;&#1080;&#1089;&#1100; &#1086;&#1090; &#1093;&#1080;&#1084;&#1080;&#1095;&#1077;&#1089;&#1082;&#1086;&#1081; &#1087;&#1088;&#1077;&#1076;&#1087;&#1086;&#1082;&#1088;&#1072;&#1089;&#1086;&#1095;&#1085;&#1086;&#1081; &#1086;&#1073;&#1088;&#1072;&#1073;&#1086;&#1090;&#1082;&#1080; &#1074;&#1085;&#1091;&#1090;&#1088;&#1077;&#1085;&#1085;&#1080;&#1093; &#1087;&#1086;&#1074;&#1077;&#1088;&#1093;&#1085;&#1086;&#1089;&#1090;&#1077;&#1081;, &#1080;&#1085;&#1078;&#1077;&#1085;&#1077;&#1088;&#1099; &#1082;&#1086;&#1084;&#1087;&#1072;&#1085;&#1080;&#1080; &#1088;&#1072;&#1079;&#1088;&#1072;&#1073;&#1086;&#1090;&#1072;&#1083;&#1080; &#1080; &#1074;&#1085;&#1077;&#1076;&#1088;&#1080;&#1083;&#1080; &#1090;&#1077;&#1093;&#1085;&#1086;&#1083;&#1086;&#1075;&#1080;&#1102; &#1076;&#1088;&#1086;&#1073;&#1077;&#1089;&#1090;&#1088;&#1091;&#1081;&#1085;&#1086;&#1081; &#1086;&#1095;&#1080;&#1089;&#1090;&#1082;&#1080;. &#1052;&#1077;&#1090;&#1072;&#1083;&#1083;&#1080;&#1095;&#1077;&#1089;&#1082;&#1072;&#1103; &#1087;&#1086;&#1074;&#1077;&#1088;&#1093;&#1085;&#1086;&#1089;&#1090;&#1100; &#1079;&#1072;&#1075;&#1086;&#1090;&#1086;&#1074;&#1082;&#1080; &#1073;&#1072;&#1082;&#1072;, &#1087;&#1086;&#1076; &#1073;&#1086;&#1083;&#1100;&#1096;&#1080;&#1084; &#1076;&#1072;&#1074;&#1083;&#1077;&#1085;&#1080;&#1077;&#1084; &#1086;&#1073;&#1089;&#1090;&#1088;&#1077;&#1083;&#1080;&#1074;&#1072;&#1077;&#1090;&#1089;&#1103; &#1089;&#1090;&#1072;&#1083;&#1100;&#1085;&#1099;&#1084;&#1080; &#1096;&#1072;&#1088;&#1080;&#1082;&#1072;&#1084;&#1080;, &#1086;&#1095;&#1080;&#1097;&#1072;&#1102;&#1097;&#1080;&#1084;&#1080; &#1080; &#1074;&#1099;&#1088;&#1072;&#1074;&#1085;&#1080;&#1074;&#1072;&#1102;&#1097;&#1080;&#1084;&#1080; &#1087;&#1083;&#1086;&#1089;&#1082;&#1086;&#1089;&#1090;&#1100; &#1087;&#1086;&#1076; &#1085;&#1072;&#1085;&#1077;&#1089;&#1077;&#1085;&#1080;&#1077; &#1101;&#1084;&#1072;&#1083;&#1080;. &#1044;&#1072;&#1085;&#1085;&#1072;&#1103; &#1090;&#1077;&#1093;&#1085;&#1086;&#1083;&#1086;&#1075;&#1080;&#1103; &#1086;&#1073;&#1088;&#1072;&#1073;&#1086;&#1090;&#1082;&#1080; &#1087;&#1086;&#1079;&#1074;&#1086;&#1083;&#1103;&#1077;&#1090; &#1076;&#1086;&#1073;&#1080;&#1090;&#1100;&#1089;&#1103; &#1085;&#1077; &#1090;&#1086;&#1083;&#1100;&#1082;&#1086; &#1073;&#1077;&#1079;&#1091;&#1082;&#1086;&#1088;&#1080;&#1079;&#1085;&#1077;&#1085;&#1085;&#1086;&#1081; &#1095;&#1080;&#1089;&#1090;&#1086;&#1090;&#1099; &#1087;&#1086;&#1074;&#1077;&#1088;&#1093;&#1085;&#1086;&#1089;&#1090;&#1080;, &#1085;&#1086; &#1080; &#1080;&#1089;&#1082;&#1083;&#1102;&#1095;&#1072;&#1077;&#1090; &#1088;&#1080;&#1089;&#1082; &#1074;&#1086;&#1079;&#1085;&#1080;&#1082;&#1085;&#1086;&#1074;&#1077;&#1085;&#1080;&#1103; &#1082;&#1086;&#1088;&#1088;&#1086;&#1079;&#1080;&#1080;, &#1095;&#1090;&#1086; &#1074;&#1086;&#1079;&#1084;&#1086;&#1078;&#1085;&#1086; &#1087;&#1088;&#1080; &#1093;&#1080;&#1084;&#1080;&#1095;&#1077;&#1089;&#1082;&#1086;&#1084; &#1089;&#1087;&#1086;&#1089;&#1086;&#1073;&#1077; &#1086;&#1073;&#1088;&#1072;&#1073;&#1086;&#1090;&#1082;&#1080;, &#1082;&#1086;&#1075;&#1076;&#1072; &#1086;&#1089;&#1090;&#1072;&#1074;&#1096;&#1072;&#1103;&#1089;&#1103; &#1087;&#1086;&#1089;&#1083;&#1077; &#1090;&#1088;&#1072;&#1074;&#1083;&#1077;&#1085;&#1080;&#1103; &#1082;&#1080;&#1089;&#1083;&#1086;&#1090;&#1072; &#1087;&#1086;&#1087;&#1072;&#1076;&#1072;&#1077;&#1090; &#1087;&#1086;&#1076; &#1089;&#1083;&#1086;&#1081; &#1101;&#1084;&#1072;&#1083;&#1080;, &#1074;&#1099;&#1079;&#1099;&#1074;&#1072;&#1103; &#1074; &#1076;&#1072;&#1083;&#1100;&#1085;&#1077;&#1081;&#1096;&#1077;&#1084; &#1086;&#1090;&#1089;&#1083;&#1086;&#1077;&#1085;&#1080;&#1103; &#1080; &#1090;&#1088;&#1077;&#1097;&#1080;&#1085;&#1099;. &#1058;&#1072;&#1082;&#1078;&#1077; &#1085;&#1077; &#1089;&#1083;&#1077;&#1076;&#1091;&#1077;&#1090; &#1079;&#1072;&#1073;&#1099;&#1074;&#1072;&#1090;&#1100;, &#1095;&#1090;&#1086; &#1087;&#1088;&#1080;&#1084;&#1077;&#1085;&#1077;&#1085;&#1080;&#1077; &#1084;&#1077;&#1093;&#1072;&#1085;&#1080;&#1095;&#1077;&#1089;&#1082;&#1086;&#1081; &#1086;&#1095;&#1080;&#1089;&#1090;&#1082;&#1080; &#1079;&#1085;&#1072;&#1095;&#1080;&#1090;&#1077;&#1083;&#1100;&#1085;&#1086; &#1101;&#1082;&#1086;&#1083;&#1086;&#1075;&#1080;&#1095;&#1085;&#1077;&#1077; &#1093;&#1080;&#1084;&#1080;&#1095;&#1077;&#1089;&#1082;&#1086;&#1075;&#1086; &#1090;&#1088;&#1072;&#1074;&#1083;&#1077;&#1085;&#1080;&#1103; &#1076;&#1077;&#1090;&#1072;&#1083;&#1077;&#1081;.</p><h4>&#1069;&#1084;&#1072;&#1083;&#1100;</h4><p><img src="/upload/images_stiebel/shz_lcd_emal_s.png" style="float: right; margin: 0px 0px 5px 5px;" alt="&#1055;&#1086;&#1082;&#1088;&#1099;&#1090;&#1080;&#1077; &#1074;&#1099;&#1089;&#1086;&#1095;&#1072;&#1081;&#1096;&#1077;&#1075;&#1086; &#1082;&#1072;&#1095;&#1077;&#1089;&#1090;&#1074;&#1072; &#171;Anticor&#187;" title="&#1055;&#1086;&#1082;&#1088;&#1099;&#1090;&#1080;&#1077; &#1074;&#1099;&#1089;&#1086;&#1095;&#1072;&#1081;&#1096;&#1077;&#1075;&#1086; &#1082;&#1072;&#1095;&#1077;&#1089;&#1090;&#1074;&#1072; &#171;Anticor&#187;"> &#1069;&#1084;&#1072;&#1083;&#1077;&#1074;&#1086;&#1077; &#1087;&#1086;&#1082;&#1088;&#1099;&#1090;&#1080;&#1077; &#1089;&#1083;&#1091;&#1078;&#1080;&#1090; &#1092;&#1080;&#1085;&#1080;&#1096;&#1085;&#1086;&#1081; &#1079;&#1072;&#1097;&#1080;&#1090;&#1086;&#1081; &#1073;&#1072;&#1082;&#1072; &#1086;&#1090; &#1074;&#1089;&#1077;&#1087;&#1088;&#1086;&#1085;&#1080;&#1082;&#1072;&#1102;&#1097;&#1077;&#1081; &#1082;&#1086;&#1088;&#1088;&#1086;&#1079;&#1080;&#1080;. &#1041;&#1072;&#1082; &#1074;&#1086;&#1076;&#1086;&#1085;&#1072;&#1075;&#1088;&#1077;&#1074;&#1072;&#1090;&#1077;&#1083;&#1103; &#1103;&#1074;&#1083;&#1103;&#1077;&#1090;&#1089;&#1103; &#1076;&#1077;&#1090;&#1072;&#1083;&#1100;&#1102;, &#1085;&#1072;&#1080;&#1073;&#1086;&#1083;&#1077;&#1077; &#1087;&#1086;&#1076;&#1074;&#1077;&#1088;&#1078;&#1077;&#1085;&#1085;&#1086;&#1081; &#1090;&#1077;&#1088;&#1084;&#1086;&#1084;&#1077;&#1093;&#1072;&#1085;&#1080;&#1095;&#1077;&#1089;&#1082;&#1080;&#1084; &#1085;&#1072;&#1075;&#1088;&#1091;&#1079;&#1082;&#1072;&#1084;. &#1042;&#1089;&#1083;&#1077;&#1076;&#1089;&#1090;&#1074;&#1080;&#1077; &#1095;&#1072;&#1089;&#1090;&#1086;&#1075;&#1086; &#1087;&#1077;&#1088;&#1077;&#1087;&#1072;&#1076;&#1072; &#1090;&#1077;&#1084;&#1087;&#1077;&#1088;&#1072;&#1090;&#1091;&#1088; &#1074; &#1087;&#1088;&#1086;&#1094;&#1077;&#1089;&#1089;&#1077; &#1088;&#1072;&#1073;&#1086;&#1090;&#1099; &#1087;&#1088;&#1080;&#1073;&#1086;&#1088;&#1072;, &#1087;&#1088;&#1086;&#1080;&#1089;&#1093;&#1086;&#1076;&#1080;&#1090; &#1090;&#1072;&#1082; &#1085;&#1072;&#1079;&#1099;&#1074;&#1072;&#1077;&#1084;&#1072;&#1103; &#1091;&#1087;&#1088;&#1091;&#1075;&#1072;&#1103; &#1076;&#1077;&#1092;&#1086;&#1088;&#1084;&#1072;&#1094;&#1080;&#1103; &#1084;&#1077;&#1090;&#1072;&#1083;&#1083;&#1072;, &#1087;&#1088;&#1086;&#1097;&#1077; &#1075;&#1086;&#1074;&#1086;&#1088;&#1103;, &#1087;&#1088;&#1080; &#1087;&#1086;&#1074;&#1099;&#1096;&#1077;&#1085;&#1085;&#1099;&#1093; &#1090;&#1077;&#1084;&#1087;&#1077;&#1088;&#1072;&#1090;&#1091;&#1088;&#1072;&#1093; &#1084;&#1072;&#1090;&#1077;&#1088;&#1080;&#1072;&#1083; &#1080;&#1079; &#1082;&#1086;&#1090;&#1086;&#1088;&#1086;&#1075;&#1086; &#1080;&#1079;&#1075;&#1086;&#1090;&#1086;&#1074;&#1083;&#1077;&#1085; &#1073;&#1072;&#1082; &#1088;&#1072;&#1089;&#1096;&#1080;&#1088;&#1103;&#1077;&#1090;&#1089;&#1103;, &#1087;&#1088;&#1080; &#1087;&#1086;&#1089;&#1083;&#1077;&#1076;&#1091;&#1102;&#1097;&#1077;&#1084; &#1087;&#1086;&#1085;&#1080;&#1078;&#1077;&#1085;&#1080;&#1080;, &#1084;&#1077;&#1090;&#1072;&#1083;&#1083; &#1089;&#1086;&#1086;&#1090;&#1074;&#1077;&#1090;&#1089;&#1090;&#1074;&#1077;&#1085;&#1085;&#1086; &#1074;&#1086;&#1079;&#1074;&#1088;&#1072;&#1097;&#1072;&#1077;&#1090;&#1089;&#1103; &#1074; &#1087;&#1088;&#1077;&#1076;&#1099;&#1076;&#1091;&#1097;&#1077;&#1077; &#1089;&#1086;&#1089;&#1090;&#1086;&#1103;&#1085;&#1080;&#1077;. &#1047;&#1072;&#1076;&#1072;&#1095;&#1072; &#1087;&#1088;&#1086;&#1080;&#1079;&#1074;&#1086;&#1076;&#1080;&#1090;&#1077;&#1083;&#1103; &#1076;&#1086;&#1073;&#1080;&#1090;&#1100;&#1089;&#1103; &#1087;&#1086;&#1082;&#1088;&#1099;&#1090;&#1080;&#1103; &#1090;&#1072;&#1082;&#1086;&#1075;&#1086; &#1082;&#1072;&#1095;&#1077;&#1089;&#1090;&#1074;&#1072;, &#1095;&#1090;&#1086;&#1073;&#1099; &#1082;&#1086;&#1101;&#1092;&#1092;&#1080;&#1094;&#1080;&#1077;&#1085;&#1090; &#1077;&#1075;&#1086; &#1088;&#1072;&#1089;&#1096;&#1080;&#1088;&#1077;&#1085;&#1080;&#1103; &#1089;&#1086;&#1074;&#1087;&#1072;&#1076;&#1072;&#1083; &#1089; &#1082;&#1086;&#1101;&#1092;&#1092;&#1080;&#1094;&#1080;&#1077;&#1085;&#1090;&#1086;&#1084; &#1088;&#1072;&#1089;&#1096;&#1080;&#1088;&#1077;&#1085;&#1080;&#1103; &#1089;&#1090;&#1072;&#1083;&#1080;, &#1080;&#1085;&#1072;&#1095;&#1077; &#1075;&#1086;&#1074;&#1086;&#1088;&#1103;, &#1085;&#1077;&#1086;&#1073;&#1093;&#1086;&#1076;&#1080;&#1084;&#1072; &#1080;&#1079;&#1085;&#1086;&#1089;&#1086;&#1089;&#1090;&#1086;&#1081;&#1082;&#1072;&#1103; &#1087;&#1083;&#1072;&#1089;&#1090;&#1080;&#1095;&#1085;&#1072;&#1103; &#1101;&#1084;&#1072;&#1083;&#1100;.</p><p>&#1057;&#1087;&#1077;&#1094;&#1080;&#1072;&#1083;&#1080;&#1089;&#1090;&#1099; &#1082;&#1086;&#1084;&#1087;&#1072;&#1085;&#1080;&#1080; Stiebel Eltron &#1088;&#1072;&#1079;&#1088;&#1072;&#1073;&#1086;&#1090;&#1072;&#1083;&#1080; &#1080; &#1079;&#1072;&#1087;&#1072;&#1090;&#1077;&#1085;&#1090;&#1086;&#1074;&#1072;&#1083;&#1080; &#1087;&#1086;&#1082;&#1088;&#1099;&#1090;&#1080;&#1077; &#1074;&#1099;&#1089;&#1086;&#1095;&#1072;&#1081;&#1096;&#1077;&#1075;&#1086; &#1082;&#1072;&#1095;&#1077;&#1089;&#1090;&#1074;&#1072; &#171;Anticor&#187;. &#1055;&#1086;&#1082;&#1088;&#1099;&#1090;&#1080;&#1077; &#1085;&#1077;&#1086;&#1090;&#1076;&#1077;&#1083;&#1080;&#1084;&#1086; &#1086;&#1090; &#1084;&#1077;&#1090;&#1072;&#1083;&#1083;&#1072;, &#1091;&#1089;&#1090;&#1086;&#1081;&#1095;&#1080;&#1074;&#1086; &#1082; &#1083;&#1102;&#1073;&#1086;&#1084;&#1091; &#1082;&#1072;&#1095;&#1077;&#1089;&#1090;&#1074;&#1091; &#1080; &#1089;&#1086;&#1089;&#1090;&#1072;&#1074;&#1091; &#1074;&#1086;&#1076;&#1099; &#1080; &#1077;&#1105; &#1090;&#1077;&#1084;&#1087;&#1077;&#1088;&#1072;&#1090;&#1091;&#1088;&#1085;&#1099;&#1084; &#1087;&#1077;&#1088;&#1077;&#1087;&#1072;&#1076;&#1072;&#1084;. &#1057;&#1086;&#1089;&#1090;&#1072;&#1074; &#1087;&#1086;&#1083;&#1085;&#1086;&#1089;&#1090;&#1100;&#1102; &#1101;&#1082;&#1086;&#1083;&#1086;&#1075;&#1080;&#1095;&#1077;&#1089;&#1082;&#1080; &#1073;&#1077;&#1079;&#1086;&#1087;&#1072;&#1089;&#1077;&#1085;. &#1058;&#1086;&#1083;&#1097;&#1080;&#1085;&#1072; &#1087;&#1086;&#1082;&#1088;&#1099;&#1090;&#1080;&#1103; &#1089;&#1086;&#1089;&#1090;&#1072;&#1074;&#1083;&#1103;&#1077;&#1090; 0,4 &#1084;&#1084;, - &#1101;&#1090;&#1086; &#1084;&#1072;&#1082;&#1089;&#1080;&#1084;&#1072;&#1083;&#1100;&#1085;&#1086; &#1074;&#1086;&#1079;&#1084;&#1086;&#1078;&#1085;&#1072;&#1103; &#1090;&#1086;&#1083;&#1097;&#1080;&#1085;&#1072; &#1089;&#1083;&#1086;&#1103;, &#1087;&#1088;&#1080;&#1084;&#1077;&#1085;&#1103;&#1077;&#1084;&#1072;&#1103; &#1090;&#1086;&#1083;&#1100;&#1082;&#1086; &#1076;&#1072;&#1085;&#1085;&#1099;&#1084; &#1087;&#1088;&#1086;&#1080;&#1079;&#1074;&#1086;&#1076;&#1080;&#1090;&#1077;&#1083;&#1077;&#1084; &#1074;&#1086;&#1076;&#1086;&#1085;&#1072;&#1075;&#1088;&#1077;&#1074;&#1072;&#1090;&#1077;&#1083;&#1100;&#1085;&#1086;&#1081; &#1090;&#1077;&#1093;&#1085;&#1080;&#1082;&#1080;. &#1069;&#1084;&#1072;&#1083;&#1100; &#1089;&#1077;&#1088;&#1090;&#1080;&#1092;&#1080;&#1094;&#1080;&#1088;&#1086;&#1074;&#1072;&#1085;&#1072; &#1045;&#1074;&#1088;&#1086;&#1087;&#1077;&#1081;&#1089;&#1082;&#1080;&#1084; &#1101;&#1084;&#1072;&#1083;&#1077;&#1074;&#1099;&#1084; &#1089;&#1086;&#1102;&#1079;&#1086;&#1084; (EEA), &#1087;&#1086;&#1076;&#1090;&#1074;&#1077;&#1088;&#1078;&#1076;&#1072;&#1102;&#1097;&#1080;&#1084; &#1074;&#1099;&#1089;&#1086;&#1082;&#1086;&#1077; &#1082;&#1072;&#1095;&#1077;&#1089;&#1090;&#1074;&#1086; &#1087;&#1088;&#1086;&#1076;&#1091;&#1082;&#1090;&#1072;. &#1050;&#1086;&#1084;&#1087;&#1083;&#1077;&#1082;&#1089;&#1085;&#1072;&#1103; &#1079;&#1072;&#1097;&#1080;&#1090;&#1072; &#1074;&#1082;&#1083;&#1102;&#1095;&#1072;&#1077;&#1090; &#1074; &#1089;&#1077;&#1073;&#1103; &#1076;&#1086;&#1087;&#1086;&#1082;&#1088;&#1072;&#1089;&#1086;&#1095;&#1085;&#1091;&#1102; &#1086;&#1073;&#1088;&#1072;&#1073;&#1086;&#1090;&#1082;&#1091;, &#1074;&#1099;&#1089;&#1086;&#1082;&#1086;&#1082;&#1072;&#1095;&#1077;&#1089;&#1090;&#1074;&#1077;&#1085;&#1085;&#1086;&#1077; &#1087;&#1086;&#1082;&#1088;&#1099;&#1090;&#1080;&#1077; &#1080; &#1090;&#1080;&#1090;&#1072;&#1085;&#1086;&#1074;&#1099;&#1081; &#1072;&#1085;&#1086;&#1076;, &#1087;&#1086;&#1083;&#1085;&#1086;&#1089;&#1090;&#1100;&#1102; &#1080;&#1079;&#1086;&#1083;&#1080;&#1088;&#1091;&#1077;&#1090; &#1087;&#1086;&#1074;&#1077;&#1088;&#1093;&#1085;&#1086;&#1089;&#1090;&#1080;, &#1089;&#1086;&#1087;&#1088;&#1080;&#1082;&#1072;&#1089;&#1072;&#1102;&#1097;&#1080;&#1077;&#1089;&#1103; &#1089; &#1074;&#1086;&#1076;&#1086;&#1081;, &#1080; &#1075;&#1072;&#1088;&#1072;&#1085;&#1090;&#1080;&#1088;&#1091;&#1077;&#1090; &#1073;&#1077;&#1079;&#1091;&#1087;&#1088;&#1077;&#1095;&#1085;&#1091;&#1102; &#1088;&#1072;&#1073;&#1086;&#1090;&#1091; &#1074;&#1086;&#1076;&#1086;&#1085;&#1072;&#1075;&#1088;&#1077;&#1074;&#1072;&#1090;&#1077;&#1083;&#1103; &#1074; &#1090;&#1077;&#1095;&#1077;&#1085;&#1080;&#1077; &#1074;&#1089;&#1077;&#1075;&#1086; &#1087;&#1077;&#1088;&#1080;&#1086;&#1076;&#1072; &#1101;&#1082;&#1089;&#1087;&#1083;&#1091;&#1072;&#1090;&#1072;&#1094;&#1080;&#1080;.</p><p><b>&#1058;&#1080;&#1090;&#1072;&#1085;&#1086;&#1074;&#1099;&#1081; &#1072;&#1085;&#1086;&#1076;</b>, &#1091;&#1089;&#1090;&#1072;&#1085;&#1072;&#1074;&#1083;&#1080;&#1074;&#1072;&#1077;&#1084;&#1099;&#1081; &#1074; &#1073;&#1072;&#1082;&#1077; &#1103;&#1074;&#1083;&#1103;&#1077;&#1090;&#1089;&#1103; &#1072;&#1082;&#1090;&#1080;&#1074;&#1085;&#1099;&#1084; &#1101;&#1083;&#1077;&#1084;&#1077;&#1085;&#1090;&#1086;&#1084; &#1074; &#1086;&#1090;&#1083;&#1080;&#1095;&#1080;&#1077; &#1086;&#1090; &#1084;&#1072;&#1075;&#1085;&#1080;&#1077;&#1074;&#1086;&#1075;&#1086;. &#1047;&#1072;&#1097;&#1080;&#1090;&#1085;&#1099;&#1081; &#1090;&#1086;&#1082; &#1074; &#1101;&#1090;&#1086;&#1084; &#1089;&#1083;&#1091;&#1095;&#1072;&#1077; &#1087;&#1086;&#1076;&#1072;&#1077;&#1090;&#1089;&#1103; &#1089; &#1074;&#1085;&#1077;&#1096;&#1085;&#1077;&#1075;&#1086; &#1080;&#1089;&#1090;&#1086;&#1095;&#1085;&#1080;&#1082;&#1072; &#1080; &#1088;&#1077;&#1075;&#1091;&#1083;&#1080;&#1088;&#1091;&#1077;&#1090;&#1089;&#1103; &#1072;&#1074;&#1090;&#1086;&#1084;&#1072;&#1090;&#1080;&#1095;&#1077;&#1089;&#1082;&#1080;. &#1040;&#1085;&#1090;&#1080;&#1082;&#1086;&#1088;&#1088;&#1086;&#1079;&#1080;&#1081;&#1085;&#1099;&#1081; &#1089;&#1090;&#1077;&#1088;&#1078;&#1077;&#1085;&#1100; &#1088;&#1072;&#1073;&#1086;&#1090;&#1072;&#1077;&#1090; &#1074; &#1088;&#1077;&#1078;&#1080;&#1084;&#1077; &#1080;&#1079;&#1084;&#1077;&#1088;&#1080;&#1090;&#1077;&#1083;&#1100;&#1085;&#1086;&#1075;&#1086; &#1101;&#1083;&#1077;&#1082;&#1090;&#1088;&#1086;&#1076;&#1072;, &#1095;&#1090;&#1086; &#1087;&#1086;&#1079;&#1074;&#1086;&#1083;&#1103;&#1077;&#1090; &#1101;&#1083;&#1077;&#1082;&#1090;&#1088;&#1086;&#1085;&#1080;&#1082;&#1077; &#1080;&#1089;&#1082;&#1083;&#1102;&#1095;&#1080;&#1090;&#1077;&#1083;&#1100;&#1085;&#1086; &#1090;&#1086;&#1095;&#1085;&#1086; &#1088;&#1077;&#1075;&#1091;&#1083;&#1080;&#1088;&#1086;&#1074;&#1072;&#1090;&#1100; &#1087;&#1086;&#1076;&#1072;&#1095;&#1091; &#1080; &#1089;&#1080;&#1083;&#1091; &#1090;&#1086;&#1082;&#1072;, &#1082;&#1086;&#1088;&#1088;&#1077;&#1082;&#1090;&#1080;&#1088;&#1091;&#1103; &#1079;&#1085;&#1072;&#1095;&#1077;&#1085;&#1080;&#1103; &#1087;&#1086; &#1084;&#1077;&#1088;&#1077; &#1085;&#1077;&#1086;&#1073;&#1093;&#1086;&#1076;&#1080;&#1084;&#1086;&#1089;&#1090;&#1080;. &#1058;&#1080;&#1090;&#1072;&#1085;&#1086;&#1074;&#1099;&#1081; &#1072;&#1085;&#1086;&#1076; &#1074; &#1074;&#1086;&#1076;&#1086;&#1085;&#1072;&#1075;&#1088;&#1077;&#1074;&#1072;&#1090;&#1077;&#1083;&#1077; Stiebel Eltron SHZ 80 LCD, &#1085;&#1077; &#1087;&#1086;&#1076;&#1074;&#1077;&#1088;&#1075;&#1072;&#1077;&#1090;&#1089;&#1103; &#1088;&#1072;&#1079;&#1088;&#1091;&#1096;&#1077;&#1085;&#1080;&#1102;, &#1089;&#1086;&#1086;&#1090;&#1074;&#1077;&#1090;&#1089;&#1090;&#1074;&#1077;&#1085;&#1085;&#1086; &#1085;&#1077; &#1090;&#1088;&#1077;&#1073;&#1091;&#1077;&#1090; &#1086;&#1073;&#1089;&#1083;&#1091;&#1078;&#1080;&#1074;&#1072;&#1085;&#1080;&#1103; &#1080; &#1079;&#1072;&#1084;&#1077;&#1085;&#1099; &#1074; &#1087;&#1088;&#1086;&#1094;&#1077;&#1089;&#1089;&#1077; &#1101;&#1082;&#1089;&#1087;&#1083;&#1091;&#1072;&#1090;&#1072;&#1094;&#1080;&#1080; &#1087;&#1088;&#1080;&#1073;&#1086;&#1088;&#1072;.</p><h4>&#1058;&#1069;&#1053;</h4><p><img src="/upload/images_stiebel/psh_si_ten_s.jpg" style="float: right; margin: 0px 0px 5px 5px;" alt="&#1058;&#1088;&#1091;&#1073;&#1095;&#1072;&#1090;&#1099;&#1081; &#1085;&#1072;&#1075;&#1088;&#1077;&#1074;&#1072;&#1090;&#1077;&#1083;&#1100;&#1085;&#1099;&#1081; &#1101;&#1083;&#1077;&#1084;&#1077;&#1085;&#1090;" title="&#1058;&#1088;&#1091;&#1073;&#1095;&#1072;&#1090;&#1099;&#1081; &#1085;&#1072;&#1075;&#1088;&#1077;&#1074;&#1072;&#1090;&#1077;&#1083;&#1100;&#1085;&#1099;&#1081; &#1101;&#1083;&#1077;&#1084;&#1077;&#1085;&#1090;"> &#1053;&#1072;&#1075;&#1088;&#1077;&#1074;&#1072;&#1090;&#1077;&#1083;&#1100;&#1085;&#1099;&#1081; &#1101;&#1083;&#1077;&#1084;&#1077;&#1085;&#1090;, &#1087;&#1088;&#1080;&#1084;&#1077;&#1085;&#1103;&#1077;&#1084;&#1099;&#1081; &#1074; &#1087;&#1088;&#1080;&#1073;&#1086;&#1088;&#1077;, - &#1090;&#1088;&#1091;&#1073;&#1095;&#1072;&#1090;&#1099;&#1081;. &#1057;&#1072;&#1084;&#1072; &#1085;&#1072;&#1075;&#1088;&#1077;&#1074;&#1072;&#1090;&#1077;&#1083;&#1100;&#1085;&#1072;&#1103; &#1089;&#1087;&#1080;&#1088;&#1072;&#1083;&#1100; &#1082;&#1086;&#1085;&#1094;&#1077;&#1085;&#1090;&#1088;&#1080;&#1095;&#1085;&#1086; &#1074;&#1087;&#1088;&#1077;&#1089;&#1089;&#1086;&#1074;&#1099;&#1074;&#1072;&#1077;&#1090;&#1089;&#1103; &#1074;&#1085;&#1091;&#1090;&#1088;&#1100; &#1084;&#1077;&#1076;&#1085;&#1086;&#1081; &#1090;&#1088;&#1091;&#1073;&#1082;&#1080;. &#1057;&#1074;&#1086;&#1073;&#1086;&#1076;&#1085;&#1086;&#1077; &#1087;&#1088;&#1086;&#1089;&#1090;&#1088;&#1072;&#1085;&#1089;&#1090;&#1074;&#1086; &#1084;&#1077;&#1078;&#1076;&#1091; &#1089;&#1087;&#1080;&#1088;&#1072;&#1083;&#1100;&#1102; &#1080; &#1086;&#1073;&#1086;&#1083;&#1086;&#1095;&#1082;&#1086;&#1081; (&#1090;&#1088;&#1091;&#1073;&#1082;&#1086;&#1081;), &#1079;&#1072;&#1087;&#1086;&#1083;&#1085;&#1103;&#1077;&#1090;&#1089;&#1103; &#1089;&#1087;&#1077;&#1094;&#1080;&#1072;&#1083;&#1100;&#1085;&#1099;&#1084; &#1089;&#1086;&#1089;&#1090;&#1072;&#1074;&#1086;&#1084;, &#1085;&#1077; &#1087;&#1088;&#1086;&#1074;&#1086;&#1076;&#1103;&#1097;&#1080;&#1084; &#1101;&#1083;&#1077;&#1082;&#1090;&#1088;&#1080;&#1095;&#1077;&#1089;&#1082;&#1080;&#1081; &#1090;&#1086;&#1082; &#1080; &#1103;&#1074;&#1083;&#1103;&#1102;&#1097;&#1080;&#1084;&#1089;&#1103; &#1087;&#1088;&#1086;&#1074;&#1086;&#1076;&#1085;&#1080;&#1082;&#1086;&#1084; &#1090;&#1077;&#1087;&#1083;&#1072; &#1084;&#1077;&#1078;&#1076;&#1091; &#1076;&#1074;&#1091;&#1084;&#1103; &#1101;&#1083;&#1077;&#1084;&#1077;&#1085;&#1090;&#1072;&#1084;&#1080; &#1074;&#1086; &#1074;&#1088;&#1077;&#1084;&#1103; &#1085;&#1072;&#1075;&#1088;&#1077;&#1074;&#1072;. &#1055;&#1088;&#1086;&#1089;&#1090;&#1086;&#1090;&#1072; &#1082;&#1086;&#1085;&#1089;&#1090;&#1088;&#1091;&#1082;&#1094;&#1080;&#1080; &#1080; &#1087;&#1088;&#1080;&#1084;&#1077;&#1085;&#1077;&#1085;&#1080;&#1077; &#1082;&#1072;&#1095;&#1077;&#1089;&#1090;&#1074;&#1077;&#1085;&#1085;&#1099;&#1093; &#1084;&#1072;&#1090;&#1077;&#1088;&#1080;&#1072;&#1083;&#1086;&#1074;, &#1087;&#1086;&#1074;&#1099;&#1096;&#1072;&#1077;&#1090; &#1101;&#1092;&#1092;&#1077;&#1082;&#1090;&#1080;&#1074;&#1085;&#1086;&#1089;&#1090;&#1100; &#1086;&#1090;&#1076;&#1072;&#1095;&#1080; &#1090;&#1077;&#1087;&#1083;&#1086;&#1074;&#1086;&#1081; &#1101;&#1085;&#1077;&#1088;&#1075;&#1080;&#1080; &#1080; &#1087;&#1086;&#1074;&#1099;&#1096;&#1072;&#1077;&#1090; &#1085;&#1072;&#1076;&#1077;&#1078;&#1085;&#1086;&#1089;&#1090;&#1100; &#1058;&#1069;&#1053;&#1072;, &#1079;&#1085;&#1072;&#1095;&#1080;&#1090;&#1077;&#1083;&#1100;&#1085;&#1086; &#1087;&#1088;&#1086;&#1076;&#1083;&#1077;&#1074;&#1072;&#1103; &#1089;&#1088;&#1086;&#1082; &#1089;&#1083;&#1091;&#1078;&#1073;&#1099; &#1074;&#1086;&#1076;&#1086;&#1085;&#1072;&#1075;&#1088;&#1077;&#1074;&#1072;&#1090;&#1077;&#1083;&#1103;.</p><p><b>&#1058;&#1077;&#1087;&#1083;&#1086;&#1080;&#1079;&#1086;&#1083;&#1103;&#1094;&#1080;&#1103;</b> &#1087;&#1088;&#1080;&#1073;&#1086;&#1088;&#1072; &#1074;&#1099;&#1087;&#1086;&#1083;&#1085;&#1077;&#1085;&#1072; &#1080;&#1079; &#1101;&#1082;&#1086;&#1083;&#1086;&#1075;&#1080;&#1095;&#1077;&#1089;&#1082;&#1080; &#1095;&#1080;&#1089;&#1090;&#1086;&#1075;&#1086;, &#1073;&#1077;&#1079;&#1086;&#1087;&#1072;&#1089;&#1085;&#1086;&#1075;&#1086; &#1084;&#1072;&#1090;&#1077;&#1088;&#1080;&#1072;&#1083;&#1072;. &#1055;&#1077;&#1085;&#1086;&#1087;&#1086;&#1083;&#1080;&#1091;&#1088;&#1077;&#1090;&#1072;&#1085;, &#1085;&#1077; &#1089;&#1086;&#1076;&#1077;&#1088;&#1078;&#1072;&#1097;&#1080;&#1081; &#1092;&#1090;&#1086;&#1088;&#1093;&#1083;&#1086;&#1088;&#1086;&#1091;&#1075;&#1083;&#1077;&#1074;&#1086;&#1076;&#1086;&#1088;&#1086;&#1076;&#1099;, &#1088;&#1072;&#1074;&#1085;&#1086;&#1084;&#1077;&#1088;&#1085;&#1086; &#1085;&#1072;&#1085;&#1086;&#1089;&#1080;&#1090;&#1089;&#1103; &#1087;&#1086; &#1089;&#1087;&#1077;&#1094;&#1080;&#1072;&#1083;&#1100;&#1085;&#1086;&#1081; &#1090;&#1077;&#1093;&#1085;&#1086;&#1083;&#1086;&#1075;&#1080;&#1080;, &#1085;&#1072; &#1087;&#1086;&#1076;&#1075;&#1086;&#1090;&#1086;&#1074;&#1083;&#1077;&#1085;&#1085;&#1099;&#1077; &#1074;&#1085;&#1091;&#1090;&#1088;&#1077;&#1085;&#1085;&#1080;&#1077; &#1087;&#1086;&#1074;&#1077;&#1088;&#1093;&#1085;&#1086;&#1089;&#1090;&#1080;. &#1050;&#1072;&#1095;&#1077;&#1089;&#1090;&#1074;&#1086; &#1084;&#1072;&#1090;&#1077;&#1088;&#1080;&#1072;&#1083;&#1072;, &#1086;&#1073;&#1083;&#1072;&#1076;&#1072;&#1102;&#1097;&#1077;&#1075;&#1086; &#1085;&#1080;&#1079;&#1082;&#1086;&#1081; &#1090;&#1077;&#1087;&#1083;&#1086;&#1087;&#1088;&#1086;&#1074;&#1086;&#1076;&#1085;&#1086;&#1089;&#1090;&#1100;&#1102;, &#1074;&#1083;&#1072;&#1075;&#1086;&#1089;&#1090;&#1086;&#1081;&#1082;&#1086;&#1089;&#1090;&#1100;&#1102; &#1080; &#1076;&#1086;&#1083;&#1075;&#1086;&#1074;&#1077;&#1095;&#1085;&#1086;&#1089;&#1090;&#1100;&#1102;, &#1090;&#1086;&#1083;&#1097;&#1080;&#1085;&#1072; &#1090;&#1077;&#1088;&#1084;&#1086;&#1080;&#1079;&#1086;&#1083;&#1103;&#1094;&#1080;&#1086;&#1085;&#1085;&#1086;&#1075;&#1086; &#1089;&#1083;&#1086;&#1103;, &#1082;&#1086;&#1090;&#1086;&#1088;&#1099;&#1081; &#1076;&#1086;&#1093;&#1086;&#1076;&#1080;&#1090; &#1076;&#1086; 100 &#1084;&#1080;&#1083;&#1083;&#1080;&#1084;&#1077;&#1090;&#1088;&#1086;&#1074; &#8211; &#1074;&#1089;&#1105; &#1101;&#1090;&#1086; &#1074; &#1082;&#1086;&#1084;&#1087;&#1083;&#1077;&#1082;&#1089;&#1077; &#1087;&#1086;&#1079;&#1074;&#1086;&#1083;&#1103;&#1077;&#1090; &#1084;&#1072;&#1082;&#1089;&#1080;&#1084;&#1072;&#1083;&#1100;&#1085;&#1086; &#1089;&#1086;&#1082;&#1088;&#1072;&#1090;&#1080;&#1090;&#1100; &#1090;&#1077;&#1087;&#1083;&#1086;&#1087;&#1086;&#1090;&#1077;&#1088;&#1080; &#1080; &#1087;&#1086;&#1074;&#1099;&#1089;&#1080;&#1090;&#1100; &#1101;&#1082;&#1086;&#1085;&#1086;&#1084;&#1080;&#1095;&#1085;&#1086;&#1089;&#1090;&#1100; &#1101;&#1082;&#1089;&#1087;&#1083;&#1091;&#1072;&#1090;&#1072;&#1094;&#1080;&#1080; &#1087;&#1088;&#1080;&#1073;&#1086;&#1088;&#1072;.</p><h4>&#1059;&#1087;&#1088;&#1072;&#1074;&#1083;&#1077;&#1085;&#1080;&#1077; &#1087;&#1088;&#1080;&#1073;&#1086;&#1088;&#1086;&#1084;</h4><p><img src="/upload/images_stiebel/shz_lcd_display_s.png" style="float: right; margin: 0px 0px 5px 5px;" alt="&#1052;&#1085;&#1086;&#1075;&#1086;&#1092;&#1091;&#1085;&#1082;&#1094;&#1080;&#1086;&#1085;&#1072;&#1083;&#1100;&#1085;&#1099;&#1081; &#1046;&#1050;-&#1076;&#1080;&#1089;&#1087;&#1083;&#1077;&#1081;" title="&#1052;&#1085;&#1086;&#1075;&#1086;&#1092;&#1091;&#1085;&#1082;&#1094;&#1080;&#1086;&#1085;&#1072;&#1083;&#1100;&#1085;&#1099;&#1081; &#1046;&#1050;-&#1076;&#1080;&#1089;&#1087;&#1083;&#1077;&#1081;"> &#1042;&#1086;&#1076;&#1086;&#1085;&#1072;&#1075;&#1088;&#1077;&#1074;&#1072;&#1090;&#1077;&#1083;&#1100; Stiebel Eltron SHZ 80 LCD &#1086;&#1073;&#1086;&#1088;&#1091;&#1076;&#1086;&#1074;&#1072;&#1085; &#1084;&#1085;&#1086;&#1075;&#1086;&#1092;&#1091;&#1085;&#1082;&#1094;&#1080;&#1086;&#1085;&#1072;&#1083;&#1100;&#1085;&#1099;&#1084; &#1078;&#1080;&#1076;&#1082;&#1086;&#1082;&#1088;&#1080;&#1089;&#1090;&#1072;&#1083;&#1083;&#1080;&#1095;&#1077;&#1089;&#1082;&#1080;&#1084; &#1076;&#1080;&#1089;&#1087;&#1083;&#1077;&#1077;&#1084;, &#1089; &#1074;&#1086;&#1079;&#1084;&#1086;&#1078;&#1085;&#1086;&#1089;&#1090;&#1100;&#1102; &#1089;&#1077;&#1085;&#1089;&#1086;&#1088;&#1085;&#1086;&#1075;&#1086; &#1091;&#1087;&#1088;&#1072;&#1074;&#1083;&#1077;&#1085;&#1080;&#1103; &#1087;&#1088;&#1080;&#1073;&#1086;&#1088;&#1086;&#1084;. &#1053;&#1072; &#1101;&#1082;&#1088;&#1072;&#1085; &#1074;&#1099;&#1074;&#1086;&#1076;&#1080;&#1090;&#1089;&#1103; &#1080;&#1085;&#1092;&#1086;&# | [24 empty] | 37.8 | [9 empty] | 510 | 510 | [197 empty] | да | [190 empty] | электронное | [8 empty] | 10 | [10 empty] | 4 | [39 empty] | 37.8 | [40 empty] | 82 | 35 | [10 empty] | вертикальная | [17 empty] | 80 | [25 empty] | 1/2; 2/2; 1/4; 2/4; 3/4 ; 1; 2; 3; 4 | трубчатый | 6 | 1 | напорный | настенный | нижняя | 220 / 380 | да | эмаль | да | да | 5 | да | 2020-02-01 | 25 | 790 | 550 | 580 | 0.34452 | 41.55 | 1/6; 2/6; 3/6; 6 | медь | да | титан | нет | да | нет | да | нет | да | да | KV 30 / KV 40 / SRT 2
https://climatopt.ru/catalog/vodonagrevateli/nakopitelnye/nastennye/hajdu/vodonagrevatel_s_teplovym_nasosom_hajdu_hb_300/ | /upload/resize_cache/iblock/943/400_400_140cd750bba9870f18aada2478b24840a/12488_cover_0.jpg | [9 empty] | Водонагреватель с тепловым насосом Hajdu HB 300 | 121464 | 31584 | Накопительные
https://climatopt.ru/catalog/vodonagrevateli/nakopitelnye/nastennye/hajdu/vodonagrevatel_s_teplovym_nasosom_hajdu_hb_300_c/ | /upload/resize_cache/iblock/226/400_400_140cd750bba9870f18aada2478b24840a/11084_cover_0.jpg | [9 empty] | Водонагреватель с тепловым насосом Hajdu HB 300 C | 129150 | 31585 | Накопительные | [27 empty] | 141 | [9 empty] | 720 | [412 empty] | Электричество | [36 empty] | 141 | 1 |  | 720 |  |  | 1950 | [63 empty] | G 3/4"
https://climatopt.ru/catalog/vodonagrevateli/nakopitelnye/nastennye/gorenje/vodonagrevatel_elektricheskiy_nakopitelnyy_gorenje_ftg_30_sm_b6/ | /upload/resize_cache/iblock/9a6/400_400_140cd750bba9870f18aada2478b24840a/1717_cover_0.jpg | [9 empty] | Водонагреватель электрический накопительный Gorenje FTG 30 SM | 18990 | 30323 | Накопительные |  | Водонагреватель накопительный напорный Gorenje FTG 30 SM B6 настенный предназначен для снабжения горячей водой одной и более точек водоразбора. Новинка! Особенность этой серии — суперкомпактные размеры (глубина) за счет конструкции двух водонагревательных баков в одном корпусе. Выпуск водонагревателей типа FTG стал ответом на спрос различных рынков на недорогие и качественные водонагреватели с минимальной монтажной глубиной. Монтаж настенный универсальный. Бак водонагревателя стальной эмалированный. Оснащен магниевым антикоррозийным анодом. ТЭНы открытого типа, медный, 2 штуки, мощность суммарная 2,0 кВт для моделей 30 и 50 литров и 2,6 кВт для моделей 80 и 100 литров. Формфактор прямоугольный со скругленными углами, цвет белый, кожух металлический. Присоединение к водопроводу стандартная трубная резьба G 1/2". Рабочее давление 6 бар. Группа безопасности (обратный и предохранительный клапана в одном небольшом корпусе) 1/2" в комплекте. Класс защиты прибора от внешних воздействий IP 24 (защита об брызг воды). Дополнительные функции: термометр, показывающий температуру воды в водонагревателе, индикатор работы ТЭНа, возможность регулировать температуру вручную, возможность установить один из популярных автоматических режимов работы прибора: экономичный и антизамерзания. Простая установка и уход. Сделано в Европе (Сербия). Общая гарантия на изделие 2 года и 5 лет отдельная гарантия на бак! Предназначение и установка Одна или несколько водоразборных точек Количество человек при среднем расходе: 1-3 Вертикальный/горизонтальный монтаж Плоский: глубина всего 278 мм Основные данные: Электронный контроль Простая установка и обслуживание Высокая энергоэффективность Компактная конструкция с двумя независимыми гидравлически связанными баками - обеспечивает оптимальное использование пространства по объему Все соединения соответствуют высокому стандарту DIN Каждый бак оборудован электрическим нагревательным элементом (1000 Вт и 1000 Вт), термостатом и Mg анодом Электронный блок управления с 7 светодиодным дисплеем, вполне логично и понятно отображения все режимы и настройки Монтажные размеры Высота, мм: 635 Ширина, мм: 490 Глубина, мм: 278 Присоединение к водопроводу: G 1/2 Вес нетто/брутто/с водой, кг: 22/24/52 Технические характеристики Форма изделия: плоская Стальной эмалированный бак Магниевый защитный анод Рабочее давление в водонагревателе, бар: 6 Защита от замерзания Индикация неисправностей сенсоров термометра и термостата Индикация слишком низкой температуры Фиксатор записи привычек потребителя Возможность установки температуры нагрева воды до 75°С Лампочка-индикатор работы ТЭНа Объём - 30 л Степень защиты - IP 24 (защита от брызг, падающих в любом направлении) Время нагрева с 10 °C до 75 °С - 55 мин Количество смешанной воды при 40 ° С - 50 л Подключение к водопроводу - G 1/2 Теплопотери, кВтч/24ч: 3.2 Безопасность Предохранительный клапан группы безопасности в комплекте Степень защиты: IP24 Электрические характеристики Количество ТЭНов х мощность ТЭНа, Вт: 2x1000 Общая мощность, Вт: 2000 Напряжение, В: 230 Номинальный ток, А: 8.7 Возможность подключения в розетку: укомплектован шнуром с вилкой Режимы работы: Стандартный режим нагрева, включая операции с синхронной работой нагревательных элементов Интеллектуальная работа в режиме SMART Функциональность и установки Уникальный и инновационный Электронный блок управляет всеми основными функциями FLAT водонагревателя: Регулировка температуры от 10 ° C до 75 ° C (c защитой от перегрева и замерзания) Сигнализация всех режимов работы, включая возможные неисправности, нестабильность электрического питания, отсутствие напора воды Индикатор работы в режиме самообучения EcoSmart Активация функции EcoSmart Режим ECO-SMART При включении EcoSmart ON, начинается 7 дневный цикл записи привычек пользователя: записывает время и количество потреблённой нагретой воды Со второй недели запрограммированный термостат автоматически регулирует установки режима нагрева прибора, для того, чтобы сделать доступным предельно точное количество воды, необходимое для удовлетворения всех потребностей пользователей , записанные в то же время, как на прошлой неделе. Если привычки пользователей изменяются, новый цикл записи происходит параллельно основному режиму работы прибора или в ручном режиме, способом обычного принудительного перезапуска функции EcoSmart | <div class="detail_text"><p>&#1042;&#1086;&#1076;&#1086;&#1085;&#1072;&#1075;&#1088;&#1077;&#1074;&#1072;&#1090;&#1077;&#1083;&#1100; &#1085;&#1072;&#1082;&#1086;&#1087;&#1080;&#1090;&#1077;&#1083;&#1100;&#1085;&#1099;&#1081; &#1085;&#1072;&#1087;&#1086;&#1088;&#1085;&#1099;&#1081;<strong>Gorenje FTG 30 SM B6</strong>&#1085;&#1072;&#1089;&#1090;&#1077;&#1085;&#1085;&#1099;&#1081; &#1087;&#1088;&#1077;&#1076;&#1085;&#1072;&#1079;&#1085;&#1072;&#1095;&#1077;&#1085; &#1076;&#1083;&#1103; &#1089;&#1085;&#1072;&#1073;&#1078;&#1077;&#1085;&#1080;&#1103; &#1075;&#1086;&#1088;&#1103;&#1095;&#1077;&#1081; &#1074;&#1086;&#1076;&#1086;&#1081; &#1086;&#1076;&#1085;&#1086;&#1081; &#1080; &#1073;&#1086;&#1083;&#1077;&#1077; &#1090;&#1086;&#1095;&#1077;&#1082; &#1074;&#1086;&#1076;&#1086;&#1088;&#1072;&#1079;&#1073;&#1086;&#1088;&#1072;. &#1053;&#1086;&#1074;&#1080;&#1085;&#1082;&#1072;! &#1054;&#1089;&#1086;&#1073;&#1077;&#1085;&#1085;&#1086;&#1089;&#1090;&#1100; &#1101;&#1090;&#1086;&#1081; &#1089;&#1077;&#1088;&#1080;&#1080; &#8212; &#1089;&#1091;&#1087;&#1077;&#1088;&#1082;&#1086;&#1084;&#1087;&#1072;&#1082;&#1090;&#1085;&#1099;&#1077; &#1088;&#1072;&#1079;&#1084;&#1077;&#1088;&#1099; (&#1075;&#1083;&#1091;&#1073;&#1080;&#1085;&#1072;) &#1079;&#1072; &#1089;&#1095;&#1077;&#1090; &#1082;&#1086;&#1085;&#1089;&#1090;&#1088;&#1091;&#1082;&#1094;&#1080;&#1080; &#1076;&#1074;&#1091;&#1093; &#1074;&#1086;&#1076;&#1086;&#1085;&#1072;&#1075;&#1088;&#1077;&#1074;&#1072;&#1090;&#1077;&#1083;&#1100;&#1085;&#1099;&#1093; &#1073;&#1072;&#1082;&#1086;&#1074; &#1074; &#1086;&#1076;&#1085;&#1086;&#1084; &#1082;&#1086;&#1088;&#1087;&#1091;&#1089;&#1077;. &#1042;&#1099;&#1087;&#1091;&#1089;&#1082; &#1074;&#1086;&#1076;&#1086;&#1085;&#1072;&#1075;&#1088;&#1077;&#1074;&#1072;&#1090;&#1077;&#1083;&#1077;&#1081; &#1090;&#1080;&#1087;&#1072; FTG &#1089;&#1090;&#1072;&#1083; &#1086;&#1090;&#1074;&#1077;&#1090;&#1086;&#1084; &#1085;&#1072; &#1089;&#1087;&#1088;&#1086;&#1089; &#1088;&#1072;&#1079;&#1083;&#1080;&#1095;&#1085;&#1099;&#1093; &#1088;&#1099;&#1085;&#1082;&#1086;&#1074; &#1085;&#1072; &#1085;&#1077;&#1076;&#1086;&#1088;&#1086;&#1075;&#1080;&#1077; &#1080; &#1082;&#1072;&#1095;&#1077;&#1089;&#1090;&#1074;&#1077;&#1085;&#1085;&#1099;&#1077; &#1074;&#1086;&#1076;&#1086;&#1085;&#1072;&#1075;&#1088;&#1077;&#1074;&#1072;&#1090;&#1077;&#1083;&#1080; &#1089; &#1084;&#1080;&#1085;&#1080;&#1084;&#1072;&#1083;&#1100;&#1085;&#1086;&#1081; &#1084;&#1086;&#1085;&#1090;&#1072;&#1078;&#1085;&#1086;&#1081; &#1075;&#1083;&#1091;&#1073;&#1080;&#1085;&#1086;&#1081;. &#1052;&#1086;&#1085;&#1090;&#1072;&#1078; &#1085;&#1072;&#1089;&#1090;&#1077;&#1085;&#1085;&#1099;&#1081; &#1091;&#1085;&#1080;&#1074;&#1077;&#1088;&#1089;&#1072;&#1083;&#1100;&#1085;&#1099;&#1081;. &#1041;&#1072;&#1082; &#1074;&#1086;&#1076;&#1086;&#1085;&#1072;&#1075;&#1088;&#1077;&#1074;&#1072;&#1090;&#1077;&#1083;&#1103; &#1089;&#1090;&#1072;&#1083;&#1100;&#1085;&#1086;&#1081; &#1101;&#1084;&#1072;&#1083;&#1080;&#1088;&#1086;&#1074;&#1072;&#1085;&#1085;&#1099;&#1081;. &#1054;&#1089;&#1085;&#1072;&#1097;&#1077;&#1085; &#1084;&#1072;&#1075;&#1085;&#1080;&#1077;&#1074;&#1099;&#1084; &#1072;&#1085;&#1090;&#1080;&#1082;&#1086;&#1088;&#1088;&#1086;&#1079;&#1080;&#1081;&#1085;&#1099;&#1084; &#1072;&#1085;&#1086;&#1076;&#1086;&#1084;.<br>&#1058;&#1069;&#1053;&#1099; &#1086;&#1090;&#1082;&#1088;&#1099;&#1090;&#1086;&#1075;&#1086; &#1090;&#1080;&#1087;&#1072;, &#1084;&#1077;&#1076;&#1085;&#1099;&#1081;, 2 &#1096;&#1090;&#1091;&#1082;&#1080;, &#1084;&#1086;&#1097;&#1085;&#1086;&#1089;&#1090;&#1100; &#1089;&#1091;&#1084;&#1084;&#1072;&#1088;&#1085;&#1072;&#1103; 2,0 &#1082;&#1042;&#1090; &#1076;&#1083;&#1103; &#1084;&#1086;&#1076;&#1077;&#1083;&#1077;&#1081; 30 &#1080; 50 &#1083;&#1080;&#1090;&#1088;&#1086;&#1074; &#1080; 2,6 &#1082;&#1042;&#1090; &#1076;&#1083;&#1103; &#1084;&#1086;&#1076;&#1077;&#1083;&#1077;&#1081; 80 &#1080; 100 &#1083;&#1080;&#1090;&#1088;&#1086;&#1074;. &#1060;&#1086;&#1088;&#1084;&#1092;&#1072;&#1082;&#1090;&#1086;&#1088; &#1087;&#1088;&#1103;&#1084;&#1086;&#1091;&#1075;&#1086;&#1083;&#1100;&#1085;&#1099;&#1081; &#1089;&#1086; &#1089;&#1082;&#1088;&#1091;&#1075;&#1083;&#1077;&#1085;&#1085;&#1099;&#1084;&#1080; &#1091;&#1075;&#1083;&#1072;&#1084;&#1080;, &#1094;&#1074;&#1077;&#1090; &#1073;&#1077;&#1083;&#1099;&#1081;, &#1082;&#1086;&#1078;&#1091;&#1093; &#1084;&#1077;&#1090;&#1072;&#1083;&#1083;&#1080;&#1095;&#1077;&#1089;&#1082;&#1080;&#1081;. &#1055;&#1088;&#1080;&#1089;&#1086;&#1077;&#1076;&#1080;&#1085;&#1077;&#1085;&#1080;&#1077; &#1082; &#1074;&#1086;&#1076;&#1086;&#1087;&#1088;&#1086;&#1074;&#1086;&#1076;&#1091; &#1089;&#1090;&#1072;&#1085;&#1076;&#1072;&#1088;&#1090;&#1085;&#1072;&#1103; &#1090;&#1088;&#1091;&#1073;&#1085;&#1072;&#1103; &#1088;&#1077;&#1079;&#1100;&#1073;&#1072; G 1/2". &#1056;&#1072;&#1073;&#1086;&#1095;&#1077;&#1077; &#1076;&#1072;&#1074;&#1083;&#1077;&#1085;&#1080;&#1077; 6 &#1073;&#1072;&#1088;. &#1043;&#1088;&#1091;&#1087;&#1087;&#1072; &#1073;&#1077;&#1079;&#1086;&#1087;&#1072;&#1089;&#1085;&#1086;&#1089;&#1090;&#1080; (&#1086;&#1073;&#1088;&#1072;&#1090;&#1085;&#1099;&#1081; &#1080; &#1087;&#1088;&#1077;&#1076;&#1086;&#1093;&#1088;&#1072;&#1085;&#1080;&#1090;&#1077;&#1083;&#1100;&#1085;&#1099;&#1081; &#1082;&#1083;&#1072;&#1087;&#1072;&#1085;&#1072; &#1074; &#1086;&#1076;&#1085;&#1086;&#1084; &#1085;&#1077;&#1073;&#1086;&#1083;&#1100;&#1096;&#1086;&#1084; &#1082;&#1086;&#1088;&#1087;&#1091;&#1089;&#1077;) 1/2" &#1074; &#1082;&#1086;&#1084;&#1087;&#1083;&#1077;&#1082;&#1090;&#1077;. &#1050;&#1083;&#1072;&#1089;&#1089; &#1079;&#1072;&#1097;&#1080;&#1090;&#1099; &#1087;&#1088;&#1080;&#1073;&#1086;&#1088;&#1072; &#1086;&#1090; &#1074;&#1085;&#1077;&#1096;&#1085;&#1080;&#1093; &#1074;&#1086;&#1079;&#1076;&#1077;&#1081;&#1089;&#1090;&#1074;&#1080;&#1081; IP 24 (&#1079;&#1072;&#1097;&#1080;&#1090;&#1072; &#1086;&#1073; &#1073;&#1088;&#1099;&#1079;&#1075; &#1074;&#1086;&#1076;&#1099;). &#1044;&#1086;&#1087;&#1086;&#1083;&#1085;&#1080;&#1090;&#1077;&#1083;&#1100;&#1085;&#1099;&#1077; &#1092;&#1091;&#1085;&#1082;&#1094;&#1080;&#1080;: &#1090;&#1077;&#1088;&#1084;&#1086;&#1084;&#1077;&#1090;&#1088;, &#1087;&#1086;&#1082;&#1072;&#1079;&#1099;&#1074;&#1072;&#1102;&#1097;&#1080;&#1081; &#1090;&#1077;&#1084;&#1087;&#1077;&#1088;&#1072;&#1090;&#1091;&#1088;&#1091; &#1074;&#1086;&#1076;&#1099; &#1074; &#1074;&#1086;&#1076;&#1086;&#1085;&#1072;&#1075;&#1088;&#1077;&#1074;&#1072;&#1090;&#1077;&#1083;&#1077;, &#1080;&#1085;&#1076;&#1080;&#1082;&#1072;&#1090;&#1086;&#1088; &#1088;&#1072;&#1073;&#1086;&#1090;&#1099; &#1058;&#1069;&#1053;&#1072;, &#1074;&#1086;&#1079;&#1084;&#1086;&#1078;&#1085;&#1086;&#1089;&#1090;&#1100; &#1088;&#1077;&#1075;&#1091;&#1083;&#1080;&#1088;&#1086;&#1074;&#1072;&#1090;&#1100; &#1090;&#1077;&#1084;&#1087;&#1077;&#1088;&#1072;&#1090;&#1091;&#1088;&#1091; &#1074;&#1088;&#1091;&#1095;&#1085;&#1091;&#1102;, &#1074;&#1086;&#1079;&#1084;&#1086;&#1078;&#1085;&#1086;&#1089;&#1090;&#1100; &#1091;&#1089;&#1090;&#1072;&#1085;&#1086;&#1074;&#1080;&#1090;&#1100; &#1086;&#1076;&#1080;&#1085; &#1080;&#1079; &#1087;&#1086;&#1087;&#1091;&#1083;&#1103;&#1088;&#1085;&#1099;&#1093; &#1072;&#1074;&#1090;&#1086;&#1084;&#1072;&#1090;&#1080;&#1095;&#1077;&#1089;&#1082;&#1080;&#1093; &#1088;&#1077;&#1078;&#1080;&#1084;&#1086;&#1074; &#1088;&#1072;&#1073;&#1086;&#1090;&#1099; &#1087;&#1088;&#1080;&#1073;&#1086;&#1088;&#1072;: &#1101;&#1082;&#1086;&#1085;&#1086;&#1084;&#1080;&#1095;&#1085;&#1099;&#1081; &#1080; &#1072;&#1085;&#1090;&#1080;&#1079;&#1072;&#1084;&#1077;&#1088;&#1079;&#1072;&#1085;&#1080;&#1103;. &#1055;&#1088;&#1086;&#1089;&#1090;&#1072;&#1103; &#1091;&#1089;&#1090;&#1072;&#1085;&#1086;&#1074;&#1082;&#1072; &#1080; &#1091;&#1093;&#1086;&#1076;. &#1057;&#1076;&#1077;&#1083;&#1072;&#1085;&#1086; &#1074; &#1045;&#1074;&#1088;&#1086;&#1087;&#1077; (&#1057;&#1077;&#1088;&#1073;&#1080;&#1103;). &#1054;&#1073;&#1097;&#1072;&#1103; &#1075;&#1072;&#1088;&#1072;&#1085;&#1090;&#1080;&#1103; &#1085;&#1072; &#1080;&#1079;&#1076;&#1077;&#1083;&#1080;&#1077; 2 &#1075;&#1086;&#1076;&#1072; &#1080; 5 &#1083;&#1077;&#1090; &#1086;&#1090;&#1076;&#1077;&#1083;&#1100;&#1085;&#1072;&#1103; &#1075;&#1072;&#1088;&#1072;&#1085;&#1090;&#1080;&#1103; &#1085;&#1072; &#1073;&#1072;&#1082;!</p><p><br><strong>&#1055;&#1088;&#1077;&#1076;&#1085;&#1072;&#1079;&#1085;&#1072;&#1095;&#1077;&#1085;&#1080;&#1077; &#1080; &#1091;&#1089;&#1090;&#1072;&#1085;&#1086;&#1074;&#1082;&#1072;</strong></p><ul><li>&#1054;&#1076;&#1085;&#1072; &#1080;&#1083;&#1080; &#1085;&#1077;&#1089;&#1082;&#1086;&#1083;&#1100;&#1082;&#1086; &#1074;&#1086;&#1076;&#1086;&#1088;&#1072;&#1079;&#1073;&#1086;&#1088;&#1085;&#1099;&#1093; &#1090;&#1086;&#1095;&#1077;&#1082;</li><li>&#1050;&#1086;&#1083;&#1080;&#1095;&#1077;&#1089;&#1090;&#1074;&#1086; &#1095;&#1077;&#1083;&#1086;&#1074;&#1077;&#1082; &#1087;&#1088;&#1080; &#1089;&#1088;&#1077;&#1076;&#1085;&#1077;&#1084; &#1088;&#1072;&#1089;&#1093;&#1086;&#1076;&#1077;: 1-3</li><li>&#1042;&#1077;&#1088;&#1090;&#1080;&#1082;&#1072;&#1083;&#1100;&#1085;&#1099;&#1081;/&#1075;&#1086;&#1088;&#1080;&#1079;&#1086;&#1085;&#1090;&#1072;&#1083;&#1100;&#1085;&#1099;&#1081; &#1084;&#1086;&#1085;&#1090;&#1072;&#1078;</li><li>&#1055;&#1083;&#1086;&#1089;&#1082;&#1080;&#1081;: &#1075;&#1083;&#1091;&#1073;&#1080;&#1085;&#1072; &#1074;&#1089;&#1077;&#1075;&#1086; 278 &#1084;&#1084;</li></ul><p><strong>&#1054;&#1089;&#1085;&#1086;&#1074;&#1085;&#1099;&#1077; &#1076;&#1072;&#1085;&#1085;&#1099;&#1077;:</strong></p><ul><li>&#1069;&#1083;&#1077;&#1082;&#1090;&#1088;&#1086;&#1085;&#1085;&#1099;&#1081; &#1082;&#1086;&#1085;&#1090;&#1088;&#1086;&#1083;&#1100;</li><li>&#1055;&#1088;&#1086;&#1089;&#1090;&#1072;&#1103; &#1091;&#1089;&#1090;&#1072;&#1085;&#1086;&#1074;&#1082;&#1072; &#1080; &#1086;&#1073;&#1089;&#1083;&#1091;&#1078;&#1080;&#1074;&#1072;&#1085;&#1080;&#1077;</li><li>&#1042;&#1099;&#1089;&#1086;&#1082;&#1072;&#1103; &#1101;&#1085;&#1077;&#1088;&#1075;&#1086;&#1101;&#1092;&#1092;&#1077;&#1082;&#1090;&#1080;&#1074;&#1085;&#1086;&#1089;&#1090;&#1100;</li><li>&#1050;&#1086;&#1084;&#1087;&#1072;&#1082;&#1090;&#1085;&#1072;&#1103; &#1082;&#1086;&#1085;&#1089;&#1090;&#1088;&#1091;&#1082;&#1094;&#1080;&#1103; &#1089; &#1076;&#1074;&#1091;&#1084;&#1103; &#1085;&#1077;&#1079;&#1072;&#1074;&#1080;&#1089;&#1080;&#1084;&#1099;&#1084;&#1080; &#1075;&#1080;&#1076;&#1088;&#1072;&#1074;&#1083;&#1080;&#1095;&#1077;&#1089;&#1082;&#1080; &#1089;&#1074;&#1103;&#1079;&#1072;&#1085;&#1085;&#1099;&#1084;&#1080; &#1073;&#1072;&#1082;&#1072;&#1084;&#1080; - &#1086;&#1073;&#1077;&#1089;&#1087;&#1077;&#1095;&#1080;&#1074;&#1072;&#1077;&#1090; &#1086;&#1087;&#1090;&#1080;&#1084;&#1072;&#1083;&#1100;&#1085;&#1086;&#1077; &#1080;&#1089;&#1087;&#1086;&#1083;&#1100;&#1079;&#1086;&#1074;&#1072;&#1085;&#1080;&#1077; &#1087;&#1088;&#1086;&#1089;&#1090;&#1088;&#1072;&#1085;&#1089;&#1090;&#1074;&#1072; &#1087;&#1086; &#1086;&#1073;&#1098;&#1077;&#1084;&#1091;</li><li>&#1042;&#1089;&#1077; &#1089;&#1086;&#1077;&#1076;&#1080;&#1085;&#1077;&#1085;&#1080;&#1103; &#1089;&#1086;&#1086;&#1090;&#1074;&#1077;&#1090;&#1089;&#1090;&#1074;&#1091;&#1102;&#1090; &#1074;&#1099;&#1089;&#1086;&#1082;&#1086;&#1084;&#1091; &#1089;&#1090;&#1072;&#1085;&#1076;&#1072;&#1088;&#1090;&#1091; DIN</li><li>&#1050;&#1072;&#1078;&#1076;&#1099;&#1081; &#1073;&#1072;&#1082; &#1086;&#1073;&#1086;&#1088;&#1091;&#1076;&#1086;&#1074;&#1072;&#1085; &#1101;&#1083;&#1077;&#1082;&#1090;&#1088;&#1080;&#1095;&#1077;&#1089;&#1082;&#1080;&#1084; &#1085;&#1072;&#1075;&#1088;&#1077;&#1074;&#1072;&#1090;&#1077;&#1083;&#1100;&#1085;&#1099;&#1084; &#1101;&#1083;&#1077;&#1084;&#1077;&#1085;&#1090;&#1086;&#1084; (1000 &#1042;&#1090; &#1080; 1000 &#1042;&#1090;), &#1090;&#1077;&#1088;&#1084;&#1086;&#1089;&#1090;&#1072;&#1090;&#1086;&#1084; &#1080; Mg &#1072;&#1085;&#1086;&#1076;&#1086;&#1084;</li><li>&#1069;&#1083;&#1077;&#1082;&#1090;&#1088;&#1086;&#1085;&#1085;&#1099;&#1081; &#1073;&#1083;&#1086;&#1082; &#1091;&#1087;&#1088;&#1072;&#1074;&#1083;&#1077;&#1085;&#1080;&#1103; &#1089; 7 &#1089;&#1074;&#1077;&#1090;&#1086;&#1076;&#1080;&#1086;&#1076;&#1085;&#1099;&#1084; &#1076;&#1080;&#1089;&#1087;&#1083;&#1077;&#1077;&#1084;, &#1074;&#1087;&#1086;&#1083;&#1085;&#1077; &#1083;&#1086;&#1075;&#1080;&#1095;&#1085;&#1086; &#1080; &#1087;&#1086;&#1085;&#1103;&#1090;&#1085;&#1086; &#1086;&#1090;&#1086;&#1073;&#1088;&#1072;&#1078;&#1077;&#1085;&#1080;&#1103; &#1074;&#1089;&#1077; &#1088;&#1077;&#1078;&#1080;&#1084;&#1099; &#1080; &#1085;&#1072;&#1089;&#1090;&#1088;&#1086;&#1081;&#1082;&#1080;</li></ul><p><strong>&#1052;&#1086;&#1085;&#1090;&#1072;&#1078;&#1085;&#1099;&#1077; &#1088;&#1072;&#1079;&#1084;&#1077;&#1088;&#1099;</strong></p><ul><li>&#1042;&#1099;&#1089;&#1086;&#1090;&#1072;, &#1084;&#1084;: 635</li><li>&#1064;&#1080;&#1088;&#1080;&#1085;&#1072;, &#1084;&#1084;: 490</li><li>&#1043;&#1083;&#1091;&#1073;&#1080;&#1085;&#1072;, &#1084;&#1084;: 278</li><li>&#1055;&#1088;&#1080;&#1089;&#1086;&#1077;&#1076;&#1080;&#1085;&#1077;&#1085;&#1080;&#1077; &#1082; &#1074;&#1086;&#1076;&#1086;&#1087;&#1088;&#1086;&#1074;&#1086;&#1076;&#1091;: G 1/2</li><li>&#1042;&#1077;&#1089; &#1085;&#1077;&#1090;&#1090;&#1086;/&#1073;&#1088;&#1091;&#1090;&#1090;&#1086;/&#1089; &#1074;&#1086;&#1076;&#1086;&#1081;, &#1082;&#1075;: 22/24/52</li></ul><p><strong>&#1058;&#1077;&#1093;&#1085;&#1080;&#1095;&#1077;&#1089;&#1082;&#1080;&#1077; &#1093;&#1072;&#1088;&#1072;&#1082;&#1090;&#1077;&#1088;&#1080;&#1089;&#1090;&#1080;&#1082;&#1080;</strong></p><ul><li>&#1060;&#1086;&#1088;&#1084;&#1072; &#1080;&#1079;&#1076;&#1077;&#1083;&#1080;&#1103;: &#1087;&#1083;&#1086;&#1089;&#1082;&#1072;&#1103;</li><li>&#1057;&#1090;&#1072;&#1083;&#1100;&#1085;&#1086;&#1081; &#1101;&#1084;&#1072;&#1083;&#1080;&#1088;&#1086;&#1074;&#1072;&#1085;&#1085;&#1099;&#1081; &#1073;&#1072;&#1082;</li><li>&#1052;&#1072;&#1075;&#1085;&#1080;&#1077;&#1074;&#1099;&#1081; &#1079;&#1072;&#1097;&#1080;&#1090;&#1085;&#1099;&#1081; &#1072;&#1085;&#1086;&#1076;</li><li>&#1056;&#1072;&#1073;&#1086;&#1095;&#1077;&#1077; &#1076;&#1072;&#1074;&#1083;&#1077;&#1085;&#1080;&#1077; &#1074; &#1074;&#1086;&#1076;&#1086;&#1085;&#1072;&#1075;&#1088;&#1077;&#1074;&#1072;&#1090;&#1077;&#1083;&#1077;, &#1073;&#1072;&#1088;: 6</li><li>&#1047;&#1072;&#1097;&#1080;&#1090;&#1072; &#1086;&#1090; &#1079;&#1072;&#1084;&#1077;&#1088;&#1079;&#1072;&#1085;&#1080;&#1103;</li><li>&#1048;&#1085;&#1076;&#1080;&#1082;&#1072;&#1094;&#1080;&#1103; &#1085;&#1077;&#1080;&#1089;&#1087;&#1088;&#1072;&#1074;&#1085;&#1086;&#1089;&#1090;&#1077;&#1081; &#1089;&#1077;&#1085;&#1089;&#1086;&#1088;&#1086;&#1074; &#1090;&#1077;&#1088;&#1084;&#1086;&#1084;&#1077;&#1090;&#1088;&#1072; &#1080; &#1090;&#1077;&#1088;&#1084;&#1086;&#1089;&#1090;&#1072;&#1090;&#1072;</li><li>&#1048;&#1085;&#1076;&#1080;&#1082;&#1072;&#1094;&#1080;&#1103; &#1089;&#1083;&#1080;&#1096;&#1082;&#1086;&#1084; &#1085;&#1080;&#1079;&#1082;&#1086;&#1081; &#1090;&#1077;&#1084;&#1087;&#1077;&#1088;&#1072;&#1090;&#1091;&#1088;&#1099;</li><li>&#1060;&#1080;&#1082;&#1089;&#1072;&#1090;&#1086;&#1088; &#1079;&#1072;&#1087;&#1080;&#1089;&#1080; &#1087;&#1088;&#1080;&#1074;&#1099;&#1095;&#1077;&#1082; &#1087;&#1086;&#1090;&#1088;&#1077;&#1073;&#1080;&#1090;&#1077;&#1083;&#1103;</li><li>&#1042;&#1086;&#1079;&#1084;&#1086;&#1078;&#1085;&#1086;&#1089;&#1090;&#1100; &#1091;&#1089;&#1090;&#1072;&#1085;&#1086;&#1074;&#1082;&#1080; &#1090;&#1077;&#1084;&#1087;&#1077;&#1088;&#1072;&#1090;&#1091;&#1088;&#1099; &#1085;&#1072;&#1075;&#1088;&#1077;&#1074;&#1072; &#1074;&#1086;&#1076;&#1099; &#1076;&#1086; 75&#176;&#1057;</li><li>&#1051;&#1072;&#1084;&#1087;&#1086;&#1095;&#1082;&#1072;-&#1080;&#1085;&#1076;&#1080;&#1082;&#1072;&#1090;&#1086;&#1088; &#1088;&#1072;&#1073;&#1086;&#1090;&#1099; &#1058;&#1069;&#1053;&#1072;</li><li>&#1054;&#1073;&#1098;&#1105;&#1084; - 30 &#1083;</li><li>&#1057;&#1090;&#1077;&#1087;&#1077;&#1085;&#1100; &#1079;&#1072;&#1097;&#1080;&#1090;&#1099; - IP 24 (&#1079;&#1072;&#1097;&#1080;&#1090;&#1072; &#1086;&#1090; &#1073;&#1088;&#1099;&#1079;&#1075;, &#1087;&#1072;&#1076;&#1072;&#1102;&#1097;&#1080;&#1093; &#1074; &#1083;&#1102;&#1073;&#1086;&#1084; &#1085;&#1072;&#1087;&#1088;&#1072;&#1074;&#1083;&#1077;&#1085;&#1080;&#1080;)</li><li>&#1042;&#1088;&#1077;&#1084;&#1103; &#1085;&#1072;&#1075;&#1088;&#1077;&#1074;&#1072; &#1089; 10 &#176;C &#1076;&#1086; 75 &#176;&#1057; - 55 &#1084;&#1080;&#1085;</li><li>&#1050;&#1086;&#1083;&#1080;&#1095;&#1077;&#1089;&#1090;&#1074;&#1086; &#1089;&#1084;&#1077;&#1096;&#1072;&#1085;&#1085;&#1086;&#1081; &#1074;&#1086;&#1076;&#1099; &#1087;&#1088;&#1080; 40 &#176; &#1057; - 50 &#1083;</li><li>&#1055;&#1086;&#1076;&#1082;&#1083;&#1102;&#1095;&#1077;&#1085;&#1080;&#1077; &#1082; &#1074;&#1086;&#1076;&#1086;&#1087;&#1088;&#1086;&#1074;&#1086;&#1076;&#1091; - G 1/2</li><li>&#1058;&#1077;&#1087;&#1083;&#1086;&#1087;&#1086;&#1090;&#1077;&#1088;&#1080;, &#1082;&#1042;&#1090;&#1095;/24&#1095;: 3.2</li></ul><p><strong>&#1041;&#1077;&#1079;&#1086;&#1087;&#1072;&#1089;&#1085;&#1086;&#1089;&#1090;&#1100;</strong></p><ul><li>&#1055;&#1088;&#1077;&#1076;&#1086;&#1093;&#1088;&#1072;&#1085;&#1080;&#1090;&#1077;&#1083;&#1100;&#1085;&#1099;&#1081; &#1082;&#1083;&#1072;&#1087;&#1072;&#1085; &#1075;&#1088;&#1091;&#1087;&#1087;&#1099; &#1073;&#1077;&#1079;&#1086;&#1087;&#1072;&#1089;&#1085;&#1086;&#1089;&#1090;&#1080; &#1074; &#1082;&#1086;&#1084;&#1087;&#1083;&#1077;&#1082;&#1090;&#1077;</li><li>&#1057;&#1090;&#1077;&#1087;&#1077;&#1085;&#1100; &#1079;&#1072;&#1097;&#1080;&#1090;&#1099;: IP24</li></ul><p><strong>&#1069;&#1083;&#1077;&#1082;&#1090;&#1088;&#1080;&#1095;&#1077;&#1089;&#1082;&#1080;&#1077; &#1093;&#1072;&#1088;&#1072;&#1082;&#1090;&#1077;&#1088;&#1080;&#1089;&#1090;&#1080;&#1082;&#1080;</strong></p><ul><li>&#1050;&#1086;&#1083;&#1080;&#1095;&#1077;&#1089;&#1090;&#1074;&#1086; &#1058;&#1069;&#1053;&#1086;&#1074; &#1093; &#1084;&#1086;&#1097;&#1085;&#1086;&#1089;&#1090;&#1100; &#1058;&#1069;&#1053;&#1072;, &#1042;&#1090;: 2x1000 &#1054;&#1073;&#1097;&#1072;&#1103; &#1084;&#1086;&#1097;&#1085;&#1086;&#1089;&#1090;&#1100;, &#1042;&#1090;: 2000</li><li>&#1053;&#1072;&#1087;&#1088;&#1103;&#1078;&#1077;&#1085;&#1080;&#1077;, &#1042;: 230</li><li>&#1053;&#1086;&#1084;&#1080;&#1085;&#1072;&#1083;&#1100;&#1085;&#1099;&#1081; &#1090;&#1086;&#1082;, &#1040;: 8.7</li><li>&#1042;&#1086;&#1079;&#1084;&#1086;&#1078;&#1085;&#1086;&#1089;&#1090;&#1100; &#1087;&#1086;&#1076;&#1082;&#1083;&#1102;&#1095;&#1077;&#1085;&#1080;&#1103; &#1074; &#1088;&#1086;&#1079;&#1077;&#1090;&#1082;&#1091;: &#1091;&#1082;&#1086;&#1084;&#1087;&#1083;&#1077;&#1082;&#1090;&#1086;&#1074;&#1072;&#1085; &#1096;&#1085;&#1091;&#1088;&#1086;&#1084; &#1089; &#1074;&#1080;&#1083;&#1082;&#1086;&#1081;</li></ul><p><strong>&#1056;&#1077;&#1078;&#1080;&#1084;&#1099; &#1088;&#1072;&#1073;&#1086;&#1090;&#1099;:</strong></p><ul><li>&#1057;&#1090;&#1072;&#1085;&#1076;&#1072;&#1088;&#1090;&#1085;&#1099;&#1081; &#1088;&#1077;&#1078;&#1080;&#1084; &#1085;&#1072;&#1075;&#1088;&#1077;&#1074;&#1072;, &#1074;&#1082;&#1083;&#1102;&#1095;&#1072;&#1103; &#1086;&#1087;&#1077;&#1088;&#1072;&#1094;&#1080;&#1080; &#1089; &#1089;&#1080;&#1085;&#1093;&#1088;&#1086;&#1085;&#1085;&#1086;&#1081; &#1088;&#1072;&#1073;&#1086;&#1090;&#1086;&#1081; &#1085;&#1072;&#1075;&#1088;&#1077;&#1074;&#1072;&#1090;&#1077;&#1083;&#1100;&#1085;&#1099;&#1093; &#1101;&#1083;&#1077;&#1084;&#1077;&#1085;&#1090;&#1086;&#1074;</li><li>&#1048;&#1085;&#1090;&#1077;&#1083;&#1083;&#1077;&#1082;&#1090;&#1091;&#1072;&#1083;&#1100;&#1085;&#1072;&#1103; &#1088;&#1072;&#1073;&#1086;&#1090;&#1072; &#1074; &#1088;&#1077;&#1078;&#1080;&#1084;&#1077; SMART</li></ul><p><strong>&#1060;&#1091;&#1085;&#1082;&#1094;&#1080;&#1086;&#1085;&#1072;&#1083;&#1100;&#1085;&#1086;&#1089;&#1090;&#1100; &#1080; &#1091;&#1089;&#1090;&#1072;&#1085;&#1086;&#1074;&#1082;&#1080;</strong></p><p>&#1059;&#1085;&#1080;&#1082;&#1072;&#1083;&#1100;&#1085;&#1099;&#1081; &#1080; &#1080;&#1085;&#1085;&#1086;&#1074;&#1072;&#1094;&#1080;&#1086;&#1085;&#1085;&#1099;&#1081; &#1069;&#1083;&#1077;&#1082;&#1090;&#1088;&#1086;&#1085;&#1085;&#1099;&#1081; &#1073;&#1083;&#1086;&#1082; &#1091;&#1087;&#1088;&#1072;&#1074;&#1083;&#1103;&#1077;&#1090; &#1074;&#1089;&#1077;&#1084;&#1080; &#1086;&#1089;&#1085;&#1086;&#1074;&#1085;&#1099;&#1084;&#1080; &#1092;&#1091;&#1085;&#1082;&#1094;&#1080;&#1103;&#1084;&#1080; FLAT &#1074;&#1086;&#1076;&#1086;&#1085;&#1072;&#1075;&#1088;&#1077;&#1074;&#1072;&#1090;&#1077;&#1083;&#1103;: &#1056;&#1077;&#1075;&#1091;&#1083;&#1080;&#1088;&#1086;&#1074;&#1082;&#1072; &#1090;&#1077;&#1084;&#1087;&#1077;&#1088;&#1072;&#1090;&#1091;&#1088;&#1099; &#1086;&#1090; 10 &#176; C &#1076;&#1086; 75 &#176; C (c &#1079;&#1072;&#1097;&#1080;&#1090;&#1086;&#1081; &#1086;&#1090; &#1087;&#1077;&#1088;&#1077;&#1075;&#1088;&#1077;&#1074;&#1072; &#1080; &#1079;&#1072;&#1084;&#1077;&#1088;&#1079;&#1072;&#1085;&#1080;&#1103;) &#1057;&#1080;&#1075;&#1085;&#1072;&#1083;&#1080;&#1079;&#1072;&#1094;&#1080;&#1103; &#1074;&#1089;&#1077;&#1093; &#1088;&#1077;&#1078;&#1080;&#1084;&#1086;&#1074; &#1088;&#1072;&#1073;&#1086;&#1090;&#1099;, &#1074;&#1082;&#1083;&#1102;&#1095;&#1072;&#1103; &#1074;&#1086;&#1079;&#1084;&#1086;&#1078;&#1085;&#1099;&#1077; &#1085;&#1077;&#1080;&#1089;&#1087;&#1088;&#1072;&#1074;&#1085;&#1086;&#1089;&#1090;&#1080;, &#1085;&#1077;&#1089;&#1090;&#1072;&#1073;&#1080;&#1083;&#1100;&#1085;&#1086;&#1089;&#1090;&#1100; &#1101;&#1083;&#1077;&#1082;&#1090;&#1088;&#1080;&#1095;&#1077;&#1089;&#1082;&#1086;&#1075;&#1086; &#1087;&#1080;&#1090;&#1072;&#1085;&#1080;&#1103;, &#1086;&#1090;&#1089;&#1091;&#1090;&#1089;&#1090;&#1074;&#1080;&#1077; &#1085;&#1072;&#1087;&#1086;&#1088;&#1072; &#1074;&#1086;&#1076;&#1099; &#1048;&#1085;&#1076;&#1080;&#1082;&#1072;&#1090;&#1086;&#1088; &#1088;&#1072;&#1073;&#1086;&#1090;&#1099; &#1074; &#1088;&#1077;&#1078;&#1080;&#1084;&#1077; &#1089;&#1072;&#1084;&#1086;&#1086;&#1073;&#1091;&#1095;&#1077;&#1085;&#1080;&#1103; EcoSmart &#1040;&#1082;&#1090;&#1080;&#1074;&#1072;&#1094;&#1080;&#1103; &#1092;&#1091;&#1085;&#1082;&#1094;&#1080;&#1080; EcoSmart<br>&#1056;&#1077;&#1078;&#1080;&#1084; ECO-SMART &#1055;&#1088;&#1080; &#1074;&#1082;&#1083;&#1102;&#1095;&#1077;&#1085;&#1080;&#1080; EcoSmart ON, &#1085;&#1072;&#1095;&#1080;&#1085;&#1072;&#1077;&#1090;&#1089;&#1103; 7 &#1076;&#1085;&#1077;&#1074;&#1085;&#1099;&#1081; &#1094;&#1080;&#1082;&#1083; &#1079;&#1072;&#1087;&#1080;&#1089;&#1080; &#1087;&#1088;&#1080;&#1074;&#1099;&#1095;&#1077;&#1082; &#1087;&#1086;&#1083;&#1100;&#1079;&#1086;&#1074;&#1072;&#1090;&#1077;&#1083;&#1103;: &#1079;&#1072;&#1087;&#1080;&#1089;&#1099;&#1074;&#1072;&#1077;&#1090; &#1074;&#1088;&#1077;&#1084;&#1103; &#1080; &#1082;&#1086;&#1083;&#1080;&#1095;&#1077;&#1089;&#1090;&#1074;&#1086; &#1087;&#1086;&#1090;&#1088;&#1077;&#1073;&#1083;&#1105;&#1085;&#1085;&#1086;&#1081; &#1085;&#1072;&#1075;&#1088;&#1077;&#1090;&#1086;&#1081; &#1074;&#1086;&#1076;&#1099; &#1057;&#1086; &#1074;&#1090;&#1086;&#1088;&#1086;&#1081; &#1085;&#1077;&#1076;&#1077;&#1083;&#1080; &#1079;&#1072;&#1087;&#1088;&#1086;&#1075;&#1088;&#1072;&#1084;&#1084;&#1080;&#1088;&#1086;&#1074;&#1072;&#1085;&#1085;&#1099;&#1081; &#1090;&#1077;&#1088;&#1084;&#1086;&#1089;&#1090;&#1072;&#1090; &#1072;&#1074;&#1090;&#1086;&#1084;&#1072;&#1090;&#1080;&#1095;&#1077;&#1089;&#1082;&#1080; &#1088;&#1077;&#1075;&#1091;&#1083;&#1080;&#1088;&#1091;&#1077;&#1090; &#1091;&#1089;&#1090;&#1072;&#1085;&#1086;&#1074;&#1082;&#1080; &#1088;&#1077;&#1078;&#1080;&#1084;&#1072; &#1085;&#1072;&#1075;&#1088;&#1077;&#1074;&#1072; &#1087;&#1088;&#1080;&#1073;&#1086;&#1088;&#1072;, &#1076;&#1083;&#1103; &#1090;&#1086;&#1075;&#1086;, &#1095;&#1090;&#1086;&#1073;&#1099; &#1089;&#1076;&#1077;&#1083;&#1072;&#1090;&#1100; &#1076;&#1086;&#1089;&#1090;&#1091;&#1087;&#1085;&#1099;&#1084; &#1087;&#1088;&#1077;&#1076;&#1077;&#1083;&#1100;&#1085;&#1086; &#1090;&#1086;&#1095;&#1085;&#1086;&#1077; &#1082;&#1086;&#1083;&#1080;&#1095;&#1077;&#1089;&#1090;&#1074;&#1086; &#1074;&#1086;&#1076;&#1099;, &#1085;&#1077;&#1086;&#1073;&#1093;&#1086;&#1076;&#1080;&#1084;&#1086;&#1077; &#1076;&#1083;&#1103; &#1091;&#1076;&#1086;&#1074;&#1083;&#1077;&#1090;&#1074;&#1086;&#1088;&#1077;&#1085;&#1080;&#1103; &#1074;&#1089;&#1077;&#1093; &#1087;&#1086;&#1090;&#1088;&#1077;&#1073;&#1085;&#1086;&#1089;&#1090;&#1077;&#1081; &#1087;&#1086;&#1083;&#1100;&#1079;&#1086;&#1074;&#1072;&#1090;&#1077;&#1083;&#1077;&#1081; , &#1079;&#1072;&#1087;&#1080;&#1089;&#1072;&#1085;&#1085;&#1099;&#1077; &#1074; &#1090;&#1086; &#1078;&#1077; &#1074;&#1088;&#1077;&#1084;&#1103;, &#1082;&#1072;&#1082; &#1085;&#1072; &#1087;&#1088;&#1086;&#1096;&#1083;&#1086;&#1081; &#1085;&#1077;&#1076;&#1077;&#1083;&#1077;. &#1045;&#1089;&#1083;&#1080; &#1087;&#1088;&#1080;&#1074;&#1099;&#1095;&#1082;&#1080; &#1087;&#1086;&#1083;&#1100;&#1079;&#1086;&#1074;&#1072;&#1090;&#1077;&#1083;&#1077;&#1081; &#1080;&#1079;&#1084;&#1077;&#1085;&#1103;&#1102;&#1090;&#1089;&#1103;, &#1085;&#1086;&#1074;&#1099;&#1081; &#1094;&#1080;&#1082;&#1083; &#1079;&#1072;&#1087;&#1080;&#1089;&#1080; &#1087;&#1088;&#1086;&#1080;&#1089;&#1093;&#1086;&#1076;&#1080;&#1090; &#1087;&#1072;&#1088;&#1072;&#1083;&#1083;&#1077;&#1083;&#1100;&#1085;&#1086; &#1086;&#1089;&#1085;&#1086;&#1074;&#1085;&#1086;&#1084;&#1091; &#1088;&#1077;&#1078;&#1080;&#1084;&#1091; &#1088;&#1072;&#1073;&#1086;&#1090;&#1099; &#1087;&#1088;&#1080;&#1073;&#1086;&#1088;&#1072; &#1080;&#1083;&#1080; &#1074; &#1088;&#1091;&#1095;&#1085;&#1086;&#1084; &#1088;&#1077;&#1078;&#1080;&#1084;&#1077;, &#1089;&#1087;&#1086;&#1089;&#1086;&#1073;&#1086;&#1084; &#1086;&#1073;&#1099;&#1095;&#1085;&#1086;&#1075;&#1086; &#1087;&#1088;&#1080;&#1085;&#1091;&#1076;&#1080;&#1090;&#1077;&#1083;&#1100;&#1085;&#1086;&#1075;&#1086; &#1087;&#1077;&#1088;&#1077;&#1079;&#1072;&#1087;&#1091;&#1089;&#1082;&#1072; &#1092;&#1091;&#1085;&#1082;&#1094;&#1080;&#1080; EcoSmart</p></div> | [24 empty] | 22 | [9 empty] | 490 | 297 | [448 empty] | 22 | 2 | 297 | 490 |  |  | 635 | [63 empty] | G 1/2" | 30
https://climatopt.ru/catalog/vodonagrevateli/nakopitelnye/nastennye/gorenje/vodonagrevatel_elektricheskiy_nakopitelnyy_gorenje_ftg_50_sm_b6/ | /upload/resize_cache/iblock/b8e/400_400_140cd750bba9870f18aada2478b24840a/1718_cover_0.jpg | [9 empty] | Водонагреватель электрический накопительный Gorenje FTG 50 SM | 20490 | 30324 | Накопительные |  | Водонагреватель накопительный напорный Gorenje FTG 50 SM B6 настенный предназначен для снабжения горячей водой одной и более точек водоразбора. Новинка! Особенность этой серии — суперкомпактные размеры (глубина) за счет конструкции двух водонагревательных баков в одном корпусе. Выпуск водонагревателей типа FTG стал ответом на спрос различных рынков на недорогие и качественные водонагреватели с минимальной монтажной глубиной. Монтаж настенный универсальный. Бак водонагревателя стальной эмалированный. Оснащен магниевым антикоррозийным анодом. ТЭНы открытого типа, медный, 2 штуки, мощность суммарная 2,0 кВт для моделей 30 и 50 литров и 2,6 кВт для моделей 80 и 100 литров. Формфактор прямоугольный со скругленными углами, цвет белый, кожух металлический. Присоединение к водопроводу стандартная трубная резьба G 1/2". Рабочее давление 6 бар. Группа безопасности (обратный и предохранительный клапана в одном небольшом корпусе) 1/2" в комплекте. Класс защиты прибора от внешних воздействий IP 24 (защита об брызг воды). Дополнительные функции: термометр, показывающий температуру воды в водонагревателе, индикатор работы ТЭНа, возможность регулировать температуру вручную, возможность установить один из популярных автоматических режимов работы прибора: экономичный и антизамерзания. Простая установка и уход. Сделано в Европе (Сербия). Общая гарантия на изделие 2 года и 5 лет отдельная гарантия на бак! Предназначение и установка Одна или несколько водоразборных точек Количество человек при среднем расходе: 2-4 Вертикальный/горизонтальный монтаж Плоский: глубина всего 278 мм Основные данные: Электронный контроль Простая установка и обслуживание Высокая энергоэффективность Компактная конструкция с двумя независимыми гидравлически связанными баками - обеспечивает оптимальное использование пространства по объему Все соединения соответствуют высокому стандарту DIN Каждый бак оборудован электрическим нагревательным элементом (1000 Вт и 1000 Вт), термостатом и Mg анодом Электронный блок управления с 7 светодиодным дисплеем, вполне логично и понятно отображения все режимы и настройки Монтажные размеры Высота, мм: 920 Ширина, мм: 490 Глубина, мм: 297 Присоединение к водопроводу: G 1/2 Вес нетто, кг: 28 Технические характеристики Форма изделия: плоская Стальной эмалированный бак Магниевый защитный анод Рабочее давление в водонагревателе, бар: 6 Защита от замерзания Индикация неисправностей сенсоров термометра и термостата Индикация слишком низкой температуры Фиксатор записи привычек потребителя Возможность установки температуры нагрева воды до 75°С Лампочка- индикатор работы ТЭНа Объём - 50 л Степень защиты - IP 24 (защита от брызг, падающих в любом направлении) Время нагрева с 10 °C до 65 °С - 120 мин Количество смешанной воды при 40 ° С - 90 л Подключение к водопроводу - G 1/2 Теплопотери, кВтч/24ч: 3.2 Безопасность Предохранительный клапан группы безопасности в комплекте Степень защиты: IP24 Электрические характеристики Количество ТЭНов х мощность ТЭНа, Вт: 2x1000 Общая мощность, Вт: 2000 Напряжение, В: 230 Номинальный ток, А: 8.7 Возможность подключения в розетку: укомплектован шнуром с вилкой Режимы работы: Стандартный режим нагрева, включая операции с синхронной работой нагревательных элементов Интеллектуальная работа в режиме SMART Функциональность и установки Уникальный и инновационный Электронный блок управляет всеми основными функциями FLAT водонагревателя: Регулировка температуры от 10 ° C до 75 ° C (c защитой от перегрева и замерзания) Сигнализация всех режимов работы, включая возможные неисправности, нестабильность электрического питания, отсутствие напора воды Индикатор работы в режиме самообучения EcoSmart Активация функции EcoSmart Режим ECO-SMART При включении EcoSmart ON, начинается 7 дневный цикл записи привычек пользователя: записывает время и количество потреблённой нагретой воды Со второй недели запрограммированный термостат автоматически регулирует установки режима нагрева прибора, для того, чтобы сделать доступным предельно точное количество воды, необходимое для удовлетворения всех потребностей пользователей , записанные в то же время, как на прошлой неделе. Если привычки пользователей изменяются, новый цикл записи происходит параллельно основному режиму работы прибора или в ручном режиме, способом обычного принудительного перезапуска функции EcoSmart | <div class="detail_text"><p>&#1042;&#1086;&#1076;&#1086;&#1085;&#1072;&#1075;&#1088;&#1077;&#1074;&#1072;&#1090;&#1077;&#1083;&#1100; &#1085;&#1072;&#1082;&#1086;&#1087;&#1080;&#1090;&#1077;&#1083;&#1100;&#1085;&#1099;&#1081; &#1085;&#1072;&#1087;&#1086;&#1088;&#1085;&#1099;&#1081;<strong>Gorenje FTG 50 SM B6</strong>&#1085;&#1072;&#1089;&#1090;&#1077;&#1085;&#1085;&#1099;&#1081; &#1087;&#1088;&#1077;&#1076;&#1085;&#1072;&#1079;&#1085;&#1072;&#1095;&#1077;&#1085; &#1076;&#1083;&#1103; &#1089;&#1085;&#1072;&#1073;&#1078;&#1077;&#1085;&#1080;&#1103; &#1075;&#1086;&#1088;&#1103;&#1095;&#1077;&#1081; &#1074;&#1086;&#1076;&#1086;&#1081; &#1086;&#1076;&#1085;&#1086;&#1081; &#1080; &#1073;&#1086;&#1083;&#1077;&#1077; &#1090;&#1086;&#1095;&#1077;&#1082; &#1074;&#1086;&#1076;&#1086;&#1088;&#1072;&#1079;&#1073;&#1086;&#1088;&#1072;. &#1053;&#1086;&#1074;&#1080;&#1085;&#1082;&#1072;! &#1054;&#1089;&#1086;&#1073;&#1077;&#1085;&#1085;&#1086;&#1089;&#1090;&#1100; &#1101;&#1090;&#1086;&#1081; &#1089;&#1077;&#1088;&#1080;&#1080; &#8212; &#1089;&#1091;&#1087;&#1077;&#1088;&#1082;&#1086;&#1084;&#1087;&#1072;&#1082;&#1090;&#1085;&#1099;&#1077; &#1088;&#1072;&#1079;&#1084;&#1077;&#1088;&#1099; (&#1075;&#1083;&#1091;&#1073;&#1080;&#1085;&#1072;) &#1079;&#1072; &#1089;&#1095;&#1077;&#1090; &#1082;&#1086;&#1085;&#1089;&#1090;&#1088;&#1091;&#1082;&#1094;&#1080;&#1080; &#1076;&#1074;&#1091;&#1093; &#1074;&#1086;&#1076;&#1086;&#1085;&#1072;&#1075;&#1088;&#1077;&#1074;&#1072;&#1090;&#1077;&#1083;&#1100;&#1085;&#1099;&#1093; &#1073;&#1072;&#1082;&#1086;&#1074; &#1074; &#1086;&#1076;&#1085;&#1086;&#1084; &#1082;&#1086;&#1088;&#1087;&#1091;&#1089;&#1077;. &#1042;&#1099;&#1087;&#1091;&#1089;&#1082; &#1074;&#1086;&#1076;&#1086;&#1085;&#1072;&#1075;&#1088;&#1077;&#1074;&#1072;&#1090;&#1077;&#1083;&#1077;&#1081; &#1090;&#1080;&#1087;&#1072; FTG &#1089;&#1090;&#1072;&#1083; &#1086;&#1090;&#1074;&#1077;&#1090;&#1086;&#1084; &#1085;&#1072; &#1089;&#1087;&#1088;&#1086;&#1089; &#1088;&#1072;&#1079;&#1083;&#1080;&#1095;&#1085;&#1099;&#1093; &#1088;&#1099;&#1085;&#1082;&#1086;&#1074; &#1085;&#1072; &#1085;&#1077;&#1076;&#1086;&#1088;&#1086;&#1075;&#1080;&#1077; &#1080; &#1082;&#1072;&#1095;&#1077;&#1089;&#1090;&#1074;&#1077;&#1085;&#1085;&#1099;&#1077; &#1074;&#1086;&#1076;&#1086;&#1085;&#1072;&#1075;&#1088;&#1077;&#1074;&#1072;&#1090;&#1077;&#1083;&#1080; &#1089; &#1084;&#1080;&#1085;&#1080;&#1084;&#1072;&#1083;&#1100;&#1085;&#1086;&#1081; &#1084;&#1086;&#1085;&#1090;&#1072;&#1078;&#1085;&#1086;&#1081; &#1075;&#1083;&#1091;&#1073;&#1080;&#1085;&#1086;&#1081;. &#1052;&#1086;&#1085;&#1090;&#1072;&#1078; &#1085;&#1072;&#1089;&#1090;&#1077;&#1085;&#1085;&#1099;&#1081; &#1091;&#1085;&#1080;&#1074;&#1077;&#1088;&#1089;&#1072;&#1083;&#1100;&#1085;&#1099;&#1081;. &#1041;&#1072;&#1082; &#1074;&#1086;&#1076;&#1086;&#1085;&#1072;&#1075;&#1088;&#1077;&#1074;&#1072;&#1090;&#1077;&#1083;&#1103; &#1089;&#1090;&#1072;&#1083;&#1100;&#1085;&#1086;&#1081; &#1101;&#1084;&#1072;&#1083;&#1080;&#1088;&#1086;&#1074;&#1072;&#1085;&#1085;&#1099;&#1081;. &#1054;&#1089;&#1085;&#1072;&#1097;&#1077;&#1085; &#1084;&#1072;&#1075;&#1085;&#1080;&#1077;&#1074;&#1099;&#1084; &#1072;&#1085;&#1090;&#1080;&#1082;&#1086;&#1088;&#1088;&#1086;&#1079;&#1080;&#1081;&#1085;&#1099;&#1084; &#1072;&#1085;&#1086;&#1076;&#1086;&#1084;.<br>&#1058;&#1069;&#1053;&#1099; &#1086;&#1090;&#1082;&#1088;&#1099;&#1090;&#1086;&#1075;&#1086; &#1090;&#1080;&#1087;&#1072;, &#1084;&#1077;&#1076;&#1085;&#1099;&#1081;, 2 &#1096;&#1090;&#1091;&#1082;&#1080;, &#1084;&#1086;&#1097;&#1085;&#1086;&#1089;&#1090;&#1100; &#1089;&#1091;&#1084;&#1084;&#1072;&#1088;&#1085;&#1072;&#1103; 2,0 &#1082;&#1042;&#1090; &#1076;&#1083;&#1103; &#1084;&#1086;&#1076;&#1077;&#1083;&#1077;&#1081; 30 &#1080; 50 &#1083;&#1080;&#1090;&#1088;&#1086;&#1074; &#1080; 2,6 &#1082;&#1042;&#1090; &#1076;&#1083;&#1103; &#1084;&#1086;&#1076;&#1077;&#1083;&#1077;&#1081; 80 &#1080; 100 &#1083;&#1080;&#1090;&#1088;&#1086;&#1074;. &#1060;&#1086;&#1088;&#1084;&#1092;&#1072;&#1082;&#1090;&#1086;&#1088; &#1087;&#1088;&#1103;&#1084;&#1086;&#1091;&#1075;&#1086;&#1083;&#1100;&#1085;&#1099;&#1081; &#1089;&#1086; &#1089;&#1082;&#1088;&#1091;&#1075;&#1083;&#1077;&#1085;&#1085;&#1099;&#1084;&#1080; &#1091;&#1075;&#1083;&#1072;&#1084;&#1080;, &#1094;&#1074;&#1077;&#1090; &#1073;&#1077;&#1083;&#1099;&#1081;, &#1082;&#1086;&#1078;&#1091;&#1093; &#1084;&#1077;&#1090;&#1072;&#1083;&#1083;&#1080;&#1095;&#1077;&#1089;&#1082;&#1080;&#1081;. &#1055;&#1088;&#1080;&#1089;&#1086;&#1077;&#1076;&#1080;&#1085;&#1077;&#1085;&#1080;&#1077; &#1082; &#1074;&#1086;&#1076;&#1086;&#1087;&#1088;&#1086;&#1074;&#1086;&#1076;&#1091; &#1089;&#1090;&#1072;&#1085;&#1076;&#1072;&#1088;&#1090;&#1085;&#1072;&#1103; &#1090;&#1088;&#1091;&#1073;&#1085;&#1072;&#1103; &#1088;&#1077;&#1079;&#1100;&#1073;&#1072; G 1/2". &#1056;&#1072;&#1073;&#1086;&#1095;&#1077;&#1077; &#1076;&#1072;&#1074;&#1083;&#1077;&#1085;&#1080;&#1077; 6 &#1073;&#1072;&#1088;. &#1043;&#1088;&#1091;&#1087;&#1087;&#1072; &#1073;&#1077;&#1079;&#1086;&#1087;&#1072;&#1089;&#1085;&#1086;&#1089;&#1090;&#1080; (&#1086;&#1073;&#1088;&#1072;&#1090;&#1085;&#1099;&#1081; &#1080; &#1087;&#1088;&#1077;&#1076;&#1086;&#1093;&#1088;&#1072;&#1085;&#1080;&#1090;&#1077;&#1083;&#1100;&#1085;&#1099;&#1081; &#1082;&#1083;&#1072;&#1087;&#1072;&#1085;&#1072; &#1074; &#1086;&#1076;&#1085;&#1086;&#1084; &#1085;&#1077;&#1073;&#1086;&#1083;&#1100;&#1096;&#1086;&#1084; &#1082;&#1086;&#1088;&#1087;&#1091;&#1089;&#1077;) 1/2" &#1074; &#1082;&#1086;&#1084;&#1087;&#1083;&#1077;&#1082;&#1090;&#1077;. &#1050;&#1083;&#1072;&#1089;&#1089; &#1079;&#1072;&#1097;&#1080;&#1090;&#1099; &#1087;&#1088;&#1080;&#1073;&#1086;&#1088;&#1072; &#1086;&#1090; &#1074;&#1085;&#1077;&#1096;&#1085;&#1080;&#1093; &#1074;&#1086;&#1079;&#1076;&#1077;&#1081;&#1089;&#1090;&#1074;&#1080;&#1081; IP 24 (&#1079;&#1072;&#1097;&#1080;&#1090;&#1072; &#1086;&#1073; &#1073;&#1088;&#1099;&#1079;&#1075; &#1074;&#1086;&#1076;&#1099;). &#1044;&#1086;&#1087;&#1086;&#1083;&#1085;&#1080;&#1090;&#1077;&#1083;&#1100;&#1085;&#1099;&#1077; &#1092;&#1091;&#1085;&#1082;&#1094;&#1080;&#1080;: &#1090;&#1077;&#1088;&#1084;&#1086;&#1084;&#1077;&#1090;&#1088;, &#1087;&#1086;&#1082;&#1072;&#1079;&#1099;&#1074;&#1072;&#1102;&#1097;&#1080;&#1081; &#1090;&#1077;&#1084;&#1087;&#1077;&#1088;&#1072;&#1090;&#1091;&#1088;&#1091; &#1074;&#1086;&#1076;&#1099; &#1074; &#1074;&#1086;&#1076;&#1086;&#1085;&#1072;&#1075;&#1088;&#1077;&#1074;&#1072;&#1090;&#1077;&#1083;&#1077;, &#1080;&#1085;&#1076;&#1080;&#1082;&#1072;&#1090;&#1086;&#1088; &#1088;&#1072;&#1073;&#1086;&#1090;&#1099; &#1058;&#1069;&#1053;&#1072;, &#1074;&#1086;&#1079;&#1084;&#1086;&#1078;&#1085;&#1086;&#1089;&#1090;&#1100; &#1088;&#1077;&#1075;&#1091;&#1083;&#1080;&#1088;&#1086;&#1074;&#1072;&#1090;&#1100; &#1090;&#1077;&#1084;&#1087;&#1077;&#1088;&#1072;&#1090;&#1091;&#1088;&#1091; &#1074;&#1088;&#1091;&#1095;&#1085;&#1091;&#1102;, &#1074;&#1086;&#1079;&#1084;&#1086;&#1078;&#1085;&#1086;&#1089;&#1090;&#1100; &#1091;&#1089;&#1090;&#1072;&#1085;&#1086;&#1074;&#1080;&#1090;&#1100; &#1086;&#1076;&#1080;&#1085; &#1080;&#1079; &#1087;&#1086;&#1087;&#1091;&#1083;&#1103;&#1088;&#1085;&#1099;&#1093; &#1072;&#1074;&#1090;&#1086;&#1084;&#1072;&#1090;&#1080;&#1095;&#1077;&#1089;&#1082;&#1080;&#1093; &#1088;&#1077;&#1078;&#1080;&#1084;&#1086;&#1074; &#1088;&#1072;&#1073;&#1086;&#1090;&#1099; &#1087;&#1088;&#1080;&#1073;&#1086;&#1088;&#1072;: &#1101;&#1082;&#1086;&#1085;&#1086;&#1084;&#1080;&#1095;&#1085;&#1099;&#1081; &#1080; &#1072;&#1085;&#1090;&#1080;&#1079;&#1072;&#1084;&#1077;&#1088;&#1079;&#1072;&#1085;&#1080;&#1103;. &#1055;&#1088;&#1086;&#1089;&#1090;&#1072;&#1103; &#1091;&#1089;&#1090;&#1072;&#1085;&#1086;&#1074;&#1082;&#1072; &#1080; &#1091;&#1093;&#1086;&#1076;. &#1057;&#1076;&#1077;&#1083;&#1072;&#1085;&#1086; &#1074; &#1045;&#1074;&#1088;&#1086;&#1087;&#1077; (&#1057;&#1077;&#1088;&#1073;&#1080;&#1103;). &#1054;&#1073;&#1097;&#1072;&#1103; &#1075;&#1072;&#1088;&#1072;&#1085;&#1090;&#1080;&#1103; &#1085;&#1072; &#1080;&#1079;&#1076;&#1077;&#1083;&#1080;&#1077; 2 &#1075;&#1086;&#1076;&#1072; &#1080; 5 &#1083;&#1077;&#1090; &#1086;&#1090;&#1076;&#1077;&#1083;&#1100;&#1085;&#1072;&#1103; &#1075;&#1072;&#1088;&#1072;&#1085;&#1090;&#1080;&#1103; &#1085;&#1072; &#1073;&#1072;&#1082;!</p><p><br><strong>&#1055;&#1088;&#1077;&#1076;&#1085;&#1072;&#1079;&#1085;&#1072;&#1095;&#1077;&#1085;&#1080;&#1077; &#1080; &#1091;&#1089;&#1090;&#1072;&#1085;&#1086;&#1074;&#1082;&#1072;</strong></p><ul><li>&#1054;&#1076;&#1085;&#1072; &#1080;&#1083;&#1080; &#1085;&#1077;&#1089;&#1082;&#1086;&#1083;&#1100;&#1082;&#1086; &#1074;&#1086;&#1076;&#1086;&#1088;&#1072;&#1079;&#1073;&#1086;&#1088;&#1085;&#1099;&#1093; &#1090;&#1086;&#1095;&#1077;&#1082;</li><li>&#1050;&#1086;&#1083;&#1080;&#1095;&#1077;&#1089;&#1090;&#1074;&#1086; &#1095;&#1077;&#1083;&#1086;&#1074;&#1077;&#1082; &#1087;&#1088;&#1080; &#1089;&#1088;&#1077;&#1076;&#1085;&#1077;&#1084; &#1088;&#1072;&#1089;&#1093;&#1086;&#1076;&#1077;: 2-4</li><li>&#1042;&#1077;&#1088;&#1090;&#1080;&#1082;&#1072;&#1083;&#1100;&#1085;&#1099;&#1081;/&#1075;&#1086;&#1088;&#1080;&#1079;&#1086;&#1085;&#1090;&#1072;&#1083;&#1100;&#1085;&#1099;&#1081; &#1084;&#1086;&#1085;&#1090;&#1072;&#1078;</li><li>&#1055;&#1083;&#1086;&#1089;&#1082;&#1080;&#1081;: &#1075;&#1083;&#1091;&#1073;&#1080;&#1085;&#1072; &#1074;&#1089;&#1077;&#1075;&#1086; 278 &#1084;&#1084;</li></ul><p><strong>&#1054;&#1089;&#1085;&#1086;&#1074;&#1085;&#1099;&#1077; &#1076;&#1072;&#1085;&#1085;&#1099;&#1077;:</strong></p><ul><li>&#1069;&#1083;&#1077;&#1082;&#1090;&#1088;&#1086;&#1085;&#1085;&#1099;&#1081; &#1082;&#1086;&#1085;&#1090;&#1088;&#1086;&#1083;&#1100;</li><li>&#1055;&#1088;&#1086;&#1089;&#1090;&#1072;&#1103; &#1091;&#1089;&#1090;&#1072;&#1085;&#1086;&#1074;&#1082;&#1072; &#1080; &#1086;&#1073;&#1089;&#1083;&#1091;&#1078;&#1080;&#1074;&#1072;&#1085;&#1080;&#1077;</li><li>&#1042;&#1099;&#1089;&#1086;&#1082;&#1072;&#1103; &#1101;&#1085;&#1077;&#1088;&#1075;&#1086;&#1101;&#1092;&#1092;&#1077;&#1082;&#1090;&#1080;&#1074;&#1085;&#1086;&#1089;&#1090;&#1100;</li><li>&#1050;&#1086;&#1084;&#1087;&#1072;&#1082;&#1090;&#1085;&#1072;&#1103; &#1082;&#1086;&#1085;&#1089;&#1090;&#1088;&#1091;&#1082;&#1094;&#1080;&#1103; &#1089; &#1076;&#1074;&#1091;&#1084;&#1103; &#1085;&#1077;&#1079;&#1072;&#1074;&#1080;&#1089;&#1080;&#1084;&#1099;&#1084;&#1080; &#1075;&#1080;&#1076;&#1088;&#1072;&#1074;&#1083;&#1080;&#1095;&#1077;&#1089;&#1082;&#1080; &#1089;&#1074;&#1103;&#1079;&#1072;&#1085;&#1085;&#1099;&#1084;&#1080; &#1073;&#1072;&#1082;&#1072;&#1084;&#1080; - &#1086;&#1073;&#1077;&#1089;&#1087;&#1077;&#1095;&#1080;&#1074;&#1072;&#1077;&#1090; &#1086;&#1087;&#1090;&#1080;&#1084;&#1072;&#1083;&#1100;&#1085;&#1086;&#1077; &#1080;&#1089;&#1087;&#1086;&#1083;&#1100;&#1079;&#1086;&#1074;&#1072;&#1085;&#1080;&#1077; &#1087;&#1088;&#1086;&#1089;&#1090;&#1088;&#1072;&#1085;&#1089;&#1090;&#1074;&#1072; &#1087;&#1086; &#1086;&#1073;&#1098;&#1077;&#1084;&#1091;</li><li>&#1042;&#1089;&#1077; &#1089;&#1086;&#1077;&#1076;&#1080;&#1085;&#1077;&#1085;&#1080;&#1103; &#1089;&#1086;&#1086;&#1090;&#1074;&#1077;&#1090;&#1089;&#1090;&#1074;&#1091;&#1102;&#1090; &#1074;&#1099;&#1089;&#1086;&#1082;&#1086;&#1084;&#1091; &#1089;&#1090;&#1072;&#1085;&#1076;&#1072;&#1088;&#1090;&#1091; DIN</li><li>&#1050;&#1072;&#1078;&#1076;&#1099;&#1081; &#1073;&#1072;&#1082; &#1086;&#1073;&#1086;&#1088;&#1091;&#1076;&#1086;&#1074;&#1072;&#1085; &#1101;&#1083;&#1077;&#1082;&#1090;&#1088;&#1080;&#1095;&#1077;&#1089;&#1082;&#1080;&#1084; &#1085;&#1072;&#1075;&#1088;&#1077;&#1074;&#1072;&#1090;&#1077;&#1083;&#1100;&#1085;&#1099;&#1084; &#1101;&#1083;&#1077;&#1084;&#1077;&#1085;&#1090;&#1086;&#1084; (1000 &#1042;&#1090; &#1080; 1000 &#1042;&#1090;), &#1090;&#1077;&#1088;&#1084;&#1086;&#1089;&#1090;&#1072;&#1090;&#1086;&#1084; &#1080; Mg &#1072;&#1085;&#1086;&#1076;&#1086;&#1084;</li><li>&#1069;&#1083;&#1077;&#1082;&#1090;&#1088;&#1086;&#1085;&#1085;&#1099;&#1081; &#1073;&#1083;&#1086;&#1082; &#1091;&#1087;&#1088;&#1072;&#1074;&#1083;&#1077;&#1085;&#1080;&#1103; &#1089; 7 &#1089;&#1074;&#1077;&#1090;&#1086;&#1076;&#1080;&#1086;&#1076;&#1085;&#1099;&#1084; &#1076;&#1080;&#1089;&#1087;&#1083;&#1077;&#1077;&#1084;, &#1074;&#1087;&#1086;&#1083;&#1085;&#1077; &#1083;&#1086;&#1075;&#1080;&#1095;&#1085;&#1086; &#1080; &#1087;&#1086;&#1085;&#1103;&#1090;&#1085;&#1086; &#1086;&#1090;&#1086;&#1073;&#1088;&#1072;&#1078;&#1077;&#1085;&#1080;&#1103; &#1074;&#1089;&#1077; &#1088;&#1077;&#1078;&#1080;&#1084;&#1099; &#1080; &#1085;&#1072;&#1089;&#1090;&#1088;&#1086;&#1081;&#1082;&#1080;</li></ul><p><strong>&#1052;&#1086;&#1085;&#1090;&#1072;&#1078;&#1085;&#1099;&#1077; &#1088;&#1072;&#1079;&#1084;&#1077;&#1088;&#1099;</strong></p><ul><li>&#1042;&#1099;&#1089;&#1086;&#1090;&#1072;, &#1084;&#1084;: 920</li><li>&#1064;&#1080;&#1088;&#1080;&#1085;&#1072;, &#1084;&#1084;: 490</li><li>&#1043;&#1083;&#1091;&#1073;&#1080;&#1085;&#1072;, &#1084;&#1084;: 297</li><li>&#1055;&#1088;&#1080;&#1089;&#1086;&#1077;&#1076;&#1080;&#1085;&#1077;&#1085;&#1080;&#1077; &#1082; &#1074;&#1086;&#1076;&#1086;&#1087;&#1088;&#1086;&#1074;&#1086;&#1076;&#1091;: G 1/2</li><li>&#1042;&#1077;&#1089; &#1085;&#1077;&#1090;&#1090;&#1086;, &#1082;&#1075;: 28</li></ul><p><strong>&#1058;&#1077;&#1093;&#1085;&#1080;&#1095;&#1077;&#1089;&#1082;&#1080;&#1077; &#1093;&#1072;&#1088;&#1072;&#1082;&#1090;&#1077;&#1088;&#1080;&#1089;&#1090;&#1080;&#1082;&#1080;</strong></p><ul><li>&#1060;&#1086;&#1088;&#1084;&#1072; &#1080;&#1079;&#1076;&#1077;&#1083;&#1080;&#1103;: &#1087;&#1083;&#1086;&#1089;&#1082;&#1072;&#1103;</li><li>&#1057;&#1090;&#1072;&#1083;&#1100;&#1085;&#1086;&#1081; &#1101;&#1084;&#1072;&#1083;&#1080;&#1088;&#1086;&#1074;&#1072;&#1085;&#1085;&#1099;&#1081; &#1073;&#1072;&#1082;</li><li>&#1052;&#1072;&#1075;&#1085;&#1080;&#1077;&#1074;&#1099;&#1081; &#1079;&#1072;&#1097;&#1080;&#1090;&#1085;&#1099;&#1081; &#1072;&#1085;&#1086;&#1076;</li><li>&#1056;&#1072;&#1073;&#1086;&#1095;&#1077;&#1077; &#1076;&#1072;&#1074;&#1083;&#1077;&#1085;&#1080;&#1077; &#1074; &#1074;&#1086;&#1076;&#1086;&#1085;&#1072;&#1075;&#1088;&#1077;&#1074;&#1072;&#1090;&#1077;&#1083;&#1077;, &#1073;&#1072;&#1088;: 6</li><li>&#1047;&#1072;&#1097;&#1080;&#1090;&#1072; &#1086;&#1090; &#1079;&#1072;&#1084;&#1077;&#1088;&#1079;&#1072;&#1085;&#1080;&#1103;</li><li>&#1048;&#1085;&#1076;&#1080;&#1082;&#1072;&#1094;&#1080;&#1103; &#1085;&#1077;&#1080;&#1089;&#1087;&#1088;&#1072;&#1074;&#1085;&#1086;&#1089;&#1090;&#1077;&#1081; &#1089;&#1077;&#1085;&#1089;&#1086;&#1088;&#1086;&#1074; &#1090;&#1077;&#1088;&#1084;&#1086;&#1084;&#1077;&#1090;&#1088;&#1072; &#1080; &#1090;&#1077;&#1088;&#1084;&#1086;&#1089;&#1090;&#1072;&#1090;&#1072;</li><li>&#1048;&#1085;&#1076;&#1080;&#1082;&#1072;&#1094;&#1080;&#1103; &#1089;&#1083;&#1080;&#1096;&#1082;&#1086;&#1084; &#1085;&#1080;&#1079;&#1082;&#1086;&#1081; &#1090;&#1077;&#1084;&#1087;&#1077;&#1088;&#1072;&#1090;&#1091;&#1088;&#1099;</li><li>&#1060;&#1080;&#1082;&#1089;&#1072;&#1090;&#1086;&#1088; &#1079;&#1072;&#1087;&#1080;&#1089;&#1080; &#1087;&#1088;&#1080;&#1074;&#1099;&#1095;&#1077;&#1082; &#1087;&#1086;&#1090;&#1088;&#1077;&#1073;&#1080;&#1090;&#1077;&#1083;&#1103;</li><li>&#1042;&#1086;&#1079;&#1084;&#1086;&#1078;&#1085;&#1086;&#1089;&#1090;&#1100; &#1091;&#1089;&#1090;&#1072;&#1085;&#1086;&#1074;&#1082;&#1080; &#1090;&#1077;&#1084;&#1087;&#1077;&#1088;&#1072;&#1090;&#1091;&#1088;&#1099; &#1085;&#1072;&#1075;&#1088;&#1077;&#1074;&#1072; &#1074;&#1086;&#1076;&#1099; &#1076;&#1086; 75&#176;&#1057;</li><li>&#1051;&#1072;&#1084;&#1087;&#1086;&#1095;&#1082;&#1072;-&#1080;&#1085;&#1076;&#1080;&#1082;&#1072;&#1090;&#1086;&#1088; &#1088;&#1072;&#1073;&#1086;&#1090;&#1099; &#1058;&#1069;&#1053;&#1072;</li><li>&#1054;&#1073;&#1098;&#1105;&#1084; - 50 &#1083;</li><li>&#1057;&#1090;&#1077;&#1087;&#1077;&#1085;&#1100; &#1079;&#1072;&#1097;&#1080;&#1090;&#1099; - IP 24 (&#1079;&#1072;&#1097;&#1080;&#1090;&#1072; &#1086;&#1090; &#1073;&#1088;&#1099;&#1079;&#1075;, &#1087;&#1072;&#1076;&#1072;&#1102;&#1097;&#1080;&#1093; &#1074; &#1083;&#1102;&#1073;&#1086;&#1084; &#1085;&#1072;&#1087;&#1088;&#1072;&#1074;&#1083;&#1077;&#1085;&#1080;&#1080;)</li><li>&#1042;&#1088;&#1077;&#1084;&#1103; &#1085;&#1072;&#1075;&#1088;&#1077;&#1074;&#1072; &#1089; 10 &#176;C &#1076;&#1086; 65 &#176;&#1057; - 120 &#1084;&#1080;&#1085;</li><li>&#1050;&#1086;&#1083;&#1080;&#1095;&#1077;&#1089;&#1090;&#1074;&#1086; &#1089;&#1084;&#1077;&#1096;&#1072;&#1085;&#1085;&#1086;&#1081; &#1074;&#1086;&#1076;&#1099; &#1087;&#1088;&#1080; 40 &#176; &#1057; - 90 &#1083;</li><li>&#1055;&#1086;&#1076;&#1082;&#1083;&#1102;&#1095;&#1077;&#1085;&#1080;&#1077; &#1082; &#1074;&#1086;&#1076;&#1086;&#1087;&#1088;&#1086;&#1074;&#1086;&#1076;&#1091; - G 1/2</li><li>&#1058;&#1077;&#1087;&#1083;&#1086;&#1087;&#1086;&#1090;&#1077;&#1088;&#1080;, &#1082;&#1042;&#1090;&#1095;/24&#1095;: 3.2</li></ul><p><strong>&#1041;&#1077;&#1079;&#1086;&#1087;&#1072;&#1089;&#1085;&#1086;&#1089;&#1090;&#1100;</strong></p><ul><li>&#1055;&#1088;&#1077;&#1076;&#1086;&#1093;&#1088;&#1072;&#1085;&#1080;&#1090;&#1077;&#1083;&#1100;&#1085;&#1099;&#1081; &#1082;&#1083;&#1072;&#1087;&#1072;&#1085; &#1075;&#1088;&#1091;&#1087;&#1087;&#1099; &#1073;&#1077;&#1079;&#1086;&#1087;&#1072;&#1089;&#1085;&#1086;&#1089;&#1090;&#1080; &#1074; &#1082;&#1086;&#1084;&#1087;&#1083;&#1077;&#1082;&#1090;&#1077;</li><li>&#1057;&#1090;&#1077;&#1087;&#1077;&#1085;&#1100; &#1079;&#1072;&#1097;&#1080;&#1090;&#1099;: IP24</li></ul><p><strong>&#1069;&#1083;&#1077;&#1082;&#1090;&#1088;&#1080;&#1095;&#1077;&#1089;&#1082;&#1080;&#1077; &#1093;&#1072;&#1088;&#1072;&#1082;&#1090;&#1077;&#1088;&#1080;&#1089;&#1090;&#1080;&#1082;&#1080;</strong></p><ul><li>&#1050;&#1086;&#1083;&#1080;&#1095;&#1077;&#1089;&#1090;&#1074;&#1086; &#1058;&#1069;&#1053;&#1086;&#1074; &#1093; &#1084;&#1086;&#1097;&#1085;&#1086;&#1089;&#1090;&#1100; &#1058;&#1069;&#1053;&#1072;, &#1042;&#1090;: 2x1000 &#1054;&#1073;&#1097;&#1072;&#1103; &#1084;&#1086;&#1097;&#1085;&#1086;&#1089;&#1090;&#1100;, &#1042;&#1090;: 2000</li><li>&#1053;&#1072;&#1087;&#1088;&#1103;&#1078;&#1077;&#1085;&#1080;&#1077;, &#1042;: 230</li><li>&#1053;&#1086;&#1084;&#1080;&#1085;&#1072;&#1083;&#1100;&#1085;&#1099;&#1081; &#1090;&#1086;&#1082;, &#1040;: 8.7</li><li>&#1042;&#1086;&#1079;&#1084;&#1086;&#1078;&#1085;&#1086;&#1089;&#1090;&#1100; &#1087;&#1086;&#1076;&#1082;&#1083;&#1102;&#1095;&#1077;&#1085;&#1080;&#1103; &#1074; &#1088;&#1086;&#1079;&#1077;&#1090;&#1082;&#1091;: &#1091;&#1082;&#1086;&#1084;&#1087;&#1083;&#1077;&#1082;&#1090;&#1086;&#1074;&#1072;&#1085; &#1096;&#1085;&#1091;&#1088;&#1086;&#1084; &#1089; &#1074;&#1080;&#1083;&#1082;&#1086;&#1081;</li></ul><p><strong>&#1056;&#1077;&#1078;&#1080;&#1084;&#1099; &#1088;&#1072;&#1073;&#1086;&#1090;&#1099;:</strong></p><ul><li>&#1057;&#1090;&#1072;&#1085;&#1076;&#1072;&#1088;&#1090;&#1085;&#1099;&#1081; &#1088;&#1077;&#1078;&#1080;&#1084; &#1085;&#1072;&#1075;&#1088;&#1077;&#1074;&#1072;, &#1074;&#1082;&#1083;&#1102;&#1095;&#1072;&#1103; &#1086;&#1087;&#1077;&#1088;&#1072;&#1094;&#1080;&#1080; &#1089; &#1089;&#1080;&#1085;&#1093;&#1088;&#1086;&#1085;&#1085;&#1086;&#1081; &#1088;&#1072;&#1073;&#1086;&#1090;&#1086;&#1081; &#1085;&#1072;&#1075;&#1088;&#1077;&#1074;&#1072;&#1090;&#1077;&#1083;&#1100;&#1085;&#1099;&#1093; &#1101;&#1083;&#1077;&#1084;&#1077;&#1085;&#1090;&#1086;&#1074;</li><li>&#1048;&#1085;&#1090;&#1077;&#1083;&#1083;&#1077;&#1082;&#1090;&#1091;&#1072;&#1083;&#1100;&#1085;&#1072;&#1103; &#1088;&#1072;&#1073;&#1086;&#1090;&#1072; &#1074; &#1088;&#1077;&#1078;&#1080;&#1084;&#1077; SMART</li></ul><p><strong>&#1060;&#1091;&#1085;&#1082;&#1094;&#1080;&#1086;&#1085;&#1072;&#1083;&#1100;&#1085;&#1086;&#1089;&#1090;&#1100; &#1080; &#1091;&#1089;&#1090;&#1072;&#1085;&#1086;&#1074;&#1082;&#1080;</strong></p><p>&#1059;&#1085;&#1080;&#1082;&#1072;&#1083;&#1100;&#1085;&#1099;&#1081; &#1080; &#1080;&#1085;&#1085;&#1086;&#1074;&#1072;&#1094;&#1080;&#1086;&#1085;&#1085;&#1099;&#1081; &#1069;&#1083;&#1077;&#1082;&#1090;&#1088;&#1086;&#1085;&#1085;&#1099;&#1081; &#1073;&#1083;&#1086;&#1082; &#1091;&#1087;&#1088;&#1072;&#1074;&#1083;&#1103;&#1077;&#1090; &#1074;&#1089;&#1077;&#1084;&#1080; &#1086;&#1089;&#1085;&#1086;&#1074;&#1085;&#1099;&#1084;&#1080; &#1092;&#1091;&#1085;&#1082;&#1094;&#1080;&#1103;&#1084;&#1080; FLAT &#1074;&#1086;&#1076;&#1086;&#1085;&#1072;&#1075;&#1088;&#1077;&#1074;&#1072;&#1090;&#1077;&#1083;&#1103;: &#1056;&#1077;&#1075;&#1091;&#1083;&#1080;&#1088;&#1086;&#1074;&#1082;&#1072; &#1090;&#1077;&#1084;&#1087;&#1077;&#1088;&#1072;&#1090;&#1091;&#1088;&#1099; &#1086;&#1090; 10 &#176; C &#1076;&#1086; 75 &#176; C (c &#1079;&#1072;&#1097;&#1080;&#1090;&#1086;&#1081; &#1086;&#1090; &#1087;&#1077;&#1088;&#1077;&#1075;&#1088;&#1077;&#1074;&#1072; &#1080; &#1079;&#1072;&#1084;&#1077;&#1088;&#1079;&#1072;&#1085;&#1080;&#1103;) &#1057;&#1080;&#1075;&#1085;&#1072;&#1083;&#1080;&#1079;&#1072;&#1094;&#1080;&#1103; &#1074;&#1089;&#1077;&#1093; &#1088;&#1077;&#1078;&#1080;&#1084;&#1086;&#1074; &#1088;&#1072;&#1073;&#1086;&#1090;&#1099;, &#1074;&#1082;&#1083;&#1102;&#1095;&#1072;&#1103; &#1074;&#1086;&#1079;&#1084;&#1086;&#1078;&#1085;&#1099;&#1077; &#1085;&#1077;&#1080;&#1089;&#1087;&#1088;&#1072;&#1074;&#1085;&#1086;&#1089;&#1090;&#1080;, &#1085;&#1077;&#1089;&#1090;&#1072;&#1073;&#1080;&#1083;&#1100;&#1085;&#1086;&#1089;&#1090;&#1100; &#1101;&#1083;&#1077;&#1082;&#1090;&#1088;&#1080;&#1095;&#1077;&#1089;&#1082;&#1086;&#1075;&#1086; &#1087;&#1080;&#1090;&#1072;&#1085;&#1080;&#1103;, &#1086;&#1090;&#1089;&#1091;&#1090;&#1089;&#1090;&#1074;&#1080;&#1077; &#1085;&#1072;&#1087;&#1086;&#1088;&#1072; &#1074;&#1086;&#1076;&#1099; &#1048;&#1085;&#1076;&#1080;&#1082;&#1072;&#1090;&#1086;&#1088; &#1088;&#1072;&#1073;&#1086;&#1090;&#1099; &#1074; &#1088;&#1077;&#1078;&#1080;&#1084;&#1077; &#1089;&#1072;&#1084;&#1086;&#1086;&#1073;&#1091;&#1095;&#1077;&#1085;&#1080;&#1103; EcoSmart &#1040;&#1082;&#1090;&#1080;&#1074;&#1072;&#1094;&#1080;&#1103; &#1092;&#1091;&#1085;&#1082;&#1094;&#1080;&#1080; EcoSmart<br>&#1056;&#1077;&#1078;&#1080;&#1084; ECO-SMART &#1055;&#1088;&#1080; &#1074;&#1082;&#1083;&#1102;&#1095;&#1077;&#1085;&#1080;&#1080; EcoSmart ON, &#1085;&#1072;&#1095;&#1080;&#1085;&#1072;&#1077;&#1090;&#1089;&#1103; 7 &#1076;&#1085;&#1077;&#1074;&#1085;&#1099;&#1081; &#1094;&#1080;&#1082;&#1083; &#1079;&#1072;&#1087;&#1080;&#1089;&#1080; &#1087;&#1088;&#1080;&#1074;&#1099;&#1095;&#1077;&#1082; &#1087;&#1086;&#1083;&#1100;&#1079;&#1086;&#1074;&#1072;&#1090;&#1077;&#1083;&#1103;: &#1079;&#1072;&#1087;&#1080;&#1089;&#1099;&#1074;&#1072;&#1077;&#1090; &#1074;&#1088;&#1077;&#1084;&#1103; &#1080; &#1082;&#1086;&#1083;&#1080;&#1095;&#1077;&#1089;&#1090;&#1074;&#1086; &#1087;&#1086;&#1090;&#1088;&#1077;&#1073;&#1083;&#1105;&#1085;&#1085;&#1086;&#1081; &#1085;&#1072;&#1075;&#1088;&#1077;&#1090;&#1086;&#1081; &#1074;&#1086;&#1076;&#1099; &#1057;&#1086; &#1074;&#1090;&#1086;&#1088;&#1086;&#1081; &#1085;&#1077;&#1076;&#1077;&#1083;&#1080; &#1079;&#1072;&#1087;&#1088;&#1086;&#1075;&#1088;&#1072;&#1084;&#1084;&#1080;&#1088;&#1086;&#1074;&#1072;&#1085;&#1085;&#1099;&#1081; &#1090;&#1077;&#1088;&#1084;&#1086;&#1089;&#1090;&#1072;&#1090; &#1072;&#1074;&#1090;&#1086;&#1084;&#1072;&#1090;&#1080;&#1095;&#1077;&#1089;&#1082;&#1080; &#1088;&#1077;&#1075;&#1091;&#1083;&#1080;&#1088;&#1091;&#1077;&#1090; &#1091;&#1089;&#1090;&#1072;&#1085;&#1086;&#1074;&#1082;&#1080; &#1088;&#1077;&#1078;&#1080;&#1084;&#1072; &#1085;&#1072;&#1075;&#1088;&#1077;&#1074;&#1072; &#1087;&#1088;&#1080;&#1073;&#1086;&#1088;&#1072;, &#1076;&#1083;&#1103; &#1090;&#1086;&#1075;&#1086;, &#1095;&#1090;&#1086;&#1073;&#1099; &#1089;&#1076;&#1077;&#1083;&#1072;&#1090;&#1100; &#1076;&#1086;&#1089;&#1090;&#1091;&#1087;&#1085;&#1099;&#1084; &#1087;&#1088;&#1077;&#1076;&#1077;&#1083;&#1100;&#1085;&#1086; &#1090;&#1086;&#1095;&#1085;&#1086;&#1077; &#1082;&#1086;&#1083;&#1080;&#1095;&#1077;&#1089;&#1090;&#1074;&#1086; &#1074;&#1086;&#1076;&#1099;, &#1085;&#1077;&#1086;&#1073;&#1093;&#1086;&#1076;&#1080;&#1084;&#1086;&#1077; &#1076;&#1083;&#1103; &#1091;&#1076;&#1086;&#1074;&#1083;&#1077;&#1090;&#1074;&#1086;&#1088;&#1077;&#1085;&#1080;&#1103; &#1074;&#1089;&#1077;&#1093; &#1087;&#1086;&#1090;&#1088;&#1077;&#1073;&#1085;&#1086;&#1089;&#1090;&#1077;&#1081; &#1087;&#1086;&#1083;&#1100;&#1079;&#1086;&#1074;&#1072;&#1090;&#1077;&#1083;&#1077;&#1081; , &#1079;&#1072;&#1087;&#1080;&#1089;&#1072;&#1085;&#1085;&#1099;&#1077; &#1074; &#1090;&#1086; &#1078;&#1077; &#1074;&#1088;&#1077;&#1084;&#1103;, &#1082;&#1072;&#1082; &#1085;&#1072; &#1087;&#1088;&#1086;&#1096;&#1083;&#1086;&#1081; &#1085;&#1077;&#1076;&#1077;&#1083;&#1077;. &#1045;&#1089;&#1083;&#1080; &#1087;&#1088;&#1080;&#1074;&#1099;&#1095;&#1082;&#1080; &#1087;&#1086;&#1083;&#1100;&#1079;&#1086;&#1074;&#1072;&#1090;&#1077;&#1083;&#1077;&#1081; &#1080;&#1079;&#1084;&#1077;&#1085;&#1103;&#1102;&#1090;&#1089;&#1103;, &#1085;&#1086;&#1074;&#1099;&#1081; &#1094;&#1080;&#1082;&#1083; &#1079;&#1072;&#1087;&#1080;&#1089;&#1080; &#1087;&#1088;&#1086;&#1080;&#1089;&#1093;&#1086;&#1076;&#1080;&#1090; &#1087;&#1072;&#1088;&#1072;&#1083;&#1083;&#1077;&#1083;&#1100;&#1085;&#1086; &#1086;&#1089;&#1085;&#1086;&#1074;&#1085;&#1086;&#1084;&#1091; &#1088;&#1077;&#1078;&#1080;&#1084;&#1091; &#1088;&#1072;&#1073;&#1086;&#1090;&#1099; &#1087;&#1088;&#1080;&#1073;&#1086;&#1088;&#1072; &#1080;&#1083;&#1080; &#1074; &#1088;&#1091;&#1095;&#1085;&#1086;&#1084; &#1088;&#1077;&#1078;&#1080;&#1084;&#1077;, &#1089;&#1087;&#1086;&#1089;&#1086;&#1073;&#1086;&#1084; &#1086;&#1073;&#1099;&#1095;&#1085;&#1086;&#1075;&#1086; &#1087;&#1088;&#1080;&#1085;&#1091;&#1076;&#1080;&#1090;&#1077;&#1083;&#1100;&#1085;&#1086;&#1075;&#1086; &#1087;&#1077;&#1088;&#1077;&#1079;&#1072;&#1087;&#1091;&#1089;&#1082;&#1072; &#1092;&#1091;&#1085;&#1082;&#1094;&#1080;&#1080; EcoSmart</p></div> | [24 empty] | 31 | [9 empty] | 490 | 297 | [448 empty] | 31 | 2 | 297 | 490 |  |  | 920 | [63 empty] | G 1/2" | 50
https://climatopt.ru/catalog/vodonagrevateli/nakopitelnye/nastennye/gorenje/vodonagrevatel_elektricheskiy_nakopitelnyy_gorenje_gbfu_100_b6/ | /upload/resize_cache/iblock/17f/400_400_140cd750bba9870f18aada2478b24840a/2787_cover_0.jpg | [9 empty] | Водонагреватель электрический накопительный Gorenje GBFU 100 B6 | 19490 | 30334 | Накопительные |  | GB \- сухой ТЭН - трубчатый воздушный нагревательный элемент F \- компактное исполнение, теплоизоляции 17 мм U \- универсальный настенный монтаж (вертикально или горизонтально, патрубки слева) B \- внешний корпус металлический с окраской 6 \- номинальное давление водопровода Бар Водонагреватель электрический накопительный настенный GORENJE GBFU 100 B6. Благодаря универсальной конструкции новые водонагреватели GBFU oт Gorenje можно устанавливать на стену вертикально или горизонтально (присоединительные трубы располагаются слева). Данные аппараты, благодаря уменьшенному внешнему диаметру, могут устанавливаться в помещениях с ограниченными размерами. Объем, л: 100 Одна или несколько водоразборных точек Количество человек при среднем расходе: 4-5 Вертикальный монтаж Универсальный монтаж Высота, мм: 948 Внешний диаметр, мм: 454 Глубина, мм: 461 Присоединение к водопроводу: G 1/2 Вес нетто/брутто/с водой, кг: 34/36/134 Технические характеристики Стальной эмалированный бак Магниевый защитный анод Рабочее давление в водонагревателе, бар: 6 Средняя толщина изоляционного слоя, мм: 17 Защита от замерзания Термометр Возможность установки температуры нагрева воды до 75°С Лампочка- индикатор работы ТЭНа Безопасность Предохранительный клапан группы безопасности Степень защиты: IP24 Электрические характеристики Количество ТЭНов х мощность ТЭНа, Вт: 2х1000 Общая мощность, Вт: 2000 Напряжение, В: 230 Номинальный ток, А: 8,7 Рабочие характеристики Время нагрева от 15 до 75°С с ТЭНом: 3 ч 55 мин Количество смешанной воды при 40°С, л: 199 Теплопотери, кВтч/24ч: 2,2 Таблица сравнения GBFU50B6 GBFU80B6 GBFU100B6 GBFU150B6 GBU200B6 Основные данные Вид прибора: электрич. водонагре-ватель электрич. водонагре- ватель электрич. водонагре-ватель электрич. водонагре-ватель электрич водонагре-ватель Вид напорного электроводонагревателя: средний литраж средний литраж средний литраж средний литраж средний литраж Объем Объем, л: 50 80 100 150 200 Предназначение и установка Одна или несколько водоразборных точек: да да да да да Количество человек при среднем расходе: 2 3-4 4-5 6-8 8-10 Вертикальный монтаж: да да да да да Универсальный монтаж: да да да да да Монтаж над раковиной: — — — — — Монтаж под раковиной: — — — — — Монтажные размеры Высота, мм: 583 803 948 1318 1510 Внешний диаметр, мм: 454 454 454 454 500 Глубина, мм: 461 461 461 461 507 Присоединение к водопроводу: G 1/2 G 1/2 G 1/2 G 1/2 G 1/2 Вес нетто/брутто/с водой, кг: 24/27/74 30/32/110 34/36/134 50/52/200 66/70/235 Технические характеристики Стальной эмалированный бак: да да да да да Магниевый защитный анод: да да да да да Рабочее давление в водонагревателе, бар: 6 6 6 6 6 Средняя толщина изоляционного слоя, мм: 17 17 17 17 25 Защита от замерзания: да да да да да Термометр: да да да да да Фиксатор записи привычек потребителя: — — — — — Индикация объема доступной нагретой воды: — — — — — Ручное программирование режимов работы: — — — — — Ускоренный нагрев QuickHeat: — — — — — Возможность установки температуры нагрева воды до 75°С: да да да да да Лампочка-индикатор работы ТЭНа: да да да да да Безопасность Предохранительный клапан группы безопасности: в комплекте в комплекте в комплекте в комплекте в комплекте Степень защиты: IP24 IP24 IP24 IP24 IP24 Электрические характеристики Количество ТЭНов х мощность ТЭНа, Вт: 2х1000 2х1000 2х1000 2х1000 2х1000 Общая мощность, Вт: 2000 2000 2000 2000 2000 Напряжение, В: 230 230 230 230 230 Номинальный ток, А: 8,7 8,7 8,7 8,7 8,7 Рабочие характеристики Время нагрева от 15 до 75°С с ТЭНом: 1 ч 55 мин 3 ч 05 мин 3 ч 55 мин 5 ч 45 мин 7 ч 40 мин Количество смешанной воды при 40°С, л: 96 151 199 296 394 Теплопотери, кВтч/24ч: 1,32 1,85 2,2 3,2 — | <div class="detail_text"><p><strong>GB</strong> - &#1089;&#1091;&#1093;&#1086;&#1081; &#1058;&#1069;&#1053; - &#1090;&#1088;&#1091;&#1073;&#1095;&#1072;&#1090;&#1099;&#1081; &#1074;&#1086;&#1079;&#1076;&#1091;&#1096;&#1085;&#1099;&#1081; &#1085;&#1072;&#1075;&#1088;&#1077;&#1074;&#1072;&#1090;&#1077;&#1083;&#1100;&#1085;&#1099;&#1081; &#1101;&#1083;&#1077;&#1084;&#1077;&#1085;&#1090;<br><strong>F</strong>- &#1082;&#1086;&#1084;&#1087;&#1072;&#1082;&#1090;&#1085;&#1086;&#1077; &#1080;&#1089;&#1087;&#1086;&#1083;&#1085;&#1077;&#1085;&#1080;&#1077;, &#1090;&#1077;&#1087;&#1083;&#1086;&#1080;&#1079;&#1086;&#1083;&#1103;&#1094;&#1080;&#1080; 17 &#1084;&#1084;<br><strong>U</strong> - &#1091;&#1085;&#1080;&#1074;&#1077;&#1088;&#1089;&#1072;&#1083;&#1100;&#1085;&#1099;&#1081; &#1085;&#1072;&#1089;&#1090;&#1077;&#1085;&#1085;&#1099;&#1081; &#1084;&#1086;&#1085;&#1090;&#1072;&#1078; (&#1074;&#1077;&#1088;&#1090;&#1080;&#1082;&#1072;&#1083;&#1100;&#1085;&#1086; &#1080;&#1083;&#1080; &#1075;&#1086;&#1088;&#1080;&#1079;&#1086;&#1085;&#1090;&#1072;&#1083;&#1100;&#1085;&#1086;, &#1087;&#1072;&#1090;&#1088;&#1091;&#1073;&#1082;&#1080; &#1089;&#1083;&#1077;&#1074;&#1072;)<br><strong>B</strong> - &#1074;&#1085;&#1077;&#1096;&#1085;&#1080;&#1081; &#1082;&#1086;&#1088;&#1087;&#1091;&#1089; &#1084;&#1077;&#1090;&#1072;&#1083;&#1083;&#1080;&#1095;&#1077;&#1089;&#1082;&#1080;&#1081; &#1089; &#1086;&#1082;&#1088;&#1072;&#1089;&#1082;&#1086;&#1081;<br><strong>6</strong>- &#1085;&#1086;&#1084;&#1080;&#1085;&#1072;&#1083;&#1100;&#1085;&#1086;&#1077; &#1076;&#1072;&#1074;&#1083;&#1077;&#1085;&#1080;&#1077; &#1074;&#1086;&#1076;&#1086;&#1087;&#1088;&#1086;&#1074;&#1086;&#1076;&#1072; &#1041;&#1072;&#1088;</p><p><br><br>&#1042;&#1086;&#1076;&#1086;&#1085;&#1072;&#1075;&#1088;&#1077;&#1074;&#1072;&#1090;&#1077;&#1083;&#1100; &#1101;&#1083;&#1077;&#1082;&#1090;&#1088;&#1080;&#1095;&#1077;&#1089;&#1082;&#1080;&#1081; &#1085;&#1072;&#1082;&#1086;&#1087;&#1080;&#1090;&#1077;&#1083;&#1100;&#1085;&#1099;&#1081; &#1085;&#1072;&#1089;&#1090;&#1077;&#1085;&#1085;&#1099;&#1081;<strong>GORENJE GBFU 100 B6.</strong>&#1041;&#1083;&#1072;&#1075;&#1086;&#1076;&#1072;&#1088;&#1103; &#1091;&#1085;&#1080;&#1074;&#1077;&#1088;&#1089;&#1072;&#1083;&#1100;&#1085;&#1086;&#1081; &#1082;&#1086;&#1085;&#1089;&#1090;&#1088;&#1091;&#1082;&#1094;&#1080;&#1080; &#1085;&#1086;&#1074;&#1099;&#1077; &#1074;&#1086;&#1076;&#1086;&#1085;&#1072;&#1075;&#1088;&#1077;&#1074;&#1072;&#1090;&#1077;&#1083;&#1080; GBFU o&#1090; Gorenje &#1084;&#1086;&#1078;&#1085;&#1086; &#1091;&#1089;&#1090;&#1072;&#1085;&#1072;&#1074;&#1083;&#1080;&#1074;&#1072;&#1090;&#1100; &#1085;&#1072; &#1089;&#1090;&#1077;&#1085;&#1091; &#1074;&#1077;&#1088;&#1090;&#1080;&#1082;&#1072;&#1083;&#1100;&#1085;&#1086; &#1080;&#1083;&#1080; &#1075;&#1086;&#1088;&#1080;&#1079;&#1086;&#1085;&#1090;&#1072;&#1083;&#1100;&#1085;&#1086; (&#1087;&#1088;&#1080;&#1089;&#1086;&#1077;&#1076;&#1080;&#1085;&#1080;&#1090;&#1077;&#1083;&#1100;&#1085;&#1099;&#1077; &#1090;&#1088;&#1091;&#1073;&#1099; &#1088;&#1072;&#1089;&#1087;&#1086;&#1083;&#1072;&#1075;&#1072;&#1102;&#1090;&#1089;&#1103; &#1089;&#1083;&#1077;&#1074;&#1072;). &#1044;&#1072;&#1085;&#1085;&#1099;&#1077; &#1072;&#1087;&#1087;&#1072;&#1088;&#1072;&#1090;&#1099;, &#1073;&#1083;&#1072;&#1075;&#1086;&#1076;&#1072;&#1088;&#1103; &#1091;&#1084;&#1077;&#1085;&#1100;&#1096;&#1077;&#1085;&#1085;&#1086;&#1084;&#1091; &#1074;&#1085;&#1077;&#1096;&#1085;&#1077;&#1084;&#1091; &#1076;&#1080;&#1072;&#1084;&#1077;&#1090;&#1088;&#1091;, &#1084;&#1086;&#1075;&#1091;&#1090; &#1091;&#1089;&#1090;&#1072;&#1085;&#1072;&#1074;&#1083;&#1080;&#1074;&#1072;&#1090;&#1100;&#1089;&#1103; &#1074; &#1087;&#1086;&#1084;&#1077;&#1097;&#1077;&#1085;&#1080;&#1103;&#1093; &#1089; &#1086;&#1075;&#1088;&#1072;&#1085;&#1080;&#1095;&#1077;&#1085;&#1085;&#1099;&#1084;&#1080; &#1088;&#1072;&#1079;&#1084;&#1077;&#1088;&#1072;&#1084;&#1080;.</p><ul><li>&#1054;&#1073;&#1098;&#1077;&#1084;, &#1083;: 100</li><li>&#1054;&#1076;&#1085;&#1072; &#1080;&#1083;&#1080; &#1085;&#1077;&#1089;&#1082;&#1086;&#1083;&#1100;&#1082;&#1086; &#1074;&#1086;&#1076;&#1086;&#1088;&#1072;&#1079;&#1073;&#1086;&#1088;&#1085;&#1099;&#1093; &#1090;&#1086;&#1095;&#1077;&#1082;</li><li>&#1050;&#1086;&#1083;&#1080;&#1095;&#1077;&#1089;&#1090;&#1074;&#1086; &#1095;&#1077;&#1083;&#1086;&#1074;&#1077;&#1082; &#1087;&#1088;&#1080; &#1089;&#1088;&#1077;&#1076;&#1085;&#1077;&#1084; &#1088;&#1072;&#1089;&#1093;&#1086;&#1076;&#1077;: 4-5</li><li>&#1042;&#1077;&#1088;&#1090;&#1080;&#1082;&#1072;&#1083;&#1100;&#1085;&#1099;&#1081; &#1084;&#1086;&#1085;&#1090;&#1072;&#1078;</li><li>&#1059;&#1085;&#1080;&#1074;&#1077;&#1088;&#1089;&#1072;&#1083;&#1100;&#1085;&#1099;&#1081; &#1084;&#1086;&#1085;&#1090;&#1072;&#1078;</li><li>&#1042;&#1099;&#1089;&#1086;&#1090;&#1072;, &#1084;&#1084;: 948</li><li>&#1042;&#1085;&#1077;&#1096;&#1085;&#1080;&#1081; &#1076;&#1080;&#1072;&#1084;&#1077;&#1090;&#1088;, &#1084;&#1084;: 454</li><li>&#1043;&#1083;&#1091;&#1073;&#1080;&#1085;&#1072;, &#1084;&#1084;: 461</li><li>&#1055;&#1088;&#1080;&#1089;&#1086;&#1077;&#1076;&#1080;&#1085;&#1077;&#1085;&#1080;&#1077; &#1082; &#1074;&#1086;&#1076;&#1086;&#1087;&#1088;&#1086;&#1074;&#1086;&#1076;&#1091;: G 1/2</li><li>&#1042;&#1077;&#1089; &#1085;&#1077;&#1090;&#1090;&#1086;/&#1073;&#1088;&#1091;&#1090;&#1090;&#1086;/&#1089; &#1074;&#1086;&#1076;&#1086;&#1081;, &#1082;&#1075;: 34/36/134</li></ul><h3>&#1058;&#1077;&#1093;&#1085;&#1080;&#1095;&#1077;&#1089;&#1082;&#1080;&#1077; &#1093;&#1072;&#1088;&#1072;&#1082;&#1090;&#1077;&#1088;&#1080;&#1089;&#1090;&#1080;&#1082;&#1080;</h3><ul><li>&#1057;&#1090;&#1072;&#1083;&#1100;&#1085;&#1086;&#1081; &#1101;&#1084;&#1072;&#1083;&#1080;&#1088;&#1086;&#1074;&#1072;&#1085;&#1085;&#1099;&#1081; &#1073;&#1072;&#1082;</li><li>&#1052;&#1072;&#1075;&#1085;&#1080;&#1077;&#1074;&#1099;&#1081; &#1079;&#1072;&#1097;&#1080;&#1090;&#1085;&#1099;&#1081; &#1072;&#1085;&#1086;&#1076;</li><li>&#1056;&#1072;&#1073;&#1086;&#1095;&#1077;&#1077; &#1076;&#1072;&#1074;&#1083;&#1077;&#1085;&#1080;&#1077; &#1074; &#1074;&#1086;&#1076;&#1086;&#1085;&#1072;&#1075;&#1088;&#1077;&#1074;&#1072;&#1090;&#1077;&#1083;&#1077;, &#1073;&#1072;&#1088;: 6</li><li>&#1057;&#1088;&#1077;&#1076;&#1085;&#1103;&#1103; &#1090;&#1086;&#1083;&#1097;&#1080;&#1085;&#1072; &#1080;&#1079;&#1086;&#1083;&#1103;&#1094;&#1080;&#1086;&#1085;&#1085;&#1086;&#1075;&#1086; &#1089;&#1083;&#1086;&#1103;, &#1084;&#1084;: 17</li><li>&#1047;&#1072;&#1097;&#1080;&#1090;&#1072; &#1086;&#1090; &#1079;&#1072;&#1084;&#1077;&#1088;&#1079;&#1072;&#1085;&#1080;&#1103;</li><li>&#1058;&#1077;&#1088;&#1084;&#1086;&#1084;&#1077;&#1090;&#1088;</li><li>&#1042;&#1086;&#1079;&#1084;&#1086;&#1078;&#1085;&#1086;&#1089;&#1090;&#1100; &#1091;&#1089;&#1090;&#1072;&#1085;&#1086;&#1074;&#1082;&#1080; &#1090;&#1077;&#1084;&#1087;&#1077;&#1088;&#1072;&#1090;&#1091;&#1088;&#1099; &#1085;&#1072;&#1075;&#1088;&#1077;&#1074;&#1072; &#1074;&#1086;&#1076;&#1099; &#1076;&#1086; 75&#176;&#1057;</li><li>&#1051;&#1072;&#1084;&#1087;&#1086;&#1095;&#1082;&#1072;-&#1080;&#1085;&#1076;&#1080;&#1082;&#1072;&#1090;&#1086;&#1088; &#1088;&#1072;&#1073;&#1086;&#1090;&#1099; &#1058;&#1069;&#1053;&#1072;</li></ul><h3>&#1041;&#1077;&#1079;&#1086;&#1087;&#1072;&#1089;&#1085;&#1086;&#1089;&#1090;&#1100;</h3><ul><li>&#1055;&#1088;&#1077;&#1076;&#1086;&#1093;&#1088;&#1072;&#1085;&#1080;&#1090;&#1077;&#1083;&#1100;&#1085;&#1099;&#1081; &#1082;&#1083;&#1072;&#1087;&#1072;&#1085; &#1075;&#1088;&#1091;&#1087;&#1087;&#1099; &#1073;&#1077;&#1079;&#1086;&#1087;&#1072;&#1089;&#1085;&#1086;&#1089;&#1090;&#1080;</li><li>&#1057;&#1090;&#1077;&#1087;&#1077;&#1085;&#1100; &#1079;&#1072;&#1097;&#1080;&#1090;&#1099;: IP24</li></ul><h3>&#1069;&#1083;&#1077;&#1082;&#1090;&#1088;&#1080;&#1095;&#1077;&#1089;&#1082;&#1080;&#1077; &#1093;&#1072;&#1088;&#1072;&#1082;&#1090;&#1077;&#1088;&#1080;&#1089;&#1090;&#1080;&#1082;&#1080;</h3><ul><li>&#1050;&#1086;&#1083;&#1080;&#1095;&#1077;&#1089;&#1090;&#1074;&#1086; &#1058;&#1069;&#1053;&#1086;&#1074; &#1093; &#1084;&#1086;&#1097;&#1085;&#1086;&#1089;&#1090;&#1100; &#1058;&#1069;&#1053;&#1072;, &#1042;&#1090;: 2&#1093;1000</li><li>&#1054;&#1073;&#1097;&#1072;&#1103; &#1084;&#1086;&#1097;&#1085;&#1086;&#1089;&#1090;&#1100;, &#1042;&#1090;: 2000</li><li>&#1053;&#1072;&#1087;&#1088;&#1103;&#1078;&#1077;&#1085;&#1080;&#1077;, &#1042;: 230</li><li>&#1053;&#1086;&#1084;&#1080;&#1085;&#1072;&#1083;&#1100;&#1085;&#1099;&#1081; &#1090;&#1086;&#1082;, &#1040;: 8,7</li></ul><h3>&#1056;&#1072;&#1073;&#1086;&#1095;&#1080;&#1077; &#1093;&#1072;&#1088;&#1072;&#1082;&#1090;&#1077;&#1088;&#1080;&#1089;&#1090;&#1080;&#1082;&#1080;</h3><ul><li>&#1042;&#1088;&#1077;&#1084;&#1103; &#1085;&#1072;&#1075;&#1088;&#1077;&#1074;&#1072; &#1086;&#1090; 15 &#1076;&#1086; 75&#176;&#1057; &#1089; &#1058;&#1069;&#1053;&#1086;&#1084;: 3 &#1095; 55 &#1084;&#1080;&#1085;</li><li>&#1050;&#1086;&#1083;&#1080;&#1095;&#1077;&#1089;&#1090;&#1074;&#1086; &#1089;&#1084;&#1077;&#1096;&#1072;&#1085;&#1085;&#1086;&#1081; &#1074;&#1086;&#1076;&#1099; &#1087;&#1088;&#1080; 40&#176;&#1057;, &#1083;: 199</li><li>&#1058;&#1077;&#1087;&#1083;&#1086;&#1087;&#1086;&#1090;&#1077;&#1088;&#1080;, &#1082;&#1042;&#1090;&#1095;/24&#1095;: 2,2</li></ul><table align="center" style="width: 80%; height: 80%;" border="1" cellspacing="0" cellpadding="0"><tbody><tr><td style="width: 214pt; height: 54.75pt;"><strong>&#1058;&#1072;&#1073;&#1083;&#1080;&#1094;&#1072; &#1089;&#1088;&#1072;&#1074;&#1085;&#1077;&#1085;&#1080;&#1103;</strong></td><td style="width: 77pt;"><strong>GBFU50B6</strong></td><td style="width: 77pt;"><strong>GBFU80B6</strong></td><td style="width: 77pt;"><strong>GBFU100B6</strong></td><td style="width: 77pt;"><strong>GBFU150B6</strong></td><td style="width: 77pt;"><strong>GBU200B6</strong></td></tr><tr><td style="width: 599pt; height: 15pt;" colspan="6"><strong>&#1054;&#1089;&#1085;&#1086;&#1074;&#1085;&#1099;&#1077; &#1076;&#1072;&#1085;&#1085;&#1099;&#1077;</strong></td></tr><tr><td style="width: 214pt; height: 46.5pt;">&#1042;&#1080;&#1076; &#1087;&#1088;&#1080;&#1073;&#1086;&#1088;&#1072;:</td><td style="width: 77pt;">&#1101;&#1083;&#1077;&#1082;&#1090;&#1088;&#1080;&#1095;. &#1074;&#1086;&#1076;&#1086;&#1085;&#1072;&#1075;&#1088;&#1077;-&#1074;&#1072;&#1090;&#1077;&#1083;&#1100;</td><td style="width: 77pt;">&#1101;&#1083;&#1077;&#1082;&#1090;&#1088;&#1080;&#1095;. &#1074;&#1086;&#1076;&#1086;&#1085;&#1072;&#1075;&#1088;&#1077;-&#1074;&#1072;&#1090;&#1077;&#1083;&#1100;</td><td style="width: 77pt;">&#1101;&#1083;&#1077;&#1082;&#1090;&#1088;&#1080;&#1095;. &#1074;&#1086;&#1076;&#1086;&#1085;&#1072;&#1075;&#1088;&#1077;-&#1074;&#1072;&#1090;&#1077;&#1083;&#1100;</td><td style="width: 77pt;">&#1101;&#1083;&#1077;&#1082;&#1090;&#1088;&#1080;&#1095;. &#1074;&#1086;&#1076;&#1086;&#1085;&#1072;&#1075;&#1088;&#1077;-&#1074;&#1072;&#1090;&#1077;&#1083;&#1100;</td><td style="width: 77pt;">&#1101;&#1083;&#1077;&#1082;&#1090;&#1088;&#1080;&#1095; &#1074;&#1086;&#1076;&#1086;&#1085;&#1072;&#1075;&#1088;&#1077;-&#1074;&#1072;&#1090;&#1077;&#1083;&#1100;</td></tr><tr><td style="width: 214pt; height: 15pt;">&#1042;&#1080;&#1076; &#1085;&#1072;&#1087;&#1086;&#1088;&#1085;&#1086;&#1075;&#1086; &#1101;&#1083;&#1077;&#1082;&#1090;&#1088;&#1086;&#1074;&#1086;&#1076;&#1086;&#1085;&#1072;&#1075;&#1088;&#1077;&#1074;&#1072;&#1090;&#1077;&#1083;&#1103;:</td><td style="width: 77pt;">&#1089;&#1088;&#1077;&#1076;&#1085;&#1080;&#1081; &#1083;&#1080;&#1090;&#1088;&#1072;&#1078;</td><td style="width: 77pt;">&#1089;&#1088;&#1077;&#1076;&#1085;&#1080;&#1081; &#1083;&#1080;&#1090;&#1088;&#1072;&#1078;</td><td style="width: 77pt;">&#1089;&#1088;&#1077;&#1076;&#1085;&#1080;&#1081; &#1083;&#1080;&#1090;&#1088;&#1072;&#1078;</td><td style="width: 77pt;">&#1089;&#1088;&#1077;&#1076;&#1085;&#1080;&#1081; &#1083;&#1080;&#1090;&#1088;&#1072;&#1078;</td><td style="width: 77pt;">&#1089;&#1088;&#1077;&#1076;&#1085;&#1080;&#1081; &#1083;&#1080;&#1090;&#1088;&#1072;&#1078;</td></tr><tr><td style="width: 599pt; height: 15pt;" colspan="6"><strong>&#1054;&#1073;&#1098;&#1077;&#1084;</strong></td></tr><tr><td style="width: 214pt; height: 15pt;">&#1054;&#1073;&#1098;&#1077;&#1084;, &#1083;:</td><td style="width: 77pt;">50</td><td style="width: 77pt;">80</td><td style="width: 77pt;">100</td><td style="width: 77pt;">150</td><td style="width: 77pt;">200</td></tr><tr><td style="width: 599pt; height: 15pt;" colspan="6"><strong>&#1055;&#1088;&#1077;&#1076;&#1085;&#1072;&#1079;&#1085;&#1072;&#1095;&#1077;&#1085;&#1080;&#1077; &#1080; &#1091;&#1089;&#1090;&#1072;&#1085;&#1086;&#1074;&#1082;&#1072;</strong></td></tr><tr><td style="width: 214pt; height: 23.25pt;">&#1054;&#1076;&#1085;&#1072; &#1080;&#1083;&#1080; &#1085;&#1077;&#1089;&#1082;&#1086;&#1083;&#1100;&#1082;&#1086; &#1074;&#1086;&#1076;&#1086;&#1088;&#1072;&#1079;&#1073;&#1086;&#1088;&#1085;&#1099;&#1093; &#1090;&#1086;&#1095;&#1077;&#1082;:</td><td style="width: 77pt;">&#1076;&#1072;</td><td style="width: 77pt;">&#1076;&#1072;</td><td style="width: 77pt;">&#1076;&#1072;</td><td style="width: 77pt;">&#1076;&#1072;</td><td style="width: 77pt;">&#1076;&#1072;</td></tr><tr><td style="width: 214pt; height: 30pt;">&#1050;&#1086;&#1083;&#1080;&#1095;&#1077;&#1089;&#1090;&#1074;&#1086; &#1095;&#1077;&#1083;&#1086;&#1074;&#1077;&#1082; &#1087;&#1088;&#1080; &#1089;&#1088;&#1077;&#1076;&#1085;&#1077;&#1084; &#1088;&#1072;&#1089;&#1093;&#1086;&#1076;&#1077;:</td><td style="width: 77pt;">2</td><td style="width: 77pt;">3-4</td><td style="width: 77pt;">4-5</td><td style="width: 77pt;">6-8</td><td style="width: 77pt;">8-10</td></tr><tr><td style="width: 214pt; height: 15pt;">&#1042;&#1077;&#1088;&#1090;&#1080;&#1082;&#1072;&#1083;&#1100;&#1085;&#1099;&#1081; &#1084;&#1086;&#1085;&#1090;&#1072;&#1078;:</td><td style="width: 77pt;">&#1076;&#1072;</td><td style="width: 77pt;">&#1076;&#1072;</td><td style="width: 77pt;">&#1076;&#1072;</td><td style="width: 77pt;">&#1076;&#1072;</td><td style="width: 77pt;">&#1076;&#1072;</td></tr><tr><td style="width: 214pt; height: 15pt;">&#1059;&#1085;&#1080;&#1074;&#1077;&#1088;&#1089;&#1072;&#1083;&#1100;&#1085;&#1099;&#1081; &#1084;&#1086;&#1085;&#1090;&#1072;&#1078;:</td><td style="width: 77pt;">&#1076;&#1072;</td><td style="width: 77pt;">&#1076;&#1072;</td><td style="width: 77pt;">&#1076;&#1072;</td><td style="width: 77pt;">&#1076;&#1072;</td><td style="width: 77pt;">&#1076;&#1072;</td></tr><tr><td style="width: 214pt; height: 15pt;">&#1052;&#1086;&#1085;&#1090;&#1072;&#1078; &#1085;&#1072;&#1076; &#1088;&#1072;&#1082;&#1086;&#1074;&#1080;&#1085;&#1086;&#1081;:</td><td style="width: 77pt;">&#8212;</td><td style="width: 77pt;">&#8212;</td><td style="width: 77pt;">&#8212;</td><td style="width: 77pt;">&#8212;</td><td style="width: 77pt;">&#8212;</td></tr><tr><td style="width: 214pt; height: 15pt;">&#1052;&#1086;&#1085;&#1090;&#1072;&#1078; &#1087;&#1086;&#1076; &#1088;&#1072;&#1082;&#1086;&#1074;&#1080;&#1085;&#1086;&#1081;:</td><td style="width: 77pt;">&#8212;</td><td style="width: 77pt;">&#8212;</td><td style="width: 77pt;">&#8212;</td><td style="width: 77pt;">&#8212;</td><td style="width: 77pt;">&#8212;</td></tr><tr><td style="width: 599pt; height: 15pt;" colspan="6"><strong>&#1052;&#1086;&#1085;&#1090;&#1072;&#1078;&#1085;&#1099;&#1077; &#1088;&#1072;&#1079;&#1084;&#1077;&#1088;&#1099;</strong></td></tr><tr><td style="width: 214pt; height: 15pt;">&#1042;&#1099;&#1089;&#1086;&#1090;&#1072;, &#1084;&#1084;:</td><td style="width: 77pt;">583</td><td style="width: 77pt;">803</td><td style="width: 77pt;">948</td><td style="width: 77pt;">1318</td><td style="width: 77pt;">1510</td></tr><tr><td style="width: 214pt; height: 15pt;">&#1042;&#1085;&#1077;&#1096;&#1085;&#1080;&#1081; &#1076;&#1080;&#1072;&#1084;&#1077;&#1090;&#1088;, &#1084;&#1084;:</td><td style="width: 77pt;">454</td><td style="width: 77pt;">454</td><td style="width: 77pt;">454</td><td style="width: 77pt;">454</td><td style="width: 77pt;">500</td></tr><tr><td style="width: 214pt; height: 15pt;">&#1043;&#1083;&#1091;&#1073;&#1080;&#1085;&#1072;, &#1084;&#1084;:</td><td style="width: 77pt;">461</td><td style="width: 77pt;">461</td><td style="width: 77pt;">461</td><td style="width: 77pt;">461</td><td style="width: 77pt;">507</td></tr><tr><td style="width: 214pt; height: 15pt;">&#1055;&#1088;&#1080;&#1089;&#1086;&#1077;&#1076;&#1080;&#1085;&#1077;&#1085;&#1080;&#1077; &#1082; &#1074;&#1086;&#1076;&#1086;&#1087;&#1088;&#1086;&#1074;&#1086;&#1076;&#1091;:</td><td style="width: 77pt;">G 1/2</td><td style="width: 77pt;">G 1/2</td><td style="width: 77pt;">G 1/2</td><td style="width: 77pt;">G 1/2</td><td style="width: 77pt;">G 1/2</td></tr><tr><td style="width: 214pt; height: 15pt;">&#1042;&#1077;&#1089; &#1085;&#1077;&#1090;&#1090;&#1086;/&#1073;&#1088;&#1091;&#1090;&#1090;&#1086;/&#1089; &#1074;&#1086;&#1076;&#1086;&#1081;, &#1082;&#1075;:</td><td style="width: 77pt;">24/27/74</td><td style="width: 77pt;">30/32/110</td><td style="width: 77pt;">34/36/134</td><td style="width: 77pt;">50/52/200</td><td style="width: 77pt;">66/70/235</td></tr><tr><td style="width: 599pt; height: 15pt;" colspan="6"><strong>&#1058;&#1077;&#1093;&#1085;&#1080;&#1095;&#1077;&#1089;&#1082;&#1080;&#1077; &#1093;&#1072;&#1088;&#1072;&#1082;&#1090;&#1077;&#1088;&#1080;&#1089;&#1090;&#1080;&#1082;&#1080;</strong></td></tr><tr><td style="width: 214pt; height: 15pt;">&#1057;&#1090;&#1072;&#1083;&#1100;&#1085;&#1086;&#1081; &#1101;&#1084;&#1072;&#1083;&#1080;&#1088;&#1086;&#1074;&#1072;&#1085;&#1085;&#1099;&#1081; &#1073;&#1072;&#1082;:</td><td style="width: 77pt;">&#1076;&#1072;</td><td style="width: 77pt;">&#1076;&#1072;</td><td style="width: 77pt;">&#1076;&#1072;</td><td style="width: 77pt;">&#1076;&#1072;</td><td style="width: 77pt;">&#1076;&#1072;</td></tr><tr><td style="width: 214pt; height: 15pt;">&#1052;&#1072;&#1075;&#1085;&#1080;&#1077;&#1074;&#1099;&#1081; &#1079;&#1072;&#1097;&#1080;&#1090;&#1085;&#1099;&#1081; &#1072;&#1085;&#1086;&#1076;:</td><td style="width: 77pt;">&#1076;&#1072;</td><td style="width: 77pt;">&#1076;&#1072;</td><td style="width: 77pt;">&#1076;&#1072;</td><td style="width: 77pt;">&#1076;&#1072;</td><td style="width: 77pt;">&#1076;&#1072;</td></tr><tr><td style="width: 214pt; height: 15pt;">&#1056;&#1072;&#1073;&#1086;&#1095;&#1077;&#1077; &#1076;&#1072;&#1074;&#1083;&#1077;&#1085;&#1080;&#1077; &#1074; &#1074;&#1086;&#1076;&#1086;&#1085;&#1072;&#1075;&#1088;&#1077;&#1074;&#1072;&#1090;&#1077;&#1083;&#1077;, &#1073;&#1072;&#1088;:</td><td style="width: 77pt;">6</td><td style="width: 77pt;">6</td><td style="width: 77pt;">6</td><td style="width: 77pt;">6</td><td style="width: 77pt;">6</td></tr><tr><td style="width: 214pt; height: 30pt;">&#1057;&#1088;&#1077;&#1076;&#1085;&#1103;&#1103; &#1090;&#1086;&#1083;&#1097;&#1080;&#1085;&#1072; &#1080;&#1079;&#1086;&#1083;&#1103;&#1094;&#1080;&#1086;&#1085;&#1085;&#1086;&#1075;&#1086; &#1089;&#1083;&#1086;&#1103;, &#1084;&#1084;:</td><td style="width: 77pt;">17</td><td style="width: 77pt;">17</td><td style="width: 77pt;">17</td><td style="width: 77pt;">17</td><td style="width: 77pt;">25</td></tr><tr><td style="width: 214pt; height: 15pt;">&#1047;&#1072;&#1097;&#1080;&#1090;&#1072; &#1086;&#1090; &#1079;&#1072;&#1084;&#1077;&#1088;&#1079;&#1072;&#1085;&#1080;&#1103;:</td><td style="width: 77pt;">&#1076;&#1072;</td><td style="width: 77pt;">&#1076;&#1072;</td><td style="width: 77pt;">&#1076;&#1072;</td><td style="width: 77pt;">&#1076;&#1072;</td><td style="width: 77pt;">&#1076;&#1072;</td></tr><tr><td style="width: 214pt; height: 15pt;">&#1058;&#1077;&#1088;&#1084;&#1086;&#1084;&#1077;&#1090;&#1088;:</td><td style="width: 77pt;">&#1076;&#1072;</td><td style="width: 77pt;">&#1076;&#1072;</td><td style="width: 77pt;">&#1076;&#1072;</td><td style="width: 77pt;">&#1076;&#1072;</td><td style="width: 77pt;">&#1076;&#1072;</td></tr><tr><td style="width: 214pt; height: 15pt;">&#1060;&#1080;&#1082;&#1089;&#1072;&#1090;&#1086;&#1088; &#1079;&#1072;&#1087;&#1080;&#1089;&#1080; &#1087;&#1088;&#1080;&#1074;&#1099;&#1095;&#1077;&#1082; &#1087;&#1086;&#1090;&#1088;&#1077;&#1073;&#1080;&#1090;&#1077;&#1083;&#1103;:</td><td style="width: 77pt;">&#8212;</td><td style="width: 77pt;">&#8212;</td><td style="width: 77pt;">&#8212;</td><td style="width: 77pt;">&#8212;</td><td style="width: 77pt;">&#8212;</td></tr><tr><td style="width: 214pt; height: 15pt;">&#1048;&#1085;&#1076;&#1080;&#1082;&#1072;&#1094;&#1080;&#1103; &#1086;&#1073;&#1098;&#1077;&#1084;&#1072; &#1076;&#1086;&#1089;&#1090;&#1091;&#1087;&#1085;&#1086;&#1081; &#1085;&#1072;&#1075;&#1088;&#1077;&#1090;&#1086;&#1081; &#1074;&#1086;&#1076;&#1099;:</td><td style="width: 77pt;">&#8212;</td><td style="width: 77pt;">&#8212;</td><td style="width: 77pt;">&#8212;</td><td style="width: 77pt;">&#8212;</td><td style="width: 77pt;">&#8212;</td></tr><tr><td style="width: 214pt; height: 15pt;">&#1056;&#1091;&#1095;&#1085;&#1086;&#1077; &#1087;&#1088;&#1086;&#1075;&#1088;&#1072;&#1084;&#1084;&#1080;&#1088;&#1086;&#1074;&#1072;&#1085;&#1080;&#1077; &#1088;&#1077;&#1078;&#1080;&#1084;&#1086;&#1074; &#1088;&#1072;&#1073;&#1086;&#1090;&#1099;:</td><td style="width: 77pt;">&#8212;</td><td style="width: 77pt;">&#8212;</td><td style="width: 77pt;">&#8212;</td><td style="width: 77pt;">&#8212;</td><td style="width: 77pt;">&#8212;</td></tr><tr><td style="width: 214pt; height: 15pt;">&#1059;&#1089;&#1082;&#1086;&#1088;&#1077;&#1085;&#1085;&#1099;&#1081; &#1085;&#1072;&#1075;&#1088;&#1077;&#1074; QuickHeat:</td><td style="width: 77pt;">&#8212;</td><td style="width: 77pt;">&#8212;</td><td style="width: 77pt;">&#8212;</td><td style="width: 77pt;">&#8212;</td><td style="width: 77pt;">&#8212;</td></tr><tr><td style="width: 214pt; height: 30pt;">&#1042;&#1086;&#1079;&#1084;&#1086;&#1078;&#1085;&#1086;&#1089;&#1090;&#1100; &#1091;&#1089;&#1090;&#1072;&#1085;&#1086;&#1074;&#1082;&#1080; &#1090;&#1077;&#1084;&#1087;&#1077;&#1088;&#1072;&#1090;&#1091;&#1088;&#1099; &#1085;&#1072;&#1075;&#1088;&#1077;&#1074;&#1072; &#1074;&#1086;&#1076;&#1099; &#1076;&#1086; 75&#176;&#1057;:</td><td style="width: 77pt;">&#1076;&#1072;</td><td style="width: 77pt;">&#1076;&#1072;</td><td style="width: 77pt;">&#1076;&#1072;</td><td style="width: 77pt;">&#1076;&#1072;</td><td style="width: 77pt;">&#1076;&#1072;</td></tr><tr><td style="width: 214pt; height: 15pt;">&#1051;&#1072;&#1084;&#1087;&#1086;&#1095;&#1082;&#1072;-&#1080;&#1085;&#1076;&#1080;&#1082;&#1072;&#1090;&#1086;&#1088; &#1088;&#1072;&#1073;&#1086;&#1090;&#1099; &#1058;&#1069;&#1053;&#1072;:</td><td style="width: 77pt;">&#1076;&#1072;</td><td style="width: 77pt;">&#1076;&#1072;</td><td style="width: 77pt;">&#1076;&#1072;</td><td style="width: 77pt;">&#1076;&#1072;</td><td style="width: 77pt;">&#1076;&#1072;</td></tr><tr><td style="width: 599pt; height: 15pt;" colspan="6"><strong>&#1041;&#1077;&#1079;&#1086;&#1087;&#1072;&#1089;&#1085;&#1086;&#1089;&#1090;&#1100;</strong></td></tr><tr><td style="width: 214pt; height: 30pt;">&#1055;&#1088;&#1077;&#1076;&#1086;&#1093;&#1088;&#1072;&#1085;&#1080;&#1090;&#1077;&#1083;&#1100;&#1085;&#1099;&#1081; &#1082;&#1083;&#1072;&#1087;&#1072;&#1085; &#1075;&#1088;&#1091;&#1087;&#1087;&#1099; &#1073;&#1077;&#1079;&#1086;&#1087;&#1072;&#1089;&#1085;&#1086;&#1089;&#1090;&#1080;:</td><td style="width: 77pt;">&#1074; &#1082;&#1086;&#1084;&#1087;&#1083;&#1077;&#1082;&#1090;&#1077;</td><td style="width: 77pt;">&#1074; &#1082;&#1086;&#1084;&#1087;&#1083;&#1077;&#1082;&#1090;&#1077;</td><td style="width: 77pt;">&#1074; &#1082;&#1086;&#1084;&#1087;&#1083;&#1077;&#1082;&#1090;&#1077;</td><td style="width: 77pt;">&#1074; &#1082;&#1086;&#1084;&#1087;&#1083;&#1077;&#1082;&#1090;&#1077;</td><td style="width: 77pt;">&#1074; &#1082;&#1086;&#1084;&#1087;&#1083;&#1077;&#1082;&#1090;&#1077;</td></tr><tr><td style="width: 214pt; height: 15pt;">&#1057;&#1090;&#1077;&#1087;&#1077;&#1085;&#1100; &#1079;&#1072;&#1097;&#1080;&#1090;&#1099;:</td><td style="width: 77pt;">IP24</td><td style="width: 77pt;">IP24</td><td style="width: 77pt;">IP24</td><td style="width: 77pt;">IP24</td><td style="width: 77pt;">IP24</td></tr><tr><td style="width: 599pt; height: 15pt;" colspan="6"><strong>&#1069;&#1083;&#1077;&#1082;&#1090;&#1088;&#1080;&#1095;&#1077;&#1089;&#1082;&#1080;&#1077; &#1093;&#1072;&#1088;&#1072;&#1082;&#1090;&#1077;&#1088;&#1080;&#1089;&#1090;&#1080;&#1082;&#1080;</strong></td></tr><tr><td style="width: 214pt; height: 15pt;">&#1050;&#1086;&#1083;&#1080;&#1095;&#1077;&#1089;&#1090;&#1074;&#1086; &#1058;&#1069;&#1053;&#1086;&#1074; &#1093; &#1084;&#1086;&#1097;&#1085;&#1086;&#1089;&#1090;&#1100; &#1058;&#1069;&#1053;&#1072;, &#1042;&#1090;:</td><td style="width: 77pt;">2&#1093;1000</td><td style="width: 77pt;">2&#1093;1000</td><td style="width: 77pt;">2&#1093;1000</td><td style="width: 77pt;">2&#1093;1000</td><td style="width: 77pt;">2&#1093;1000</td></tr><tr><td style="width: 214pt; height: 15pt;">&#1054;&#1073;&#1097;&#1072;&#1103; &#1084;&#1086;&#1097;&#1085;&#1086;&#1089;&#1090;&#1100;, &#1042;&#1090;:</td><td style="width: 77pt;">2000</td><td style="width: 77pt;">2000</td><td style="width: 77pt;">2000</td><td style="width: 77pt;">2000</td><td style="width: 77pt;">2000</td></tr><tr><td style="width: 214pt; height: 15pt;">&#1053;&#1072;&#1087;&#1088;&#1103;&#1078;&#1077;&#1085;&#1080;&#1077;, &#1042;:</td><td style="width: 77pt;">230</td><td style="width: 77pt;">230</td><td style="width: 77pt;">230</td><td style="width: 77pt;">230</td><td style="width: 77pt;">230</td></tr><tr><td style="width: 214pt; height: 15pt;">&#1053;&#1086;&#1084;&#1080;&#1085;&#1072;&#1083;&#1100;&#1085;&#1099;&#1081; &#1090;&#1086;&#1082;, &#1040;:</td><td style="width: 77pt;">8,7</td><td style="width: 77pt;">8,7</td><td style="width: 77pt;">8,7</td><td style="width: 77pt;">8,7</td><td style="width: 77pt;">8,7</td></tr><tr><td style="width: 599pt; height: 15pt;" colspan="6"><strong>&#1056;&#1072;&#1073;&#1086;&#1095;&#1080;&#1077; &#1093;&#1072;&#1088;&#1072;&#1082;&#1090;&#1077;&#1088;&#1080;&#1089;&#1090;&#1080;&#1082;&#1080;</strong></td></tr><tr><td style="width: 214pt; height: 15pt;">&#1042;&#1088;&#1077;&#1084;&#1103; &#1085;&#1072;&#1075;&#1088;&#1077;&#1074;&#1072; &#1086;&#1090; 15 &#1076;&#1086; 75&#176;&#1057; &#1089; &#1058;&#1069;&#1053;&#1086;&#1084;:</td><td style="width: 77pt;">1 &#1095; 55 &#1084;&#1080;&#1085;</td><td style="width: 77pt;">3 &#1095; 05 &#1084;&#1080;&#1085;</td><td style="width: 77pt;">3 &#1095; 55 &#1084;&#1080;&#1085;</td><td style="width: 77pt;">5 &#1095; 45 &#1084;&#1080;&#1085;</td><td style="width: 77pt;">7 &#1095; 40 &#1084;&#1080;&#1085;</td></tr><tr><td style="width: 214pt; height: 15pt;">&#1050;&#1086;&#1083;&#1080;&#1095;&#1077;&#1089;&#1090;&#1074;&#1086; &#1089;&#1084;&#1077;&#1096;&#1072;&#1085;&#1085;&#1086;&#1081; &#1074;&#1086;&#1076;&#1099; &#1087;&#1088;&#1080; 40&#176;&#1057;, &#1083;:</td><td style="width: 77pt;">96</td><td style="width: 77pt;">151</td><td style="width: 77pt;">199</td><td style="width: 77pt;">296</td><td style="width: 77pt;">394</td></tr><tr><td style="width: 214pt; height: 15pt;">&#1058;&#1077;&#1087;&#1083;&#1086;&#1087;&#1086;&#1090;&#1077;&#1088;&#1080;, &#1082;&#1042;&#1090;&#1095;/24&#1095;:</td><td style="width: 77pt;">1,32</td><td style="width: 77pt;">1,85</td><td style="width: 77pt;">2,2</td><td style="width: 77pt;">3,2</td><td style="width: 77pt;">&#8212;</td></tr></tbody></table><ul></ul><ul></ul><ul></ul></div> | [24 empty] | 34 | [10 empty] | 461 | [448 empty] | 34 | 2 | 461 |  |  |  | 948 | [63 empty] | G 1/2" | 100
https://climatopt.ru/catalog/vodonagrevateli/nakopitelnye/nastennye/gorenje/vodonagrevatel_elektricheskiy_nakopitelnyy_gorenje_gbfu_100_sim_b6/ | /upload/resize_cache/iblock/dc8/400_400_140cd750bba9870f18aada2478b24840a/11811_cover_0.jpg | [9 empty] | Водонагреватель электрический накопительный Gorenje GBFU 100 SIM B6 | 19990 | 30335 | Накопительные |  | GB \- сухой ТЭН - трубчатый воздушный нагревательный элемент F \- компактное исполнение, теплоизоляция 17 мм U \- универсальный настенный монтаж (вертикально или горизонтально, патрубки слева) B \- Чёрный SIM \- дизайнерская серия B \- внешний корпус металлический с окраской 6 \- Номинальное давление водопровода Бар Водонагреватель накопительный напорный Gorenje GBFU 100 SIMB6 настенный предназначен для снабжения горячей водой одной и более точек водоразбора. "SIM" в наименовании это сокращенное слово Simplicity (простота) - серия водонагревателей, представленных на рынок в 2012 году. Модели с индексом "BB6" в конце названия имеют ЧЁРНЫЙ цвет.Водонагреватели серии Gorenje GBFU SIMB6 / (BB6) сочетают в себе привлекательный современный дизайн, простое использование и передовые технологии. Эргономичная ручка переключателя обеспечивает простое управление: всего одним поворотом можно быстро установить необходимый режим — экономичный ECO или защиту от замерзания. Оригинальное решение ТЭНа повышает надежность работы, усиливает защиту эмалированной поверхности бака, предотвращает образование накипи и упрощает обслуживание водонагревателей. Уменьшенный внешний диаметр (454 мм) позволяет устанавливать данные приборы в квартирах и помещениях, где необходимо экономить пространство. Благодаря универсальной конструкции водонагреватели GBFU Simplicity монтируются на стену вертикально или горизонтально (присоединительные трубы располагаются слева). Ёмкость бака водонагревателя 100 литров. Бак стальной толстостенный, изнутри покрыт эмалью. Магниевый защитный анод дополнительно защищает бак водонагревателя от коррозии. Высококачественная теплоизоляция. Два ТЭНа закрытого типа (т.н. "сухие" ТЭНы), мощностью по 1 кВт каждый. Современный дизайн и простота управляющей панели, формфактор цилиндрический, цвет белый (у моделей SIM BB6 - чёрный). Универсальный настенный монтаж: можно установить водонагреватель как в вертикальном, так и в горизонтальном положении (в горизонтальном в положении с подключением воды слева). Возможность установки классических режимов работы: экономичного и антизамерзания. Предохранительный клапан/группа безопасности входит в комплект. Сделано в Европе (Сербия). Общая гарантия на изделие 2 года и 7 лет отдельная гарантия на бак! Объем, л: 100 Одна или несколько водоразборных точек Количество человек при среднем расходе: 4-5 Универсальный монтаж Высота, мм: 948 Внешний диаметр, мм: 454 Глубина, мм: 461 Присоединение к водопроводу: G 1/2 Вес нетто/брутто/с водой, кг: 34/36/134 Технические характеристики Стальной эмалированный бак Магниевый защитный анод Рабочее давление в водонагревателе, бар: 6 Средняя толщина изоляционного слоя, мм: 17 Защита от замерзания Возможность установки температуры нагрева воды до 75°С Лампочка-индикатор работы ТЭНа Безопасность Предохранительный клапан группы безопасности Степень защиты: IP24 Электрические характеристики Количество ТЭНов х мощность ТЭНа, Вт: 2х1000 Общая мощность, Вт: 2000 Напряжение, В: 230 Номинальный ток, А: 8,7 Рабочие характеристики Время нагрева от 15 до 75°С с ТЭНом: 3 ч 55 мин Количество смешанной воды при 40°С, л: 199 Теплопотери, кВтч/24ч: 2,2 Таблица сравнения GBFU50SIMB6 GBFU80SIMB6 GBFU100SIMB6 Основные данные Вид прибора: электрический водонагреватель электрический водонагреватель электрический водонагреватель Вид напорного электроводонагревателя: средний литраж средний литраж средний литраж Дизайн- линия: Simplicity Simplicity Simplicity Объем Объем, л: 50 80 100 Предназначение и установка Одна или несколько водоразборных точек: да да да Количество человек при среднем расходе: 2 3-4 4-5 Вертикальный монтаж: да да да Универсальный монтаж: да да да Монтаж над раковиной: — — — Монтаж под раковиной: — — — Монтажные размеры Высота, мм: 583 803 948 Внешний диаметр, мм: 454 454 454 Глубина, мм: 461 461 461 Присоединение к водопроводу: G 1/2 G 1/2 G 1/2 Вес нетто/брутто/с водой, кг: 24/27/74 30/32/110 34/36/134 Технические характеристики Стальной эмалированный бак: да да да Магниевый защитный анод: да да да Рабочее давление в водонагревателе, бар: 6 6 6 Средняя толщина изоляционного слоя, мм: 17 17 17 Защита от замерзания: да да да Термометр: — — — Фиксатор записи привычек потребителя: — — — Индикация объема доступной нагретой воды: — — — Ручное программирование режимов работы: — — — Ускоренный нагрев QuickHeat: — — — Возможность установки температуры нагрева воды до 75°С: да да да Лампочка-индикатор работы ТЭНа: да да да Безопасность Предохранительный клапан группы безопасности: да да да Степень защиты: IP24 IP24 IP24 Электрические характеристики Количество ТЭНов х мощность ТЭНа, Вт: 2х1000 2х1000 2х1000 Общая мощность, Вт: 2000 2000 2000 Напряжение, В: 230 230 230 Номинальный ток, А: 8,7 8,7 8,7 Рабочие характеристики Время нагрева от 15 до 75°С с ТЭНом: 1 ч 55 мин 3 ч 05 мин 3 ч 55 мин Количество смешанной воды при 40°С, л: 96 151 199 Теплопотери, кВтч/24ч: 1,32 1,85 2,2 | <div class="detail_text"><p><strong>GB</strong> - &#1089;&#1091;&#1093;&#1086;&#1081; &#1058;&#1069;&#1053; - &#1090;&#1088;&#1091;&#1073;&#1095;&#1072;&#1090;&#1099;&#1081; &#1074;&#1086;&#1079;&#1076;&#1091;&#1096;&#1085;&#1099;&#1081; &#1085;&#1072;&#1075;&#1088;&#1077;&#1074;&#1072;&#1090;&#1077;&#1083;&#1100;&#1085;&#1099;&#1081; &#1101;&#1083;&#1077;&#1084;&#1077;&#1085;&#1090;<br><strong>F</strong> - &#1082;&#1086;&#1084;&#1087;&#1072;&#1082;&#1090;&#1085;&#1086;&#1077; &#1080;&#1089;&#1087;&#1086;&#1083;&#1085;&#1077;&#1085;&#1080;&#1077;, &#1090;&#1077;&#1087;&#1083;&#1086;&#1080;&#1079;&#1086;&#1083;&#1103;&#1094;&#1080;&#1103; 17 &#1084;&#1084;<br><strong>U</strong> - &#1091;&#1085;&#1080;&#1074;&#1077;&#1088;&#1089;&#1072;&#1083;&#1100;&#1085;&#1099;&#1081; &#1085;&#1072;&#1089;&#1090;&#1077;&#1085;&#1085;&#1099;&#1081; &#1084;&#1086;&#1085;&#1090;&#1072;&#1078; (&#1074;&#1077;&#1088;&#1090;&#1080;&#1082;&#1072;&#1083;&#1100;&#1085;&#1086; &#1080;&#1083;&#1080; &#1075;&#1086;&#1088;&#1080;&#1079;&#1086;&#1085;&#1090;&#1072;&#1083;&#1100;&#1085;&#1086;, &#1087;&#1072;&#1090;&#1088;&#1091;&#1073;&#1082;&#1080; &#1089;&#1083;&#1077;&#1074;&#1072;)<br><strong>B</strong> - &#1063;&#1105;&#1088;&#1085;&#1099;&#1081;<br><strong>SIM</strong> - &#1076;&#1080;&#1079;&#1072;&#1081;&#1085;&#1077;&#1088;&#1089;&#1082;&#1072;&#1103; &#1089;&#1077;&#1088;&#1080;&#1103;<br><strong>B</strong> - &#1074;&#1085;&#1077;&#1096;&#1085;&#1080;&#1081; &#1082;&#1086;&#1088;&#1087;&#1091;&#1089; &#1084;&#1077;&#1090;&#1072;&#1083;&#1083;&#1080;&#1095;&#1077;&#1089;&#1082;&#1080;&#1081; &#1089; &#1086;&#1082;&#1088;&#1072;&#1089;&#1082;&#1086;&#1081;<br><strong>6</strong> - &#1053;&#1086;&#1084;&#1080;&#1085;&#1072;&#1083;&#1100;&#1085;&#1086;&#1077; &#1076;&#1072;&#1074;&#1083;&#1077;&#1085;&#1080;&#1077; &#1074;&#1086;&#1076;&#1086;&#1087;&#1088;&#1086;&#1074;&#1086;&#1076;&#1072; &#1041;&#1072;&#1088;<br><br>&#1042;&#1086;&#1076;&#1086;&#1085;&#1072;&#1075;&#1088;&#1077;&#1074;&#1072;&#1090;&#1077;&#1083;&#1100; &#1085;&#1072;&#1082;&#1086;&#1087;&#1080;&#1090;&#1077;&#1083;&#1100;&#1085;&#1099;&#1081; &#1085;&#1072;&#1087;&#1086;&#1088;&#1085;&#1099;&#1081;<strong>Gorenje GBFU 100 SIMB6</strong> &#1085;&#1072;&#1089;&#1090;&#1077;&#1085;&#1085;&#1099;&#1081; &#1087;&#1088;&#1077;&#1076;&#1085;&#1072;&#1079;&#1085;&#1072;&#1095;&#1077;&#1085; &#1076;&#1083;&#1103; &#1089;&#1085;&#1072;&#1073;&#1078;&#1077;&#1085;&#1080;&#1103; &#1075;&#1086;&#1088;&#1103;&#1095;&#1077;&#1081; &#1074;&#1086;&#1076;&#1086;&#1081; &#1086;&#1076;&#1085;&#1086;&#1081; &#1080; &#1073;&#1086;&#1083;&#1077;&#1077; &#1090;&#1086;&#1095;&#1077;&#1082; &#1074;&#1086;&#1076;&#1086;&#1088;&#1072;&#1079;&#1073;&#1086;&#1088;&#1072;. "SIM" &#1074; &#1085;&#1072;&#1080;&#1084;&#1077;&#1085;&#1086;&#1074;&#1072;&#1085;&#1080;&#1080; &#1101;&#1090;&#1086; &#1089;&#1086;&#1082;&#1088;&#1072;&#1097;&#1077;&#1085;&#1085;&#1086;&#1077; &#1089;&#1083;&#1086;&#1074;&#1086; Simplicity (&#1087;&#1088;&#1086;&#1089;&#1090;&#1086;&#1090;&#1072;) - &#1089;&#1077;&#1088;&#1080;&#1103; &#1074;&#1086;&#1076;&#1086;&#1085;&#1072;&#1075;&#1088;&#1077;&#1074;&#1072;&#1090;&#1077;&#1083;&#1077;&#1081;, &#1087;&#1088;&#1077;&#1076;&#1089;&#1090;&#1072;&#1074;&#1083;&#1077;&#1085;&#1085;&#1099;&#1093; &#1085;&#1072; &#1088;&#1099;&#1085;&#1086;&#1082; &#1074; 2012 &#1075;&#1086;&#1076;&#1091;. &#1052;&#1086;&#1076;&#1077;&#1083;&#1080; &#1089; &#1080;&#1085;&#1076;&#1077;&#1082;&#1089;&#1086;&#1084; "BB6" &#1074; &#1082;&#1086;&#1085;&#1094;&#1077; &#1085;&#1072;&#1079;&#1074;&#1072;&#1085;&#1080;&#1103; &#1080;&#1084;&#1077;&#1102;&#1090; &#1063;&#1025;&#1056;&#1053;&#1067;&#1049; &#1094;&#1074;&#1077;&#1090;.&#1042;&#1086;&#1076;&#1086;&#1085;&#1072;&#1075;&#1088;&#1077;&#1074;&#1072;&#1090;&#1077;&#1083;&#1080; &#1089;&#1077;&#1088;&#1080;&#1080; Gorenje GBFU SIMB6 / (BB6) &#1089;&#1086;&#1095;&#1077;&#1090;&#1072;&#1102;&#1090; &#1074; &#1089;&#1077;&#1073;&#1077; &#1087;&#1088;&#1080;&#1074;&#1083;&#1077;&#1082;&#1072;&#1090;&#1077;&#1083;&#1100;&#1085;&#1099;&#1081; &#1089;&#1086;&#1074;&#1088;&#1077;&#1084;&#1077;&#1085;&#1085;&#1099;&#1081; &#1076;&#1080;&#1079;&#1072;&#1081;&#1085;, &#1087;&#1088;&#1086;&#1089;&#1090;&#1086;&#1077; &#1080;&#1089;&#1087;&#1086;&#1083;&#1100;&#1079;&#1086;&#1074;&#1072;&#1085;&#1080;&#1077; &#1080; &#1087;&#1077;&#1088;&#1077;&#1076;&#1086;&#1074;&#1099;&#1077; &#1090;&#1077;&#1093;&#1085;&#1086;&#1083;&#1086;&#1075;&#1080;&#1080;. &#1069;&#1088;&#1075;&#1086;&#1085;&#1086;&#1084;&#1080;&#1095;&#1085;&#1072;&#1103; &#1088;&#1091;&#1095;&#1082;&#1072; &#1087;&#1077;&#1088;&#1077;&#1082;&#1083;&#1102;&#1095;&#1072;&#1090;&#1077;&#1083;&#1103; &#1086;&#1073;&#1077;&#1089;&#1087;&#1077;&#1095;&#1080;&#1074;&#1072;&#1077;&#1090; &#1087;&#1088;&#1086;&#1089;&#1090;&#1086;&#1077; &#1091;&#1087;&#1088;&#1072;&#1074;&#1083;&#1077;&#1085;&#1080;&#1077;: &#1074;&#1089;&#1077;&#1075;&#1086; &#1086;&#1076;&#1085;&#1080;&#1084; &#1087;&#1086;&#1074;&#1086;&#1088;&#1086;&#1090;&#1086;&#1084; &#1084;&#1086;&#1078;&#1085;&#1086; &#1073;&#1099;&#1089;&#1090;&#1088;&#1086; &#1091;&#1089;&#1090;&#1072;&#1085;&#1086;&#1074;&#1080;&#1090;&#1100; &#1085;&#1077;&#1086;&#1073;&#1093;&#1086;&#1076;&#1080;&#1084;&#1099;&#1081; &#1088;&#1077;&#1078;&#1080;&#1084; &#8212; &#1101;&#1082;&#1086;&#1085;&#1086;&#1084;&#1080;&#1095;&#1085;&#1099;&#1081; ECO &#1080;&#1083;&#1080; &#1079;&#1072;&#1097;&#1080;&#1090;&#1091; &#1086;&#1090; &#1079;&#1072;&#1084;&#1077;&#1088;&#1079;&#1072;&#1085;&#1080;&#1103;. &#1054;&#1088;&#1080;&#1075;&#1080;&#1085;&#1072;&#1083;&#1100;&#1085;&#1086;&#1077; &#1088;&#1077;&#1096;&#1077;&#1085;&#1080;&#1077; &#1058;&#1069;&#1053;&#1072; &#1087;&#1086;&#1074;&#1099;&#1096;&#1072;&#1077;&#1090; &#1085;&#1072;&#1076;&#1077;&#1078;&#1085;&#1086;&#1089;&#1090;&#1100; &#1088;&#1072;&#1073;&#1086;&#1090;&#1099;, &#1091;&#1089;&#1080;&#1083;&#1080;&#1074;&#1072;&#1077;&#1090; &#1079;&#1072;&#1097;&#1080;&#1090;&#1091; &#1101;&#1084;&#1072;&#1083;&#1080;&#1088;&#1086;&#1074;&#1072;&#1085;&#1085;&#1086;&#1081; &#1087;&#1086;&#1074;&#1077;&#1088;&#1093;&#1085;&#1086;&#1089;&#1090;&#1080; &#1073;&#1072;&#1082;&#1072;, &#1087;&#1088;&#1077;&#1076;&#1086;&#1090;&#1074;&#1088;&#1072;&#1097;&#1072;&#1077;&#1090; &#1086;&#1073;&#1088;&#1072;&#1079;&#1086;&#1074;&#1072;&#1085;&#1080;&#1077; &#1085;&#1072;&#1082;&#1080;&#1087;&#1080; &#1080; &#1091;&#1087;&#1088;&#1086;&#1097;&#1072;&#1077;&#1090; &#1086;&#1073;&#1089;&#1083;&#1091;&#1078;&#1080;&#1074;&#1072;&#1085;&#1080;&#1077; &#1074;&#1086;&#1076;&#1086;&#1085;&#1072;&#1075;&#1088;&#1077;&#1074;&#1072;&#1090;&#1077;&#1083;&#1077;&#1081;. &#1059;&#1084;&#1077;&#1085;&#1100;&#1096;&#1077;&#1085;&#1085;&#1099;&#1081; &#1074;&#1085;&#1077;&#1096;&#1085;&#1080;&#1081; &#1076;&#1080;&#1072;&#1084;&#1077;&#1090;&#1088; (454 &#1084;&#1084;) &#1087;&#1086;&#1079;&#1074;&#1086;&#1083;&#1103;&#1077;&#1090; &#1091;&#1089;&#1090;&#1072;&#1085;&#1072;&#1074;&#1083;&#1080;&#1074;&#1072;&#1090;&#1100; &#1076;&#1072;&#1085;&#1085;&#1099;&#1077; &#1087;&#1088;&#1080;&#1073;&#1086;&#1088;&#1099; &#1074; &#1082;&#1074;&#1072;&#1088;&#1090;&#1080;&#1088;&#1072;&#1093; &#1080; &#1087;&#1086;&#1084;&#1077;&#1097;&#1077;&#1085;&#1080;&#1103;&#1093;, &#1075;&#1076;&#1077; &#1085;&#1077;&#1086;&#1073;&#1093;&#1086;&#1076;&#1080;&#1084;&#1086; &#1101;&#1082;&#1086;&#1085;&#1086;&#1084;&#1080;&#1090;&#1100; &#1087;&#1088;&#1086;&#1089;&#1090;&#1088;&#1072;&#1085;&#1089;&#1090;&#1074;&#1086;.<br>&#1041;&#1083;&#1072;&#1075;&#1086;&#1076;&#1072;&#1088;&#1103; &#1091;&#1085;&#1080;&#1074;&#1077;&#1088;&#1089;&#1072;&#1083;&#1100;&#1085;&#1086;&#1081; &#1082;&#1086;&#1085;&#1089;&#1090;&#1088;&#1091;&#1082;&#1094;&#1080;&#1080; &#1074;&#1086;&#1076;&#1086;&#1085;&#1072;&#1075;&#1088;&#1077;&#1074;&#1072;&#1090;&#1077;&#1083;&#1080; GBFU Simplicity &#1084;&#1086;&#1085;&#1090;&#1080;&#1088;&#1091;&#1102;&#1090;&#1089;&#1103; &#1085;&#1072; &#1089;&#1090;&#1077;&#1085;&#1091; &#1074;&#1077;&#1088;&#1090;&#1080;&#1082;&#1072;&#1083;&#1100;&#1085;&#1086; &#1080;&#1083;&#1080; &#1075;&#1086;&#1088;&#1080;&#1079;&#1086;&#1085;&#1090;&#1072;&#1083;&#1100;&#1085;&#1086; (&#1087;&#1088;&#1080;&#1089;&#1086;&#1077;&#1076;&#1080;&#1085;&#1080;&#1090;&#1077;&#1083;&#1100;&#1085;&#1099;&#1077; &#1090;&#1088;&#1091;&#1073;&#1099; &#1088;&#1072;&#1089;&#1087;&#1086;&#1083;&#1072;&#1075;&#1072;&#1102;&#1090;&#1089;&#1103; &#1089;&#1083;&#1077;&#1074;&#1072;). &#1025;&#1084;&#1082;&#1086;&#1089;&#1090;&#1100; &#1073;&#1072;&#1082;&#1072; &#1074;&#1086;&#1076;&#1086;&#1085;&#1072;&#1075;&#1088;&#1077;&#1074;&#1072;&#1090;&#1077;&#1083;&#1103; 100 &#1083;&#1080;&#1090;&#1088;&#1086;&#1074;. &#1041;&#1072;&#1082; &#1089;&#1090;&#1072;&#1083;&#1100;&#1085;&#1086;&#1081; &#1090;&#1086;&#1083;&#1089;&#1090;&#1086;&#1089;&#1090;&#1077;&#1085;&#1085;&#1099;&#1081;, &#1080;&#1079;&#1085;&#1091;&#1090;&#1088;&#1080; &#1087;&#1086;&#1082;&#1088;&#1099;&#1090; &#1101;&#1084;&#1072;&#1083;&#1100;&#1102;. &#1052;&#1072;&#1075;&#1085;&#1080;&#1077;&#1074;&#1099;&#1081; &#1079;&#1072;&#1097;&#1080;&#1090;&#1085;&#1099;&#1081; &#1072;&#1085;&#1086;&#1076; &#1076;&#1086;&#1087;&#1086;&#1083;&#1085;&#1080;&#1090;&#1077;&#1083;&#1100;&#1085;&#1086; &#1079;&#1072;&#1097;&#1080;&#1097;&#1072;&#1077;&#1090; &#1073;&#1072;&#1082; &#1074;&#1086;&#1076;&#1086;&#1085;&#1072;&#1075;&#1088;&#1077;&#1074;&#1072;&#1090;&#1077;&#1083;&#1103; &#1086;&#1090; &#1082;&#1086;&#1088;&#1088;&#1086;&#1079;&#1080;&#1080;. &#1042;&#1099;&#1089;&#1086;&#1082;&#1086;&#1082;&#1072;&#1095;&#1077;&#1089;&#1090;&#1074;&#1077;&#1085;&#1085;&#1072;&#1103; &#1090;&#1077;&#1087;&#1083;&#1086;&#1080;&#1079;&#1086;&#1083;&#1103;&#1094;&#1080;&#1103;. &#1044;&#1074;&#1072; &#1058;&#1069;&#1053;&#1072; &#1079;&#1072;&#1082;&#1088;&#1099;&#1090;&#1086;&#1075;&#1086; &#1090;&#1080;&#1087;&#1072; (&#1090;.&#1085;. "&#1089;&#1091;&#1093;&#1080;&#1077;" &#1058;&#1069;&#1053;&#1099;), &#1084;&#1086;&#1097;&#1085;&#1086;&#1089;&#1090;&#1100;&#1102; &#1087;&#1086; 1 &#1082;&#1042;&#1090; &#1082;&#1072;&#1078;&#1076;&#1099;&#1081;. &#1057;&#1086;&#1074;&#1088;&#1077;&#1084;&#1077;&#1085;&#1085;&#1099;&#1081; &#1076;&#1080;&#1079;&#1072;&#1081;&#1085; &#1080; &#1087;&#1088;&#1086;&#1089;&#1090;&#1086;&#1090;&#1072; &#1091;&#1087;&#1088;&#1072;&#1074;&#1083;&#1103;&#1102;&#1097;&#1077;&#1081; &#1087;&#1072;&#1085;&#1077;&#1083;&#1080;, &#1092;&#1086;&#1088;&#1084;&#1092;&#1072;&#1082;&#1090;&#1086;&#1088; &#1094;&#1080;&#1083;&#1080;&#1085;&#1076;&#1088;&#1080;&#1095;&#1077;&#1089;&#1082;&#1080;&#1081;, &#1094;&#1074;&#1077;&#1090; &#1073;&#1077;&#1083;&#1099;&#1081; (&#1091; &#1084;&#1086;&#1076;&#1077;&#1083;&#1077;&#1081; SIM BB6 - &#1095;&#1105;&#1088;&#1085;&#1099;&#1081;). &#1059;&#1085;&#1080;&#1074;&#1077;&#1088;&#1089;&#1072;&#1083;&#1100;&#1085;&#1099;&#1081; &#1085;&#1072;&#1089;&#1090;&#1077;&#1085;&#1085;&#1099;&#1081; &#1084;&#1086;&#1085;&#1090;&#1072;&#1078;: &#1084;&#1086;&#1078;&#1085;&#1086; &#1091;&#1089;&#1090;&#1072;&#1085;&#1086;&#1074;&#1080;&#1090;&#1100; &#1074;&#1086;&#1076;&#1086;&#1085;&#1072;&#1075;&#1088;&#1077;&#1074;&#1072;&#1090;&#1077;&#1083;&#1100; &#1082;&#1072;&#1082; &#1074; &#1074;&#1077;&#1088;&#1090;&#1080;&#1082;&#1072;&#1083;&#1100;&#1085;&#1086;&#1084;, &#1090;&#1072;&#1082; &#1080; &#1074; &#1075;&#1086;&#1088;&#1080;&#1079;&#1086;&#1085;&#1090;&#1072;&#1083;&#1100;&#1085;&#1086;&#1084; &#1087;&#1086;&#1083;&#1086;&#1078;&#1077;&#1085;&#1080;&#1080; (&#1074; &#1075;&#1086;&#1088;&#1080;&#1079;&#1086;&#1085;&#1090;&#1072;&#1083;&#1100;&#1085;&#1086;&#1084; &#1074; &#1087;&#1086;&#1083;&#1086;&#1078;&#1077;&#1085;&#1080;&#1080; &#1089; &#1087;&#1086;&#1076;&#1082;&#1083;&#1102;&#1095;&#1077;&#1085;&#1080;&#1077;&#1084; &#1074;&#1086;&#1076;&#1099; &#1089;&#1083;&#1077;&#1074;&#1072;). &#1042;&#1086;&#1079;&#1084;&#1086;&#1078;&#1085;&#1086;&#1089;&#1090;&#1100; &#1091;&#1089;&#1090;&#1072;&#1085;&#1086;&#1074;&#1082;&#1080; &#1082;&#1083;&#1072;&#1089;&#1089;&#1080;&#1095;&#1077;&#1089;&#1082;&#1080;&#1093; &#1088;&#1077;&#1078;&#1080;&#1084;&#1086;&#1074; &#1088;&#1072;&#1073;&#1086;&#1090;&#1099;: &#1101;&#1082;&#1086;&#1085;&#1086;&#1084;&#1080;&#1095;&#1085;&#1086;&#1075;&#1086; &#1080; &#1072;&#1085;&#1090;&#1080;&#1079;&#1072;&#1084;&#1077;&#1088;&#1079;&#1072;&#1085;&#1080;&#1103;. &#1055;&#1088;&#1077;&#1076;&#1086;&#1093;&#1088;&#1072;&#1085;&#1080;&#1090;&#1077;&#1083;&#1100;&#1085;&#1099;&#1081; &#1082;&#1083;&#1072;&#1087;&#1072;&#1085;/&#1075;&#1088;&#1091;&#1087;&#1087;&#1072; &#1073;&#1077;&#1079;&#1086;&#1087;&#1072;&#1089;&#1085;&#1086;&#1089;&#1090;&#1080; &#1074;&#1093;&#1086;&#1076;&#1080;&#1090; &#1074; &#1082;&#1086;&#1084;&#1087;&#1083;&#1077;&#1082;&#1090;. &#1057;&#1076;&#1077;&#1083;&#1072;&#1085;&#1086; &#1074; &#1045;&#1074;&#1088;&#1086;&#1087;&#1077; (&#1057;&#1077;&#1088;&#1073;&#1080;&#1103;). &#1054;&#1073;&#1097;&#1072;&#1103; &#1075;&#1072;&#1088;&#1072;&#1085;&#1090;&#1080;&#1103; &#1085;&#1072; &#1080;&#1079;&#1076;&#1077;&#1083;&#1080;&#1077; 2 &#1075;&#1086;&#1076;&#1072; &#1080; 7 &#1083;&#1077;&#1090; &#1086;&#1090;&#1076;&#1077;&#1083;&#1100;&#1085;&#1072;&#1103; &#1075;&#1072;&#1088;&#1072;&#1085;&#1090;&#1080;&#1103; &#1085;&#1072; &#1073;&#1072;&#1082;!</p><ul><li>&#1054;&#1073;&#1098;&#1077;&#1084;, &#1083;: 100</li><li>&#1054;&#1076;&#1085;&#1072; &#1080;&#1083;&#1080; &#1085;&#1077;&#1089;&#1082;&#1086;&#1083;&#1100;&#1082;&#1086; &#1074;&#1086;&#1076;&#1086;&#1088;&#1072;&#1079;&#1073;&#1086;&#1088;&#1085;&#1099;&#1093; &#1090;&#1086;&#1095;&#1077;&#1082;</li><li>&#1050;&#1086;&#1083;&#1080;&#1095;&#1077;&#1089;&#1090;&#1074;&#1086; &#1095;&#1077;&#1083;&#1086;&#1074;&#1077;&#1082; &#1087;&#1088;&#1080; &#1089;&#1088;&#1077;&#1076;&#1085;&#1077;&#1084; &#1088;&#1072;&#1089;&#1093;&#1086;&#1076;&#1077;: 4-5</li><li>&#1059;&#1085;&#1080;&#1074;&#1077;&#1088;&#1089;&#1072;&#1083;&#1100;&#1085;&#1099;&#1081; &#1084;&#1086;&#1085;&#1090;&#1072;&#1078;</li><li>&#1042;&#1099;&#1089;&#1086;&#1090;&#1072;, &#1084;&#1084;: 948</li><li>&#1042;&#1085;&#1077;&#1096;&#1085;&#1080;&#1081; &#1076;&#1080;&#1072;&#1084;&#1077;&#1090;&#1088;, &#1084;&#1084;: 454</li><li>&#1043;&#1083;&#1091;&#1073;&#1080;&#1085;&#1072;, &#1084;&#1084;: 461</li><li>&#1055;&#1088;&#1080;&#1089;&#1086;&#1077;&#1076;&#1080;&#1085;&#1077;&#1085;&#1080;&#1077; &#1082; &#1074;&#1086;&#1076;&#1086;&#1087;&#1088;&#1086;&#1074;&#1086;&#1076;&#1091;: G 1/2</li><li>&#1042;&#1077;&#1089; &#1085;&#1077;&#1090;&#1090;&#1086;/&#1073;&#1088;&#1091;&#1090;&#1090;&#1086;/&#1089; &#1074;&#1086;&#1076;&#1086;&#1081;, &#1082;&#1075;: 34/36/134</li></ul><h3>&#1058;&#1077;&#1093;&#1085;&#1080;&#1095;&#1077;&#1089;&#1082;&#1080;&#1077; &#1093;&#1072;&#1088;&#1072;&#1082;&#1090;&#1077;&#1088;&#1080;&#1089;&#1090;&#1080;&#1082;&#1080;</h3><ul><li>&#1057;&#1090;&#1072;&#1083;&#1100;&#1085;&#1086;&#1081; &#1101;&#1084;&#1072;&#1083;&#1080;&#1088;&#1086;&#1074;&#1072;&#1085;&#1085;&#1099;&#1081; &#1073;&#1072;&#1082;</li><li>&#1052;&#1072;&#1075;&#1085;&#1080;&#1077;&#1074;&#1099;&#1081; &#1079;&#1072;&#1097;&#1080;&#1090;&#1085;&#1099;&#1081; &#1072;&#1085;&#1086;&#1076;</li><li>&#1056;&#1072;&#1073;&#1086;&#1095;&#1077;&#1077; &#1076;&#1072;&#1074;&#1083;&#1077;&#1085;&#1080;&#1077; &#1074; &#1074;&#1086;&#1076;&#1086;&#1085;&#1072;&#1075;&#1088;&#1077;&#1074;&#1072;&#1090;&#1077;&#1083;&#1077;, &#1073;&#1072;&#1088;: 6</li><li>&#1057;&#1088;&#1077;&#1076;&#1085;&#1103;&#1103; &#1090;&#1086;&#1083;&#1097;&#1080;&#1085;&#1072; &#1080;&#1079;&#1086;&#1083;&#1103;&#1094;&#1080;&#1086;&#1085;&#1085;&#1086;&#1075;&#1086; &#1089;&#1083;&#1086;&#1103;, &#1084;&#1084;: 17</li><li>&#1047;&#1072;&#1097;&#1080;&#1090;&#1072; &#1086;&#1090; &#1079;&#1072;&#1084;&#1077;&#1088;&#1079;&#1072;&#1085;&#1080;&#1103;</li><li>&#1042;&#1086;&#1079;&#1084;&#1086;&#1078;&#1085;&#1086;&#1089;&#1090;&#1100; &#1091;&#1089;&#1090;&#1072;&#1085;&#1086;&#1074;&#1082;&#1080; &#1090;&#1077;&#1084;&#1087;&#1077;&#1088;&#1072;&#1090;&#1091;&#1088;&#1099; &#1085;&#1072;&#1075;&#1088;&#1077;&#1074;&#1072; &#1074;&#1086;&#1076;&#1099; &#1076;&#1086; 75&#176;&#1057;</li><li>&#1051;&#1072;&#1084;&#1087;&#1086;&#1095;&#1082;&#1072;-&#1080;&#1085;&#1076;&#1080;&#1082;&#1072;&#1090;&#1086;&#1088; &#1088;&#1072;&#1073;&#1086;&#1090;&#1099; &#1058;&#1069;&#1053;&#1072;</li></ul><h3>&#1041;&#1077;&#1079;&#1086;&#1087;&#1072;&#1089;&#1085;&#1086;&#1089;&#1090;&#1100;</h3><ul><li>&#1055;&#1088;&#1077;&#1076;&#1086;&#1093;&#1088;&#1072;&#1085;&#1080;&#1090;&#1077;&#1083;&#1100;&#1085;&#1099;&#1081; &#1082;&#1083;&#1072;&#1087;&#1072;&#1085; &#1075;&#1088;&#1091;&#1087;&#1087;&#1099; &#1073;&#1077;&#1079;&#1086;&#1087;&#1072;&#1089;&#1085;&#1086;&#1089;&#1090;&#1080;</li><li>&#1057;&#1090;&#1077;&#1087;&#1077;&#1085;&#1100; &#1079;&#1072;&#1097;&#1080;&#1090;&#1099;: IP24</li></ul><h3>&#1069;&#1083;&#1077;&#1082;&#1090;&#1088;&#1080;&#1095;&#1077;&#1089;&#1082;&#1080;&#1077; &#1093;&#1072;&#1088;&#1072;&#1082;&#1090;&#1077;&#1088;&#1080;&#1089;&#1090;&#1080;&#1082;&#1080;</h3><ul><li>&#1050;&#1086;&#1083;&#1080;&#1095;&#1077;&#1089;&#1090;&#1074;&#1086; &#1058;&#1069;&#1053;&#1086;&#1074; &#1093; &#1084;&#1086;&#1097;&#1085;&#1086;&#1089;&#1090;&#1100; &#1058;&#1069;&#1053;&#1072;, &#1042;&#1090;: 2&#1093;1000</li><li>&#1054;&#1073;&#1097;&#1072;&#1103; &#1084;&#1086;&#1097;&#1085;&#1086;&#1089;&#1090;&#1100;, &#1042;&#1090;: 2000</li><li>&#1053;&#1072;&#1087;&#1088;&#1103;&#1078;&#1077;&#1085;&#1080;&#1077;, &#1042;: 230</li><li>&#1053;&#1086;&#1084;&#1080;&#1085;&#1072;&#1083;&#1100;&#1085;&#1099;&#1081; &#1090;&#1086;&#1082;, &#1040;: 8,7</li></ul><h3>&#1056;&#1072;&#1073;&#1086;&#1095;&#1080;&#1077; &#1093;&#1072;&#1088;&#1072;&#1082;&#1090;&#1077;&#1088;&#1080;&#1089;&#1090;&#1080;&#1082;&#1080;</h3><ul><li>&#1042;&#1088;&#1077;&#1084;&#1103; &#1085;&#1072;&#1075;&#1088;&#1077;&#1074;&#1072; &#1086;&#1090; 15 &#1076;&#1086; 75&#176;&#1057; &#1089; &#1058;&#1069;&#1053;&#1086;&#1084;: 3 &#1095; 55 &#1084;&#1080;&#1085;</li><li>&#1050;&#1086;&#1083;&#1080;&#1095;&#1077;&#1089;&#1090;&#1074;&#1086; &#1089;&#1084;&#1077;&#1096;&#1072;&#1085;&#1085;&#1086;&#1081; &#1074;&#1086;&#1076;&#1099; &#1087;&#1088;&#1080; 40&#176;&#1057;, &#1083;: 199</li><li>&#1058;&#1077;&#1087;&#1083;&#1086;&#1087;&#1086;&#1090;&#1077;&#1088;&#1080;, &#1082;&#1042;&#1090;&#1095;/24&#1095;: 2,2</li></ul><table align="center" style="width: 80%; height: 80%;" border="1" cellspacing="0" cellpadding="0"><tbody><tr><td style="width: 234pt; height: 57pt;"><strong>&#1058;&#1072;&#1073;&#1083;&#1080;&#1094;&#1072; &#1089;&#1088;&#1072;&#1074;&#1085;&#1077;&#1085;&#1080;&#1103;</strong></td><td style="width: 149pt;"><strong> GBFU50SIMB6</strong></td><td style="width: 149pt;"><strong> GBFU80SIMB6</strong></td><td style="width: 149pt;"><strong> GBFU100SIMB6</strong></td></tr><tr><td style="width: 681pt; height: 15pt;" colspan="4"><strong>&#1054;&#1089;&#1085;&#1086;&#1074;&#1085;&#1099;&#1077; &#1076;&#1072;&#1085;&#1085;&#1099;&#1077;</strong></td></tr><tr><td style="width: 234pt; height: 26.25pt;">&#1042;&#1080;&#1076; &#1087;&#1088;&#1080;&#1073;&#1086;&#1088;&#1072;:</td><td style="width: 149pt;">&#1101;&#1083;&#1077;&#1082;&#1090;&#1088;&#1080;&#1095;&#1077;&#1089;&#1082;&#1080;&#1081; &#1074;&#1086;&#1076;&#1086;&#1085;&#1072;&#1075;&#1088;&#1077;&#1074;&#1072;&#1090;&#1077;&#1083;&#1100;</td><td style="width: 149pt;">&#1101;&#1083;&#1077;&#1082;&#1090;&#1088;&#1080;&#1095;&#1077;&#1089;&#1082;&#1080;&#1081; &#1074;&#1086;&#1076;&#1086;&#1085;&#1072;&#1075;&#1088;&#1077;&#1074;&#1072;&#1090;&#1077;&#1083;&#1100;</td><td style="width: 149pt;">&#1101;&#1083;&#1077;&#1082;&#1090;&#1088;&#1080;&#1095;&#1077;&#1089;&#1082;&#1080;&#1081; &#1074;&#1086;&#1076;&#1086;&#1085;&#1072;&#1075;&#1088;&#1077;&#1074;&#1072;&#1090;&#1077;&#1083;&#1100;</td></tr><tr><td style="width: 234pt; height: 18pt;">&#1042;&#1080;&#1076; &#1085;&#1072;&#1087;&#1086;&#1088;&#1085;&#1086;&#1075;&#1086; &#1101;&#1083;&#1077;&#1082;&#1090;&#1088;&#1086;&#1074;&#1086;&#1076;&#1086;&#1085;&#1072;&#1075;&#1088;&#1077;&#1074;&#1072;&#1090;&#1077;&#1083;&#1103;:</td><td style="width: 149pt;">&#1089;&#1088;&#1077;&#1076;&#1085;&#1080;&#1081; &#1083;&#1080;&#1090;&#1088;&#1072;&#1078;</td><td style="width: 149pt;">&#1089;&#1088;&#1077;&#1076;&#1085;&#1080;&#1081; &#1083;&#1080;&#1090;&#1088;&#1072;&#1078;</td><td style="width: 149pt;">&#1089;&#1088;&#1077;&#1076;&#1085;&#1080;&#1081; &#1083;&#1080;&#1090;&#1088;&#1072;&#1078;</td></tr><tr><td style="width: 234pt; height: 18pt;">&#1044;&#1080;&#1079;&#1072;&#1081;&#1085;-&#1083;&#1080;&#1085;&#1080;&#1103;:</td><td style="width: 149pt;">Simplicity</td><td style="width: 149pt;">Simplicity</td><td style="width: 149pt;">Simplicity</td></tr><tr><td style="width: 681pt; height: 18pt;" colspan="4"><strong>&#1054;&#1073;&#1098;&#1077;&#1084;</strong></td></tr><tr><td style="width: 234pt; height: 18pt;">&#1054;&#1073;&#1098;&#1077;&#1084;, &#1083;:</td><td style="width: 149pt;">50</td><td style="width: 149pt;">80</td><td style="width: 149pt;">100</td></tr><tr><td style="width: 681pt; height: 18pt;" colspan="4"><strong>&#1055;&#1088;&#1077;&#1076;&#1085;&#1072;&#1079;&#1085;&#1072;&#1095;&#1077;&#1085;&#1080;&#1077; &#1080; &#1091;&#1089;&#1090;&#1072;&#1085;&#1086;&#1074;&#1082;&#1072;</strong></td></tr><tr><td style="width: 234pt; height: 18pt;">&#1054;&#1076;&#1085;&#1072; &#1080;&#1083;&#1080; &#1085;&#1077;&#1089;&#1082;&#1086;&#1083;&#1100;&#1082;&#1086; &#1074;&#1086;&#1076;&#1086;&#1088;&#1072;&#1079;&#1073;&#1086;&#1088;&#1085;&#1099;&#1093; &#1090;&#1086;&#1095;&#1077;&#1082;:</td><td style="width: 149pt;">&#1076;&#1072;</td><td style="width: 149pt;">&#1076;&#1072;</td><td style="width: 149pt;">&#1076;&#1072;</td></tr><tr><td style="width: 234pt; height: 18pt;">&#1050;&#1086;&#1083;&#1080;&#1095;&#1077;&#1089;&#1090;&#1074;&#1086; &#1095;&#1077;&#1083;&#1086;&#1074;&#1077;&#1082; &#1087;&#1088;&#1080; &#1089;&#1088;&#1077;&#1076;&#1085;&#1077;&#1084; &#1088;&#1072;&#1089;&#1093;&#1086;&#1076;&#1077;:</td><td style="width: 149pt;">2</td><td style="width: 149pt;">3-4</td><td style="width: 149pt;">4-5</td></tr><tr><td style="width: 234pt; height: 18pt;">&#1042;&#1077;&#1088;&#1090;&#1080;&#1082;&#1072;&#1083;&#1100;&#1085;&#1099;&#1081; &#1084;&#1086;&#1085;&#1090;&#1072;&#1078;:</td><td style="width: 149pt;">&#1076;&#1072;</td><td style="width: 149pt;">&#1076;&#1072;</td><td style="width: 149pt;">&#1076;&#1072;</td></tr><tr><td style="width: 234pt; height: 18pt;">&#1059;&#1085;&#1080;&#1074;&#1077;&#1088;&#1089;&#1072;&#1083;&#1100;&#1085;&#1099;&#1081; &#1084;&#1086;&#1085;&#1090;&#1072;&#1078;:</td><td style="width: 149pt;">&#1076;&#1072;</td><td style="width: 149pt;">&#1076;&#1072;</td><td style="width: 149pt;">&#1076;&#1072;</td></tr><tr><td style="width: 234pt; height: 18pt;">&#1052;&#1086;&#1085;&#1090;&#1072;&#1078; &#1085;&#1072;&#1076; &#1088;&#1072;&#1082;&#1086;&#1074;&#1080;&#1085;&#1086;&#1081;:</td><td style="width: 149pt;">&#8212;</td><td style="width: 149pt;">&#8212;</td><td style="width: 149pt;">&#8212;</td></tr><tr><td style="width: 234pt; height: 18pt;">&#1052;&#1086;&#1085;&#1090;&#1072;&#1078; &#1087;&#1086;&#1076; &#1088;&#1072;&#1082;&#1086;&#1074;&#1080;&#1085;&#1086;&#1081;:</td><td style="width: 149pt;">&#8212;</td><td style="width: 149pt;">&#8212;</td><td style="width: 149pt;">&#8212;</td></tr><tr><td style="width: 681pt; height: 18pt;" colspan="4"><strong>&#1052;&#1086;&#1085;&#1090;&#1072;&#1078;&#1085;&#1099;&#1077; &#1088;&#1072;&#1079;&#1084;&#1077;&#1088;&#1099;</strong></td></tr><tr><td style="width: 234pt; height: 18pt;">&#1042;&#1099;&#1089;&#1086;&#1090;&#1072;, &#1084;&#1084;:</td><td style="width: 149pt;">583</td><td style="width: 149pt;">803</td><td style="width: 149pt;">948</td></tr><tr><td style="width: 234pt; height: 18pt;">&#1042;&#1085;&#1077;&#1096;&#1085;&#1080;&#1081; &#1076;&#1080;&#1072;&#1084;&#1077;&#1090;&#1088;, &#1084;&#1084;:</td><td style="width: 149pt;">454</td><td style="width: 149pt;">454</td><td style="width: 149pt;">454</td></tr><tr><td style="width: 234pt; height: 18pt;">&#1043;&#1083;&#1091;&#1073;&#1080;&#1085;&#1072;, &#1084;&#1084;:</td><td style="width: 149pt;">461</td><td style="width: 149pt;">461</td><td style="width: 149pt;">461</td></tr><tr><td style="width: 234pt; height: 18pt;">&#1055;&#1088;&#1080;&#1089;&#1086;&#1077;&#1076;&#1080;&#1085;&#1077;&#1085;&#1080;&#1077; &#1082; &#1074;&#1086;&#1076;&#1086;&#1087;&#1088;&#1086;&#1074;&#1086;&#1076;&#1091;:</td><td style="width: 149pt;">G 1/2</td><td style="width: 149pt;">G 1/2</td><td style="width: 149pt;">G 1/2</td></tr><tr><td style="width: 234pt; height: 18pt;">&#1042;&#1077;&#1089; &#1085;&#1077;&#1090;&#1090;&#1086;/&#1073;&#1088;&#1091;&#1090;&#1090;&#1086;/&#1089; &#1074;&#1086;&#1076;&#1086;&#1081;, &#1082;&#1075;:</td><td style="width: 149pt;">24/27/74</td><td style="width: 149pt;">30/32/110</td><td style="width: 149pt;">34/36/134</td></tr><tr><td style="width: 681pt; height: 18pt;" colspan="4"><strong>&#1058;&#1077;&#1093;&#1085;&#1080;&#1095;&#1077;&#1089;&#1082;&#1080;&#1077; &#1093;&#1072;&#1088;&#1072;&#1082;&#1090;&#1077;&#1088;&#1080;&#1089;&#1090;&#1080;&#1082;&#1080;</strong></td></tr><tr><td style="width: 234pt; height: 18pt;">&#1057;&#1090;&#1072;&#1083;&#1100;&#1085;&#1086;&#1081; &#1101;&#1084;&#1072;&#1083;&#1080;&#1088;&#1086;&#1074;&#1072;&#1085;&#1085;&#1099;&#1081; &#1073;&#1072;&#1082;:</td><td style="width: 149pt;">&#1076;&#1072;</td><td style="width: 149pt;">&#1076;&#1072;</td><td style="width: 149pt;">&#1076;&#1072;</td></tr><tr><td style="width: 234pt; height: 18pt;">&#1052;&#1072;&#1075;&#1085;&#1080;&#1077;&#1074;&#1099;&#1081; &#1079;&#1072;&#1097;&#1080;&#1090;&#1085;&#1099;&#1081; &#1072;&#1085;&#1086;&#1076;:</td><td style="width: 149pt;">&#1076;&#1072;</td><td style="width: 149pt;">&#1076;&#1072;</td><td style="width: 149pt;">&#1076;&#1072;</td></tr><tr><td style="width: 234pt; height: 18pt;">&#1056;&#1072;&#1073;&#1086;&#1095;&#1077;&#1077; &#1076;&#1072;&#1074;&#1083;&#1077;&#1085;&#1080;&#1077; &#1074; &#1074;&#1086;&#1076;&#1086;&#1085;&#1072;&#1075;&#1088;&#1077;&#1074;&#1072;&#1090;&#1077;&#1083;&#1077;, &#1073;&#1072;&#1088;:</td><td style="width: 149pt;">6</td><td style="width: 149pt;">6</td><td style="width: 149pt;">6</td></tr><tr><td style="width: 234pt; height: 18pt;">&#1057;&#1088;&#1077;&#1076;&#1085;&#1103;&#1103; &#1090;&#1086;&#1083;&#1097;&#1080;&#1085;&#1072; &#1080;&#1079;&#1086;&#1083;&#1103;&#1094;&#1080;&#1086;&#1085;&#1085;&#1086;&#1075;&#1086; &#1089;&#1083;&#1086;&#1103;, &#1084;&#1084;:</td><td style="width: 149pt;">17</td><td style="width: 149pt;">17</td><td style="width: 149pt;">17</td></tr><tr><td style="width: 234pt; height: 18pt;">&#1047;&#1072;&#1097;&#1080;&#1090;&#1072; &#1086;&#1090; &#1079;&#1072;&#1084;&#1077;&#1088;&#1079;&#1072;&#1085;&#1080;&#1103;:</td><td style="width: 149pt;">&#1076;&#1072;</td><td style="width: 149pt;">&#1076;&#1072;</td><td style="width: 149pt;">&#1076;&#1072;</td></tr><tr><td style="width: 234pt; height: 18pt;">&#1058;&#1077;&#1088;&#1084;&#1086;&#1084;&#1077;&#1090;&#1088;:</td><td style="width: 149pt;">&#8212;</td><td style="width: 149pt;">&#8212;</td><td style="width: 149pt;">&#8212;</td></tr><tr><td style="width: 234pt; height: 18pt;">&#1060;&#1080;&#1082;&#1089;&#1072;&#1090;&#1086;&#1088; &#1079;&#1072;&#1087;&#1080;&#1089;&#1080; &#1087;&#1088;&#1080;&#1074;&#1099;&#1095;&#1077;&#1082; &#1087;&#1086;&#1090;&#1088;&#1077;&#1073;&#1080;&#1090;&#1077;&#1083;&#1103;:</td><td style="width: 149pt;">&#8212;</td><td style="width: 149pt;">&#8212;</td><td style="width: 149pt;">&#8212;</td></tr><tr><td style="width: 234pt; height: 18pt;">&#1048;&#1085;&#1076;&#1080;&#1082;&#1072;&#1094;&#1080;&#1103; &#1086;&#1073;&#1098;&#1077;&#1084;&#1072; &#1076;&#1086;&#1089;&#1090;&#1091;&#1087;&#1085;&#1086;&#1081; &#1085;&#1072;&#1075;&#1088;&#1077;&#1090;&#1086;&#1081; &#1074;&#1086;&#1076;&#1099;:</td><td style="width: 149pt;">&#8212;</td><td style="width: 149pt;">&#8212;</td><td style="width: 149pt;">&#8212;</td></tr><tr><td style="width: 234pt; height: 18pt;">&#1056;&#1091;&#1095;&#1085;&#1086;&#1077; &#1087;&#1088;&#1086;&#1075;&#1088;&#1072;&#1084;&#1084;&#1080;&#1088;&#1086;&#1074;&#1072;&#1085;&#1080;&#1077; &#1088;&#1077;&#1078;&#1080;&#1084;&#1086;&#1074; &#1088;&#1072;&#1073;&#1086;&#1090;&#1099;:</td><td style="width: 149pt;">&#8212;</td><td style="width: 149pt;">&#8212;</td><td style="width: 149pt;">&#8212;</td></tr><tr><td style="width: 234pt; height: 18pt;">&#1059;&#1089;&#1082;&#1086;&#1088;&#1077;&#1085;&#1085;&#1099;&#1081; &#1085;&#1072;&#1075;&#1088;&#1077;&#1074; QuickHeat:</td><td style="width: 149pt;">&#8212;</td><td style="width: 149pt;">&#8212;</td><td style="width: 149pt;">&#8212;</td></tr><tr><td style="width: 234pt; height: 28.5pt;">&#1042;&#1086;&#1079;&#1084;&#1086;&#1078;&#1085;&#1086;&#1089;&#1090;&#1100; &#1091;&#1089;&#1090;&#1072;&#1085;&#1086;&#1074;&#1082;&#1080; &#1090;&#1077;&#1084;&#1087;&#1077;&#1088;&#1072;&#1090;&#1091;&#1088;&#1099; &#1085;&#1072;&#1075;&#1088;&#1077;&#1074;&#1072; &#1074;&#1086;&#1076;&#1099; &#1076;&#1086; 75&#176;&#1057;:</td><td style="width: 149pt;">&#1076;&#1072;</td><td style="width: 149pt;">&#1076;&#1072;</td><td style="width: 149pt;">&#1076;&#1072;</td></tr><tr><td style="width: 234pt; height: 18pt;">&#1051;&#1072;&#1084;&#1087;&#1086;&#1095;&#1082;&#1072;-&#1080;&#1085;&#1076;&#1080;&#1082;&#1072;&#1090;&#1086;&#1088; &#1088;&#1072;&#1073;&#1086;&#1090;&#1099; &#1058;&#1069;&#1053;&#1072;:</td><td style="width: 149pt;">&#1076;&#1072;</td><td style="width: 149pt;">&#1076;&#1072;</td><td style="width: 149pt;">&#1076;&#1072;</td></tr><tr><td style="width: 681pt; height: 18pt;" colspan="4"><strong>&#1041;&#1077;&#1079;&#1086;&#1087;&#1072;&#1089;&#1085;&#1086;&#1089;&#1090;&#1100;</strong></td></tr><tr><td style="width: 234pt; height: 27.75pt;">&#1055;&#1088;&#1077;&#1076;&#1086;&#1093;&#1088;&#1072;&#1085;&#1080;&#1090;&#1077;&#1083;&#1100;&#1085;&#1099;&#1081; &#1082;&#1083;&#1072;&#1087;&#1072;&#1085; &#1075;&#1088;&#1091;&#1087;&#1087;&#1099; &#1073;&#1077;&#1079;&#1086;&#1087;&#1072;&#1089;&#1085;&#1086;&#1089;&#1090;&#1080;:</td><td style="width: 149pt;">&#1076;&#1072;</td><td style="width: 149pt;">&#1076;&#1072;</td><td style="width: 149pt;">&#1076;&#1072;</td></tr><tr><td style="width: 234pt; height: 18pt;">&#1057;&#1090;&#1077;&#1087;&#1077;&#1085;&#1100; &#1079;&#1072;&#1097;&#1080;&#1090;&#1099;:</td><td style="width: 149pt;">IP24</td><td style="width: 149pt;">IP24</td><td style="width: 149pt;">IP24</td></tr><tr><td style="width: 681pt; height: 18pt;" colspan="4"><strong>&#1069;&#1083;&#1077;&#1082;&#1090;&#1088;&#1080;&#1095;&#1077;&#1089;&#1082;&#1080;&#1077; &#1093;&#1072;&#1088;&#1072;&#1082;&#1090;&#1077;&#1088;&#1080;&#1089;&#1090;&#1080;&#1082;&#1080;</strong></td></tr><tr><td style="width: 234pt; height: 18pt;">&#1050;&#1086;&#1083;&#1080;&#1095;&#1077;&#1089;&#1090;&#1074;&#1086; &#1058;&#1069;&#1053;&#1086;&#1074; &#1093; &#1084;&#1086;&#1097;&#1085;&#1086;&#1089;&#1090;&#1100; &#1058;&#1069;&#1053;&#1072;, &#1042;&#1090;:</td><td style="width: 149pt;">2&#1093;1000</td><td style="width: 149pt;">2&#1093;1000</td><td style="width: 149pt;">2&#1093;1000</td></tr><tr><td style="width: 234pt; height: 18pt;">&#1054;&#1073;&#1097;&#1072;&#1103; &#1084;&#1086;&#1097;&#1085;&#1086;&#1089;&#1090;&#1100;, &#1042;&#1090;:</td><td style="width: 149pt;">2000</td><td style="width: 149pt;">2000</td><td style="width: 149pt;">2000</td></tr><tr><td style="width: 234pt; height: 18pt;">&#1053;&#1072;&#1087;&#1088;&#1103;&#1078;&#1077;&#1085;&#1080;&#1077;, &#1042;:</td><td style="width: 149pt;">230</td><td style="width: 149pt;">230</td><td style="width: 149pt;">230</td></tr><tr><td style="width: 234pt; height: 18pt;">&#1053;&#1086;&#1084;&#1080;&#1085;&#1072;&#1083;&#1100;&#1085;&#1099;&#1081; &#1090;&#1086;&#1082;, &#1040;:</td><td style="width: 149pt;">8,7</td><td style="width: 149pt;">8,7</td><td style="width: 149pt;">8,7</td></tr><tr><td style="width: 681pt; height: 18pt;" colspan="4"><strong>&#1056;&#1072;&#1073;&#1086;&#1095;&#1080;&#1077; &#1093;&#1072;&#1088;&#1072;&#1082;&#1090;&#1077;&#1088;&#1080;&#1089;&#1090;&#1080;&#1082;&#1080;</strong></td></tr><tr><td style="width: 234pt; height: 18pt;">&#1042;&#1088;&#1077;&#1084;&#1103; &#1085;&#1072;&#1075;&#1088;&#1077;&#1074;&#1072; &#1086;&#1090; 15 &#1076;&#1086; 75&#176;&#1057; &#1089; &#1058;&#1069;&#1053;&#1086;&#1084;:</td><td style="width: 149pt;">1 &#1095; 55 &#1084;&#1080;&#1085;</td><td style="width: 149pt;">3 &#1095; 05 &#1084;&#1080;&#1085;</td><td style="width: 149pt;">3 &#1095; 55 &#1084;&#1080;&#1085;</td></tr><tr><td style="width: | [24 empty] | 34 | [10 empty] | 461 | [448 empty] | 34 | 2 | 461 |  |  |  | 948 | [63 empty] | G 1/2" | 100
https://climatopt.ru/catalog/vodonagrevateli/nakopitelnye/nastennye/gorenje/vodonagrevatel_elektricheskiy_nakopitelnyy_gorenje_gbfu_100_sim_bb6/ | /upload/resize_cache/iblock/ce2/400_400_140cd750bba9870f18aada2478b24840a/7106_cover_0.jpg | [9 empty] | Водонагреватель электрический накопительный Gorenje GBFU 100 SIM B6 | 19990 | 30336 | Накопительные |  | GB \- сухой ТЭН - трубчатый воздушный нагревательный элемент F \- компактное исполнение, теплоизоляция 17 мм U \- универсальный настенный монтаж (вертикально или горизонтально, патрубки слева) B \- Чёрный SIM \- дизайнерская серия B \- внешний корпус металлический с окраской 6 \- Номинальное давление водопровода Бар Водонагреватель накопительный напорный Gorenje GBFU 100 SIMBB6 настенный предназначен для снабжения горячей водой одной и более точек водоразбора. "SIM" в наименовании это сокращенное слово Simplicity (простота) - серия водонагревателей, представленных на рынок в 2012 году. Модели с индексом "BB6" в конце названия имеют ЧЁРНЫЙ цвет. Водонагреватели серии Gorenje GBFU SIMB6 / (BB6) сочетают в себе привлекательный современный дизайн, простое использование и передовые технологии. Эргономичная ручка переключателя обеспечивает простое управление: всего одним поворотом можно быстро установить необходимый режим — экономичный ECO или защиту от замерзания.Оригинальное решение ТЭНа повышает надежность работы, усиливает защиту эмалированной поверхности бака, предотвращает образование накипи и упрощает обслуживание водонагревателей. Уменьшенный внешний диаметр (454 мм) позволяет устанавливать данные приборы в квартирах и помещениях, где необходимо экономить пространство. Благодаря универсальной конструкции водонагреватели GBFU Simplicity монтируются на стену вертикально или горизонтально (присоединительные трубы располагаются слева). Ёмкость бака водонагревателя 100 литров. Бак стальной толстостенный, изнутри покрыт эмалью. Магниевый защитный анод дополнительно защищает бак водонагревателя от коррозии. Высококачественная теплоизоляция. Два ТЭНа закрытого типа (т.н. "сухие" ТЭНы), мощностью по 1 кВт каждый. Современный дизайн и простота управляущей панели, формфактор цилиндрический, цвет чёрный (у моделей SIM B6 - белый). Универсальный настенный монтаж: можно установить водонагреватель как в вертикальном, так и в горизонтальном положении (в горизонтальном в положении с подключением воды слева). Возможность установки классических режимов работы: экономичного и антизамерзания. Предохранительный клапан/группа безопасности входит в комплект. Сделано в Европе (Сербия)Общая гарантия на изделие 2 года и 7 лет отдельная гарантия на бак! Объем, л: 100 Одна или несколько водоразборных точек Количество человек при среднем расходе: 4-5 Универсальный монтаж Высота, мм: 948 Внешний диаметр, мм: 454 Глубина, мм: 461 Присоединение к водопроводу: G 1/2 Вес нетто/брутто/с водой, кг: 34/36/134 Технические характеристики Стальной эмалированный бак Магниевый защитный анод Рабочее давление в водонагревателе, бар: 6 Средняя толщина изоляционного слоя, мм: 17 Защита от замерзания Возможность установки температуры нагрева воды до 75°С Лампочка-индикатор работы ТЭНа Безопасность Предохранительный клапан группы безопасности Степень защиты: IP24 Электрические характеристики Количество ТЭНов х мощность ТЭНа, Вт: 2х1000 Общая мощность, Вт: 2000 Напряжение, В: 230 Номинальный ток, А: 8,7 Рабочие характеристики Время нагрева от 15 до 75°С с ТЭНом: 3 ч 55 мин Количество смешанной воды при 40°С, л: 199 Теплопотери, кВтч/24ч: 2,2 Таблица сравнения GBFU50SIMBB6 GBFU80SIMBB6 GBFU100SIMBB6 Основные данные Вид прибора: электрический водонагреватель электрический водонагреватель электрический водонагреватель Вид напорного электроводонагревателя: средний литраж средний литраж средний литраж Дизайн- линия: Simplicity Simplicity Simplicity Объем Объем, л: 50 80 100 Предназначение и установка Одна или несколько водоразборных точек: Количество человек при среднем расходе: 2 3-4 4-5 Вертикальный монтаж: да да да Универсальный монтаж: да да да Монтаж над раковиной: — — — Монтаж под раковиной: — — — Монтажные размеры Высота, мм: 583 803 948 Внешний диаметр, мм: 454 454 454 Глубина, мм: 461 461 461 Присоединение к водопроводу: G 1/2 G 1/2 G 1/2 Вес нетто/брутто/с водой, кг: 24/27/74 30/32/110 34/36/134 Технические характеристики Стальной эмалированный бак: да да да Магниевый защитный анод: да да да Рабочее давление в водонагревателе, бар: 6 6 6 Средняя толщина изоляционного слоя, мм: 17 17 17 Защита от замерзания: да да да Термометр: — — — Фиксатор записи привычек потребителя: — — — Индикация объема доступной нагретой воды: — — — Ручное программирование режимов работы: — — — Ускоренный нагрев QuickHeat: — — — Возможность установки температуры нагрева воды до 75°С: да да да Лампочка-индикатор работы ТЭНа: да да да Безопасность Предохранительный клапан группы безопасности: да да да Степень защиты: IP24 IP24 IP24 Электрические характеристики Количество ТЭНов х мощность ТЭНа, Вт: 2х1000 2х1000 2х1000 Общая мощность, Вт: 2000 2000 2000 Напряжение, В: 230 230 230 Номинальный ток, А: 8,7 8,7 8,7 Рабочие характеристики Время нагрева от 15 до 75°С с ТЭНом: 1 ч 55 мин 3 ч 05 мин 3 ч 55 мин Количество смешанной воды при 40°С, л: 96 151 199 Теплопотери, кВтч/24ч: 1,32 1,85 2,2 | <div class="detail_text"><p><strong>GB</strong> - &#1089;&#1091;&#1093;&#1086;&#1081; &#1058;&#1069;&#1053; - &#1090;&#1088;&#1091;&#1073;&#1095;&#1072;&#1090;&#1099;&#1081; &#1074;&#1086;&#1079;&#1076;&#1091;&#1096;&#1085;&#1099;&#1081; &#1085;&#1072;&#1075;&#1088;&#1077;&#1074;&#1072;&#1090;&#1077;&#1083;&#1100;&#1085;&#1099;&#1081; &#1101;&#1083;&#1077;&#1084;&#1077;&#1085;&#1090;<br><strong>F</strong> - &#1082;&#1086;&#1084;&#1087;&#1072;&#1082;&#1090;&#1085;&#1086;&#1077; &#1080;&#1089;&#1087;&#1086;&#1083;&#1085;&#1077;&#1085;&#1080;&#1077;, &#1090;&#1077;&#1087;&#1083;&#1086;&#1080;&#1079;&#1086;&#1083;&#1103;&#1094;&#1080;&#1103; 17 &#1084;&#1084;<br><strong>U</strong> - &#1091;&#1085;&#1080;&#1074;&#1077;&#1088;&#1089;&#1072;&#1083;&#1100;&#1085;&#1099;&#1081; &#1085;&#1072;&#1089;&#1090;&#1077;&#1085;&#1085;&#1099;&#1081; &#1084;&#1086;&#1085;&#1090;&#1072;&#1078; (&#1074;&#1077;&#1088;&#1090;&#1080;&#1082;&#1072;&#1083;&#1100;&#1085;&#1086; &#1080;&#1083;&#1080; &#1075;&#1086;&#1088;&#1080;&#1079;&#1086;&#1085;&#1090;&#1072;&#1083;&#1100;&#1085;&#1086;, &#1087;&#1072;&#1090;&#1088;&#1091;&#1073;&#1082;&#1080; &#1089;&#1083;&#1077;&#1074;&#1072;)<br><strong>B</strong> - &#1063;&#1105;&#1088;&#1085;&#1099;&#1081;<br><strong>SIM</strong> - &#1076;&#1080;&#1079;&#1072;&#1081;&#1085;&#1077;&#1088;&#1089;&#1082;&#1072;&#1103; &#1089;&#1077;&#1088;&#1080;&#1103;<br><strong>B</strong> - &#1074;&#1085;&#1077;&#1096;&#1085;&#1080;&#1081; &#1082;&#1086;&#1088;&#1087;&#1091;&#1089; &#1084;&#1077;&#1090;&#1072;&#1083;&#1083;&#1080;&#1095;&#1077;&#1089;&#1082;&#1080;&#1081; &#1089; &#1086;&#1082;&#1088;&#1072;&#1089;&#1082;&#1086;&#1081;<br><strong>6</strong> - &#1053;&#1086;&#1084;&#1080;&#1085;&#1072;&#1083;&#1100;&#1085;&#1086;&#1077; &#1076;&#1072;&#1074;&#1083;&#1077;&#1085;&#1080;&#1077; &#1074;&#1086;&#1076;&#1086;&#1087;&#1088;&#1086;&#1074;&#1086;&#1076;&#1072; &#1041;&#1072;&#1088;<br><br>&#1042;&#1086;&#1076;&#1086;&#1085;&#1072;&#1075;&#1088;&#1077;&#1074;&#1072;&#1090;&#1077;&#1083;&#1100; &#1085;&#1072;&#1082;&#1086;&#1087;&#1080;&#1090;&#1077;&#1083;&#1100;&#1085;&#1099;&#1081; &#1085;&#1072;&#1087;&#1086;&#1088;&#1085;&#1099;&#1081;<strong>Gorenje GBFU 100 SIMBB6</strong> &#1085;&#1072;&#1089;&#1090;&#1077;&#1085;&#1085;&#1099;&#1081; &#1087;&#1088;&#1077;&#1076;&#1085;&#1072;&#1079;&#1085;&#1072;&#1095;&#1077;&#1085; &#1076;&#1083;&#1103; &#1089;&#1085;&#1072;&#1073;&#1078;&#1077;&#1085;&#1080;&#1103; &#1075;&#1086;&#1088;&#1103;&#1095;&#1077;&#1081; &#1074;&#1086;&#1076;&#1086;&#1081; &#1086;&#1076;&#1085;&#1086;&#1081; &#1080; &#1073;&#1086;&#1083;&#1077;&#1077; &#1090;&#1086;&#1095;&#1077;&#1082; &#1074;&#1086;&#1076;&#1086;&#1088;&#1072;&#1079;&#1073;&#1086;&#1088;&#1072;. "SIM" &#1074; &#1085;&#1072;&#1080;&#1084;&#1077;&#1085;&#1086;&#1074;&#1072;&#1085;&#1080;&#1080; &#1101;&#1090;&#1086; &#1089;&#1086;&#1082;&#1088;&#1072;&#1097;&#1077;&#1085;&#1085;&#1086;&#1077; &#1089;&#1083;&#1086;&#1074;&#1086; Simplicity (&#1087;&#1088;&#1086;&#1089;&#1090;&#1086;&#1090;&#1072;) - &#1089;&#1077;&#1088;&#1080;&#1103; &#1074;&#1086;&#1076;&#1086;&#1085;&#1072;&#1075;&#1088;&#1077;&#1074;&#1072;&#1090;&#1077;&#1083;&#1077;&#1081;, &#1087;&#1088;&#1077;&#1076;&#1089;&#1090;&#1072;&#1074;&#1083;&#1077;&#1085;&#1085;&#1099;&#1093; &#1085;&#1072; &#1088;&#1099;&#1085;&#1086;&#1082; &#1074; 2012 &#1075;&#1086;&#1076;&#1091;. &#1052;&#1086;&#1076;&#1077;&#1083;&#1080; &#1089; &#1080;&#1085;&#1076;&#1077;&#1082;&#1089;&#1086;&#1084; "BB6" &#1074; &#1082;&#1086;&#1085;&#1094;&#1077; &#1085;&#1072;&#1079;&#1074;&#1072;&#1085;&#1080;&#1103; &#1080;&#1084;&#1077;&#1102;&#1090; &#1063;&#1025;&#1056;&#1053;&#1067;&#1049; &#1094;&#1074;&#1077;&#1090;. &#1042;&#1086;&#1076;&#1086;&#1085;&#1072;&#1075;&#1088;&#1077;&#1074;&#1072;&#1090;&#1077;&#1083;&#1080; &#1089;&#1077;&#1088;&#1080;&#1080; Gorenje GBFU SIMB6 / (BB6) &#1089;&#1086;&#1095;&#1077;&#1090;&#1072;&#1102;&#1090; &#1074; &#1089;&#1077;&#1073;&#1077; &#1087;&#1088;&#1080;&#1074;&#1083;&#1077;&#1082;&#1072;&#1090;&#1077;&#1083;&#1100;&#1085;&#1099;&#1081; &#1089;&#1086;&#1074;&#1088;&#1077;&#1084;&#1077;&#1085;&#1085;&#1099;&#1081; &#1076;&#1080;&#1079;&#1072;&#1081;&#1085;, &#1087;&#1088;&#1086;&#1089;&#1090;&#1086;&#1077; &#1080;&#1089;&#1087;&#1086;&#1083;&#1100;&#1079;&#1086;&#1074;&#1072;&#1085;&#1080;&#1077; &#1080; &#1087;&#1077;&#1088;&#1077;&#1076;&#1086;&#1074;&#1099;&#1077; &#1090;&#1077;&#1093;&#1085;&#1086;&#1083;&#1086;&#1075;&#1080;&#1080;. &#1069;&#1088;&#1075;&#1086;&#1085;&#1086;&#1084;&#1080;&#1095;&#1085;&#1072;&#1103; &#1088;&#1091;&#1095;&#1082;&#1072; &#1087;&#1077;&#1088;&#1077;&#1082;&#1083;&#1102;&#1095;&#1072;&#1090;&#1077;&#1083;&#1103; &#1086;&#1073;&#1077;&#1089;&#1087;&#1077;&#1095;&#1080;&#1074;&#1072;&#1077;&#1090; &#1087;&#1088;&#1086;&#1089;&#1090;&#1086;&#1077; &#1091;&#1087;&#1088;&#1072;&#1074;&#1083;&#1077;&#1085;&#1080;&#1077;: &#1074;&#1089;&#1077;&#1075;&#1086; &#1086;&#1076;&#1085;&#1080;&#1084; &#1087;&#1086;&#1074;&#1086;&#1088;&#1086;&#1090;&#1086;&#1084; &#1084;&#1086;&#1078;&#1085;&#1086; &#1073;&#1099;&#1089;&#1090;&#1088;&#1086; &#1091;&#1089;&#1090;&#1072;&#1085;&#1086;&#1074;&#1080;&#1090;&#1100; &#1085;&#1077;&#1086;&#1073;&#1093;&#1086;&#1076;&#1080;&#1084;&#1099;&#1081; &#1088;&#1077;&#1078;&#1080;&#1084; &#8212; &#1101;&#1082;&#1086;&#1085;&#1086;&#1084;&#1080;&#1095;&#1085;&#1099;&#1081; ECO &#1080;&#1083;&#1080; &#1079;&#1072;&#1097;&#1080;&#1090;&#1091; &#1086;&#1090; &#1079;&#1072;&#1084;&#1077;&#1088;&#1079;&#1072;&#1085;&#1080;&#1103;.&#1054;&#1088;&#1080;&#1075;&#1080;&#1085;&#1072;&#1083;&#1100;&#1085;&#1086;&#1077; &#1088;&#1077;&#1096;&#1077;&#1085;&#1080;&#1077; &#1058;&#1069;&#1053;&#1072; &#1087;&#1086;&#1074;&#1099;&#1096;&#1072;&#1077;&#1090; &#1085;&#1072;&#1076;&#1077;&#1078;&#1085;&#1086;&#1089;&#1090;&#1100; &#1088;&#1072;&#1073;&#1086;&#1090;&#1099;, &#1091;&#1089;&#1080;&#1083;&#1080;&#1074;&#1072;&#1077;&#1090; &#1079;&#1072;&#1097;&#1080;&#1090;&#1091; &#1101;&#1084;&#1072;&#1083;&#1080;&#1088;&#1086;&#1074;&#1072;&#1085;&#1085;&#1086;&#1081; &#1087;&#1086;&#1074;&#1077;&#1088;&#1093;&#1085;&#1086;&#1089;&#1090;&#1080; &#1073;&#1072;&#1082;&#1072;, &#1087;&#1088;&#1077;&#1076;&#1086;&#1090;&#1074;&#1088;&#1072;&#1097;&#1072;&#1077;&#1090; &#1086;&#1073;&#1088;&#1072;&#1079;&#1086;&#1074;&#1072;&#1085;&#1080;&#1077; &#1085;&#1072;&#1082;&#1080;&#1087;&#1080; &#1080; &#1091;&#1087;&#1088;&#1086;&#1097;&#1072;&#1077;&#1090; &#1086;&#1073;&#1089;&#1083;&#1091;&#1078;&#1080;&#1074;&#1072;&#1085;&#1080;&#1077; &#1074;&#1086;&#1076;&#1086;&#1085;&#1072;&#1075;&#1088;&#1077;&#1074;&#1072;&#1090;&#1077;&#1083;&#1077;&#1081;. &#1059;&#1084;&#1077;&#1085;&#1100;&#1096;&#1077;&#1085;&#1085;&#1099;&#1081; &#1074;&#1085;&#1077;&#1096;&#1085;&#1080;&#1081; &#1076;&#1080;&#1072;&#1084;&#1077;&#1090;&#1088; (454 &#1084;&#1084;) &#1087;&#1086;&#1079;&#1074;&#1086;&#1083;&#1103;&#1077;&#1090; &#1091;&#1089;&#1090;&#1072;&#1085;&#1072;&#1074;&#1083;&#1080;&#1074;&#1072;&#1090;&#1100; &#1076;&#1072;&#1085;&#1085;&#1099;&#1077; &#1087;&#1088;&#1080;&#1073;&#1086;&#1088;&#1099; &#1074; &#1082;&#1074;&#1072;&#1088;&#1090;&#1080;&#1088;&#1072;&#1093; &#1080; &#1087;&#1086;&#1084;&#1077;&#1097;&#1077;&#1085;&#1080;&#1103;&#1093;, &#1075;&#1076;&#1077; &#1085;&#1077;&#1086;&#1073;&#1093;&#1086;&#1076;&#1080;&#1084;&#1086; &#1101;&#1082;&#1086;&#1085;&#1086;&#1084;&#1080;&#1090;&#1100; &#1087;&#1088;&#1086;&#1089;&#1090;&#1088;&#1072;&#1085;&#1089;&#1090;&#1074;&#1086;.<br>&#1041;&#1083;&#1072;&#1075;&#1086;&#1076;&#1072;&#1088;&#1103; &#1091;&#1085;&#1080;&#1074;&#1077;&#1088;&#1089;&#1072;&#1083;&#1100;&#1085;&#1086;&#1081; &#1082;&#1086;&#1085;&#1089;&#1090;&#1088;&#1091;&#1082;&#1094;&#1080;&#1080; &#1074;&#1086;&#1076;&#1086;&#1085;&#1072;&#1075;&#1088;&#1077;&#1074;&#1072;&#1090;&#1077;&#1083;&#1080; GBFU Simplicity &#1084;&#1086;&#1085;&#1090;&#1080;&#1088;&#1091;&#1102;&#1090;&#1089;&#1103; &#1085;&#1072; &#1089;&#1090;&#1077;&#1085;&#1091; &#1074;&#1077;&#1088;&#1090;&#1080;&#1082;&#1072;&#1083;&#1100;&#1085;&#1086; &#1080;&#1083;&#1080; &#1075;&#1086;&#1088;&#1080;&#1079;&#1086;&#1085;&#1090;&#1072;&#1083;&#1100;&#1085;&#1086; (&#1087;&#1088;&#1080;&#1089;&#1086;&#1077;&#1076;&#1080;&#1085;&#1080;&#1090;&#1077;&#1083;&#1100;&#1085;&#1099;&#1077; &#1090;&#1088;&#1091;&#1073;&#1099; &#1088;&#1072;&#1089;&#1087;&#1086;&#1083;&#1072;&#1075;&#1072;&#1102;&#1090;&#1089;&#1103; &#1089;&#1083;&#1077;&#1074;&#1072;). &#1025;&#1084;&#1082;&#1086;&#1089;&#1090;&#1100; &#1073;&#1072;&#1082;&#1072; &#1074;&#1086;&#1076;&#1086;&#1085;&#1072;&#1075;&#1088;&#1077;&#1074;&#1072;&#1090;&#1077;&#1083;&#1103; 100 &#1083;&#1080;&#1090;&#1088;&#1086;&#1074;. &#1041;&#1072;&#1082; &#1089;&#1090;&#1072;&#1083;&#1100;&#1085;&#1086;&#1081; &#1090;&#1086;&#1083;&#1089;&#1090;&#1086;&#1089;&#1090;&#1077;&#1085;&#1085;&#1099;&#1081;, &#1080;&#1079;&#1085;&#1091;&#1090;&#1088;&#1080; &#1087;&#1086;&#1082;&#1088;&#1099;&#1090; &#1101;&#1084;&#1072;&#1083;&#1100;&#1102;. &#1052;&#1072;&#1075;&#1085;&#1080;&#1077;&#1074;&#1099;&#1081; &#1079;&#1072;&#1097;&#1080;&#1090;&#1085;&#1099;&#1081; &#1072;&#1085;&#1086;&#1076; &#1076;&#1086;&#1087;&#1086;&#1083;&#1085;&#1080;&#1090;&#1077;&#1083;&#1100;&#1085;&#1086; &#1079;&#1072;&#1097;&#1080;&#1097;&#1072;&#1077;&#1090; &#1073;&#1072;&#1082; &#1074;&#1086;&#1076;&#1086;&#1085;&#1072;&#1075;&#1088;&#1077;&#1074;&#1072;&#1090;&#1077;&#1083;&#1103; &#1086;&#1090; &#1082;&#1086;&#1088;&#1088;&#1086;&#1079;&#1080;&#1080;. &#1042;&#1099;&#1089;&#1086;&#1082;&#1086;&#1082;&#1072;&#1095;&#1077;&#1089;&#1090;&#1074;&#1077;&#1085;&#1085;&#1072;&#1103; &#1090;&#1077;&#1087;&#1083;&#1086;&#1080;&#1079;&#1086;&#1083;&#1103;&#1094;&#1080;&#1103;. &#1044;&#1074;&#1072; &#1058;&#1069;&#1053;&#1072; &#1079;&#1072;&#1082;&#1088;&#1099;&#1090;&#1086;&#1075;&#1086; &#1090;&#1080;&#1087;&#1072; (&#1090;.&#1085;. "&#1089;&#1091;&#1093;&#1080;&#1077;" &#1058;&#1069;&#1053;&#1099;), &#1084;&#1086;&#1097;&#1085;&#1086;&#1089;&#1090;&#1100;&#1102; &#1087;&#1086; 1 &#1082;&#1042;&#1090; &#1082;&#1072;&#1078;&#1076;&#1099;&#1081;. &#1057;&#1086;&#1074;&#1088;&#1077;&#1084;&#1077;&#1085;&#1085;&#1099;&#1081; &#1076;&#1080;&#1079;&#1072;&#1081;&#1085; &#1080; &#1087;&#1088;&#1086;&#1089;&#1090;&#1086;&#1090;&#1072; &#1091;&#1087;&#1088;&#1072;&#1074;&#1083;&#1103;&#1091;&#1097;&#1077;&#1081; &#1087;&#1072;&#1085;&#1077;&#1083;&#1080;, &#1092;&#1086;&#1088;&#1084;&#1092;&#1072;&#1082;&#1090;&#1086;&#1088; &#1094;&#1080;&#1083;&#1080;&#1085;&#1076;&#1088;&#1080;&#1095;&#1077;&#1089;&#1082;&#1080;&#1081;, &#1094;&#1074;&#1077;&#1090; &#1095;&#1105;&#1088;&#1085;&#1099;&#1081; (&#1091; &#1084;&#1086;&#1076;&#1077;&#1083;&#1077;&#1081; SIM B6 - &#1073;&#1077;&#1083;&#1099;&#1081;). &#1059;&#1085;&#1080;&#1074;&#1077;&#1088;&#1089;&#1072;&#1083;&#1100;&#1085;&#1099;&#1081; &#1085;&#1072;&#1089;&#1090;&#1077;&#1085;&#1085;&#1099;&#1081; &#1084;&#1086;&#1085;&#1090;&#1072;&#1078;: &#1084;&#1086;&#1078;&#1085;&#1086; &#1091;&#1089;&#1090;&#1072;&#1085;&#1086;&#1074;&#1080;&#1090;&#1100; &#1074;&#1086;&#1076;&#1086;&#1085;&#1072;&#1075;&#1088;&#1077;&#1074;&#1072;&#1090;&#1077;&#1083;&#1100; &#1082;&#1072;&#1082; &#1074; &#1074;&#1077;&#1088;&#1090;&#1080;&#1082;&#1072;&#1083;&#1100;&#1085;&#1086;&#1084;, &#1090;&#1072;&#1082; &#1080; &#1074; &#1075;&#1086;&#1088;&#1080;&#1079;&#1086;&#1085;&#1090;&#1072;&#1083;&#1100;&#1085;&#1086;&#1084; &#1087;&#1086;&#1083;&#1086;&#1078;&#1077;&#1085;&#1080;&#1080; (&#1074; &#1075;&#1086;&#1088;&#1080;&#1079;&#1086;&#1085;&#1090;&#1072;&#1083;&#1100;&#1085;&#1086;&#1084; &#1074; &#1087;&#1086;&#1083;&#1086;&#1078;&#1077;&#1085;&#1080;&#1080; &#1089; &#1087;&#1086;&#1076;&#1082;&#1083;&#1102;&#1095;&#1077;&#1085;&#1080;&#1077;&#1084; &#1074;&#1086;&#1076;&#1099; &#1089;&#1083;&#1077;&#1074;&#1072;). &#1042;&#1086;&#1079;&#1084;&#1086;&#1078;&#1085;&#1086;&#1089;&#1090;&#1100; &#1091;&#1089;&#1090;&#1072;&#1085;&#1086;&#1074;&#1082;&#1080; &#1082;&#1083;&#1072;&#1089;&#1089;&#1080;&#1095;&#1077;&#1089;&#1082;&#1080;&#1093; &#1088;&#1077;&#1078;&#1080;&#1084;&#1086;&#1074; &#1088;&#1072;&#1073;&#1086;&#1090;&#1099;: &#1101;&#1082;&#1086;&#1085;&#1086;&#1084;&#1080;&#1095;&#1085;&#1086;&#1075;&#1086; &#1080; &#1072;&#1085;&#1090;&#1080;&#1079;&#1072;&#1084;&#1077;&#1088;&#1079;&#1072;&#1085;&#1080;&#1103;. &#1055;&#1088;&#1077;&#1076;&#1086;&#1093;&#1088;&#1072;&#1085;&#1080;&#1090;&#1077;&#1083;&#1100;&#1085;&#1099;&#1081; &#1082;&#1083;&#1072;&#1087;&#1072;&#1085;/&#1075;&#1088;&#1091;&#1087;&#1087;&#1072; &#1073;&#1077;&#1079;&#1086;&#1087;&#1072;&#1089;&#1085;&#1086;&#1089;&#1090;&#1080; &#1074;&#1093;&#1086;&#1076;&#1080;&#1090; &#1074; &#1082;&#1086;&#1084;&#1087;&#1083;&#1077;&#1082;&#1090;. &#1057;&#1076;&#1077;&#1083;&#1072;&#1085;&#1086; &#1074; &#1045;&#1074;&#1088;&#1086;&#1087;&#1077; (&#1057;&#1077;&#1088;&#1073;&#1080;&#1103;)&#1054;&#1073;&#1097;&#1072;&#1103; &#1075;&#1072;&#1088;&#1072;&#1085;&#1090;&#1080;&#1103; &#1085;&#1072; &#1080;&#1079;&#1076;&#1077;&#1083;&#1080;&#1077; 2 &#1075;&#1086;&#1076;&#1072; &#1080; 7 &#1083;&#1077;&#1090; &#1086;&#1090;&#1076;&#1077;&#1083;&#1100;&#1085;&#1072;&#1103; &#1075;&#1072;&#1088;&#1072;&#1085;&#1090;&#1080;&#1103; &#1085;&#1072; &#1073;&#1072;&#1082;!</p><ul><li>&#1054;&#1073;&#1098;&#1077;&#1084;, &#1083;: 100</li><li>&#1054;&#1076;&#1085;&#1072; &#1080;&#1083;&#1080; &#1085;&#1077;&#1089;&#1082;&#1086;&#1083;&#1100;&#1082;&#1086; &#1074;&#1086;&#1076;&#1086;&#1088;&#1072;&#1079;&#1073;&#1086;&#1088;&#1085;&#1099;&#1093; &#1090;&#1086;&#1095;&#1077;&#1082;</li><li>&#1050;&#1086;&#1083;&#1080;&#1095;&#1077;&#1089;&#1090;&#1074;&#1086; &#1095;&#1077;&#1083;&#1086;&#1074;&#1077;&#1082; &#1087;&#1088;&#1080; &#1089;&#1088;&#1077;&#1076;&#1085;&#1077;&#1084; &#1088;&#1072;&#1089;&#1093;&#1086;&#1076;&#1077;: 4-5</li><li>&#1059;&#1085;&#1080;&#1074;&#1077;&#1088;&#1089;&#1072;&#1083;&#1100;&#1085;&#1099;&#1081; &#1084;&#1086;&#1085;&#1090;&#1072;&#1078;</li><li>&#1042;&#1099;&#1089;&#1086;&#1090;&#1072;, &#1084;&#1084;: 948</li><li>&#1042;&#1085;&#1077;&#1096;&#1085;&#1080;&#1081; &#1076;&#1080;&#1072;&#1084;&#1077;&#1090;&#1088;, &#1084;&#1084;: 454</li><li>&#1043;&#1083;&#1091;&#1073;&#1080;&#1085;&#1072;, &#1084;&#1084;: 461</li><li>&#1055;&#1088;&#1080;&#1089;&#1086;&#1077;&#1076;&#1080;&#1085;&#1077;&#1085;&#1080;&#1077; &#1082; &#1074;&#1086;&#1076;&#1086;&#1087;&#1088;&#1086;&#1074;&#1086;&#1076;&#1091;: G 1/2</li><li>&#1042;&#1077;&#1089; &#1085;&#1077;&#1090;&#1090;&#1086;/&#1073;&#1088;&#1091;&#1090;&#1090;&#1086;/&#1089; &#1074;&#1086;&#1076;&#1086;&#1081;, &#1082;&#1075;: 34/36/134</li></ul><h3>&#1058;&#1077;&#1093;&#1085;&#1080;&#1095;&#1077;&#1089;&#1082;&#1080;&#1077; &#1093;&#1072;&#1088;&#1072;&#1082;&#1090;&#1077;&#1088;&#1080;&#1089;&#1090;&#1080;&#1082;&#1080;</h3><ul><li>&#1057;&#1090;&#1072;&#1083;&#1100;&#1085;&#1086;&#1081; &#1101;&#1084;&#1072;&#1083;&#1080;&#1088;&#1086;&#1074;&#1072;&#1085;&#1085;&#1099;&#1081; &#1073;&#1072;&#1082;</li><li>&#1052;&#1072;&#1075;&#1085;&#1080;&#1077;&#1074;&#1099;&#1081; &#1079;&#1072;&#1097;&#1080;&#1090;&#1085;&#1099;&#1081; &#1072;&#1085;&#1086;&#1076;</li><li>&#1056;&#1072;&#1073;&#1086;&#1095;&#1077;&#1077; &#1076;&#1072;&#1074;&#1083;&#1077;&#1085;&#1080;&#1077; &#1074; &#1074;&#1086;&#1076;&#1086;&#1085;&#1072;&#1075;&#1088;&#1077;&#1074;&#1072;&#1090;&#1077;&#1083;&#1077;, &#1073;&#1072;&#1088;: 6</li><li>&#1057;&#1088;&#1077;&#1076;&#1085;&#1103;&#1103; &#1090;&#1086;&#1083;&#1097;&#1080;&#1085;&#1072; &#1080;&#1079;&#1086;&#1083;&#1103;&#1094;&#1080;&#1086;&#1085;&#1085;&#1086;&#1075;&#1086; &#1089;&#1083;&#1086;&#1103;, &#1084;&#1084;: 17</li><li>&#1047;&#1072;&#1097;&#1080;&#1090;&#1072; &#1086;&#1090; &#1079;&#1072;&#1084;&#1077;&#1088;&#1079;&#1072;&#1085;&#1080;&#1103;</li><li>&#1042;&#1086;&#1079;&#1084;&#1086;&#1078;&#1085;&#1086;&#1089;&#1090;&#1100; &#1091;&#1089;&#1090;&#1072;&#1085;&#1086;&#1074;&#1082;&#1080; &#1090;&#1077;&#1084;&#1087;&#1077;&#1088;&#1072;&#1090;&#1091;&#1088;&#1099; &#1085;&#1072;&#1075;&#1088;&#1077;&#1074;&#1072; &#1074;&#1086;&#1076;&#1099; &#1076;&#1086; 75&#176;&#1057;</li><li>&#1051;&#1072;&#1084;&#1087;&#1086;&#1095;&#1082;&#1072;-&#1080;&#1085;&#1076;&#1080;&#1082;&#1072;&#1090;&#1086;&#1088; &#1088;&#1072;&#1073;&#1086;&#1090;&#1099; &#1058;&#1069;&#1053;&#1072;</li></ul><h3>&#1041;&#1077;&#1079;&#1086;&#1087;&#1072;&#1089;&#1085;&#1086;&#1089;&#1090;&#1100;</h3><ul><li>&#1055;&#1088;&#1077;&#1076;&#1086;&#1093;&#1088;&#1072;&#1085;&#1080;&#1090;&#1077;&#1083;&#1100;&#1085;&#1099;&#1081; &#1082;&#1083;&#1072;&#1087;&#1072;&#1085; &#1075;&#1088;&#1091;&#1087;&#1087;&#1099; &#1073;&#1077;&#1079;&#1086;&#1087;&#1072;&#1089;&#1085;&#1086;&#1089;&#1090;&#1080;</li><li>&#1057;&#1090;&#1077;&#1087;&#1077;&#1085;&#1100; &#1079;&#1072;&#1097;&#1080;&#1090;&#1099;: IP24</li></ul><h3>&#1069;&#1083;&#1077;&#1082;&#1090;&#1088;&#1080;&#1095;&#1077;&#1089;&#1082;&#1080;&#1077; &#1093;&#1072;&#1088;&#1072;&#1082;&#1090;&#1077;&#1088;&#1080;&#1089;&#1090;&#1080;&#1082;&#1080;</h3><ul><li>&#1050;&#1086;&#1083;&#1080;&#1095;&#1077;&#1089;&#1090;&#1074;&#1086; &#1058;&#1069;&#1053;&#1086;&#1074; &#1093; &#1084;&#1086;&#1097;&#1085;&#1086;&#1089;&#1090;&#1100; &#1058;&#1069;&#1053;&#1072;, &#1042;&#1090;: 2&#1093;1000</li><li>&#1054;&#1073;&#1097;&#1072;&#1103; &#1084;&#1086;&#1097;&#1085;&#1086;&#1089;&#1090;&#1100;, &#1042;&#1090;: 2000</li><li>&#1053;&#1072;&#1087;&#1088;&#1103;&#1078;&#1077;&#1085;&#1080;&#1077;, &#1042;: 230</li><li>&#1053;&#1086;&#1084;&#1080;&#1085;&#1072;&#1083;&#1100;&#1085;&#1099;&#1081; &#1090;&#1086;&#1082;, &#1040;: 8,7</li></ul><h3>&#1056;&#1072;&#1073;&#1086;&#1095;&#1080;&#1077; &#1093;&#1072;&#1088;&#1072;&#1082;&#1090;&#1077;&#1088;&#1080;&#1089;&#1090;&#1080;&#1082;&#1080;</h3><ul><li>&#1042;&#1088;&#1077;&#1084;&#1103; &#1085;&#1072;&#1075;&#1088;&#1077;&#1074;&#1072; &#1086;&#1090; 15 &#1076;&#1086; 75&#176;&#1057; &#1089; &#1058;&#1069;&#1053;&#1086;&#1084;: 3 &#1095; 55 &#1084;&#1080;&#1085;</li><li>&#1050;&#1086;&#1083;&#1080;&#1095;&#1077;&#1089;&#1090;&#1074;&#1086; &#1089;&#1084;&#1077;&#1096;&#1072;&#1085;&#1085;&#1086;&#1081; &#1074;&#1086;&#1076;&#1099; &#1087;&#1088;&#1080; 40&#176;&#1057;, &#1083;: 199</li><li>&#1058;&#1077;&#1087;&#1083;&#1086;&#1087;&#1086;&#1090;&#1077;&#1088;&#1080;, &#1082;&#1042;&#1090;&#1095;/24&#1095;: 2,2</li></ul><table align="center" style="width: 80%; height: 80%;" border="1" cellspacing="0" cellpadding="0"><tbody><tr><td style="width: 215pt; height: 90pt;"><strong>&#1058;&#1072;&#1073;&#1083;&#1080;&#1094;&#1072; &#1089;&#1088;&#1072;&#1074;&#1085;&#1077;&#1085;&#1080;&#1103;</strong></td><td style="width: 115pt;"><strong>GBFU50SIMBB6</strong></td><td style="width: 115pt;"><strong>GBFU80SIMBB6</strong></td><td style="width: 115pt;"><strong>GBFU100SIMBB6</strong></td></tr><tr><td style="width: 560pt; height: 15pt;" colspan="4"><strong>&#1054;&#1089;&#1085;&#1086;&#1074;&#1085;&#1099;&#1077; &#1076;&#1072;&#1085;&#1085;&#1099;&#1077;</strong></td></tr><tr><td style="width: 215pt; height: 30pt;">&#1042;&#1080;&#1076; &#1087;&#1088;&#1080;&#1073;&#1086;&#1088;&#1072;:</td><td style="width: 115pt;">&#1101;&#1083;&#1077;&#1082;&#1090;&#1088;&#1080;&#1095;&#1077;&#1089;&#1082;&#1080;&#1081; &#1074;&#1086;&#1076;&#1086;&#1085;&#1072;&#1075;&#1088;&#1077;&#1074;&#1072;&#1090;&#1077;&#1083;&#1100;</td><td style="width: 115pt;">&#1101;&#1083;&#1077;&#1082;&#1090;&#1088;&#1080;&#1095;&#1077;&#1089;&#1082;&#1080;&#1081; &#1074;&#1086;&#1076;&#1086;&#1085;&#1072;&#1075;&#1088;&#1077;&#1074;&#1072;&#1090;&#1077;&#1083;&#1100;</td><td style="width: 115pt;">&#1101;&#1083;&#1077;&#1082;&#1090;&#1088;&#1080;&#1095;&#1077;&#1089;&#1082;&#1080;&#1081; &#1074;&#1086;&#1076;&#1086;&#1085;&#1072;&#1075;&#1088;&#1077;&#1074;&#1072;&#1090;&#1077;&#1083;&#1100;</td></tr><tr><td style="width: 215pt; height: 30pt;">&#1042;&#1080;&#1076; &#1085;&#1072;&#1087;&#1086;&#1088;&#1085;&#1086;&#1075;&#1086; &#1101;&#1083;&#1077;&#1082;&#1090;&#1088;&#1086;&#1074;&#1086;&#1076;&#1086;&#1085;&#1072;&#1075;&#1088;&#1077;&#1074;&#1072;&#1090;&#1077;&#1083;&#1103;:</td><td style="width: 115pt;">&#1089;&#1088;&#1077;&#1076;&#1085;&#1080;&#1081; &#1083;&#1080;&#1090;&#1088;&#1072;&#1078;</td><td style="width: 115pt;">&#1089;&#1088;&#1077;&#1076;&#1085;&#1080;&#1081; &#1083;&#1080;&#1090;&#1088;&#1072;&#1078;</td><td style="width: 115pt;">&#1089;&#1088;&#1077;&#1076;&#1085;&#1080;&#1081; &#1083;&#1080;&#1090;&#1088;&#1072;&#1078;</td></tr><tr><td style="width: 215pt; height: 15pt;">&#1044;&#1080;&#1079;&#1072;&#1081;&#1085;-&#1083;&#1080;&#1085;&#1080;&#1103;:</td><td style="width: 115pt;">Simplicity</td><td style="width: 115pt;">Simplicity</td><td style="width: 115pt;">Simplicity</td></tr><tr><td style="width: 560pt; height: 15pt;" colspan="4"><strong>&#1054;&#1073;&#1098;&#1077;&#1084;</strong></td></tr><tr><td style="width: 215pt; height: 15pt;">&#1054;&#1073;&#1098;&#1077;&#1084;, &#1083;:</td><td style="width: 115pt;">50</td><td style="width: 115pt;">80</td><td style="width: 115pt;">100</td></tr><tr><td style="width: 560pt; height: 15pt;" colspan="4"><strong>&#1055;&#1088;&#1077;&#1076;&#1085;&#1072;&#1079;&#1085;&#1072;&#1095;&#1077;&#1085;&#1080;&#1077; &#1080; &#1091;&#1089;&#1090;&#1072;&#1085;&#1086;&#1074;&#1082;&#1072;</strong></td></tr><tr><td style="width: 215pt; height: 30pt;">&#1054;&#1076;&#1085;&#1072; &#1080;&#1083;&#1080; &#1085;&#1077;&#1089;&#1082;&#1086;&#1083;&#1100;&#1082;&#1086; &#1074;&#1086;&#1076;&#1086;&#1088;&#1072;&#1079;&#1073;&#1086;&#1088;&#1085;&#1099;&#1093; &#1090;&#1086;&#1095;&#1077;&#1082;:</td><td style="width: 115pt;"> </td><td style="width: 115pt;"> </td><td style="width: 115pt;"> </td></tr><tr><td style="width: 215pt; height: 30pt;">&#1050;&#1086;&#1083;&#1080;&#1095;&#1077;&#1089;&#1090;&#1074;&#1086; &#1095;&#1077;&#1083;&#1086;&#1074;&#1077;&#1082; &#1087;&#1088;&#1080; &#1089;&#1088;&#1077;&#1076;&#1085;&#1077;&#1084; &#1088;&#1072;&#1089;&#1093;&#1086;&#1076;&#1077;:</td><td style="width: 115pt;">2</td><td style="width: 115pt;">3-4</td><td style="width: 115pt;">4-5</td></tr><tr><td style="width: 215pt; height: 15pt;">&#1042;&#1077;&#1088;&#1090;&#1080;&#1082;&#1072;&#1083;&#1100;&#1085;&#1099;&#1081; &#1084;&#1086;&#1085;&#1090;&#1072;&#1078;:</td><td style="width: 115pt;">&#1076;&#1072;</td><td style="width: 115pt;">&#1076;&#1072;</td><td style="width: 115pt;">&#1076;&#1072;</td></tr><tr><td style="width: 215pt; height: 15pt;">&#1059;&#1085;&#1080;&#1074;&#1077;&#1088;&#1089;&#1072;&#1083;&#1100;&#1085;&#1099;&#1081; &#1084;&#1086;&#1085;&#1090;&#1072;&#1078;:</td><td style="width: 115pt;">&#1076;&#1072;</td><td style="width: 115pt;">&#1076;&#1072;</td><td style="width: 115pt;">&#1076;&#1072;</td></tr><tr><td style="width: 215pt; height: 15pt;">&#1052;&#1086;&#1085;&#1090;&#1072;&#1078; &#1085;&#1072;&#1076; &#1088;&#1072;&#1082;&#1086;&#1074;&#1080;&#1085;&#1086;&#1081;:</td><td style="width: 115pt;">&#8212;</td><td style="width: 115pt;">&#8212;</td><td style="width: 115pt;">&#8212;</td></tr><tr><td style="width: 215pt; height: 15pt;">&#1052;&#1086;&#1085;&#1090;&#1072;&#1078; &#1087;&#1086;&#1076; &#1088;&#1072;&#1082;&#1086;&#1074;&#1080;&#1085;&#1086;&#1081;:</td><td style="width: 115pt;">&#8212;</td><td style="width: 115pt;">&#8212;</td><td style="width: 115pt;">&#8212;</td></tr><tr><td style="width: 560pt; height: 15pt;" colspan="4"><strong>&#1052;&#1086;&#1085;&#1090;&#1072;&#1078;&#1085;&#1099;&#1077; &#1088;&#1072;&#1079;&#1084;&#1077;&#1088;&#1099;</strong></td></tr><tr><td style="width: 215pt; height: 15pt;">&#1042;&#1099;&#1089;&#1086;&#1090;&#1072;, &#1084;&#1084;:</td><td style="width: 115pt;">583</td><td style="width: 115pt;">803</td><td style="width: 115pt;">948</td></tr><tr><td style="width: 215pt; height: 15pt;">&#1042;&#1085;&#1077;&#1096;&#1085;&#1080;&#1081; &#1076;&#1080;&#1072;&#1084;&#1077;&#1090;&#1088;, &#1084;&#1084;:</td><td style="width: 115pt;">454</td><td style="width: 115pt;">454</td><td style="width: 115pt;">454</td></tr><tr><td style="width: 215pt; height: 15pt;">&#1043;&#1083;&#1091;&#1073;&#1080;&#1085;&#1072;, &#1084;&#1084;:</td><td style="width: 115pt;">461</td><td style="width: 115pt;">461</td><td style="width: 115pt;">461</td></tr><tr><td style="width: 215pt; height: 15pt;">&#1055;&#1088;&#1080;&#1089;&#1086;&#1077;&#1076;&#1080;&#1085;&#1077;&#1085;&#1080;&#1077; &#1082; &#1074;&#1086;&#1076;&#1086;&#1087;&#1088;&#1086;&#1074;&#1086;&#1076;&#1091;:</td><td style="width: 115pt;">G 1/2</td><td style="width: 115pt;">G 1/2</td><td style="width: 115pt;">G 1/2</td></tr><tr><td style="width: 215pt; height: 15pt;">&#1042;&#1077;&#1089; &#1085;&#1077;&#1090;&#1090;&#1086;/&#1073;&#1088;&#1091;&#1090;&#1090;&#1086;/&#1089; &#1074;&#1086;&#1076;&#1086;&#1081;, &#1082;&#1075;:</td><td style="width: 115pt;">24/27/74</td><td style="width: 115pt;">30/32/110</td><td style="width: 115pt;">34/36/134</td></tr><tr><td style="width: 560pt; height: 15pt;" colspan="4"><strong>&#1058;&#1077;&#1093;&#1085;&#1080;&#1095;&#1077;&#1089;&#1082;&#1080;&#1077; &#1093;&#1072;&#1088;&#1072;&#1082;&#1090;&#1077;&#1088;&#1080;&#1089;&#1090;&#1080;&#1082;&#1080;</strong></td></tr><tr><td style="width: 215pt; height: 15pt;">&#1057;&#1090;&#1072;&#1083;&#1100;&#1085;&#1086;&#1081; &#1101;&#1084;&#1072;&#1083;&#1080;&#1088;&#1086;&#1074;&#1072;&#1085;&#1085;&#1099;&#1081; &#1073;&#1072;&#1082;:</td><td style="width: 115pt;">&#1076;&#1072;</td><td style="width: 115pt;">&#1076;&#1072;</td><td style="width: 115pt;">&#1076;&#1072;</td></tr><tr><td style="width: 215pt; height: 15pt;">&#1052;&#1072;&#1075;&#1085;&#1080;&#1077;&#1074;&#1099;&#1081; &#1079;&#1072;&#1097;&#1080;&#1090;&#1085;&#1099;&#1081; &#1072;&#1085;&#1086;&#1076;:</td><td style="width: 115pt;">&#1076;&#1072;</td><td style="width: 115pt;">&#1076;&#1072;</td><td style="width: 115pt;">&#1076;&#1072;</td></tr><tr><td style="width: 215pt; height: 30pt;">&#1056;&#1072;&#1073;&#1086;&#1095;&#1077;&#1077; &#1076;&#1072;&#1074;&#1083;&#1077;&#1085;&#1080;&#1077; &#1074; &#1074;&#1086;&#1076;&#1086;&#1085;&#1072;&#1075;&#1088;&#1077;&#1074;&#1072;&#1090;&#1077;&#1083;&#1077;, &#1073;&#1072;&#1088;:</td><td style="width: 115pt;">6</td><td style="width: 115pt;">6</td><td style="width: 115pt;">6</td></tr><tr><td style="width: 215pt; height: 30pt;">&#1057;&#1088;&#1077;&#1076;&#1085;&#1103;&#1103; &#1090;&#1086;&#1083;&#1097;&#1080;&#1085;&#1072; &#1080;&#1079;&#1086;&#1083;&#1103;&#1094;&#1080;&#1086;&#1085;&#1085;&#1086;&#1075;&#1086; &#1089;&#1083;&#1086;&#1103;, &#1084;&#1084;:</td><td style="width: 115pt;">17</td><td style="width: 115pt;">17</td><td style="width: 115pt;">17</td></tr><tr><td style="width: 215pt; height: 15pt;">&#1047;&#1072;&#1097;&#1080;&#1090;&#1072; &#1086;&#1090; &#1079;&#1072;&#1084;&#1077;&#1088;&#1079;&#1072;&#1085;&#1080;&#1103;:</td><td style="width: 115pt;">&#1076;&#1072;</td><td style="width: 115pt;">&#1076;&#1072;</td><td style="width: 115pt;">&#1076;&#1072;</td></tr><tr><td style="width: 215pt; height: 15pt;">&#1058;&#1077;&#1088;&#1084;&#1086;&#1084;&#1077;&#1090;&#1088;:</td><td style="width: 115pt;">&#8212;</td><td style="width: 115pt;">&#8212;</td><td style="width: 115pt;">&#8212;</td></tr><tr><td style="width: 215pt; height: 30pt;">&#1060;&#1080;&#1082;&#1089;&#1072;&#1090;&#1086;&#1088; &#1079;&#1072;&#1087;&#1080;&#1089;&#1080; &#1087;&#1088;&#1080;&#1074;&#1099;&#1095;&#1077;&#1082; &#1087;&#1086;&#1090;&#1088;&#1077;&#1073;&#1080;&#1090;&#1077;&#1083;&#1103;:</td><td style="width: 115pt;">&#8212;</td><td style="width: 115pt;">&#8212;</td><td style="width: 115pt;">&#8212;</td></tr><tr><td style="width: 215pt; height: 30pt;">&#1048;&#1085;&#1076;&#1080;&#1082;&#1072;&#1094;&#1080;&#1103; &#1086;&#1073;&#1098;&#1077;&#1084;&#1072; &#1076;&#1086;&#1089;&#1090;&#1091;&#1087;&#1085;&#1086;&#1081; &#1085;&#1072;&#1075;&#1088;&#1077;&#1090;&#1086;&#1081; &#1074;&#1086;&#1076;&#1099;:</td><td style="width: 115pt;">&#8212;</td><td style="width: 115pt;">&#8212;</td><td style="width: 115pt;">&#8212;</td></tr><tr><td style="width: 215pt; height: 30pt;">&#1056;&#1091;&#1095;&#1085;&#1086;&#1077; &#1087;&#1088;&#1086;&#1075;&#1088;&#1072;&#1084;&#1084;&#1080;&#1088;&#1086;&#1074;&#1072;&#1085;&#1080;&#1077; &#1088;&#1077;&#1078;&#1080;&#1084;&#1086;&#1074; &#1088;&#1072;&#1073;&#1086;&#1090;&#1099;:</td><td style="width: 115pt;">&#8212;</td><td style="width: 115pt;">&#8212;</td><td style="width: 115pt;">&#8212;</td></tr><tr><td style="width: 215pt; height: 15pt;">&#1059;&#1089;&#1082;&#1086;&#1088;&#1077;&#1085;&#1085;&#1099;&#1081; &#1085;&#1072;&#1075;&#1088;&#1077;&#1074; QuickHeat:</td><td style="width: 115pt;">&#8212;</td><td style="width: 115pt;">&#8212;</td><td style="width: 115pt;">&#8212;</td></tr><tr><td style="width: 215pt; height: 30pt;">&#1042;&#1086;&#1079;&#1084;&#1086;&#1078;&#1085;&#1086;&#1089;&#1090;&#1100; &#1091;&#1089;&#1090;&#1072;&#1085;&#1086;&#1074;&#1082;&#1080; &#1090;&#1077;&#1084;&#1087;&#1077;&#1088;&#1072;&#1090;&#1091;&#1088;&#1099; &#1085;&#1072;&#1075;&#1088;&#1077;&#1074;&#1072; &#1074;&#1086;&#1076;&#1099; &#1076;&#1086; 75&#176;&#1057;:</td><td style="width: 115pt;">&#1076;&#1072;</td><td style="width: 115pt;">&#1076;&#1072;</td><td style="width: 115pt;">&#1076;&#1072;</td></tr><tr><td style="width: 215pt; height: 15pt;">&#1051;&#1072;&#1084;&#1087;&#1086;&#1095;&#1082;&#1072;-&#1080;&#1085;&#1076;&#1080;&#1082;&#1072;&#1090;&#1086;&#1088; &#1088;&#1072;&#1073;&#1086;&#1090;&#1099; &#1058;&#1069;&#1053;&#1072;:</td><td style="width: 115pt;">&#1076;&#1072;</td><td style="width: 115pt;">&#1076;&#1072;</td><td style="width: 115pt;">&#1076;&#1072;</td></tr><tr><td style="width: 560pt; height: 15pt;" colspan="4"><strong>&#1041;&#1077;&#1079;&#1086;&#1087;&#1072;&#1089;&#1085;&#1086;&#1089;&#1090;&#1100;</strong></td></tr><tr><td style="width: 215pt; height: 30pt;">&#1055;&#1088;&#1077;&#1076;&#1086;&#1093;&#1088;&#1072;&#1085;&#1080;&#1090;&#1077;&#1083;&#1100;&#1085;&#1099;&#1081; &#1082;&#1083;&#1072;&#1087;&#1072;&#1085; &#1075;&#1088;&#1091;&#1087;&#1087;&#1099; &#1073;&#1077;&#1079;&#1086;&#1087;&#1072;&#1089;&#1085;&#1086;&#1089;&#1090;&#1080;:</td><td style="width: 115pt;">&#1076;&#1072;</td><td style="width: 115pt;">&#1076;&#1072;</td><td style="width: 115pt;">&#1076;&#1072;</td></tr><tr><td style="width: 215pt; height: 15pt;">&#1057;&#1090;&#1077;&#1087;&#1077;&#1085;&#1100; &#1079;&#1072;&#1097;&#1080;&#1090;&#1099;:</td><td style="width: 115pt;">IP24</td><td style="width: 115pt;">IP24</td><td style="width: 115pt;">IP24</td></tr><tr><td style="width: 560pt; height: 15pt;" colspan="4"><strong>&#1069;&#1083;&#1077;&#1082;&#1090;&#1088;&#1080;&#1095;&#1077;&#1089;&#1082;&#1080;&#1077; &#1093;&#1072;&#1088;&#1072;&#1082;&#1090;&#1077;&#1088;&#1080;&#1089;&#1090;&#1080;&#1082;&#1080;</strong></td></tr><tr><td style="width: 215pt; height: 15pt;">&#1050;&#1086;&#1083;&#1080;&#1095;&#1077;&#1089;&#1090;&#1074;&#1086; &#1058;&#1069;&#1053;&#1086;&#1074; &#1093; &#1084;&#1086;&#1097;&#1085;&#1086;&#1089;&#1090;&#1100; &#1058;&#1069;&#1053;&#1072;, &#1042;&#1090;:</td><td style="width: 115pt;">2&#1093;1000</td><td style="width: 115pt;">2&#1093;1000</td><td style="width: 115pt;">2&#1093;1000</td></tr><tr><td style="width: 215pt; height: 15pt;">&#1054;&#1073;&#1097;&#1072;&#1103; &#1084;&#1086;&#1097;&#1085;&#1086;&#1089;&#1090;&#1100;, &#1042;&#1090;:</td><td style="width: 115pt;">2000</td><td style="width: 115pt;">2000</td><td style="width: 115pt;">2000</td></tr><tr><td style="width: 215pt; height: 15pt;">&#1053;&#1072;&#1087;&#1088;&#1103;&#1078;&#1077;&#1085;&#1080;&#1077;, &#1042;:</td><td style="width: 115pt;">230</td><td style="width: 115pt;">230</td><td style="width: 115pt;">230</td></tr><tr><td style="width: 215pt; height: 15pt;">&#1053;&#1086;&#1084;&#1080;&#1085;&#1072;&#1083;&#1100;&#1085;&#1099;&#1081; &#1090;&#1086;&#1082;, &#1040;:</td><td style="width: 115pt;">8,7</td><td style="width: 115pt;">8,7</td><td style="width: 115pt;">8,7</td></tr><tr><td style="width: 560pt; height: 15pt;" colspan="4"><strong>&#1056;&#1072;&#1073;&#1086;&#1095;&#1080;&#1077; &#1093;&#1072;&#1088;&#1072;&#1082;&#1090;&#1077;&#1088;&#1080;&#1089;&#1090;&#1080;&#1082;&#1080;</strong></td></tr><tr><td style="width: 215pt; height: 15pt;">&#1042;&#1088;&#1077;&#1084;&#1103; &#1085;&#1072;&#1075;&#1088;&#1077;&#1074;&#1072; &#1086;&#1090; 15 &#1076;&#1086; 75&#176;&#1057; &#1089; &#1058;&#1069;&#1053;&#1086;&#1084;:</td><td style="width: 115pt;">1 &#1095; 55 &#1084;&#1080;&#1085;</td><td style="width: 115pt;">3 &#1095; 05 &#1084;&#1080;&#1085;</td><td style="width: 115pt;">3 &#1095; 55 &#1084;&#1080;&#1085;</td></tr><tr><td style="width: 215pt; height: 30pt;">&#1050;&#1086;&#1083;&#1080 | [24 empty] | 34 | [10 empty] | 461 | [448 empty] | 34 | 2 | 461 |  |  |  | 948 | [63 empty] | G 1/2" | 100
https://climatopt.ru/catalog/vodonagrevateli/nakopitelnye/nastennye/gorenje/vodonagrevatel_elektricheskiy_nakopitelnyy_gorenje_gbfu_100_sm_b6/ | /upload/resize_cache/iblock/690/400_400_140cd750bba9870f18aada2478b24840a/8359_cover_0.jpg | [9 empty] | Водонагреватель электрический накопительный Gorenje GBFU 100 SM B6 | 20490 | 30337 | Накопительные
https://climatopt.ru/catalog/vodonagrevateli/nakopitelnye/nastennye/gorenje/vodonagrevatel_elektricheskiy_nakopitelnyy_gorenje_gbfu_150_b6/ | /upload/resize_cache/iblock/5a9/400_400_140cd750bba9870f18aada2478b24840a/2552_cover_0.jpg | [9 empty] | Водонагреватель электрический накопительный Gorenje GBFU 150 B6 | 22990 | 30338 | Накопительные |  | GB \- сухой ТЭН - трубчатый воздушный нагревательный элемент F \- компактное исполнение, теплоизоляции 17 мм U \- универсальный настенный монтаж (вертикально или горизонтально, патрубки слева) B \- внешний корпус металлический с окраской 6 \- номинальное давление водопровода Бар Водонагреватель электрический накопительный GORENJE GBFU 150 B6 . Благодаря универсальной конструкции новые водонагреватели GBFU oт Gorenje можно устанавливать на стену вертикально или горизонтально (присоединительные трубы располагаются слева). Данные аппараты, благодаря уменьшенному внешнему диаметру устанавливаются в местах с ограниченными размерами. Объем, л: 150 Одна или несколько водоразборных точек Количество человек при среднем расходе: 6-8 Вертикальный монтаж Универсальный монтаж Высота, мм: 1318 Внешний диаметр, мм: 454 Глубина, мм: 461 Присоединение к водопроводу: G 1/2 Вес нетто/брутто/с водой, кг: 50/52/200 Технические характеристики Стальной эмалированный бак Магниевый защитный анод Рабочее давление в водонагревателе, бар: 6 Средняя толщина изоляционного слоя, мм: 17 Защита от замерзания Термометр Возможность установки температуры нагрева воды до 75°С Лампочка-индикатор работы ТЭНа Безопасность Предохранительный клапан группы безопасности Степень защиты: IP24 Электрические характеристики Количество ТЭНов х мощность ТЭНа, Вт: 2х1000 Общая мощность, Вт: 2000 Напряжение, В: 230 Номинальный ток, А: 8,7 Рабочие характеристики Время нагрева от 15 до 75°С с ТЭНом: 5 ч 45 мин Количество смешанной воды при 40°С, л: 296 Теплопотери, кВтч/24ч: 3,2 Таблица сравнения GBFU50B6 GBFU80B6 GBFU100B6 GBFU150B6 GBU200B6 Основные данные Вид прибора: электрич. водонагре-ватель электрич. водонагре-ватель электрич. водонагре- ватель электрич. водонагре-ватель электрич водонагре-ватель Вид напорного электроводонагревателя: средний литраж средний литраж средний литраж средний литраж средний литраж Объем Объем, л: 50 80 100 150 200 Предназначение и установка Одна или несколько водоразборных точек: да да да да да Количество человек при среднем расходе: 2 3-4 4-5 6-8 8-10 Вертикальный монтаж: да да да да да Универсальный монтаж: да да да да да Монтаж над раковиной: — — — — — Монтаж под раковиной: — — — — — Монтажные размеры Высота, мм: 583 803 948 1318 1510 Внешний диаметр, мм: 454 454 454 454 500 Глубина, мм: 461 461 461 461 507 Присоединение к водопроводу: G 1/2 G 1/2 G 1/2 G 1/2 G 1/2 Вес нетто/брутто/с водой, кг: 24/27/74 30/32/110 34/36/134 50/52/200 66/70/235 Технические характеристики Стальной эмалированный бак: да да да да да Магниевый защитный анод: да да да да да Рабочее давление в водонагревателе, бар: 6 6 6 6 6 Средняя толщина изоляционного слоя, мм: 17 17 17 17 25 Защита от замерзания: да да да да да Термометр: да да да да да Фиксатор записи привычек потребителя: — — — — — Индикация объема доступной нагретой воды: — — — — — Ручное программирование режимов работы: — — — — — Ускоренный нагрев QuickHeat: — — — — — Возможность установки температуры нагрева воды до 75°С: да да да да да Лампочка-индикатор работы ТЭНа: да да да да да Безопасность Предохранительный клапан группы безопасности: в комплекте в комплекте в комплекте в комплекте в комплекте Степень защиты: IP24 IP24 IP24 IP24 IP24 Электрические характеристики Количество ТЭНов х мощность ТЭНа, Вт: 2х1000 2х1000 2х1000 2х1000 2х1000 Общая мощность, Вт: 2000 2000 2000 2000 2000 Напряжение, В: 230 230 230 230 230 Номинальный ток, А: 8,7 8,7 8,7 8,7 8,7 Рабочие характеристики Время нагрева от 15 до 75°С с ТЭНом: 1 ч 55 мин 3 ч 05 мин 3 ч 55 мин 5 ч 45 мин 7 ч 40 мин Количество смешанной воды при 40°С, л: 96 151 199 296 394 Теплопотери, кВтч/24ч: 1,32 1,85 2,2 3,2 — | <div class="detail_text"><p><strong>GB</strong> - &#1089;&#1091;&#1093;&#1086;&#1081; &#1058;&#1069;&#1053; - &#1090;&#1088;&#1091;&#1073;&#1095;&#1072;&#1090;&#1099;&#1081; &#1074;&#1086;&#1079;&#1076;&#1091;&#1096;&#1085;&#1099;&#1081; &#1085;&#1072;&#1075;&#1088;&#1077;&#1074;&#1072;&#1090;&#1077;&#1083;&#1100;&#1085;&#1099;&#1081; &#1101;&#1083;&#1077;&#1084;&#1077;&#1085;&#1090;<br><strong>F</strong>- &#1082;&#1086;&#1084;&#1087;&#1072;&#1082;&#1090;&#1085;&#1086;&#1077; &#1080;&#1089;&#1087;&#1086;&#1083;&#1085;&#1077;&#1085;&#1080;&#1077;, &#1090;&#1077;&#1087;&#1083;&#1086;&#1080;&#1079;&#1086;&#1083;&#1103;&#1094;&#1080;&#1080; 17 &#1084;&#1084;<br><strong>U</strong> - &#1091;&#1085;&#1080;&#1074;&#1077;&#1088;&#1089;&#1072;&#1083;&#1100;&#1085;&#1099;&#1081; &#1085;&#1072;&#1089;&#1090;&#1077;&#1085;&#1085;&#1099;&#1081; &#1084;&#1086;&#1085;&#1090;&#1072;&#1078; (&#1074;&#1077;&#1088;&#1090;&#1080;&#1082;&#1072;&#1083;&#1100;&#1085;&#1086; &#1080;&#1083;&#1080; &#1075;&#1086;&#1088;&#1080;&#1079;&#1086;&#1085;&#1090;&#1072;&#1083;&#1100;&#1085;&#1086;, &#1087;&#1072;&#1090;&#1088;&#1091;&#1073;&#1082;&#1080; &#1089;&#1083;&#1077;&#1074;&#1072;)<br><strong>B</strong> - &#1074;&#1085;&#1077;&#1096;&#1085;&#1080;&#1081; &#1082;&#1086;&#1088;&#1087;&#1091;&#1089; &#1084;&#1077;&#1090;&#1072;&#1083;&#1083;&#1080;&#1095;&#1077;&#1089;&#1082;&#1080;&#1081; &#1089; &#1086;&#1082;&#1088;&#1072;&#1089;&#1082;&#1086;&#1081;<br><strong>6</strong> - &#1085;&#1086;&#1084;&#1080;&#1085;&#1072;&#1083;&#1100;&#1085;&#1086;&#1077; &#1076;&#1072;&#1074;&#1083;&#1077;&#1085;&#1080;&#1077; &#1074;&#1086;&#1076;&#1086;&#1087;&#1088;&#1086;&#1074;&#1086;&#1076;&#1072; &#1041;&#1072;&#1088;<br><br>&#1042;&#1086;&#1076;&#1086;&#1085;&#1072;&#1075;&#1088;&#1077;&#1074;&#1072;&#1090;&#1077;&#1083;&#1100; &#1101;&#1083;&#1077;&#1082;&#1090;&#1088;&#1080;&#1095;&#1077;&#1089;&#1082;&#1080;&#1081; &#1085;&#1072;&#1082;&#1086;&#1087;&#1080;&#1090;&#1077;&#1083;&#1100;&#1085;&#1099;&#1081;<strong>GORENJE GBFU 150 B6</strong>. &#1041;&#1083;&#1072;&#1075;&#1086;&#1076;&#1072;&#1088;&#1103; &#1091;&#1085;&#1080;&#1074;&#1077;&#1088;&#1089;&#1072;&#1083;&#1100;&#1085;&#1086;&#1081; &#1082;&#1086;&#1085;&#1089;&#1090;&#1088;&#1091;&#1082;&#1094;&#1080;&#1080; &#1085;&#1086;&#1074;&#1099;&#1077; &#1074;&#1086;&#1076;&#1086;&#1085;&#1072;&#1075;&#1088;&#1077;&#1074;&#1072;&#1090;&#1077;&#1083;&#1080; GBFU o&#1090; Gorenje &#1084;&#1086;&#1078;&#1085;&#1086; &#1091;&#1089;&#1090;&#1072;&#1085;&#1072;&#1074;&#1083;&#1080;&#1074;&#1072;&#1090;&#1100; &#1085;&#1072; &#1089;&#1090;&#1077;&#1085;&#1091; &#1074;&#1077;&#1088;&#1090;&#1080;&#1082;&#1072;&#1083;&#1100;&#1085;&#1086; &#1080;&#1083;&#1080; &#1075;&#1086;&#1088;&#1080;&#1079;&#1086;&#1085;&#1090;&#1072;&#1083;&#1100;&#1085;&#1086; (&#1087;&#1088;&#1080;&#1089;&#1086;&#1077;&#1076;&#1080;&#1085;&#1080;&#1090;&#1077;&#1083;&#1100;&#1085;&#1099;&#1077; &#1090;&#1088;&#1091;&#1073;&#1099; &#1088;&#1072;&#1089;&#1087;&#1086;&#1083;&#1072;&#1075;&#1072;&#1102;&#1090;&#1089;&#1103; &#1089;&#1083;&#1077;&#1074;&#1072;). &#1044;&#1072;&#1085;&#1085;&#1099;&#1077; &#1072;&#1087;&#1087;&#1072;&#1088;&#1072;&#1090;&#1099;, &#1073;&#1083;&#1072;&#1075;&#1086;&#1076;&#1072;&#1088;&#1103; &#1091;&#1084;&#1077;&#1085;&#1100;&#1096;&#1077;&#1085;&#1085;&#1086;&#1084;&#1091; &#1074;&#1085;&#1077;&#1096;&#1085;&#1077;&#1084;&#1091; &#1076;&#1080;&#1072;&#1084;&#1077;&#1090;&#1088;&#1091; &#1091;&#1089;&#1090;&#1072;&#1085;&#1072;&#1074;&#1083;&#1080;&#1074;&#1072;&#1102;&#1090;&#1089;&#1103; &#1074; &#1084;&#1077;&#1089;&#1090;&#1072;&#1093; &#1089; &#1086;&#1075;&#1088;&#1072;&#1085;&#1080;&#1095;&#1077;&#1085;&#1085;&#1099;&#1084;&#1080; &#1088;&#1072;&#1079;&#1084;&#1077;&#1088;&#1072;&#1084;&#1080;.</p><ul><li>&#1054;&#1073;&#1098;&#1077;&#1084;, &#1083;: 150</li><li>&#1054;&#1076;&#1085;&#1072; &#1080;&#1083;&#1080; &#1085;&#1077;&#1089;&#1082;&#1086;&#1083;&#1100;&#1082;&#1086; &#1074;&#1086;&#1076;&#1086;&#1088;&#1072;&#1079;&#1073;&#1086;&#1088;&#1085;&#1099;&#1093; &#1090;&#1086;&#1095;&#1077;&#1082;</li><li>&#1050;&#1086;&#1083;&#1080;&#1095;&#1077;&#1089;&#1090;&#1074;&#1086; &#1095;&#1077;&#1083;&#1086;&#1074;&#1077;&#1082; &#1087;&#1088;&#1080; &#1089;&#1088;&#1077;&#1076;&#1085;&#1077;&#1084; &#1088;&#1072;&#1089;&#1093;&#1086;&#1076;&#1077;: 6-8</li><li>&#1042;&#1077;&#1088;&#1090;&#1080;&#1082;&#1072;&#1083;&#1100;&#1085;&#1099;&#1081; &#1084;&#1086;&#1085;&#1090;&#1072;&#1078;</li><li>&#1059;&#1085;&#1080;&#1074;&#1077;&#1088;&#1089;&#1072;&#1083;&#1100;&#1085;&#1099;&#1081; &#1084;&#1086;&#1085;&#1090;&#1072;&#1078;</li><li>&#1042;&#1099;&#1089;&#1086;&#1090;&#1072;, &#1084;&#1084;: 1318</li><li>&#1042;&#1085;&#1077;&#1096;&#1085;&#1080;&#1081; &#1076;&#1080;&#1072;&#1084;&#1077;&#1090;&#1088;, &#1084;&#1084;: 454</li><li>&#1043;&#1083;&#1091;&#1073;&#1080;&#1085;&#1072;, &#1084;&#1084;: 461</li><li>&#1055;&#1088;&#1080;&#1089;&#1086;&#1077;&#1076;&#1080;&#1085;&#1077;&#1085;&#1080;&#1077; &#1082; &#1074;&#1086;&#1076;&#1086;&#1087;&#1088;&#1086;&#1074;&#1086;&#1076;&#1091;: G 1/2</li><li>&#1042;&#1077;&#1089; &#1085;&#1077;&#1090;&#1090;&#1086;/&#1073;&#1088;&#1091;&#1090;&#1090;&#1086;/&#1089; &#1074;&#1086;&#1076;&#1086;&#1081;, &#1082;&#1075;: 50/52/200</li></ul><h3>&#1058;&#1077;&#1093;&#1085;&#1080;&#1095;&#1077;&#1089;&#1082;&#1080;&#1077; &#1093;&#1072;&#1088;&#1072;&#1082;&#1090;&#1077;&#1088;&#1080;&#1089;&#1090;&#1080;&#1082;&#1080;</h3><ul><li>&#1057;&#1090;&#1072;&#1083;&#1100;&#1085;&#1086;&#1081; &#1101;&#1084;&#1072;&#1083;&#1080;&#1088;&#1086;&#1074;&#1072;&#1085;&#1085;&#1099;&#1081; &#1073;&#1072;&#1082;</li><li>&#1052;&#1072;&#1075;&#1085;&#1080;&#1077;&#1074;&#1099;&#1081; &#1079;&#1072;&#1097;&#1080;&#1090;&#1085;&#1099;&#1081; &#1072;&#1085;&#1086;&#1076;</li><li>&#1056;&#1072;&#1073;&#1086;&#1095;&#1077;&#1077; &#1076;&#1072;&#1074;&#1083;&#1077;&#1085;&#1080;&#1077; &#1074; &#1074;&#1086;&#1076;&#1086;&#1085;&#1072;&#1075;&#1088;&#1077;&#1074;&#1072;&#1090;&#1077;&#1083;&#1077;, &#1073;&#1072;&#1088;: 6</li><li>&#1057;&#1088;&#1077;&#1076;&#1085;&#1103;&#1103; &#1090;&#1086;&#1083;&#1097;&#1080;&#1085;&#1072; &#1080;&#1079;&#1086;&#1083;&#1103;&#1094;&#1080;&#1086;&#1085;&#1085;&#1086;&#1075;&#1086; &#1089;&#1083;&#1086;&#1103;, &#1084;&#1084;: 17</li><li>&#1047;&#1072;&#1097;&#1080;&#1090;&#1072; &#1086;&#1090; &#1079;&#1072;&#1084;&#1077;&#1088;&#1079;&#1072;&#1085;&#1080;&#1103;</li><li>&#1058;&#1077;&#1088;&#1084;&#1086;&#1084;&#1077;&#1090;&#1088;</li><li>&#1042;&#1086;&#1079;&#1084;&#1086;&#1078;&#1085;&#1086;&#1089;&#1090;&#1100; &#1091;&#1089;&#1090;&#1072;&#1085;&#1086;&#1074;&#1082;&#1080; &#1090;&#1077;&#1084;&#1087;&#1077;&#1088;&#1072;&#1090;&#1091;&#1088;&#1099; &#1085;&#1072;&#1075;&#1088;&#1077;&#1074;&#1072; &#1074;&#1086;&#1076;&#1099; &#1076;&#1086; 75&#176;&#1057;</li><li>&#1051;&#1072;&#1084;&#1087;&#1086;&#1095;&#1082;&#1072;-&#1080;&#1085;&#1076;&#1080;&#1082;&#1072;&#1090;&#1086;&#1088; &#1088;&#1072;&#1073;&#1086;&#1090;&#1099; &#1058;&#1069;&#1053;&#1072;</li></ul><h3>&#1041;&#1077;&#1079;&#1086;&#1087;&#1072;&#1089;&#1085;&#1086;&#1089;&#1090;&#1100;</h3><ul><li>&#1055;&#1088;&#1077;&#1076;&#1086;&#1093;&#1088;&#1072;&#1085;&#1080;&#1090;&#1077;&#1083;&#1100;&#1085;&#1099;&#1081; &#1082;&#1083;&#1072;&#1087;&#1072;&#1085; &#1075;&#1088;&#1091;&#1087;&#1087;&#1099; &#1073;&#1077;&#1079;&#1086;&#1087;&#1072;&#1089;&#1085;&#1086;&#1089;&#1090;&#1080;</li><li>&#1057;&#1090;&#1077;&#1087;&#1077;&#1085;&#1100; &#1079;&#1072;&#1097;&#1080;&#1090;&#1099;: IP24</li></ul><h3>&#1069;&#1083;&#1077;&#1082;&#1090;&#1088;&#1080;&#1095;&#1077;&#1089;&#1082;&#1080;&#1077; &#1093;&#1072;&#1088;&#1072;&#1082;&#1090;&#1077;&#1088;&#1080;&#1089;&#1090;&#1080;&#1082;&#1080;</h3><ul><li>&#1050;&#1086;&#1083;&#1080;&#1095;&#1077;&#1089;&#1090;&#1074;&#1086; &#1058;&#1069;&#1053;&#1086;&#1074; &#1093; &#1084;&#1086;&#1097;&#1085;&#1086;&#1089;&#1090;&#1100; &#1058;&#1069;&#1053;&#1072;, &#1042;&#1090;: 2&#1093;1000</li><li>&#1054;&#1073;&#1097;&#1072;&#1103; &#1084;&#1086;&#1097;&#1085;&#1086;&#1089;&#1090;&#1100;, &#1042;&#1090;: 2000</li><li>&#1053;&#1072;&#1087;&#1088;&#1103;&#1078;&#1077;&#1085;&#1080;&#1077;, &#1042;: 230</li><li>&#1053;&#1086;&#1084;&#1080;&#1085;&#1072;&#1083;&#1100;&#1085;&#1099;&#1081; &#1090;&#1086;&#1082;, &#1040;: 8,7</li></ul><h3>&#1056;&#1072;&#1073;&#1086;&#1095;&#1080;&#1077; &#1093;&#1072;&#1088;&#1072;&#1082;&#1090;&#1077;&#1088;&#1080;&#1089;&#1090;&#1080;&#1082;&#1080;</h3><ul><li>&#1042;&#1088;&#1077;&#1084;&#1103; &#1085;&#1072;&#1075;&#1088;&#1077;&#1074;&#1072; &#1086;&#1090; 15 &#1076;&#1086; 75&#176;&#1057; &#1089; &#1058;&#1069;&#1053;&#1086;&#1084;: 5 &#1095; 45 &#1084;&#1080;&#1085;</li><li>&#1050;&#1086;&#1083;&#1080;&#1095;&#1077;&#1089;&#1090;&#1074;&#1086; &#1089;&#1084;&#1077;&#1096;&#1072;&#1085;&#1085;&#1086;&#1081; &#1074;&#1086;&#1076;&#1099; &#1087;&#1088;&#1080; 40&#176;&#1057;, &#1083;: 296</li><li>&#1058;&#1077;&#1087;&#1083;&#1086;&#1087;&#1086;&#1090;&#1077;&#1088;&#1080;, &#1082;&#1042;&#1090;&#1095;/24&#1095;: 3,2</li></ul><table align="center" style="width: 80%; height: 80%;" border="1" cellspacing="0" cellpadding="0"><tbody><tr><td style="width: 214pt; height: 54.75pt;"><strong>&#1058;&#1072;&#1073;&#1083;&#1080;&#1094;&#1072; &#1089;&#1088;&#1072;&#1074;&#1085;&#1077;&#1085;&#1080;&#1103;</strong></td><td style="width: 77pt;"><strong> GBFU50B6</strong></td><td style="width: 77pt;"><strong> GBFU80B6</strong></td><td style="width: 77pt;"><strong> GBFU100B6</strong></td><td style="width: 77pt;"><strong> GBFU150B6</strong></td><td style="width: 77pt;"><strong> GBU200B6</strong></td></tr><tr><td style="width: 599pt; height: 15pt;" colspan="6"><strong>&#1054;&#1089;&#1085;&#1086;&#1074;&#1085;&#1099;&#1077; &#1076;&#1072;&#1085;&#1085;&#1099;&#1077;</strong></td></tr><tr><td style="width: 214pt; height: 46.5pt;">&#1042;&#1080;&#1076; &#1087;&#1088;&#1080;&#1073;&#1086;&#1088;&#1072;:</td><td style="width: 77pt;">&#1101;&#1083;&#1077;&#1082;&#1090;&#1088;&#1080;&#1095;. &#1074;&#1086;&#1076;&#1086;&#1085;&#1072;&#1075;&#1088;&#1077;-&#1074;&#1072;&#1090;&#1077;&#1083;&#1100;</td><td style="width: 77pt;">&#1101;&#1083;&#1077;&#1082;&#1090;&#1088;&#1080;&#1095;. &#1074;&#1086;&#1076;&#1086;&#1085;&#1072;&#1075;&#1088;&#1077;-&#1074;&#1072;&#1090;&#1077;&#1083;&#1100;</td><td style="width: 77pt;">&#1101;&#1083;&#1077;&#1082;&#1090;&#1088;&#1080;&#1095;. &#1074;&#1086;&#1076;&#1086;&#1085;&#1072;&#1075;&#1088;&#1077;-&#1074;&#1072;&#1090;&#1077;&#1083;&#1100;</td><td style="width: 77pt;">&#1101;&#1083;&#1077;&#1082;&#1090;&#1088;&#1080;&#1095;. &#1074;&#1086;&#1076;&#1086;&#1085;&#1072;&#1075;&#1088;&#1077;-&#1074;&#1072;&#1090;&#1077;&#1083;&#1100;</td><td style="width: 77pt;">&#1101;&#1083;&#1077;&#1082;&#1090;&#1088;&#1080;&#1095; &#1074;&#1086;&#1076;&#1086;&#1085;&#1072;&#1075;&#1088;&#1077;-&#1074;&#1072;&#1090;&#1077;&#1083;&#1100;</td></tr><tr><td style="width: 214pt; height: 15pt;">&#1042;&#1080;&#1076; &#1085;&#1072;&#1087;&#1086;&#1088;&#1085;&#1086;&#1075;&#1086; &#1101;&#1083;&#1077;&#1082;&#1090;&#1088;&#1086;&#1074;&#1086;&#1076;&#1086;&#1085;&#1072;&#1075;&#1088;&#1077;&#1074;&#1072;&#1090;&#1077;&#1083;&#1103;:</td><td style="width: 77pt;">&#1089;&#1088;&#1077;&#1076;&#1085;&#1080;&#1081; &#1083;&#1080;&#1090;&#1088;&#1072;&#1078;</td><td style="width: 77pt;">&#1089;&#1088;&#1077;&#1076;&#1085;&#1080;&#1081; &#1083;&#1080;&#1090;&#1088;&#1072;&#1078;</td><td style="width: 77pt;">&#1089;&#1088;&#1077;&#1076;&#1085;&#1080;&#1081; &#1083;&#1080;&#1090;&#1088;&#1072;&#1078;</td><td style="width: 77pt;">&#1089;&#1088;&#1077;&#1076;&#1085;&#1080;&#1081; &#1083;&#1080;&#1090;&#1088;&#1072;&#1078;</td><td style="width: 77pt;">&#1089;&#1088;&#1077;&#1076;&#1085;&#1080;&#1081; &#1083;&#1080;&#1090;&#1088;&#1072;&#1078;</td></tr><tr><td style="width: 599pt; height: 15pt;" colspan="6"><strong>&#1054;&#1073;&#1098;&#1077;&#1084;</strong></td></tr><tr><td style="width: 214pt; height: 15pt;">&#1054;&#1073;&#1098;&#1077;&#1084;, &#1083;:</td><td style="width: 77pt;">50</td><td style="width: 77pt;">80</td><td style="width: 77pt;">100</td><td style="width: 77pt;">150</td><td style="width: 77pt;">200</td></tr><tr><td style="width: 599pt; height: 15pt;" colspan="6"><strong>&#1055;&#1088;&#1077;&#1076;&#1085;&#1072;&#1079;&#1085;&#1072;&#1095;&#1077;&#1085;&#1080;&#1077; &#1080; &#1091;&#1089;&#1090;&#1072;&#1085;&#1086;&#1074;&#1082;&#1072;</strong></td></tr><tr><td style="width: 214pt; height: 23.25pt;">&#1054;&#1076;&#1085;&#1072; &#1080;&#1083;&#1080; &#1085;&#1077;&#1089;&#1082;&#1086;&#1083;&#1100;&#1082;&#1086; &#1074;&#1086;&#1076;&#1086;&#1088;&#1072;&#1079;&#1073;&#1086;&#1088;&#1085;&#1099;&#1093; &#1090;&#1086;&#1095;&#1077;&#1082;:</td><td style="width: 77pt;">&#1076;&#1072;</td><td style="width: 77pt;">&#1076;&#1072;</td><td style="width: 77pt;">&#1076;&#1072;</td><td style="width: 77pt;">&#1076;&#1072;</td><td style="width: 77pt;">&#1076;&#1072;</td></tr><tr><td style="width: 214pt; height: 30pt;">&#1050;&#1086;&#1083;&#1080;&#1095;&#1077;&#1089;&#1090;&#1074;&#1086; &#1095;&#1077;&#1083;&#1086;&#1074;&#1077;&#1082; &#1087;&#1088;&#1080; &#1089;&#1088;&#1077;&#1076;&#1085;&#1077;&#1084; &#1088;&#1072;&#1089;&#1093;&#1086;&#1076;&#1077;:</td><td style="width: 77pt;">2</td><td style="width: 77pt;">3-4</td><td style="width: 77pt;">4-5</td><td style="width: 77pt;">6-8</td><td style="width: 77pt;">8-10</td></tr><tr><td style="width: 214pt; height: 15pt;">&#1042;&#1077;&#1088;&#1090;&#1080;&#1082;&#1072;&#1083;&#1100;&#1085;&#1099;&#1081; &#1084;&#1086;&#1085;&#1090;&#1072;&#1078;:</td><td style="width: 77pt;">&#1076;&#1072;</td><td style="width: 77pt;">&#1076;&#1072;</td><td style="width: 77pt;">&#1076;&#1072;</td><td style="width: 77pt;">&#1076;&#1072;</td><td style="width: 77pt;">&#1076;&#1072;</td></tr><tr><td style="width: 214pt; height: 15pt;">&#1059;&#1085;&#1080;&#1074;&#1077;&#1088;&#1089;&#1072;&#1083;&#1100;&#1085;&#1099;&#1081; &#1084;&#1086;&#1085;&#1090;&#1072;&#1078;:</td><td style="width: 77pt;">&#1076;&#1072;</td><td style="width: 77pt;">&#1076;&#1072;</td><td style="width: 77pt;">&#1076;&#1072;</td><td style="width: 77pt;">&#1076;&#1072;</td><td style="width: 77pt;">&#1076;&#1072;</td></tr><tr><td style="width: 214pt; height: 15pt;">&#1052;&#1086;&#1085;&#1090;&#1072;&#1078; &#1085;&#1072;&#1076; &#1088;&#1072;&#1082;&#1086;&#1074;&#1080;&#1085;&#1086;&#1081;:</td><td style="width: 77pt;">&#8212;</td><td style="width: 77pt;">&#8212;</td><td style="width: 77pt;">&#8212;</td><td style="width: 77pt;">&#8212;</td><td style="width: 77pt;">&#8212;</td></tr><tr><td style="width: 214pt; height: 15pt;">&#1052;&#1086;&#1085;&#1090;&#1072;&#1078; &#1087;&#1086;&#1076; &#1088;&#1072;&#1082;&#1086;&#1074;&#1080;&#1085;&#1086;&#1081;:</td><td style="width: 77pt;">&#8212;</td><td style="width: 77pt;">&#8212;</td><td style="width: 77pt;">&#8212;</td><td style="width: 77pt;">&#8212;</td><td style="width: 77pt;">&#8212;</td></tr><tr><td style="width: 599pt; height: 15pt;" colspan="6"><strong>&#1052;&#1086;&#1085;&#1090;&#1072;&#1078;&#1085;&#1099;&#1077; &#1088;&#1072;&#1079;&#1084;&#1077;&#1088;&#1099;</strong></td></tr><tr><td style="width: 214pt; height: 15pt;">&#1042;&#1099;&#1089;&#1086;&#1090;&#1072;, &#1084;&#1084;:</td><td style="width: 77pt;">583</td><td style="width: 77pt;">803</td><td style="width: 77pt;">948</td><td style="width: 77pt;">1318</td><td style="width: 77pt;">1510</td></tr><tr><td style="width: 214pt; height: 15pt;">&#1042;&#1085;&#1077;&#1096;&#1085;&#1080;&#1081; &#1076;&#1080;&#1072;&#1084;&#1077;&#1090;&#1088;, &#1084;&#1084;:</td><td style="width: 77pt;">454</td><td style="width: 77pt;">454</td><td style="width: 77pt;">454</td><td style="width: 77pt;">454</td><td style="width: 77pt;">500</td></tr><tr><td style="width: 214pt; height: 15pt;">&#1043;&#1083;&#1091;&#1073;&#1080;&#1085;&#1072;, &#1084;&#1084;:</td><td style="width: 77pt;">461</td><td style="width: 77pt;">461</td><td style="width: 77pt;">461</td><td style="width: 77pt;">461</td><td style="width: 77pt;">507</td></tr><tr><td style="width: 214pt; height: 15pt;">&#1055;&#1088;&#1080;&#1089;&#1086;&#1077;&#1076;&#1080;&#1085;&#1077;&#1085;&#1080;&#1077; &#1082; &#1074;&#1086;&#1076;&#1086;&#1087;&#1088;&#1086;&#1074;&#1086;&#1076;&#1091;:</td><td style="width: 77pt;">G 1/2</td><td style="width: 77pt;">G 1/2</td><td style="width: 77pt;">G 1/2</td><td style="width: 77pt;">G 1/2</td><td style="width: 77pt;">G 1/2</td></tr><tr><td style="width: 214pt; height: 15pt;">&#1042;&#1077;&#1089; &#1085;&#1077;&#1090;&#1090;&#1086;/&#1073;&#1088;&#1091;&#1090;&#1090;&#1086;/&#1089; &#1074;&#1086;&#1076;&#1086;&#1081;, &#1082;&#1075;:</td><td style="width: 77pt;">24/27/74</td><td style="width: 77pt;">30/32/110</td><td style="width: 77pt;">34/36/134</td><td style="width: 77pt;">50/52/200</td><td style="width: 77pt;">66/70/235</td></tr><tr><td style="width: 599pt; height: 15pt;" colspan="6"><strong>&#1058;&#1077;&#1093;&#1085;&#1080;&#1095;&#1077;&#1089;&#1082;&#1080;&#1077; &#1093;&#1072;&#1088;&#1072;&#1082;&#1090;&#1077;&#1088;&#1080;&#1089;&#1090;&#1080;&#1082;&#1080;</strong></td></tr><tr><td style="width: 214pt; height: 15pt;">&#1057;&#1090;&#1072;&#1083;&#1100;&#1085;&#1086;&#1081; &#1101;&#1084;&#1072;&#1083;&#1080;&#1088;&#1086;&#1074;&#1072;&#1085;&#1085;&#1099;&#1081; &#1073;&#1072;&#1082;:</td><td style="width: 77pt;">&#1076;&#1072;</td><td style="width: 77pt;">&#1076;&#1072;</td><td style="width: 77pt;">&#1076;&#1072;</td><td style="width: 77pt;">&#1076;&#1072;</td><td style="width: 77pt;">&#1076;&#1072;</td></tr><tr><td style="width: 214pt; height: 15pt;">&#1052;&#1072;&#1075;&#1085;&#1080;&#1077;&#1074;&#1099;&#1081; &#1079;&#1072;&#1097;&#1080;&#1090;&#1085;&#1099;&#1081; &#1072;&#1085;&#1086;&#1076;:</td><td style="width: 77pt;">&#1076;&#1072;</td><td style="width: 77pt;">&#1076;&#1072;</td><td style="width: 77pt;">&#1076;&#1072;</td><td style="width: 77pt;">&#1076;&#1072;</td><td style="width: 77pt;">&#1076;&#1072;</td></tr><tr><td style="width: 214pt; height: 15pt;">&#1056;&#1072;&#1073;&#1086;&#1095;&#1077;&#1077; &#1076;&#1072;&#1074;&#1083;&#1077;&#1085;&#1080;&#1077; &#1074; &#1074;&#1086;&#1076;&#1086;&#1085;&#1072;&#1075;&#1088;&#1077;&#1074;&#1072;&#1090;&#1077;&#1083;&#1077;, &#1073;&#1072;&#1088;:</td><td style="width: 77pt;">6</td><td style="width: 77pt;">6</td><td style="width: 77pt;">6</td><td style="width: 77pt;">6</td><td style="width: 77pt;">6</td></tr><tr><td style="width: 214pt; height: 30pt;">&#1057;&#1088;&#1077;&#1076;&#1085;&#1103;&#1103; &#1090;&#1086;&#1083;&#1097;&#1080;&#1085;&#1072; &#1080;&#1079;&#1086;&#1083;&#1103;&#1094;&#1080;&#1086;&#1085;&#1085;&#1086;&#1075;&#1086; &#1089;&#1083;&#1086;&#1103;, &#1084;&#1084;:</td><td style="width: 77pt;">17</td><td style="width: 77pt;">17</td><td style="width: 77pt;">17</td><td style="width: 77pt;">17</td><td style="width: 77pt;">25</td></tr><tr><td style="width: 214pt; height: 15pt;">&#1047;&#1072;&#1097;&#1080;&#1090;&#1072; &#1086;&#1090; &#1079;&#1072;&#1084;&#1077;&#1088;&#1079;&#1072;&#1085;&#1080;&#1103;:</td><td style="width: 77pt;">&#1076;&#1072;</td><td style="width: 77pt;">&#1076;&#1072;</td><td style="width: 77pt;">&#1076;&#1072;</td><td style="width: 77pt;">&#1076;&#1072;</td><td style="width: 77pt;">&#1076;&#1072;</td></tr><tr><td style="width: 214pt; height: 15pt;">&#1058;&#1077;&#1088;&#1084;&#1086;&#1084;&#1077;&#1090;&#1088;:</td><td style="width: 77pt;">&#1076;&#1072;</td><td style="width: 77pt;">&#1076;&#1072;</td><td style="width: 77pt;">&#1076;&#1072;</td><td style="width: 77pt;">&#1076;&#1072;</td><td style="width: 77pt;">&#1076;&#1072;</td></tr><tr><td style="width: 214pt; height: 15pt;">&#1060;&#1080;&#1082;&#1089;&#1072;&#1090;&#1086;&#1088; &#1079;&#1072;&#1087;&#1080;&#1089;&#1080; &#1087;&#1088;&#1080;&#1074;&#1099;&#1095;&#1077;&#1082; &#1087;&#1086;&#1090;&#1088;&#1077;&#1073;&#1080;&#1090;&#1077;&#1083;&#1103;:</td><td style="width: 77pt;">&#8212;</td><td style="width: 77pt;">&#8212;</td><td style="width: 77pt;">&#8212;</td><td style="width: 77pt;">&#8212;</td><td style="width: 77pt;">&#8212;</td></tr><tr><td style="width: 214pt; height: 15pt;">&#1048;&#1085;&#1076;&#1080;&#1082;&#1072;&#1094;&#1080;&#1103; &#1086;&#1073;&#1098;&#1077;&#1084;&#1072; &#1076;&#1086;&#1089;&#1090;&#1091;&#1087;&#1085;&#1086;&#1081; &#1085;&#1072;&#1075;&#1088;&#1077;&#1090;&#1086;&#1081; &#1074;&#1086;&#1076;&#1099;:</td><td style="width: 77pt;">&#8212;</td><td style="width: 77pt;">&#8212;</td><td style="width: 77pt;">&#8212;</td><td style="width: 77pt;">&#8212;</td><td style="width: 77pt;">&#8212;</td></tr><tr><td style="width: 214pt; height: 15pt;">&#1056;&#1091;&#1095;&#1085;&#1086;&#1077; &#1087;&#1088;&#1086;&#1075;&#1088;&#1072;&#1084;&#1084;&#1080;&#1088;&#1086;&#1074;&#1072;&#1085;&#1080;&#1077; &#1088;&#1077;&#1078;&#1080;&#1084;&#1086;&#1074; &#1088;&#1072;&#1073;&#1086;&#1090;&#1099;:</td><td style="width: 77pt;">&#8212;</td><td style="width: 77pt;">&#8212;</td><td style="width: 77pt;">&#8212;</td><td style="width: 77pt;">&#8212;</td><td style="width: 77pt;">&#8212;</td></tr><tr><td style="width: 214pt; height: 15pt;">&#1059;&#1089;&#1082;&#1086;&#1088;&#1077;&#1085;&#1085;&#1099;&#1081; &#1085;&#1072;&#1075;&#1088;&#1077;&#1074; QuickHeat:</td><td style="width: 77pt;">&#8212;</td><td style="width: 77pt;">&#8212;</td><td style="width: 77pt;">&#8212;</td><td style="width: 77pt;">&#8212;</td><td style="width: 77pt;">&#8212;</td></tr><tr><td style="width: 214pt; height: 30pt;">&#1042;&#1086;&#1079;&#1084;&#1086;&#1078;&#1085;&#1086;&#1089;&#1090;&#1100; &#1091;&#1089;&#1090;&#1072;&#1085;&#1086;&#1074;&#1082;&#1080; &#1090;&#1077;&#1084;&#1087;&#1077;&#1088;&#1072;&#1090;&#1091;&#1088;&#1099; &#1085;&#1072;&#1075;&#1088;&#1077;&#1074;&#1072; &#1074;&#1086;&#1076;&#1099; &#1076;&#1086; 75&#176;&#1057;:</td><td style="width: 77pt;">&#1076;&#1072;</td><td style="width: 77pt;">&#1076;&#1072;</td><td style="width: 77pt;">&#1076;&#1072;</td><td style="width: 77pt;">&#1076;&#1072;</td><td style="width: 77pt;">&#1076;&#1072;</td></tr><tr><td style="width: 214pt; height: 15pt;">&#1051;&#1072;&#1084;&#1087;&#1086;&#1095;&#1082;&#1072;-&#1080;&#1085;&#1076;&#1080;&#1082;&#1072;&#1090;&#1086;&#1088; &#1088;&#1072;&#1073;&#1086;&#1090;&#1099; &#1058;&#1069;&#1053;&#1072;:</td><td style="width: 77pt;">&#1076;&#1072;</td><td style="width: 77pt;">&#1076;&#1072;</td><td style="width: 77pt;">&#1076;&#1072;</td><td style="width: 77pt;">&#1076;&#1072;</td><td style="width: 77pt;">&#1076;&#1072;</td></tr><tr><td style="width: 599pt; height: 15pt;" colspan="6"><strong>&#1041;&#1077;&#1079;&#1086;&#1087;&#1072;&#1089;&#1085;&#1086;&#1089;&#1090;&#1100;</strong></td></tr><tr><td style="width: 214pt; height: 30pt;">&#1055;&#1088;&#1077;&#1076;&#1086;&#1093;&#1088;&#1072;&#1085;&#1080;&#1090;&#1077;&#1083;&#1100;&#1085;&#1099;&#1081; &#1082;&#1083;&#1072;&#1087;&#1072;&#1085; &#1075;&#1088;&#1091;&#1087;&#1087;&#1099; &#1073;&#1077;&#1079;&#1086;&#1087;&#1072;&#1089;&#1085;&#1086;&#1089;&#1090;&#1080;:</td><td style="width: 77pt;">&#1074; &#1082;&#1086;&#1084;&#1087;&#1083;&#1077;&#1082;&#1090;&#1077;</td><td style="width: 77pt;">&#1074; &#1082;&#1086;&#1084;&#1087;&#1083;&#1077;&#1082;&#1090;&#1077;</td><td style="width: 77pt;">&#1074; &#1082;&#1086;&#1084;&#1087;&#1083;&#1077;&#1082;&#1090;&#1077;</td><td style="width: 77pt;">&#1074; &#1082;&#1086;&#1084;&#1087;&#1083;&#1077;&#1082;&#1090;&#1077;</td><td style="width: 77pt;">&#1074; &#1082;&#1086;&#1084;&#1087;&#1083;&#1077;&#1082;&#1090;&#1077;</td></tr><tr><td style="width: 214pt; height: 15pt;">&#1057;&#1090;&#1077;&#1087;&#1077;&#1085;&#1100; &#1079;&#1072;&#1097;&#1080;&#1090;&#1099;:</td><td style="width: 77pt;">IP24</td><td style="width: 77pt;">IP24</td><td style="width: 77pt;">IP24</td><td style="width: 77pt;">IP24</td><td style="width: 77pt;">IP24</td></tr><tr><td style="width: 599pt; height: 15pt;" colspan="6"><strong>&#1069;&#1083;&#1077;&#1082;&#1090;&#1088;&#1080;&#1095;&#1077;&#1089;&#1082;&#1080;&#1077; &#1093;&#1072;&#1088;&#1072;&#1082;&#1090;&#1077;&#1088;&#1080;&#1089;&#1090;&#1080;&#1082;&#1080;</strong></td></tr><tr><td style="width: 214pt; height: 15pt;">&#1050;&#1086;&#1083;&#1080;&#1095;&#1077;&#1089;&#1090;&#1074;&#1086; &#1058;&#1069;&#1053;&#1086;&#1074; &#1093; &#1084;&#1086;&#1097;&#1085;&#1086;&#1089;&#1090;&#1100; &#1058;&#1069;&#1053;&#1072;, &#1042;&#1090;:</td><td style="width: 77pt;">2&#1093;1000</td><td style="width: 77pt;">2&#1093;1000</td><td style="width: 77pt;">2&#1093;1000</td><td style="width: 77pt;">2&#1093;1000</td><td style="width: 77pt;">2&#1093;1000</td></tr><tr><td style="width: 214pt; height: 15pt;">&#1054;&#1073;&#1097;&#1072;&#1103; &#1084;&#1086;&#1097;&#1085;&#1086;&#1089;&#1090;&#1100;, &#1042;&#1090;:</td><td style="width: 77pt;">2000</td><td style="width: 77pt;">2000</td><td style="width: 77pt;">2000</td><td style="width: 77pt;">2000</td><td style="width: 77pt;">2000</td></tr><tr><td style="width: 214pt; height: 15pt;">&#1053;&#1072;&#1087;&#1088;&#1103;&#1078;&#1077;&#1085;&#1080;&#1077;, &#1042;:</td><td style="width: 77pt;">230</td><td style="width: 77pt;">230</td><td style="width: 77pt;">230</td><td style="width: 77pt;">230</td><td style="width: 77pt;">230</td></tr><tr><td style="width: 214pt; height: 15pt;">&#1053;&#1086;&#1084;&#1080;&#1085;&#1072;&#1083;&#1100;&#1085;&#1099;&#1081; &#1090;&#1086;&#1082;, &#1040;:</td><td style="width: 77pt;">8,7</td><td style="width: 77pt;">8,7</td><td style="width: 77pt;">8,7</td><td style="width: 77pt;">8,7</td><td style="width: 77pt;">8,7</td></tr><tr><td style="width: 599pt; height: 15pt;" colspan="6"><strong>&#1056;&#1072;&#1073;&#1086;&#1095;&#1080;&#1077; &#1093;&#1072;&#1088;&#1072;&#1082;&#1090;&#1077;&#1088;&#1080;&#1089;&#1090;&#1080;&#1082;&#1080;</strong></td></tr><tr><td style="width: 214pt; height: 15pt;">&#1042;&#1088;&#1077;&#1084;&#1103; &#1085;&#1072;&#1075;&#1088;&#1077;&#1074;&#1072; &#1086;&#1090; 15 &#1076;&#1086; 75&#176;&#1057; &#1089; &#1058;&#1069;&#1053;&#1086;&#1084;:</td><td style="width: 77pt;">1 &#1095; 55 &#1084;&#1080;&#1085;</td><td style="width: 77pt;">3 &#1095; 05 &#1084;&#1080;&#1085;</td><td style="width: 77pt;">3 &#1095; 55 &#1084;&#1080;&#1085;</td><td style="width: 77pt;">5 &#1095; 45 &#1084;&#1080;&#1085;</td><td style="width: 77pt;">7 &#1095; 40 &#1084;&#1080;&#1085;</td></tr><tr><td style="width: 214pt; height: 15pt;">&#1050;&#1086;&#1083;&#1080;&#1095;&#1077;&#1089;&#1090;&#1074;&#1086; &#1089;&#1084;&#1077;&#1096;&#1072;&#1085;&#1085;&#1086;&#1081; &#1074;&#1086;&#1076;&#1099; &#1087;&#1088;&#1080; 40&#176;&#1057;, &#1083;:</td><td style="width: 77pt;">96</td><td style="width: 77pt;">151</td><td style="width: 77pt;">199</td><td style="width: 77pt;">296</td><td style="width: 77pt;">394</td></tr><tr><td style="width: 214pt; height: 15pt;">&#1058;&#1077;&#1087;&#1083;&#1086;&#1087;&#1086;&#1090;&#1077;&#1088;&#1080;, &#1082;&#1042;&#1090;&#1095;/24&#1095;:</td><td style="width: 77pt;">1,32</td><td style="width: 77pt;">1,85</td><td style="width: 77pt;">2,2</td><td style="width: 77pt;">3,2</td><td style="width: 77pt;">&#8212;</td></tr></tbody></table><ul></ul><ul></ul><ul></ul></div> | [24 empty] | 50 | [10 empty] | 461 | [448 empty] | 50 | 2 | 461 |  |  |  | 1318 | [63 empty] | G 1/2" | 150
https://climatopt.ru/catalog/vodonagrevateli/nakopitelnye/nastennye/gorenje/vodonagrevatel_elektricheskiy_nakopitelnyy_gorenje_gbfu_50_b6/ | /upload/resize_cache/iblock/8bf/400_400_140cd750bba9870f18aada2478b24840a/2550_cover_0.jpg | [9 empty] | Водонагреватель электрический накопительный Gorenje GBFU 50 B6 | 10577 | 30339 | Накопительные |  | GB \- сухой ТЭН - трубчатый воздушный нагревательный элемент F \- компактное исполнение, теплоизоляции 17 мм U \- универсальный настенный монтаж (вертикально или горизонтально, патрубки слева) B \- внешний корпус металлический с окраской 6 \- номинальное давление водопровода Бар Водонагреватель электрический накопительный GORENJE GBFU 50 B6. Благодаря универсальной конструкции новые водонагреватели GBFU oт Gorenje можно устанавливать на стену вертикально или горизонтально (присоединительные трубы располагаются слева). Данные аппараты, благодаря уменьшенному внешнему диаметру устанавливаются в помещениях с ограниченными размерами. Объем, л: 50 Одна или несколько водоразборных точек Количество человек при среднем расходе: 2 Вертикальный монтаж Универсальный монтаж Высота, мм: 583 Внешний диаметр, мм: 454 Глубина, мм: 461 Присоединение к водопроводу: G 1/2 Вес нетто/брутто/с водой, кг: 24/27/74 Технические характеристики Стальной эмалированный бак Магниевый защитный анод Рабочее давление в водонагревателе, бар: 6 Средняя толщина изоляционного слоя, мм: 17 Защита от замерзания Термометр Возможность установки температуры нагрева воды до 75°С Лампочка-индикатор работы ТЭНа Безопасность Предохранительный клапан группы безопасности Степень защиты: IP24 Электрические характеристики Количество ТЭНов х мощность ТЭНа, Вт: 2х1000 Общая мощность, Вт: 2000 Напряжение, В: 230 Номинальный ток, А: 8,7 Рабочие характеристики Время нагрева от 15 до 75°С с ТЭНом: 1 ч 55 мин Количество смешанной воды при 40°С, л: 96 Теплопотери, кВтч/24ч: 1,32 Таблица сравнения GBFU50B6 GBFU80B6 GBFU100B6 GBFU150B6 GBU200B6 Основные данные Вид прибора: электрич. водонагре-ватель электрич. водонагре-ватель электрич. водонагре- ватель электрич. водонагре-ватель электрич водонагре-ватель Вид напорного электроводонагревателя: средний литраж средний литраж средний литраж средний литраж средний литраж Объем Объем, л: 50 80 100 150 200 Предназначение и установка Одна или несколько водоразборных точек: да да да да да Количество человек при среднем расходе: 2 3-4 4-5 6-8 8-10 Вертикальный монтаж: да да да да да Универсальный монтаж: да да да да да Монтаж над раковиной: — — — — — Монтаж под раковиной: — — — — — Монтажные размеры Высота, мм: 583 803 948 1318 1510 Внешний диаметр, мм: 454 454 454 454 500 Глубина, мм: 461 461 461 461 507 Присоединение к водопроводу: G 1/2 G 1/2 G 1/2 G 1/2 G 1/2 Вес нетто/брутто/с водой, кг: 24/27/74 30/32/110 34/36/134 50/52/200 66/70/235 Технические характеристики Стальной эмалированный бак: да да да да да Магниевый защитный анод: да да да да да Рабочее давление в водонагревателе, бар: 6 6 6 6 6 Средняя толщина изоляционного слоя, мм: 17 17 17 17 25 Защита от замерзания: да да да да да Термометр: да да да да да Фиксатор записи привычек потребителя: — — — — — Индикация объема доступной нагретой воды: — — — — — Ручное программирование режимов работы: — — — — — Ускоренный нагрев QuickHeat: — — — — — Возможность установки температуры нагрева воды до 75°С: да да да да да Лампочка-индикатор работы ТЭНа: да да да да да Безопасность Предохранительный клапан группы безопасности: в комплекте в комплекте в комплекте в комплекте в комплекте Степень защиты: IP24 IP24 IP24 IP24 IP24 Электрические характеристики Количество ТЭНов х мощность ТЭНа, Вт: 2х1000 2х1000 2х1000 2х1000 2х1000 Общая мощность, Вт: 2000 2000 2000 2000 2000 Напряжение, В: 230 230 230 230 230 Номинальный ток, А: 8,7 8,7 8,7 8,7 8,7 Рабочие характеристики Время нагрева от 15 до 75°С с ТЭНом: 1 ч 55 мин 3 ч 05 мин 3 ч 55 мин 5 ч 45 мин 7 ч 40 мин Количество смешанной воды при 40°С, л: 96 151 199 296 394 Теплопотери, кВтч/24ч: 1,32 1,85 2,2 3,2 — | <div class="detail_text"><p><strong>GB</strong> - &#1089;&#1091;&#1093;&#1086;&#1081; &#1058;&#1069;&#1053; - &#1090;&#1088;&#1091;&#1073;&#1095;&#1072;&#1090;&#1099;&#1081; &#1074;&#1086;&#1079;&#1076;&#1091;&#1096;&#1085;&#1099;&#1081; &#1085;&#1072;&#1075;&#1088;&#1077;&#1074;&#1072;&#1090;&#1077;&#1083;&#1100;&#1085;&#1099;&#1081; &#1101;&#1083;&#1077;&#1084;&#1077;&#1085;&#1090;<br><strong>F</strong>- &#1082;&#1086;&#1084;&#1087;&#1072;&#1082;&#1090;&#1085;&#1086;&#1077; &#1080;&#1089;&#1087;&#1086;&#1083;&#1085;&#1077;&#1085;&#1080;&#1077;, &#1090;&#1077;&#1087;&#1083;&#1086;&#1080;&#1079;&#1086;&#1083;&#1103;&#1094;&#1080;&#1080; 17 &#1084;&#1084;<br><strong>U</strong> - &#1091;&#1085;&#1080;&#1074;&#1077;&#1088;&#1089;&#1072;&#1083;&#1100;&#1085;&#1099;&#1081; &#1085;&#1072;&#1089;&#1090;&#1077;&#1085;&#1085;&#1099;&#1081; &#1084;&#1086;&#1085;&#1090;&#1072;&#1078; (&#1074;&#1077;&#1088;&#1090;&#1080;&#1082;&#1072;&#1083;&#1100;&#1085;&#1086; &#1080;&#1083;&#1080; &#1075;&#1086;&#1088;&#1080;&#1079;&#1086;&#1085;&#1090;&#1072;&#1083;&#1100;&#1085;&#1086;, &#1087;&#1072;&#1090;&#1088;&#1091;&#1073;&#1082;&#1080; &#1089;&#1083;&#1077;&#1074;&#1072;)<br><strong>B</strong> - &#1074;&#1085;&#1077;&#1096;&#1085;&#1080;&#1081; &#1082;&#1086;&#1088;&#1087;&#1091;&#1089; &#1084;&#1077;&#1090;&#1072;&#1083;&#1083;&#1080;&#1095;&#1077;&#1089;&#1082;&#1080;&#1081; &#1089; &#1086;&#1082;&#1088;&#1072;&#1089;&#1082;&#1086;&#1081;<br><strong>6</strong> - &#1085;&#1086;&#1084;&#1080;&#1085;&#1072;&#1083;&#1100;&#1085;&#1086;&#1077; &#1076;&#1072;&#1074;&#1083;&#1077;&#1085;&#1080;&#1077; &#1074;&#1086;&#1076;&#1086;&#1087;&#1088;&#1086;&#1074;&#1086;&#1076;&#1072; &#1041;&#1072;&#1088;<br> <br>&#1042;&#1086;&#1076;&#1086;&#1085;&#1072;&#1075;&#1088;&#1077;&#1074;&#1072;&#1090;&#1077;&#1083;&#1100; &#1101;&#1083;&#1077;&#1082;&#1090;&#1088;&#1080;&#1095;&#1077;&#1089;&#1082;&#1080;&#1081; &#1085;&#1072;&#1082;&#1086;&#1087;&#1080;&#1090;&#1077;&#1083;&#1100;&#1085;&#1099;&#1081;<strong>GORENJE GBFU 50 B6.</strong>&#1041;&#1083;&#1072;&#1075;&#1086;&#1076;&#1072;&#1088;&#1103; &#1091;&#1085;&#1080;&#1074;&#1077;&#1088;&#1089;&#1072;&#1083;&#1100;&#1085;&#1086;&#1081; &#1082;&#1086;&#1085;&#1089;&#1090;&#1088;&#1091;&#1082;&#1094;&#1080;&#1080; &#1085;&#1086;&#1074;&#1099;&#1077; &#1074;&#1086;&#1076;&#1086;&#1085;&#1072;&#1075;&#1088;&#1077;&#1074;&#1072;&#1090;&#1077;&#1083;&#1080; GBFU o&#1090; Gorenje &#1084;&#1086;&#1078;&#1085;&#1086; &#1091;&#1089;&#1090;&#1072;&#1085;&#1072;&#1074;&#1083;&#1080;&#1074;&#1072;&#1090;&#1100; &#1085;&#1072; &#1089;&#1090;&#1077;&#1085;&#1091; &#1074;&#1077;&#1088;&#1090;&#1080;&#1082;&#1072;&#1083;&#1100;&#1085;&#1086; &#1080;&#1083;&#1080; &#1075;&#1086;&#1088;&#1080;&#1079;&#1086;&#1085;&#1090;&#1072;&#1083;&#1100;&#1085;&#1086; (&#1087;&#1088;&#1080;&#1089;&#1086;&#1077;&#1076;&#1080;&#1085;&#1080;&#1090;&#1077;&#1083;&#1100;&#1085;&#1099;&#1077; &#1090;&#1088;&#1091;&#1073;&#1099; &#1088;&#1072;&#1089;&#1087;&#1086;&#1083;&#1072;&#1075;&#1072;&#1102;&#1090;&#1089;&#1103; &#1089;&#1083;&#1077;&#1074;&#1072;). &#1044;&#1072;&#1085;&#1085;&#1099;&#1077; &#1072;&#1087;&#1087;&#1072;&#1088;&#1072;&#1090;&#1099;, &#1073;&#1083;&#1072;&#1075;&#1086;&#1076;&#1072;&#1088;&#1103; &#1091;&#1084;&#1077;&#1085;&#1100;&#1096;&#1077;&#1085;&#1085;&#1086;&#1084;&#1091; &#1074;&#1085;&#1077;&#1096;&#1085;&#1077;&#1084;&#1091; &#1076;&#1080;&#1072;&#1084;&#1077;&#1090;&#1088;&#1091; &#1091;&#1089;&#1090;&#1072;&#1085;&#1072;&#1074;&#1083;&#1080;&#1074;&#1072;&#1102;&#1090;&#1089;&#1103; &#1074; &#1087;&#1086;&#1084;&#1077;&#1097;&#1077;&#1085;&#1080;&#1103;&#1093; &#1089; &#1086;&#1075;&#1088;&#1072;&#1085;&#1080;&#1095;&#1077;&#1085;&#1085;&#1099;&#1084;&#1080; &#1088;&#1072;&#1079;&#1084;&#1077;&#1088;&#1072;&#1084;&#1080;.</p><ul><li>&#1054;&#1073;&#1098;&#1077;&#1084;, &#1083;: 50</li><li>&#1054;&#1076;&#1085;&#1072; &#1080;&#1083;&#1080; &#1085;&#1077;&#1089;&#1082;&#1086;&#1083;&#1100;&#1082;&#1086; &#1074;&#1086;&#1076;&#1086;&#1088;&#1072;&#1079;&#1073;&#1086;&#1088;&#1085;&#1099;&#1093; &#1090;&#1086;&#1095;&#1077;&#1082;</li><li>&#1050;&#1086;&#1083;&#1080;&#1095;&#1077;&#1089;&#1090;&#1074;&#1086; &#1095;&#1077;&#1083;&#1086;&#1074;&#1077;&#1082; &#1087;&#1088;&#1080; &#1089;&#1088;&#1077;&#1076;&#1085;&#1077;&#1084; &#1088;&#1072;&#1089;&#1093;&#1086;&#1076;&#1077;: 2</li><li>&#1042;&#1077;&#1088;&#1090;&#1080;&#1082;&#1072;&#1083;&#1100;&#1085;&#1099;&#1081; &#1084;&#1086;&#1085;&#1090;&#1072;&#1078;</li><li>&#1059;&#1085;&#1080;&#1074;&#1077;&#1088;&#1089;&#1072;&#1083;&#1100;&#1085;&#1099;&#1081; &#1084;&#1086;&#1085;&#1090;&#1072;&#1078;</li><li>&#1042;&#1099;&#1089;&#1086;&#1090;&#1072;, &#1084;&#1084;: 583</li><li>&#1042;&#1085;&#1077;&#1096;&#1085;&#1080;&#1081; &#1076;&#1080;&#1072;&#1084;&#1077;&#1090;&#1088;, &#1084;&#1084;: 454</li><li>&#1043;&#1083;&#1091;&#1073;&#1080;&#1085;&#1072;, &#1084;&#1084;: 461</li><li>&#1055;&#1088;&#1080;&#1089;&#1086;&#1077;&#1076;&#1080;&#1085;&#1077;&#1085;&#1080;&#1077; &#1082; &#1074;&#1086;&#1076;&#1086;&#1087;&#1088;&#1086;&#1074;&#1086;&#1076;&#1091;: G 1/2</li><li>&#1042;&#1077;&#1089; &#1085;&#1077;&#1090;&#1090;&#1086;/&#1073;&#1088;&#1091;&#1090;&#1090;&#1086;/&#1089; &#1074;&#1086;&#1076;&#1086;&#1081;, &#1082;&#1075;: 24/27/74</li></ul><h3>&#1058;&#1077;&#1093;&#1085;&#1080;&#1095;&#1077;&#1089;&#1082;&#1080;&#1077; &#1093;&#1072;&#1088;&#1072;&#1082;&#1090;&#1077;&#1088;&#1080;&#1089;&#1090;&#1080;&#1082;&#1080;</h3><ul><li>&#1057;&#1090;&#1072;&#1083;&#1100;&#1085;&#1086;&#1081; &#1101;&#1084;&#1072;&#1083;&#1080;&#1088;&#1086;&#1074;&#1072;&#1085;&#1085;&#1099;&#1081; &#1073;&#1072;&#1082;</li><li>&#1052;&#1072;&#1075;&#1085;&#1080;&#1077;&#1074;&#1099;&#1081; &#1079;&#1072;&#1097;&#1080;&#1090;&#1085;&#1099;&#1081; &#1072;&#1085;&#1086;&#1076;</li><li>&#1056;&#1072;&#1073;&#1086;&#1095;&#1077;&#1077; &#1076;&#1072;&#1074;&#1083;&#1077;&#1085;&#1080;&#1077; &#1074; &#1074;&#1086;&#1076;&#1086;&#1085;&#1072;&#1075;&#1088;&#1077;&#1074;&#1072;&#1090;&#1077;&#1083;&#1077;, &#1073;&#1072;&#1088;: 6</li><li>&#1057;&#1088;&#1077;&#1076;&#1085;&#1103;&#1103; &#1090;&#1086;&#1083;&#1097;&#1080;&#1085;&#1072; &#1080;&#1079;&#1086;&#1083;&#1103;&#1094;&#1080;&#1086;&#1085;&#1085;&#1086;&#1075;&#1086; &#1089;&#1083;&#1086;&#1103;, &#1084;&#1084;: 17</li><li>&#1047;&#1072;&#1097;&#1080;&#1090;&#1072; &#1086;&#1090; &#1079;&#1072;&#1084;&#1077;&#1088;&#1079;&#1072;&#1085;&#1080;&#1103;</li><li>&#1058;&#1077;&#1088;&#1084;&#1086;&#1084;&#1077;&#1090;&#1088;</li><li>&#1042;&#1086;&#1079;&#1084;&#1086;&#1078;&#1085;&#1086;&#1089;&#1090;&#1100; &#1091;&#1089;&#1090;&#1072;&#1085;&#1086;&#1074;&#1082;&#1080; &#1090;&#1077;&#1084;&#1087;&#1077;&#1088;&#1072;&#1090;&#1091;&#1088;&#1099; &#1085;&#1072;&#1075;&#1088;&#1077;&#1074;&#1072; &#1074;&#1086;&#1076;&#1099; &#1076;&#1086; 75&#176;&#1057;</li><li>&#1051;&#1072;&#1084;&#1087;&#1086;&#1095;&#1082;&#1072;-&#1080;&#1085;&#1076;&#1080;&#1082;&#1072;&#1090;&#1086;&#1088; &#1088;&#1072;&#1073;&#1086;&#1090;&#1099; &#1058;&#1069;&#1053;&#1072;</li></ul><h3>&#1041;&#1077;&#1079;&#1086;&#1087;&#1072;&#1089;&#1085;&#1086;&#1089;&#1090;&#1100;</h3><ul><li>&#1055;&#1088;&#1077;&#1076;&#1086;&#1093;&#1088;&#1072;&#1085;&#1080;&#1090;&#1077;&#1083;&#1100;&#1085;&#1099;&#1081; &#1082;&#1083;&#1072;&#1087;&#1072;&#1085; &#1075;&#1088;&#1091;&#1087;&#1087;&#1099; &#1073;&#1077;&#1079;&#1086;&#1087;&#1072;&#1089;&#1085;&#1086;&#1089;&#1090;&#1080;</li><li>&#1057;&#1090;&#1077;&#1087;&#1077;&#1085;&#1100; &#1079;&#1072;&#1097;&#1080;&#1090;&#1099;: IP24</li></ul><h3>&#1069;&#1083;&#1077;&#1082;&#1090;&#1088;&#1080;&#1095;&#1077;&#1089;&#1082;&#1080;&#1077; &#1093;&#1072;&#1088;&#1072;&#1082;&#1090;&#1077;&#1088;&#1080;&#1089;&#1090;&#1080;&#1082;&#1080;</h3><ul><li>&#1050;&#1086;&#1083;&#1080;&#1095;&#1077;&#1089;&#1090;&#1074;&#1086; &#1058;&#1069;&#1053;&#1086;&#1074; &#1093; &#1084;&#1086;&#1097;&#1085;&#1086;&#1089;&#1090;&#1100; &#1058;&#1069;&#1053;&#1072;, &#1042;&#1090;: 2&#1093;1000</li><li>&#1054;&#1073;&#1097;&#1072;&#1103; &#1084;&#1086;&#1097;&#1085;&#1086;&#1089;&#1090;&#1100;, &#1042;&#1090;: 2000</li><li>&#1053;&#1072;&#1087;&#1088;&#1103;&#1078;&#1077;&#1085;&#1080;&#1077;, &#1042;: 230</li><li>&#1053;&#1086;&#1084;&#1080;&#1085;&#1072;&#1083;&#1100;&#1085;&#1099;&#1081; &#1090;&#1086;&#1082;, &#1040;: 8,7</li></ul><h3>&#1056;&#1072;&#1073;&#1086;&#1095;&#1080;&#1077; &#1093;&#1072;&#1088;&#1072;&#1082;&#1090;&#1077;&#1088;&#1080;&#1089;&#1090;&#1080;&#1082;&#1080;</h3><ul><li>&#1042;&#1088;&#1077;&#1084;&#1103; &#1085;&#1072;&#1075;&#1088;&#1077;&#1074;&#1072; &#1086;&#1090; 15 &#1076;&#1086; 75&#176;&#1057; &#1089; &#1058;&#1069;&#1053;&#1086;&#1084;: 1 &#1095; 55 &#1084;&#1080;&#1085;</li><li>&#1050;&#1086;&#1083;&#1080;&#1095;&#1077;&#1089;&#1090;&#1074;&#1086; &#1089;&#1084;&#1077;&#1096;&#1072;&#1085;&#1085;&#1086;&#1081; &#1074;&#1086;&#1076;&#1099; &#1087;&#1088;&#1080; 40&#176;&#1057;, &#1083;: 96</li><li>&#1058;&#1077;&#1087;&#1083;&#1086;&#1087;&#1086;&#1090;&#1077;&#1088;&#1080;, &#1082;&#1042;&#1090;&#1095;/24&#1095;: 1,32</li></ul><table align="center" style="width: 80%; height: 80%;" border="1" cellspacing="0" cellpadding="0"><tbody><tr><td style="width: 214pt; height: 54.75pt;"><strong>&#1058;&#1072;&#1073;&#1083;&#1080;&#1094;&#1072; &#1089;&#1088;&#1072;&#1074;&#1085;&#1077;&#1085;&#1080;&#1103;</strong></td><td style="width: 77pt;"><strong>GBFU50B6</strong></td><td style="width: 77pt;"><strong>GBFU80B6</strong></td><td style="width: 77pt;"><strong>GBFU100B6</strong></td><td style="width: 77pt;"><strong>GBFU150B6</strong></td><td style="width: 77pt;"><strong>GBU200B6</strong></td></tr><tr><td style="width: 599pt; height: 15pt;" colspan="6"><strong>&#1054;&#1089;&#1085;&#1086;&#1074;&#1085;&#1099;&#1077; &#1076;&#1072;&#1085;&#1085;&#1099;&#1077;</strong></td></tr><tr><td style="width: 214pt; height: 46.5pt;">&#1042;&#1080;&#1076; &#1087;&#1088;&#1080;&#1073;&#1086;&#1088;&#1072;:</td><td style="width: 77pt;">&#1101;&#1083;&#1077;&#1082;&#1090;&#1088;&#1080;&#1095;. &#1074;&#1086;&#1076;&#1086;&#1085;&#1072;&#1075;&#1088;&#1077;-&#1074;&#1072;&#1090;&#1077;&#1083;&#1100;</td><td style="width: 77pt;">&#1101;&#1083;&#1077;&#1082;&#1090;&#1088;&#1080;&#1095;. &#1074;&#1086;&#1076;&#1086;&#1085;&#1072;&#1075;&#1088;&#1077;-&#1074;&#1072;&#1090;&#1077;&#1083;&#1100;</td><td style="width: 77pt;">&#1101;&#1083;&#1077;&#1082;&#1090;&#1088;&#1080;&#1095;. &#1074;&#1086;&#1076;&#1086;&#1085;&#1072;&#1075;&#1088;&#1077;-&#1074;&#1072;&#1090;&#1077;&#1083;&#1100;</td><td style="width: 77pt;">&#1101;&#1083;&#1077;&#1082;&#1090;&#1088;&#1080;&#1095;. &#1074;&#1086;&#1076;&#1086;&#1085;&#1072;&#1075;&#1088;&#1077;-&#1074;&#1072;&#1090;&#1077;&#1083;&#1100;</td><td style="width: 77pt;">&#1101;&#1083;&#1077;&#1082;&#1090;&#1088;&#1080;&#1095; &#1074;&#1086;&#1076;&#1086;&#1085;&#1072;&#1075;&#1088;&#1077;-&#1074;&#1072;&#1090;&#1077;&#1083;&#1100;</td></tr><tr><td style="width: 214pt; height: 15pt;">&#1042;&#1080;&#1076; &#1085;&#1072;&#1087;&#1086;&#1088;&#1085;&#1086;&#1075;&#1086; &#1101;&#1083;&#1077;&#1082;&#1090;&#1088;&#1086;&#1074;&#1086;&#1076;&#1086;&#1085;&#1072;&#1075;&#1088;&#1077;&#1074;&#1072;&#1090;&#1077;&#1083;&#1103;:</td><td style="width: 77pt;">&#1089;&#1088;&#1077;&#1076;&#1085;&#1080;&#1081; &#1083;&#1080;&#1090;&#1088;&#1072;&#1078;</td><td style="width: 77pt;">&#1089;&#1088;&#1077;&#1076;&#1085;&#1080;&#1081; &#1083;&#1080;&#1090;&#1088;&#1072;&#1078;</td><td style="width: 77pt;">&#1089;&#1088;&#1077;&#1076;&#1085;&#1080;&#1081; &#1083;&#1080;&#1090;&#1088;&#1072;&#1078;</td><td style="width: 77pt;">&#1089;&#1088;&#1077;&#1076;&#1085;&#1080;&#1081; &#1083;&#1080;&#1090;&#1088;&#1072;&#1078;</td><td style="width: 77pt;">&#1089;&#1088;&#1077;&#1076;&#1085;&#1080;&#1081; &#1083;&#1080;&#1090;&#1088;&#1072;&#1078;</td></tr><tr><td style="width: 599pt; height: 15pt;" colspan="6"><strong>&#1054;&#1073;&#1098;&#1077;&#1084;</strong></td></tr><tr><td style="width: 214pt; height: 15pt;">&#1054;&#1073;&#1098;&#1077;&#1084;, &#1083;:</td><td style="width: 77pt;">50</td><td style="width: 77pt;">80</td><td style="width: 77pt;">100</td><td style="width: 77pt;">150</td><td style="width: 77pt;">200</td></tr><tr><td style="width: 599pt; height: 15pt;" colspan="6"><strong>&#1055;&#1088;&#1077;&#1076;&#1085;&#1072;&#1079;&#1085;&#1072;&#1095;&#1077;&#1085;&#1080;&#1077; &#1080; &#1091;&#1089;&#1090;&#1072;&#1085;&#1086;&#1074;&#1082;&#1072;</strong></td></tr><tr><td style="width: 214pt; height: 23.25pt;">&#1054;&#1076;&#1085;&#1072; &#1080;&#1083;&#1080; &#1085;&#1077;&#1089;&#1082;&#1086;&#1083;&#1100;&#1082;&#1086; &#1074;&#1086;&#1076;&#1086;&#1088;&#1072;&#1079;&#1073;&#1086;&#1088;&#1085;&#1099;&#1093; &#1090;&#1086;&#1095;&#1077;&#1082;:</td><td style="width: 77pt;">&#1076;&#1072;</td><td style="width: 77pt;">&#1076;&#1072;</td><td style="width: 77pt;">&#1076;&#1072;</td><td style="width: 77pt;">&#1076;&#1072;</td><td style="width: 77pt;">&#1076;&#1072;</td></tr><tr><td style="width: 214pt; height: 30pt;">&#1050;&#1086;&#1083;&#1080;&#1095;&#1077;&#1089;&#1090;&#1074;&#1086; &#1095;&#1077;&#1083;&#1086;&#1074;&#1077;&#1082; &#1087;&#1088;&#1080; &#1089;&#1088;&#1077;&#1076;&#1085;&#1077;&#1084; &#1088;&#1072;&#1089;&#1093;&#1086;&#1076;&#1077;:</td><td style="width: 77pt;">2</td><td style="width: 77pt;">3-4</td><td style="width: 77pt;">4-5</td><td style="width: 77pt;">6-8</td><td style="width: 77pt;">8-10</td></tr><tr><td style="width: 214pt; height: 15pt;">&#1042;&#1077;&#1088;&#1090;&#1080;&#1082;&#1072;&#1083;&#1100;&#1085;&#1099;&#1081; &#1084;&#1086;&#1085;&#1090;&#1072;&#1078;:</td><td style="width: 77pt;">&#1076;&#1072;</td><td style="width: 77pt;">&#1076;&#1072;</td><td style="width: 77pt;">&#1076;&#1072;</td><td style="width: 77pt;">&#1076;&#1072;</td><td style="width: 77pt;">&#1076;&#1072;</td></tr><tr><td style="width: 214pt; height: 15pt;">&#1059;&#1085;&#1080;&#1074;&#1077;&#1088;&#1089;&#1072;&#1083;&#1100;&#1085;&#1099;&#1081; &#1084;&#1086;&#1085;&#1090;&#1072;&#1078;:</td><td style="width: 77pt;">&#1076;&#1072;</td><td style="width: 77pt;">&#1076;&#1072;</td><td style="width: 77pt;">&#1076;&#1072;</td><td style="width: 77pt;">&#1076;&#1072;</td><td style="width: 77pt;">&#1076;&#1072;</td></tr><tr><td style="width: 214pt; height: 15pt;">&#1052;&#1086;&#1085;&#1090;&#1072;&#1078; &#1085;&#1072;&#1076; &#1088;&#1072;&#1082;&#1086;&#1074;&#1080;&#1085;&#1086;&#1081;:</td><td style="width: 77pt;">&#8212;</td><td style="width: 77pt;">&#8212;</td><td style="width: 77pt;">&#8212;</td><td style="width: 77pt;">&#8212;</td><td style="width: 77pt;">&#8212;</td></tr><tr><td style="width: 214pt; height: 15pt;">&#1052;&#1086;&#1085;&#1090;&#1072;&#1078; &#1087;&#1086;&#1076; &#1088;&#1072;&#1082;&#1086;&#1074;&#1080;&#1085;&#1086;&#1081;:</td><td style="width: 77pt;">&#8212;</td><td style="width: 77pt;">&#8212;</td><td style="width: 77pt;">&#8212;</td><td style="width: 77pt;">&#8212;</td><td style="width: 77pt;">&#8212;</td></tr><tr><td style="width: 599pt; height: 15pt;" colspan="6"><strong>&#1052;&#1086;&#1085;&#1090;&#1072;&#1078;&#1085;&#1099;&#1077; &#1088;&#1072;&#1079;&#1084;&#1077;&#1088;&#1099;</strong></td></tr><tr><td style="width: 214pt; height: 15pt;">&#1042;&#1099;&#1089;&#1086;&#1090;&#1072;, &#1084;&#1084;:</td><td style="width: 77pt;">583</td><td style="width: 77pt;">803</td><td style="width: 77pt;">948</td><td style="width: 77pt;">1318</td><td style="width: 77pt;">1510</td></tr><tr><td style="width: 214pt; height: 15pt;">&#1042;&#1085;&#1077;&#1096;&#1085;&#1080;&#1081; &#1076;&#1080;&#1072;&#1084;&#1077;&#1090;&#1088;, &#1084;&#1084;:</td><td style="width: 77pt;">454</td><td style="width: 77pt;">454</td><td style="width: 77pt;">454</td><td style="width: 77pt;">454</td><td style="width: 77pt;">500</td></tr><tr><td style="width: 214pt; height: 15pt;">&#1043;&#1083;&#1091;&#1073;&#1080;&#1085;&#1072;, &#1084;&#1084;:</td><td style="width: 77pt;">461</td><td style="width: 77pt;">461</td><td style="width: 77pt;">461</td><td style="width: 77pt;">461</td><td style="width: 77pt;">507</td></tr><tr><td style="width: 214pt; height: 15pt;">&#1055;&#1088;&#1080;&#1089;&#1086;&#1077;&#1076;&#1080;&#1085;&#1077;&#1085;&#1080;&#1077; &#1082; &#1074;&#1086;&#1076;&#1086;&#1087;&#1088;&#1086;&#1074;&#1086;&#1076;&#1091;:</td><td style="width: 77pt;">G 1/2</td><td style="width: 77pt;">G 1/2</td><td style="width: 77pt;">G 1/2</td><td style="width: 77pt;">G 1/2</td><td style="width: 77pt;">G 1/2</td></tr><tr><td style="width: 214pt; height: 15pt;">&#1042;&#1077;&#1089; &#1085;&#1077;&#1090;&#1090;&#1086;/&#1073;&#1088;&#1091;&#1090;&#1090;&#1086;/&#1089; &#1074;&#1086;&#1076;&#1086;&#1081;, &#1082;&#1075;:</td><td style="width: 77pt;">24/27/74</td><td style="width: 77pt;">30/32/110</td><td style="width: 77pt;">34/36/134</td><td style="width: 77pt;">50/52/200</td><td style="width: 77pt;">66/70/235</td></tr><tr><td style="width: 599pt; height: 15pt;" colspan="6"><strong>&#1058;&#1077;&#1093;&#1085;&#1080;&#1095;&#1077;&#1089;&#1082;&#1080;&#1077; &#1093;&#1072;&#1088;&#1072;&#1082;&#1090;&#1077;&#1088;&#1080;&#1089;&#1090;&#1080;&#1082;&#1080;</strong></td></tr><tr><td style="width: 214pt; height: 15pt;">&#1057;&#1090;&#1072;&#1083;&#1100;&#1085;&#1086;&#1081; &#1101;&#1084;&#1072;&#1083;&#1080;&#1088;&#1086;&#1074;&#1072;&#1085;&#1085;&#1099;&#1081; &#1073;&#1072;&#1082;:</td><td style="width: 77pt;">&#1076;&#1072;</td><td style="width: 77pt;">&#1076;&#1072;</td><td style="width: 77pt;">&#1076;&#1072;</td><td style="width: 77pt;">&#1076;&#1072;</td><td style="width: 77pt;">&#1076;&#1072;</td></tr><tr><td style="width: 214pt; height: 15pt;">&#1052;&#1072;&#1075;&#1085;&#1080;&#1077;&#1074;&#1099;&#1081; &#1079;&#1072;&#1097;&#1080;&#1090;&#1085;&#1099;&#1081; &#1072;&#1085;&#1086;&#1076;:</td><td style="width: 77pt;">&#1076;&#1072;</td><td style="width: 77pt;">&#1076;&#1072;</td><td style="width: 77pt;">&#1076;&#1072;</td><td style="width: 77pt;">&#1076;&#1072;</td><td style="width: 77pt;">&#1076;&#1072;</td></tr><tr><td style="width: 214pt; height: 15pt;">&#1056;&#1072;&#1073;&#1086;&#1095;&#1077;&#1077; &#1076;&#1072;&#1074;&#1083;&#1077;&#1085;&#1080;&#1077; &#1074; &#1074;&#1086;&#1076;&#1086;&#1085;&#1072;&#1075;&#1088;&#1077;&#1074;&#1072;&#1090;&#1077;&#1083;&#1077;, &#1073;&#1072;&#1088;:</td><td style="width: 77pt;">6</td><td style="width: 77pt;">6</td><td style="width: 77pt;">6</td><td style="width: 77pt;">6</td><td style="width: 77pt;">6</td></tr><tr><td style="width: 214pt; height: 30pt;">&#1057;&#1088;&#1077;&#1076;&#1085;&#1103;&#1103; &#1090;&#1086;&#1083;&#1097;&#1080;&#1085;&#1072; &#1080;&#1079;&#1086;&#1083;&#1103;&#1094;&#1080;&#1086;&#1085;&#1085;&#1086;&#1075;&#1086; &#1089;&#1083;&#1086;&#1103;, &#1084;&#1084;:</td><td style="width: 77pt;">17</td><td style="width: 77pt;">17</td><td style="width: 77pt;">17</td><td style="width: 77pt;">17</td><td style="width: 77pt;">25</td></tr><tr><td style="width: 214pt; height: 15pt;">&#1047;&#1072;&#1097;&#1080;&#1090;&#1072; &#1086;&#1090; &#1079;&#1072;&#1084;&#1077;&#1088;&#1079;&#1072;&#1085;&#1080;&#1103;:</td><td style="width: 77pt;">&#1076;&#1072;</td><td style="width: 77pt;">&#1076;&#1072;</td><td style="width: 77pt;">&#1076;&#1072;</td><td style="width: 77pt;">&#1076;&#1072;</td><td style="width: 77pt;">&#1076;&#1072;</td></tr><tr><td style="width: 214pt; height: 15pt;">&#1058;&#1077;&#1088;&#1084;&#1086;&#1084;&#1077;&#1090;&#1088;:</td><td style="width: 77pt;">&#1076;&#1072;</td><td style="width: 77pt;">&#1076;&#1072;</td><td style="width: 77pt;">&#1076;&#1072;</td><td style="width: 77pt;">&#1076;&#1072;</td><td style="width: 77pt;">&#1076;&#1072;</td></tr><tr><td style="width: 214pt; height: 15pt;">&#1060;&#1080;&#1082;&#1089;&#1072;&#1090;&#1086;&#1088; &#1079;&#1072;&#1087;&#1080;&#1089;&#1080; &#1087;&#1088;&#1080;&#1074;&#1099;&#1095;&#1077;&#1082; &#1087;&#1086;&#1090;&#1088;&#1077;&#1073;&#1080;&#1090;&#1077;&#1083;&#1103;:</td><td style="width: 77pt;">&#8212;</td><td style="width: 77pt;">&#8212;</td><td style="width: 77pt;">&#8212;</td><td style="width: 77pt;">&#8212;</td><td style="width: 77pt;">&#8212;</td></tr><tr><td style="width: 214pt; height: 15pt;">&#1048;&#1085;&#1076;&#1080;&#1082;&#1072;&#1094;&#1080;&#1103; &#1086;&#1073;&#1098;&#1077;&#1084;&#1072; &#1076;&#1086;&#1089;&#1090;&#1091;&#1087;&#1085;&#1086;&#1081; &#1085;&#1072;&#1075;&#1088;&#1077;&#1090;&#1086;&#1081; &#1074;&#1086;&#1076;&#1099;:</td><td style="width: 77pt;">&#8212;</td><td style="width: 77pt;">&#8212;</td><td style="width: 77pt;">&#8212;</td><td style="width: 77pt;">&#8212;</td><td style="width: 77pt;">&#8212;</td></tr><tr><td style="width: 214pt; height: 15pt;">&#1056;&#1091;&#1095;&#1085;&#1086;&#1077; &#1087;&#1088;&#1086;&#1075;&#1088;&#1072;&#1084;&#1084;&#1080;&#1088;&#1086;&#1074;&#1072;&#1085;&#1080;&#1077; &#1088;&#1077;&#1078;&#1080;&#1084;&#1086;&#1074; &#1088;&#1072;&#1073;&#1086;&#1090;&#1099;:</td><td style="width: 77pt;">&#8212;</td><td style="width: 77pt;">&#8212;</td><td style="width: 77pt;">&#8212;</td><td style="width: 77pt;">&#8212;</td><td style="width: 77pt;">&#8212;</td></tr><tr><td style="width: 214pt; height: 15pt;">&#1059;&#1089;&#1082;&#1086;&#1088;&#1077;&#1085;&#1085;&#1099;&#1081; &#1085;&#1072;&#1075;&#1088;&#1077;&#1074; QuickHeat:</td><td style="width: 77pt;">&#8212;</td><td style="width: 77pt;">&#8212;</td><td style="width: 77pt;">&#8212;</td><td style="width: 77pt;">&#8212;</td><td style="width: 77pt;">&#8212;</td></tr><tr><td style="width: 214pt; height: 30pt;">&#1042;&#1086;&#1079;&#1084;&#1086;&#1078;&#1085;&#1086;&#1089;&#1090;&#1100; &#1091;&#1089;&#1090;&#1072;&#1085;&#1086;&#1074;&#1082;&#1080; &#1090;&#1077;&#1084;&#1087;&#1077;&#1088;&#1072;&#1090;&#1091;&#1088;&#1099; &#1085;&#1072;&#1075;&#1088;&#1077;&#1074;&#1072; &#1074;&#1086;&#1076;&#1099; &#1076;&#1086; 75&#176;&#1057;:</td><td style="width: 77pt;">&#1076;&#1072;</td><td style="width: 77pt;">&#1076;&#1072;</td><td style="width: 77pt;">&#1076;&#1072;</td><td style="width: 77pt;">&#1076;&#1072;</td><td style="width: 77pt;">&#1076;&#1072;</td></tr><tr><td style="width: 214pt; height: 15pt;">&#1051;&#1072;&#1084;&#1087;&#1086;&#1095;&#1082;&#1072;-&#1080;&#1085;&#1076;&#1080;&#1082;&#1072;&#1090;&#1086;&#1088; &#1088;&#1072;&#1073;&#1086;&#1090;&#1099; &#1058;&#1069;&#1053;&#1072;:</td><td style="width: 77pt;">&#1076;&#1072;</td><td style="width: 77pt;">&#1076;&#1072;</td><td style="width: 77pt;">&#1076;&#1072;</td><td style="width: 77pt;">&#1076;&#1072;</td><td style="width: 77pt;">&#1076;&#1072;</td></tr><tr><td style="width: 599pt; height: 15pt;" colspan="6"><strong>&#1041;&#1077;&#1079;&#1086;&#1087;&#1072;&#1089;&#1085;&#1086;&#1089;&#1090;&#1100;</strong></td></tr><tr><td style="width: 214pt; height: 30pt;">&#1055;&#1088;&#1077;&#1076;&#1086;&#1093;&#1088;&#1072;&#1085;&#1080;&#1090;&#1077;&#1083;&#1100;&#1085;&#1099;&#1081; &#1082;&#1083;&#1072;&#1087;&#1072;&#1085; &#1075;&#1088;&#1091;&#1087;&#1087;&#1099; &#1073;&#1077;&#1079;&#1086;&#1087;&#1072;&#1089;&#1085;&#1086;&#1089;&#1090;&#1080;:</td><td style="width: 77pt;">&#1074; &#1082;&#1086;&#1084;&#1087;&#1083;&#1077;&#1082;&#1090;&#1077;</td><td style="width: 77pt;">&#1074; &#1082;&#1086;&#1084;&#1087;&#1083;&#1077;&#1082;&#1090;&#1077;</td><td style="width: 77pt;">&#1074; &#1082;&#1086;&#1084;&#1087;&#1083;&#1077;&#1082;&#1090;&#1077;</td><td style="width: 77pt;">&#1074; &#1082;&#1086;&#1084;&#1087;&#1083;&#1077;&#1082;&#1090;&#1077;</td><td style="width: 77pt;">&#1074; &#1082;&#1086;&#1084;&#1087;&#1083;&#1077;&#1082;&#1090;&#1077;</td></tr><tr><td style="width: 214pt; height: 15pt;">&#1057;&#1090;&#1077;&#1087;&#1077;&#1085;&#1100; &#1079;&#1072;&#1097;&#1080;&#1090;&#1099;:</td><td style="width: 77pt;">IP24</td><td style="width: 77pt;">IP24</td><td style="width: 77pt;">IP24</td><td style="width: 77pt;">IP24</td><td style="width: 77pt;">IP24</td></tr><tr><td style="width: 599pt; height: 15pt;" colspan="6"><strong>&#1069;&#1083;&#1077;&#1082;&#1090;&#1088;&#1080;&#1095;&#1077;&#1089;&#1082;&#1080;&#1077; &#1093;&#1072;&#1088;&#1072;&#1082;&#1090;&#1077;&#1088;&#1080;&#1089;&#1090;&#1080;&#1082;&#1080;</strong></td></tr><tr><td style="width: 214pt; height: 15pt;">&#1050;&#1086;&#1083;&#1080;&#1095;&#1077;&#1089;&#1090;&#1074;&#1086; &#1058;&#1069;&#1053;&#1086;&#1074; &#1093; &#1084;&#1086;&#1097;&#1085;&#1086;&#1089;&#1090;&#1100; &#1058;&#1069;&#1053;&#1072;, &#1042;&#1090;:</td><td style="width: 77pt;">2&#1093;1000</td><td style="width: 77pt;">2&#1093;1000</td><td style="width: 77pt;">2&#1093;1000</td><td style="width: 77pt;">2&#1093;1000</td><td style="width: 77pt;">2&#1093;1000</td></tr><tr><td style="width: 214pt; height: 15pt;">&#1054;&#1073;&#1097;&#1072;&#1103; &#1084;&#1086;&#1097;&#1085;&#1086;&#1089;&#1090;&#1100;, &#1042;&#1090;:</td><td style="width: 77pt;">2000</td><td style="width: 77pt;">2000</td><td style="width: 77pt;">2000</td><td style="width: 77pt;">2000</td><td style="width: 77pt;">2000</td></tr><tr><td style="width: 214pt; height: 15pt;">&#1053;&#1072;&#1087;&#1088;&#1103;&#1078;&#1077;&#1085;&#1080;&#1077;, &#1042;:</td><td style="width: 77pt;">230</td><td style="width: 77pt;">230</td><td style="width: 77pt;">230</td><td style="width: 77pt;">230</td><td style="width: 77pt;">230</td></tr><tr><td style="width: 214pt; height: 15pt;">&#1053;&#1086;&#1084;&#1080;&#1085;&#1072;&#1083;&#1100;&#1085;&#1099;&#1081; &#1090;&#1086;&#1082;, &#1040;:</td><td style="width: 77pt;">8,7</td><td style="width: 77pt;">8,7</td><td style="width: 77pt;">8,7</td><td style="width: 77pt;">8,7</td><td style="width: 77pt;">8,7</td></tr><tr><td style="width: 599pt; height: 15pt;" colspan="6"><strong>&#1056;&#1072;&#1073;&#1086;&#1095;&#1080;&#1077; &#1093;&#1072;&#1088;&#1072;&#1082;&#1090;&#1077;&#1088;&#1080;&#1089;&#1090;&#1080;&#1082;&#1080;</strong></td></tr><tr><td style="width: 214pt; height: 15pt;">&#1042;&#1088;&#1077;&#1084;&#1103; &#1085;&#1072;&#1075;&#1088;&#1077;&#1074;&#1072; &#1086;&#1090; 15 &#1076;&#1086; 75&#176;&#1057; &#1089; &#1058;&#1069;&#1053;&#1086;&#1084;:</td><td style="width: 77pt;">1 &#1095; 55 &#1084;&#1080;&#1085;</td><td style="width: 77pt;">3 &#1095; 05 &#1084;&#1080;&#1085;</td><td style="width: 77pt;">3 &#1095; 55 &#1084;&#1080;&#1085;</td><td style="width: 77pt;">5 &#1095; 45 &#1084;&#1080;&#1085;</td><td style="width: 77pt;">7 &#1095; 40 &#1084;&#1080;&#1085;</td></tr><tr><td style="width: 214pt; height: 15pt;">&#1050;&#1086;&#1083;&#1080;&#1095;&#1077;&#1089;&#1090;&#1074;&#1086; &#1089;&#1084;&#1077;&#1096;&#1072;&#1085;&#1085;&#1086;&#1081; &#1074;&#1086;&#1076;&#1099; &#1087;&#1088;&#1080; 40&#176;&#1057;, &#1083;:</td><td style="width: 77pt;">96</td><td style="width: 77pt;">151</td><td style="width: 77pt;">199</td><td style="width: 77pt;">296</td><td style="width: 77pt;">394</td></tr><tr><td style="width: 214pt; height: 15pt;">&#1058;&#1077;&#1087;&#1083;&#1086;&#1087;&#1086;&#1090;&#1077;&#1088;&#1080;, &#1082;&#1042;&#1090;&#1095;/24&#1095;:</td><td style="width: 77pt;">1,32</td><td style="width: 77pt;">1,85</td><td style="width: 77pt;">2,2</td><td style="width: 77pt;">3,2</td><td style="width: 77pt;">&#8212;</td></tr></tbody></table><ul></ul><ul></ul><ul></ul></div> | [24 empty] | 24 | [10 empty] | 461 | [448 empty] | 24 | 2 | 461 |  |  |  | 583 | [63 empty] | G 1/2" | 50
https://climatopt.ru/catalog/vodonagrevateli/nakopitelnye/nastennye/gorenje/vodonagrevatel_elektricheskiy_nakopitelnyy_gorenje_gbfu_50_sm_b6/ | /upload/resize_cache/iblock/150/400_400_140cd750bba9870f18aada2478b24840a/12723_cover_0.jpg | [9 empty] | Водонагреватель электрический накопительный Gorenje GBFU 50 SM B6 | 18490 | 31163 | Накопительные
https://climatopt.ru/catalog/vodonagrevateli/nakopitelnye/nastennye/gorenje/vodonagrevatel_elektricheskiy_nakopitelnyy_gorenje_gbfu_80_b6/ | /upload/resize_cache/iblock/ec4/400_400_140cd750bba9870f18aada2478b24840a/2551_cover_0.jpg | [9 empty] | Водонагреватель электрический накопительный Gorenje GBFU 80 B6 | 18490 | 30341 | Накопительные |  | GB \- сухой ТЭН - трубчатый воздушный нагревательный элемент F \- компактное исполнение, теплоизоляции 17 мм U \- универсальный настенный монтаж (вертикально или горизонтально, патрубки слева) B \- внешний корпус металлический с окраской 6 \- номинальное давление водопровода Бар Водонагреватель электрический накопительный настенный GORENJE GBFU 80 B6 . Благодаря универсальной конструкции новые водонагреватели GBFU oт Gorenje можно устанавливать на стену вертикально или горизонтально (присоединительные трубы располагаются слева). Данные аппараты, благодаря уменьшенному внешнему диаметру устанавливаются в помещениях с ограниченными размерами. Объем, л: 80 Одна или несколько водоразборных точек Количество человек при среднем расходе: 3-4 Вертикальный монтаж Универсальный монтаж Высота, мм: 803 Внешний диаметр, мм: 454 Глубина, мм: 461 Присоединение к водопроводу: G 1/2 Вес нетто/брутто/с водой, кг: 30/32/110 Технические характеристики Стальной эмалированный бак Магниевый защитный анод Рабочее давление в водонагревателе, бар: 6 Средняя толщина изоляционного слоя, мм: 17 Защита от замерзания Термометр Возможность установки температуры нагрева воды до 75°С Лампочка-индикатор работы ТЭНа Безопасность Предохранительный клапан группы безопасности Степень защиты: IP24 Электрические характеристики Количество ТЭНов х мощность ТЭНа, Вт: 2х1000 Общая мощность, Вт: 2000 Напряжение, В: 230 Номинальный ток, А: 8,7 Рабочие характеристики Время нагрева от 15 до 75°С с ТЭНом: 3 ч 05 мин Количество смешанной воды при 40°С, л: 151 Теплопотери, кВтч/24ч: 1,85 Таблица сравнения GBFU50B6 GBFU80B6 GBFU100B6 GBFU150B6 GBU200B6 Основные данные Вид прибора: электрич. водонагре-ватель электрич. водонагре-ватель электрич. водонагре- ватель электрич. водонагре-ватель электрич водонагре-ватель Вид напорного электроводонагревателя: средний литраж средний литраж средний литраж средний литраж средний литраж Объем Объем, л: 50 80 100 150 200 Предназначение и установка Одна или несколько водоразборных точек: да да да да да Количество человек при среднем расходе: 2 3-4 4-5 6-8 8-10 Вертикальный монтаж: да да да да да Универсальный монтаж: да да да да да Монтаж над раковиной: — — — — — Монтаж под раковиной: — — — — — Монтажные размеры Высота, мм: 583 803 948 1318 1510 Внешний диаметр, мм: 454 454 454 454 500 Глубина, мм: 461 461 461 461 507 Присоединение к водопроводу: G 1/2 G 1/2 G 1/2 G 1/2 G 1/2 Вес нетто/брутто/с водой, кг: 24/27/74 30/32/110 34/36/134 50/52/200 66/70/235 Технические характеристики Стальной эмалированный бак: да да да да да Магниевый защитный анод: да да да да да Рабочее давление в водонагревателе, бар: 6 6 6 6 6 Средняя толщина изоляционного слоя, мм: 17 17 17 17 25 Защита от замерзания: да да да да да Термометр: да да да да да Фиксатор записи привычек потребителя: — — — — — Индикация объема доступной нагретой воды: — — — — — Ручное программирование режимов работы: — — — — — Ускоренный нагрев QuickHeat: — — — — — Возможность установки температуры нагрева воды до 75°С: да да да да да Лампочка-индикатор работы ТЭНа: да да да да да Безопасность Предохранительный клапан группы безопасности: в комплекте в комплекте в комплекте в комплекте в комплекте Степень защиты: IP24 IP24 IP24 IP24 IP24 Электрические характеристики Количество ТЭНов х мощность ТЭНа, Вт: 2х1000 2х1000 2х1000 2х1000 2х1000 Общая мощность, Вт: 2000 2000 2000 2000 2000 Напряжение, В: 230 230 230 230 230 Номинальный ток, А: 8,7 8,7 8,7 8,7 8,7 Рабочие характеристики Время нагрева от 15 до 75°С с ТЭНом: 1 ч 55 мин 3 ч 05 мин 3 ч 55 мин 5 ч 45 мин 7 ч 40 мин Количество смешанной воды при 40°С, л: 96 151 199 296 394 Теплопотери, кВтч/24ч: 1,32 1,85 2,2 3,2 — | <div class="detail_text"><p><strong>GB</strong> - &#1089;&#1091;&#1093;&#1086;&#1081; &#1058;&#1069;&#1053; - &#1090;&#1088;&#1091;&#1073;&#1095;&#1072;&#1090;&#1099;&#1081; &#1074;&#1086;&#1079;&#1076;&#1091;&#1096;&#1085;&#1099;&#1081; &#1085;&#1072;&#1075;&#1088;&#1077;&#1074;&#1072;&#1090;&#1077;&#1083;&#1100;&#1085;&#1099;&#1081; &#1101;&#1083;&#1077;&#1084;&#1077;&#1085;&#1090;<br><strong>F</strong>- &#1082;&#1086;&#1084;&#1087;&#1072;&#1082;&#1090;&#1085;&#1086;&#1077; &#1080;&#1089;&#1087;&#1086;&#1083;&#1085;&#1077;&#1085;&#1080;&#1077;, &#1090;&#1077;&#1087;&#1083;&#1086;&#1080;&#1079;&#1086;&#1083;&#1103;&#1094;&#1080;&#1080; 17 &#1084;&#1084;<br><strong>U</strong> - &#1091;&#1085;&#1080;&#1074;&#1077;&#1088;&#1089;&#1072;&#1083;&#1100;&#1085;&#1099;&#1081; &#1085;&#1072;&#1089;&#1090;&#1077;&#1085;&#1085;&#1099;&#1081; &#1084;&#1086;&#1085;&#1090;&#1072;&#1078; (&#1074;&#1077;&#1088;&#1090;&#1080;&#1082;&#1072;&#1083;&#1100;&#1085;&#1086; &#1080;&#1083;&#1080; &#1075;&#1086;&#1088;&#1080;&#1079;&#1086;&#1085;&#1090;&#1072;&#1083;&#1100;&#1085;&#1086;, &#1087;&#1072;&#1090;&#1088;&#1091;&#1073;&#1082;&#1080; &#1089;&#1083;&#1077;&#1074;&#1072;)<br><strong>B</strong> - &#1074;&#1085;&#1077;&#1096;&#1085;&#1080;&#1081; &#1082;&#1086;&#1088;&#1087;&#1091;&#1089; &#1084;&#1077;&#1090;&#1072;&#1083;&#1083;&#1080;&#1095;&#1077;&#1089;&#1082;&#1080;&#1081; &#1089; &#1086;&#1082;&#1088;&#1072;&#1089;&#1082;&#1086;&#1081;<br><strong>6</strong> - &#1085;&#1086;&#1084;&#1080;&#1085;&#1072;&#1083;&#1100;&#1085;&#1086;&#1077; &#1076;&#1072;&#1074;&#1083;&#1077;&#1085;&#1080;&#1077; &#1074;&#1086;&#1076;&#1086;&#1087;&#1088;&#1086;&#1074;&#1086;&#1076;&#1072; &#1041;&#1072;&#1088;<br> <br>&#1042;&#1086;&#1076;&#1086;&#1085;&#1072;&#1075;&#1088;&#1077;&#1074;&#1072;&#1090;&#1077;&#1083;&#1100; &#1101;&#1083;&#1077;&#1082;&#1090;&#1088;&#1080;&#1095;&#1077;&#1089;&#1082;&#1080;&#1081; &#1085;&#1072;&#1082;&#1086;&#1087;&#1080;&#1090;&#1077;&#1083;&#1100;&#1085;&#1099;&#1081; &#1085;&#1072;&#1089;&#1090;&#1077;&#1085;&#1085;&#1099;&#1081;<strong>GORENJE GBFU 80 B6</strong>. &#1041;&#1083;&#1072;&#1075;&#1086;&#1076;&#1072;&#1088;&#1103; &#1091;&#1085;&#1080;&#1074;&#1077;&#1088;&#1089;&#1072;&#1083;&#1100;&#1085;&#1086;&#1081; &#1082;&#1086;&#1085;&#1089;&#1090;&#1088;&#1091;&#1082;&#1094;&#1080;&#1080; &#1085;&#1086;&#1074;&#1099;&#1077; &#1074;&#1086;&#1076;&#1086;&#1085;&#1072;&#1075;&#1088;&#1077;&#1074;&#1072;&#1090;&#1077;&#1083;&#1080; GBFU o&#1090; Gorenje &#1084;&#1086;&#1078;&#1085;&#1086; &#1091;&#1089;&#1090;&#1072;&#1085;&#1072;&#1074;&#1083;&#1080;&#1074;&#1072;&#1090;&#1100; &#1085;&#1072; &#1089;&#1090;&#1077;&#1085;&#1091; &#1074;&#1077;&#1088;&#1090;&#1080;&#1082;&#1072;&#1083;&#1100;&#1085;&#1086; &#1080;&#1083;&#1080; &#1075;&#1086;&#1088;&#1080;&#1079;&#1086;&#1085;&#1090;&#1072;&#1083;&#1100;&#1085;&#1086; (&#1087;&#1088;&#1080;&#1089;&#1086;&#1077;&#1076;&#1080;&#1085;&#1080;&#1090;&#1077;&#1083;&#1100;&#1085;&#1099;&#1077; &#1090;&#1088;&#1091;&#1073;&#1099; &#1088;&#1072;&#1089;&#1087;&#1086;&#1083;&#1072;&#1075;&#1072;&#1102;&#1090;&#1089;&#1103; &#1089;&#1083;&#1077;&#1074;&#1072;). &#1044;&#1072;&#1085;&#1085;&#1099;&#1077; &#1072;&#1087;&#1087;&#1072;&#1088;&#1072;&#1090;&#1099;, &#1073;&#1083;&#1072;&#1075;&#1086;&#1076;&#1072;&#1088;&#1103; &#1091;&#1084;&#1077;&#1085;&#1100;&#1096;&#1077;&#1085;&#1085;&#1086;&#1084;&#1091; &#1074;&#1085;&#1077;&#1096;&#1085;&#1077;&#1084;&#1091; &#1076;&#1080;&#1072;&#1084;&#1077;&#1090;&#1088;&#1091; &#1091;&#1089;&#1090;&#1072;&#1085;&#1072;&#1074;&#1083;&#1080;&#1074;&#1072;&#1102;&#1090;&#1089;&#1103; &#1074; &#1087;&#1086;&#1084;&#1077;&#1097;&#1077;&#1085;&#1080;&#1103;&#1093; &#1089; &#1086;&#1075;&#1088;&#1072;&#1085;&#1080;&#1095;&#1077;&#1085;&#1085;&#1099;&#1084;&#1080; &#1088;&#1072;&#1079;&#1084;&#1077;&#1088;&#1072;&#1084;&#1080;.</p><ul><li>&#1054;&#1073;&#1098;&#1077;&#1084;, &#1083;: 80</li><li>&#1054;&#1076;&#1085;&#1072; &#1080;&#1083;&#1080; &#1085;&#1077;&#1089;&#1082;&#1086;&#1083;&#1100;&#1082;&#1086; &#1074;&#1086;&#1076;&#1086;&#1088;&#1072;&#1079;&#1073;&#1086;&#1088;&#1085;&#1099;&#1093; &#1090;&#1086;&#1095;&#1077;&#1082;</li><li>&#1050;&#1086;&#1083;&#1080;&#1095;&#1077;&#1089;&#1090;&#1074;&#1086; &#1095;&#1077;&#1083;&#1086;&#1074;&#1077;&#1082; &#1087;&#1088;&#1080; &#1089;&#1088;&#1077;&#1076;&#1085;&#1077;&#1084; &#1088;&#1072;&#1089;&#1093;&#1086;&#1076;&#1077;: 3-4</li><li>&#1042;&#1077;&#1088;&#1090;&#1080;&#1082;&#1072;&#1083;&#1100;&#1085;&#1099;&#1081; &#1084;&#1086;&#1085;&#1090;&#1072;&#1078;</li><li>&#1059;&#1085;&#1080;&#1074;&#1077;&#1088;&#1089;&#1072;&#1083;&#1100;&#1085;&#1099;&#1081; &#1084;&#1086;&#1085;&#1090;&#1072;&#1078;</li><li>&#1042;&#1099;&#1089;&#1086;&#1090;&#1072;, &#1084;&#1084;: 803</li><li>&#1042;&#1085;&#1077;&#1096;&#1085;&#1080;&#1081; &#1076;&#1080;&#1072;&#1084;&#1077;&#1090;&#1088;, &#1084;&#1084;: 454</li><li>&#1043;&#1083;&#1091;&#1073;&#1080;&#1085;&#1072;, &#1084;&#1084;: 461</li><li>&#1055;&#1088;&#1080;&#1089;&#1086;&#1077;&#1076;&#1080;&#1085;&#1077;&#1085;&#1080;&#1077; &#1082; &#1074;&#1086;&#1076;&#1086;&#1087;&#1088;&#1086;&#1074;&#1086;&#1076;&#1091;: G 1/2</li><li>&#1042;&#1077;&#1089; &#1085;&#1077;&#1090;&#1090;&#1086;/&#1073;&#1088;&#1091;&#1090;&#1090;&#1086;/&#1089; &#1074;&#1086;&#1076;&#1086;&#1081;, &#1082;&#1075;: 30/32/110</li></ul><h3>&#1058;&#1077;&#1093;&#1085;&#1080;&#1095;&#1077;&#1089;&#1082;&#1080;&#1077; &#1093;&#1072;&#1088;&#1072;&#1082;&#1090;&#1077;&#1088;&#1080;&#1089;&#1090;&#1080;&#1082;&#1080;</h3><ul><li>&#1057;&#1090;&#1072;&#1083;&#1100;&#1085;&#1086;&#1081; &#1101;&#1084;&#1072;&#1083;&#1080;&#1088;&#1086;&#1074;&#1072;&#1085;&#1085;&#1099;&#1081; &#1073;&#1072;&#1082;</li><li>&#1052;&#1072;&#1075;&#1085;&#1080;&#1077;&#1074;&#1099;&#1081; &#1079;&#1072;&#1097;&#1080;&#1090;&#1085;&#1099;&#1081; &#1072;&#1085;&#1086;&#1076;</li><li>&#1056;&#1072;&#1073;&#1086;&#1095;&#1077;&#1077; &#1076;&#1072;&#1074;&#1083;&#1077;&#1085;&#1080;&#1077; &#1074; &#1074;&#1086;&#1076;&#1086;&#1085;&#1072;&#1075;&#1088;&#1077;&#1074;&#1072;&#1090;&#1077;&#1083;&#1077;, &#1073;&#1072;&#1088;: 6</li><li>&#1057;&#1088;&#1077;&#1076;&#1085;&#1103;&#1103; &#1090;&#1086;&#1083;&#1097;&#1080;&#1085;&#1072; &#1080;&#1079;&#1086;&#1083;&#1103;&#1094;&#1080;&#1086;&#1085;&#1085;&#1086;&#1075;&#1086; &#1089;&#1083;&#1086;&#1103;, &#1084;&#1084;: 17</li><li>&#1047;&#1072;&#1097;&#1080;&#1090;&#1072; &#1086;&#1090; &#1079;&#1072;&#1084;&#1077;&#1088;&#1079;&#1072;&#1085;&#1080;&#1103;</li><li>&#1058;&#1077;&#1088;&#1084;&#1086;&#1084;&#1077;&#1090;&#1088;</li><li>&#1042;&#1086;&#1079;&#1084;&#1086;&#1078;&#1085;&#1086;&#1089;&#1090;&#1100; &#1091;&#1089;&#1090;&#1072;&#1085;&#1086;&#1074;&#1082;&#1080; &#1090;&#1077;&#1084;&#1087;&#1077;&#1088;&#1072;&#1090;&#1091;&#1088;&#1099; &#1085;&#1072;&#1075;&#1088;&#1077;&#1074;&#1072; &#1074;&#1086;&#1076;&#1099; &#1076;&#1086; 75&#176;&#1057;</li><li>&#1051;&#1072;&#1084;&#1087;&#1086;&#1095;&#1082;&#1072;-&#1080;&#1085;&#1076;&#1080;&#1082;&#1072;&#1090;&#1086;&#1088; &#1088;&#1072;&#1073;&#1086;&#1090;&#1099; &#1058;&#1069;&#1053;&#1072;</li></ul><h3>&#1041;&#1077;&#1079;&#1086;&#1087;&#1072;&#1089;&#1085;&#1086;&#1089;&#1090;&#1100;</h3><ul><li>&#1055;&#1088;&#1077;&#1076;&#1086;&#1093;&#1088;&#1072;&#1085;&#1080;&#1090;&#1077;&#1083;&#1100;&#1085;&#1099;&#1081; &#1082;&#1083;&#1072;&#1087;&#1072;&#1085; &#1075;&#1088;&#1091;&#1087;&#1087;&#1099; &#1073;&#1077;&#1079;&#1086;&#1087;&#1072;&#1089;&#1085;&#1086;&#1089;&#1090;&#1080;</li><li>&#1057;&#1090;&#1077;&#1087;&#1077;&#1085;&#1100; &#1079;&#1072;&#1097;&#1080;&#1090;&#1099;: IP24</li></ul><h3>&#1069;&#1083;&#1077;&#1082;&#1090;&#1088;&#1080;&#1095;&#1077;&#1089;&#1082;&#1080;&#1077; &#1093;&#1072;&#1088;&#1072;&#1082;&#1090;&#1077;&#1088;&#1080;&#1089;&#1090;&#1080;&#1082;&#1080;</h3><ul><li>&#1050;&#1086;&#1083;&#1080;&#1095;&#1077;&#1089;&#1090;&#1074;&#1086; &#1058;&#1069;&#1053;&#1086;&#1074; &#1093; &#1084;&#1086;&#1097;&#1085;&#1086;&#1089;&#1090;&#1100; &#1058;&#1069;&#1053;&#1072;, &#1042;&#1090;: 2&#1093;1000</li><li>&#1054;&#1073;&#1097;&#1072;&#1103; &#1084;&#1086;&#1097;&#1085;&#1086;&#1089;&#1090;&#1100;, &#1042;&#1090;: 2000</li><li>&#1053;&#1072;&#1087;&#1088;&#1103;&#1078;&#1077;&#1085;&#1080;&#1077;, &#1042;: 230</li><li>&#1053;&#1086;&#1084;&#1080;&#1085;&#1072;&#1083;&#1100;&#1085;&#1099;&#1081; &#1090;&#1086;&#1082;, &#1040;: 8,7</li></ul><h3>&#1056;&#1072;&#1073;&#1086;&#1095;&#1080;&#1077; &#1093;&#1072;&#1088;&#1072;&#1082;&#1090;&#1077;&#1088;&#1080;&#1089;&#1090;&#1080;&#1082;&#1080;</h3><ul><li>&#1042;&#1088;&#1077;&#1084;&#1103; &#1085;&#1072;&#1075;&#1088;&#1077;&#1074;&#1072; &#1086;&#1090; 15 &#1076;&#1086; 75&#176;&#1057; &#1089; &#1058;&#1069;&#1053;&#1086;&#1084;: 3 &#1095; 05 &#1084;&#1080;&#1085;</li><li>&#1050;&#1086;&#1083;&#1080;&#1095;&#1077;&#1089;&#1090;&#1074;&#1086; &#1089;&#1084;&#1077;&#1096;&#1072;&#1085;&#1085;&#1086;&#1081; &#1074;&#1086;&#1076;&#1099; &#1087;&#1088;&#1080; 40&#176;&#1057;, &#1083;: 151</li><li>&#1058;&#1077;&#1087;&#1083;&#1086;&#1087;&#1086;&#1090;&#1077;&#1088;&#1080;, &#1082;&#1042;&#1090;&#1095;/24&#1095;: 1,85</li></ul><table align="center" style="width: 80%; height: 80%;" border="1" cellspacing="0" cellpadding="0"><tbody><tr><td style="width: 214pt; height: 54.75pt;"><strong>&#1058;&#1072;&#1073;&#1083;&#1080;&#1094;&#1072; &#1089;&#1088;&#1072;&#1074;&#1085;&#1077;&#1085;&#1080;&#1103;</strong></td><td style="width: 77pt;"><strong>GBFU50B6</strong></td><td style="width: 77pt;"><strong>GBFU80B6</strong></td><td style="width: 77pt;"><strong>GBFU100B6</strong></td><td style="width: 77pt;"><strong>GBFU150B6</strong></td><td style="width: 77pt;"><strong>GBU200B6</strong></td></tr><tr><td style="width: 599pt; height: 15pt;" colspan="6"><strong>&#1054;&#1089;&#1085;&#1086;&#1074;&#1085;&#1099;&#1077; &#1076;&#1072;&#1085;&#1085;&#1099;&#1077;</strong></td></tr><tr><td style="width: 214pt; height: 46.5pt;">&#1042;&#1080;&#1076; &#1087;&#1088;&#1080;&#1073;&#1086;&#1088;&#1072;:</td><td style="width: 77pt;">&#1101;&#1083;&#1077;&#1082;&#1090;&#1088;&#1080;&#1095;. &#1074;&#1086;&#1076;&#1086;&#1085;&#1072;&#1075;&#1088;&#1077;-&#1074;&#1072;&#1090;&#1077;&#1083;&#1100;</td><td style="width: 77pt;">&#1101;&#1083;&#1077;&#1082;&#1090;&#1088;&#1080;&#1095;. &#1074;&#1086;&#1076;&#1086;&#1085;&#1072;&#1075;&#1088;&#1077;-&#1074;&#1072;&#1090;&#1077;&#1083;&#1100;</td><td style="width: 77pt;">&#1101;&#1083;&#1077;&#1082;&#1090;&#1088;&#1080;&#1095;. &#1074;&#1086;&#1076;&#1086;&#1085;&#1072;&#1075;&#1088;&#1077;-&#1074;&#1072;&#1090;&#1077;&#1083;&#1100;</td><td style="width: 77pt;">&#1101;&#1083;&#1077;&#1082;&#1090;&#1088;&#1080;&#1095;. &#1074;&#1086;&#1076;&#1086;&#1085;&#1072;&#1075;&#1088;&#1077;-&#1074;&#1072;&#1090;&#1077;&#1083;&#1100;</td><td style="width: 77pt;">&#1101;&#1083;&#1077;&#1082;&#1090;&#1088;&#1080;&#1095; &#1074;&#1086;&#1076;&#1086;&#1085;&#1072;&#1075;&#1088;&#1077;-&#1074;&#1072;&#1090;&#1077;&#1083;&#1100;</td></tr><tr><td style="width: 214pt; height: 15pt;">&#1042;&#1080;&#1076; &#1085;&#1072;&#1087;&#1086;&#1088;&#1085;&#1086;&#1075;&#1086; &#1101;&#1083;&#1077;&#1082;&#1090;&#1088;&#1086;&#1074;&#1086;&#1076;&#1086;&#1085;&#1072;&#1075;&#1088;&#1077;&#1074;&#1072;&#1090;&#1077;&#1083;&#1103;:</td><td style="width: 77pt;">&#1089;&#1088;&#1077;&#1076;&#1085;&#1080;&#1081; &#1083;&#1080;&#1090;&#1088;&#1072;&#1078;</td><td style="width: 77pt;">&#1089;&#1088;&#1077;&#1076;&#1085;&#1080;&#1081; &#1083;&#1080;&#1090;&#1088;&#1072;&#1078;</td><td style="width: 77pt;">&#1089;&#1088;&#1077;&#1076;&#1085;&#1080;&#1081; &#1083;&#1080;&#1090;&#1088;&#1072;&#1078;</td><td style="width: 77pt;">&#1089;&#1088;&#1077;&#1076;&#1085;&#1080;&#1081; &#1083;&#1080;&#1090;&#1088;&#1072;&#1078;</td><td style="width: 77pt;">&#1089;&#1088;&#1077;&#1076;&#1085;&#1080;&#1081; &#1083;&#1080;&#1090;&#1088;&#1072;&#1078;</td></tr><tr><td style="width: 599pt; height: 15pt;" colspan="6"><strong>&#1054;&#1073;&#1098;&#1077;&#1084;</strong></td></tr><tr><td style="width: 214pt; height: 15pt;">&#1054;&#1073;&#1098;&#1077;&#1084;, &#1083;:</td><td style="width: 77pt;">50</td><td style="width: 77pt;">80</td><td style="width: 77pt;">100</td><td style="width: 77pt;">150</td><td style="width: 77pt;">200</td></tr><tr><td style="width: 599pt; height: 15pt;" colspan="6"><strong>&#1055;&#1088;&#1077;&#1076;&#1085;&#1072;&#1079;&#1085;&#1072;&#1095;&#1077;&#1085;&#1080;&#1077; &#1080; &#1091;&#1089;&#1090;&#1072;&#1085;&#1086;&#1074;&#1082;&#1072;</strong></td></tr><tr><td style="width: 214pt; height: 23.25pt;">&#1054;&#1076;&#1085;&#1072; &#1080;&#1083;&#1080; &#1085;&#1077;&#1089;&#1082;&#1086;&#1083;&#1100;&#1082;&#1086; &#1074;&#1086;&#1076;&#1086;&#1088;&#1072;&#1079;&#1073;&#1086;&#1088;&#1085;&#1099;&#1093; &#1090;&#1086;&#1095;&#1077;&#1082;:</td><td style="width: 77pt;">&#1076;&#1072;</td><td style="width: 77pt;">&#1076;&#1072;</td><td style="width: 77pt;">&#1076;&#1072;</td><td style="width: 77pt;">&#1076;&#1072;</td><td style="width: 77pt;">&#1076;&#1072;</td></tr><tr><td style="width: 214pt; height: 30pt;">&#1050;&#1086;&#1083;&#1080;&#1095;&#1077;&#1089;&#1090;&#1074;&#1086; &#1095;&#1077;&#1083;&#1086;&#1074;&#1077;&#1082; &#1087;&#1088;&#1080; &#1089;&#1088;&#1077;&#1076;&#1085;&#1077;&#1084; &#1088;&#1072;&#1089;&#1093;&#1086;&#1076;&#1077;:</td><td style="width: 77pt;">2</td><td style="width: 77pt;">3-4</td><td style="width: 77pt;">4-5</td><td style="width: 77pt;">6-8</td><td style="width: 77pt;">8-10</td></tr><tr><td style="width: 214pt; height: 15pt;">&#1042;&#1077;&#1088;&#1090;&#1080;&#1082;&#1072;&#1083;&#1100;&#1085;&#1099;&#1081; &#1084;&#1086;&#1085;&#1090;&#1072;&#1078;:</td><td style="width: 77pt;">&#1076;&#1072;</td><td style="width: 77pt;">&#1076;&#1072;</td><td style="width: 77pt;">&#1076;&#1072;</td><td style="width: 77pt;">&#1076;&#1072;</td><td style="width: 77pt;">&#1076;&#1072;</td></tr><tr><td style="width: 214pt; height: 15pt;">&#1059;&#1085;&#1080;&#1074;&#1077;&#1088;&#1089;&#1072;&#1083;&#1100;&#1085;&#1099;&#1081; &#1084;&#1086;&#1085;&#1090;&#1072;&#1078;:</td><td style="width: 77pt;">&#1076;&#1072;</td><td style="width: 77pt;">&#1076;&#1072;</td><td style="width: 77pt;">&#1076;&#1072;</td><td style="width: 77pt;">&#1076;&#1072;</td><td style="width: 77pt;">&#1076;&#1072;</td></tr><tr><td style="width: 214pt; height: 15pt;">&#1052;&#1086;&#1085;&#1090;&#1072;&#1078; &#1085;&#1072;&#1076; &#1088;&#1072;&#1082;&#1086;&#1074;&#1080;&#1085;&#1086;&#1081;:</td><td style="width: 77pt;">&#8212;</td><td style="width: 77pt;">&#8212;</td><td style="width: 77pt;">&#8212;</td><td style="width: 77pt;">&#8212;</td><td style="width: 77pt;">&#8212;</td></tr><tr><td style="width: 214pt; height: 15pt;">&#1052;&#1086;&#1085;&#1090;&#1072;&#1078; &#1087;&#1086;&#1076; &#1088;&#1072;&#1082;&#1086;&#1074;&#1080;&#1085;&#1086;&#1081;:</td><td style="width: 77pt;">&#8212;</td><td style="width: 77pt;">&#8212;</td><td style="width: 77pt;">&#8212;</td><td style="width: 77pt;">&#8212;</td><td style="width: 77pt;">&#8212;</td></tr><tr><td style="width: 599pt; height: 15pt;" colspan="6"><strong>&#1052;&#1086;&#1085;&#1090;&#1072;&#1078;&#1085;&#1099;&#1077; &#1088;&#1072;&#1079;&#1084;&#1077;&#1088;&#1099;</strong></td></tr><tr><td style="width: 214pt; height: 15pt;">&#1042;&#1099;&#1089;&#1086;&#1090;&#1072;, &#1084;&#1084;:</td><td style="width: 77pt;">583</td><td style="width: 77pt;">803</td><td style="width: 77pt;">948</td><td style="width: 77pt;">1318</td><td style="width: 77pt;">1510</td></tr><tr><td style="width: 214pt; height: 15pt;">&#1042;&#1085;&#1077;&#1096;&#1085;&#1080;&#1081; &#1076;&#1080;&#1072;&#1084;&#1077;&#1090;&#1088;, &#1084;&#1084;:</td><td style="width: 77pt;">454</td><td style="width: 77pt;">454</td><td style="width: 77pt;">454</td><td style="width: 77pt;">454</td><td style="width: 77pt;">500</td></tr><tr><td style="width: 214pt; height: 15pt;">&#1043;&#1083;&#1091;&#1073;&#1080;&#1085;&#1072;, &#1084;&#1084;:</td><td style="width: 77pt;">461</td><td style="width: 77pt;">461</td><td style="width: 77pt;">461</td><td style="width: 77pt;">461</td><td style="width: 77pt;">507</td></tr><tr><td style="width: 214pt; height: 15pt;">&#1055;&#1088;&#1080;&#1089;&#1086;&#1077;&#1076;&#1080;&#1085;&#1077;&#1085;&#1080;&#1077; &#1082; &#1074;&#1086;&#1076;&#1086;&#1087;&#1088;&#1086;&#1074;&#1086;&#1076;&#1091;:</td><td style="width: 77pt;">G 1/2</td><td style="width: 77pt;">G 1/2</td><td style="width: 77pt;">G 1/2</td><td style="width: 77pt;">G 1/2</td><td style="width: 77pt;">G 1/2</td></tr><tr><td style="width: 214pt; height: 15pt;">&#1042;&#1077;&#1089; &#1085;&#1077;&#1090;&#1090;&#1086;/&#1073;&#1088;&#1091;&#1090;&#1090;&#1086;/&#1089; &#1074;&#1086;&#1076;&#1086;&#1081;, &#1082;&#1075;:</td><td style="width: 77pt;">24/27/74</td><td style="width: 77pt;">30/32/110</td><td style="width: 77pt;">34/36/134</td><td style="width: 77pt;">50/52/200</td><td style="width: 77pt;">66/70/235</td></tr><tr><td style="width: 599pt; height: 15pt;" colspan="6"><strong>&#1058;&#1077;&#1093;&#1085;&#1080;&#1095;&#1077;&#1089;&#1082;&#1080;&#1077; &#1093;&#1072;&#1088;&#1072;&#1082;&#1090;&#1077;&#1088;&#1080;&#1089;&#1090;&#1080;&#1082;&#1080;</strong></td></tr><tr><td style="width: 214pt; height: 15pt;">&#1057;&#1090;&#1072;&#1083;&#1100;&#1085;&#1086;&#1081; &#1101;&#1084;&#1072;&#1083;&#1080;&#1088;&#1086;&#1074;&#1072;&#1085;&#1085;&#1099;&#1081; &#1073;&#1072;&#1082;:</td><td style="width: 77pt;">&#1076;&#1072;</td><td style="width: 77pt;">&#1076;&#1072;</td><td style="width: 77pt;">&#1076;&#1072;</td><td style="width: 77pt;">&#1076;&#1072;</td><td style="width: 77pt;">&#1076;&#1072;</td></tr><tr><td style="width: 214pt; height: 15pt;">&#1052;&#1072;&#1075;&#1085;&#1080;&#1077;&#1074;&#1099;&#1081; &#1079;&#1072;&#1097;&#1080;&#1090;&#1085;&#1099;&#1081; &#1072;&#1085;&#1086;&#1076;:</td><td style="width: 77pt;">&#1076;&#1072;</td><td style="width: 77pt;">&#1076;&#1072;</td><td style="width: 77pt;">&#1076;&#1072;</td><td style="width: 77pt;">&#1076;&#1072;</td><td style="width: 77pt;">&#1076;&#1072;</td></tr><tr><td style="width: 214pt; height: 15pt;">&#1056;&#1072;&#1073;&#1086;&#1095;&#1077;&#1077; &#1076;&#1072;&#1074;&#1083;&#1077;&#1085;&#1080;&#1077; &#1074; &#1074;&#1086;&#1076;&#1086;&#1085;&#1072;&#1075;&#1088;&#1077;&#1074;&#1072;&#1090;&#1077;&#1083;&#1077;, &#1073;&#1072;&#1088;:</td><td style="width: 77pt;">6</td><td style="width: 77pt;">6</td><td style="width: 77pt;">6</td><td style="width: 77pt;">6</td><td style="width: 77pt;">6</td></tr><tr><td style="width: 214pt; height: 30pt;">&#1057;&#1088;&#1077;&#1076;&#1085;&#1103;&#1103; &#1090;&#1086;&#1083;&#1097;&#1080;&#1085;&#1072; &#1080;&#1079;&#1086;&#1083;&#1103;&#1094;&#1080;&#1086;&#1085;&#1085;&#1086;&#1075;&#1086; &#1089;&#1083;&#1086;&#1103;, &#1084;&#1084;:</td><td style="width: 77pt;">17</td><td style="width: 77pt;">17</td><td style="width: 77pt;">17</td><td style="width: 77pt;">17</td><td style="width: 77pt;">25</td></tr><tr><td style="width: 214pt; height: 15pt;">&#1047;&#1072;&#1097;&#1080;&#1090;&#1072; &#1086;&#1090; &#1079;&#1072;&#1084;&#1077;&#1088;&#1079;&#1072;&#1085;&#1080;&#1103;:</td><td style="width: 77pt;">&#1076;&#1072;</td><td style="width: 77pt;">&#1076;&#1072;</td><td style="width: 77pt;">&#1076;&#1072;</td><td style="width: 77pt;">&#1076;&#1072;</td><td style="width: 77pt;">&#1076;&#1072;</td></tr><tr><td style="width: 214pt; height: 15pt;">&#1058;&#1077;&#1088;&#1084;&#1086;&#1084;&#1077;&#1090;&#1088;:</td><td style="width: 77pt;">&#1076;&#1072;</td><td style="width: 77pt;">&#1076;&#1072;</td><td style="width: 77pt;">&#1076;&#1072;</td><td style="width: 77pt;">&#1076;&#1072;</td><td style="width: 77pt;">&#1076;&#1072;</td></tr><tr><td style="width: 214pt; height: 15pt;">&#1060;&#1080;&#1082;&#1089;&#1072;&#1090;&#1086;&#1088; &#1079;&#1072;&#1087;&#1080;&#1089;&#1080; &#1087;&#1088;&#1080;&#1074;&#1099;&#1095;&#1077;&#1082; &#1087;&#1086;&#1090;&#1088;&#1077;&#1073;&#1080;&#1090;&#1077;&#1083;&#1103;:</td><td style="width: 77pt;">&#8212;</td><td style="width: 77pt;">&#8212;</td><td style="width: 77pt;">&#8212;</td><td style="width: 77pt;">&#8212;</td><td style="width: 77pt;">&#8212;</td></tr><tr><td style="width: 214pt; height: 15pt;">&#1048;&#1085;&#1076;&#1080;&#1082;&#1072;&#1094;&#1080;&#1103; &#1086;&#1073;&#1098;&#1077;&#1084;&#1072; &#1076;&#1086;&#1089;&#1090;&#1091;&#1087;&#1085;&#1086;&#1081; &#1085;&#1072;&#1075;&#1088;&#1077;&#1090;&#1086;&#1081; &#1074;&#1086;&#1076;&#1099;:</td><td style="width: 77pt;">&#8212;</td><td style="width: 77pt;">&#8212;</td><td style="width: 77pt;">&#8212;</td><td style="width: 77pt;">&#8212;</td><td style="width: 77pt;">&#8212;</td></tr><tr><td style="width: 214pt; height: 15pt;">&#1056;&#1091;&#1095;&#1085;&#1086;&#1077; &#1087;&#1088;&#1086;&#1075;&#1088;&#1072;&#1084;&#1084;&#1080;&#1088;&#1086;&#1074;&#1072;&#1085;&#1080;&#1077; &#1088;&#1077;&#1078;&#1080;&#1084;&#1086;&#1074; &#1088;&#1072;&#1073;&#1086;&#1090;&#1099;:</td><td style="width: 77pt;">&#8212;</td><td style="width: 77pt;">&#8212;</td><td style="width: 77pt;">&#8212;</td><td style="width: 77pt;">&#8212;</td><td style="width: 77pt;">&#8212;</td></tr><tr><td style="width: 214pt; height: 15pt;">&#1059;&#1089;&#1082;&#1086;&#1088;&#1077;&#1085;&#1085;&#1099;&#1081; &#1085;&#1072;&#1075;&#1088;&#1077;&#1074; QuickHeat:</td><td style="width: 77pt;">&#8212;</td><td style="width: 77pt;">&#8212;</td><td style="width: 77pt;">&#8212;</td><td style="width: 77pt;">&#8212;</td><td style="width: 77pt;">&#8212;</td></tr><tr><td style="width: 214pt; height: 30pt;">&#1042;&#1086;&#1079;&#1084;&#1086;&#1078;&#1085;&#1086;&#1089;&#1090;&#1100; &#1091;&#1089;&#1090;&#1072;&#1085;&#1086;&#1074;&#1082;&#1080; &#1090;&#1077;&#1084;&#1087;&#1077;&#1088;&#1072;&#1090;&#1091;&#1088;&#1099; &#1085;&#1072;&#1075;&#1088;&#1077;&#1074;&#1072; &#1074;&#1086;&#1076;&#1099; &#1076;&#1086; 75&#176;&#1057;:</td><td style="width: 77pt;">&#1076;&#1072;</td><td style="width: 77pt;">&#1076;&#1072;</td><td style="width: 77pt;">&#1076;&#1072;</td><td style="width: 77pt;">&#1076;&#1072;</td><td style="width: 77pt;">&#1076;&#1072;</td></tr><tr><td style="width: 214pt; height: 15pt;">&#1051;&#1072;&#1084;&#1087;&#1086;&#1095;&#1082;&#1072;-&#1080;&#1085;&#1076;&#1080;&#1082;&#1072;&#1090;&#1086;&#1088; &#1088;&#1072;&#1073;&#1086;&#1090;&#1099; &#1058;&#1069;&#1053;&#1072;:</td><td style="width: 77pt;">&#1076;&#1072;</td><td style="width: 77pt;">&#1076;&#1072;</td><td style="width: 77pt;">&#1076;&#1072;</td><td style="width: 77pt;">&#1076;&#1072;</td><td style="width: 77pt;">&#1076;&#1072;</td></tr><tr><td style="width: 599pt; height: 15pt;" colspan="6"><strong>&#1041;&#1077;&#1079;&#1086;&#1087;&#1072;&#1089;&#1085;&#1086;&#1089;&#1090;&#1100;</strong></td></tr><tr><td style="width: 214pt; height: 30pt;">&#1055;&#1088;&#1077;&#1076;&#1086;&#1093;&#1088;&#1072;&#1085;&#1080;&#1090;&#1077;&#1083;&#1100;&#1085;&#1099;&#1081; &#1082;&#1083;&#1072;&#1087;&#1072;&#1085; &#1075;&#1088;&#1091;&#1087;&#1087;&#1099; &#1073;&#1077;&#1079;&#1086;&#1087;&#1072;&#1089;&#1085;&#1086;&#1089;&#1090;&#1080;:</td><td style="width: 77pt;">&#1074; &#1082;&#1086;&#1084;&#1087;&#1083;&#1077;&#1082;&#1090;&#1077;</td><td style="width: 77pt;">&#1074; &#1082;&#1086;&#1084;&#1087;&#1083;&#1077;&#1082;&#1090;&#1077;</td><td style="width: 77pt;">&#1074; &#1082;&#1086;&#1084;&#1087;&#1083;&#1077;&#1082;&#1090;&#1077;</td><td style="width: 77pt;">&#1074; &#1082;&#1086;&#1084;&#1087;&#1083;&#1077;&#1082;&#1090;&#1077;</td><td style="width: 77pt;">&#1074; &#1082;&#1086;&#1084;&#1087;&#1083;&#1077;&#1082;&#1090;&#1077;</td></tr><tr><td style="width: 214pt; height: 15pt;">&#1057;&#1090;&#1077;&#1087;&#1077;&#1085;&#1100; &#1079;&#1072;&#1097;&#1080;&#1090;&#1099;:</td><td style="width: 77pt;">IP24</td><td style="width: 77pt;">IP24</td><td style="width: 77pt;">IP24</td><td style="width: 77pt;">IP24</td><td style="width: 77pt;">IP24</td></tr><tr><td style="width: 599pt; height: 15pt;" colspan="6"><strong>&#1069;&#1083;&#1077;&#1082;&#1090;&#1088;&#1080;&#1095;&#1077;&#1089;&#1082;&#1080;&#1077; &#1093;&#1072;&#1088;&#1072;&#1082;&#1090;&#1077;&#1088;&#1080;&#1089;&#1090;&#1080;&#1082;&#1080;</strong></td></tr><tr><td style="width: 214pt; height: 15pt;">&#1050;&#1086;&#1083;&#1080;&#1095;&#1077;&#1089;&#1090;&#1074;&#1086; &#1058;&#1069;&#1053;&#1086;&#1074; &#1093; &#1084;&#1086;&#1097;&#1085;&#1086;&#1089;&#1090;&#1100; &#1058;&#1069;&#1053;&#1072;, &#1042;&#1090;:</td><td style="width: 77pt;">2&#1093;1000</td><td style="width: 77pt;">2&#1093;1000</td><td style="width: 77pt;">2&#1093;1000</td><td style="width: 77pt;">2&#1093;1000</td><td style="width: 77pt;">2&#1093;1000</td></tr><tr><td style="width: 214pt; height: 15pt;">&#1054;&#1073;&#1097;&#1072;&#1103; &#1084;&#1086;&#1097;&#1085;&#1086;&#1089;&#1090;&#1100;, &#1042;&#1090;:</td><td style="width: 77pt;">2000</td><td style="width: 77pt;">2000</td><td style="width: 77pt;">2000</td><td style="width: 77pt;">2000</td><td style="width: 77pt;">2000</td></tr><tr><td style="width: 214pt; height: 15pt;">&#1053;&#1072;&#1087;&#1088;&#1103;&#1078;&#1077;&#1085;&#1080;&#1077;, &#1042;:</td><td style="width: 77pt;">230</td><td style="width: 77pt;">230</td><td style="width: 77pt;">230</td><td style="width: 77pt;">230</td><td style="width: 77pt;">230</td></tr><tr><td style="width: 214pt; height: 15pt;">&#1053;&#1086;&#1084;&#1080;&#1085;&#1072;&#1083;&#1100;&#1085;&#1099;&#1081; &#1090;&#1086;&#1082;, &#1040;:</td><td style="width: 77pt;">8,7</td><td style="width: 77pt;">8,7</td><td style="width: 77pt;">8,7</td><td style="width: 77pt;">8,7</td><td style="width: 77pt;">8,7</td></tr><tr><td style="width: 599pt; height: 15pt;" colspan="6"><strong>&#1056;&#1072;&#1073;&#1086;&#1095;&#1080;&#1077; &#1093;&#1072;&#1088;&#1072;&#1082;&#1090;&#1077;&#1088;&#1080;&#1089;&#1090;&#1080;&#1082;&#1080;</strong></td></tr><tr><td style="width: 214pt; height: 15pt;">&#1042;&#1088;&#1077;&#1084;&#1103; &#1085;&#1072;&#1075;&#1088;&#1077;&#1074;&#1072; &#1086;&#1090; 15 &#1076;&#1086; 75&#176;&#1057; &#1089; &#1058;&#1069;&#1053;&#1086;&#1084;:</td><td style="width: 77pt;">1 &#1095; 55 &#1084;&#1080;&#1085;</td><td style="width: 77pt;">3 &#1095; 05 &#1084;&#1080;&#1085;</td><td style="width: 77pt;">3 &#1095; 55 &#1084;&#1080;&#1085;</td><td style="width: 77pt;">5 &#1095; 45 &#1084;&#1080;&#1085;</td><td style="width: 77pt;">7 &#1095; 40 &#1084;&#1080;&#1085;</td></tr><tr><td style="width: 214pt; height: 15pt;">&#1050;&#1086;&#1083;&#1080;&#1095;&#1077;&#1089;&#1090;&#1074;&#1086; &#1089;&#1084;&#1077;&#1096;&#1072;&#1085;&#1085;&#1086;&#1081; &#1074;&#1086;&#1076;&#1099; &#1087;&#1088;&#1080; 40&#176;&#1057;, &#1083;:</td><td style="width: 77pt;">96</td><td style="width: 77pt;">151</td><td style="width: 77pt;">199</td><td style="width: 77pt;">296</td><td style="width: 77pt;">394</td></tr><tr><td style="width: 214pt; height: 15pt;">&#1058;&#1077;&#1087;&#1083;&#1086;&#1087;&#1086;&#1090;&#1077;&#1088;&#1080;, &#1082;&#1042;&#1090;&#1095;/24&#1095;:</td><td style="width: 77pt;">1,32</td><td style="width: 77pt;">1,85</td><td style="width: 77pt;">2,2</td><td style="width: 77pt;">3,2</td><td style="width: 77pt;">&#8212;</td></tr></tbody></table><ul></ul><ul></ul><ul></ul></div> | [24 empty] | 30 | [10 empty] | 461 | [448 empty] | 30 | 2 | 461 |  |  |  | 803 | [63 empty] | G 1/2" | 80
https://climatopt.ru/catalog/vodonagrevateli/nakopitelnye/nastennye/gorenje/vodonagrevatel_elektricheskiy_nakopitelnyy_gorenje_gbfu_80_sim_bb6/ | /upload/resize_cache/iblock/ae3/400_400_140cd750bba9870f18aada2478b24840a/7105_cover_0.jpg | [9 empty] | Водонагреватель электрический накопительный Gorenje GBFU 80 SIM B BB6 | 18990 | 30343 | Накопительные |  | GB \- сухой ТЭН - трубчатый воздушный нагревательный элемент F \- компактное исполнение, теплоизоляция 17 мм U \- универсальный настенный монтаж (вертикально или горизонтально, патрубки слева) B \- Чёрный SIM \- дизайнерская серия B \- внешний корпус металлический с окраской 6 \- Номинальное давление водопровода Бар Водонагреватель накопительный напорный Gorenje GBFU 80 SIMBB6 настенный предназначен для снабжения горячей водой одной и более точек водоразбора. "SIM" в наименовании это сокращенное слово Simplicity (простота) - серия водонагревателей, представленных на рынок в 2012 году. Модели с индексом "BB6" в конце названия имеют ЧЁРНЫЙ цвет. Водонагреватели серии Gorenje GBFU SIMB6 / (BB6) сочетают в себе привлекательный современный дизайн, простое использование и передовые технологии. Эргономичная ручка переключателя обеспечивает простое управление: всего одним поворотом можно быстро установить необходимый режим — экономичный ECO или защиту от замерзания. Оригинальное решение ТЭНа повышает надежность работы, усиливает защиту эмалированной поверхности бака, предотвращает образование накипи и упрощает обслуживание водонагревателей. Уменьшенный внешний диаметр (454 мм) позволяет устанавливать данные приборы в квартирах и помещениях, где необходимо экономить пространство. Благодаря универсальной конструкции водонагреватели GBFU Simplicity монтируются на стену вертикально или горизонтально (присоединительные трубы располагаются слева). Ёмкость бака водонагревателя 100 литров. Бак стальной толстостенный, изнутри покрыт эмалью. Магниевый защитный анод дополнительно защищает бак водонагревателя от коррозии. Высококачественная теплоизоляция. Два ТЭНа закрытого типа (т.н. "сухие" ТЭНы), мощностью по 1 кВт каждый. Современный дизайн и простота управляющей панели, формфактор цилиндрический, цвет чёрный (у моделей SIM B6 - белый). Универсальный настенный монтаж: можно установить водонагреватель как в вертикальном, так и в горизонтальном положении (в горизонтальном в положении с подключением воды слева). Возможность установки классических режимов работы: экономичного и антизамерзания. Предохранительный клапан/группа безопасности входит в комплект. Сделано в Европе (Сербия). Общая гарантия на изделие 2 года и 7 лет отдельная гарантия на бак! Объем, л: 80 Одна или несколько водоразборных точек Количество человек при среднем расходе: 3-4 Универсальный монтаж Высота, мм: 803 Внешний диаметр, мм: 454 Глубина, мм: 461 Присоединение к водопроводу: G 1/2 Вес нетто/брутто/с водой, кг: 30/32/110 Технические характеристики Стальной эмалированный бак Магниевый защитный анод Рабочее давление в водонагревателе, бар: 6 Средняя толщина изоляционного слоя, мм: 17 Защита от замерзания Возможность установки температуры нагрева воды до 75°С Лампочка-индикатор работы ТЭНа Безопасность Предохранительный клапан группы безопасности Степень защиты: IP24 Электрические характеристики Количество ТЭНов х мощность ТЭНа, Вт: 2х1000 Общая мощность, Вт: 2000 Напряжение, В: 230 Номинальный ток, А: 8,7 Рабочие характеристики Время нагрева от 15 до 75°С с ТЭНом: 3 ч 05 мин Количество смешанной воды при 40°С, л: 151 Теплопотери, кВтч/24ч: 1,85 Таблица сравнения GBFU50SIMBB6 GBFU80SIMBB6 GBFU100SIMBB6 Основные данные Вид прибора: электрический водонагреватель электрический водонагреватель электрический водонагреватель Вид напорного электроводонагревателя: средний литраж средний литраж средний литраж Дизайн- линия: Simplicity Simplicity Simplicity Объем Объем, л: 50 80 100 Предназначение и установка Одна или несколько водоразборных точек: Количество человек при среднем расходе: 2 3-4 4-5 Вертикальный монтаж: да да да Универсальный монтаж: да да да Монтаж над раковиной: — — — Монтаж под раковиной: — — — Монтажные размеры Высота, мм: 583 803 948 Внешний диаметр, мм: 454 454 454 Глубина, мм: 461 461 461 Присоединение к водопроводу: G 1/2 G 1/2 G 1/2 Вес нетто/брутто/с водой, кг: 24/27/74 30/32/110 34/36/134 Технические характеристики Стальной эмалированный бак: да да да Магниевый защитный анод: да да да Рабочее давление в водонагревателе, бар: 6 6 6 Средняя толщина изоляционного слоя, мм: 17 17 17 Защита от замерзания: да да да Термометр: — — — Фиксатор записи привычек потребителя: — — — Индикация объема доступной нагретой воды: — — — Ручное программирование режимов работы: — — — Ускоренный нагрев QuickHeat: — — — Возможность установки температуры нагрева воды до 75°С: да да да Лампочка-индикатор работы ТЭНа: да да да Безопасность Предохранительный клапан группы безопасности: да да да Степень защиты: IP24 IP24 IP24 Электрические характеристики Количество ТЭНов х мощность ТЭНа, Вт: 2х1000 2х1000 2х1000 Общая мощность, Вт: 2000 2000 2000 Напряжение, В: 230 230 230 Номинальный ток, А: 8,7 8,7 8,7 Рабочие характеристики Время нагрева от 15 до 75°С с ТЭНом: 1 ч 55 мин 3 ч 05 мин 3 ч 55 мин Количество смешанной воды при 40°С, л: 96 151 199 Теплопотери, кВтч/24ч: 1,32 1,85 2,2 | <div class="detail_text"><p><strong>GB</strong> - &#1089;&#1091;&#1093;&#1086;&#1081; &#1058;&#1069;&#1053; - &#1090;&#1088;&#1091;&#1073;&#1095;&#1072;&#1090;&#1099;&#1081; &#1074;&#1086;&#1079;&#1076;&#1091;&#1096;&#1085;&#1099;&#1081; &#1085;&#1072;&#1075;&#1088;&#1077;&#1074;&#1072;&#1090;&#1077;&#1083;&#1100;&#1085;&#1099;&#1081; &#1101;&#1083;&#1077;&#1084;&#1077;&#1085;&#1090;<br><strong>F</strong> - &#1082;&#1086;&#1084;&#1087;&#1072;&#1082;&#1090;&#1085;&#1086;&#1077; &#1080;&#1089;&#1087;&#1086;&#1083;&#1085;&#1077;&#1085;&#1080;&#1077;, &#1090;&#1077;&#1087;&#1083;&#1086;&#1080;&#1079;&#1086;&#1083;&#1103;&#1094;&#1080;&#1103; 17 &#1084;&#1084;<br><strong>U</strong> - &#1091;&#1085;&#1080;&#1074;&#1077;&#1088;&#1089;&#1072;&#1083;&#1100;&#1085;&#1099;&#1081; &#1085;&#1072;&#1089;&#1090;&#1077;&#1085;&#1085;&#1099;&#1081; &#1084;&#1086;&#1085;&#1090;&#1072;&#1078; (&#1074;&#1077;&#1088;&#1090;&#1080;&#1082;&#1072;&#1083;&#1100;&#1085;&#1086; &#1080;&#1083;&#1080; &#1075;&#1086;&#1088;&#1080;&#1079;&#1086;&#1085;&#1090;&#1072;&#1083;&#1100;&#1085;&#1086;, &#1087;&#1072;&#1090;&#1088;&#1091;&#1073;&#1082;&#1080; &#1089;&#1083;&#1077;&#1074;&#1072;)<br><strong>B</strong> - &#1063;&#1105;&#1088;&#1085;&#1099;&#1081;<br><strong>SIM</strong> - &#1076;&#1080;&#1079;&#1072;&#1081;&#1085;&#1077;&#1088;&#1089;&#1082;&#1072;&#1103; &#1089;&#1077;&#1088;&#1080;&#1103;<br><strong>B</strong> - &#1074;&#1085;&#1077;&#1096;&#1085;&#1080;&#1081; &#1082;&#1086;&#1088;&#1087;&#1091;&#1089; &#1084;&#1077;&#1090;&#1072;&#1083;&#1083;&#1080;&#1095;&#1077;&#1089;&#1082;&#1080;&#1081; &#1089; &#1086;&#1082;&#1088;&#1072;&#1089;&#1082;&#1086;&#1081;<br><strong>6</strong> - &#1053;&#1086;&#1084;&#1080;&#1085;&#1072;&#1083;&#1100;&#1085;&#1086;&#1077; &#1076;&#1072;&#1074;&#1083;&#1077;&#1085;&#1080;&#1077; &#1074;&#1086;&#1076;&#1086;&#1087;&#1088;&#1086;&#1074;&#1086;&#1076;&#1072; &#1041;&#1072;&#1088;<br> <br><br>&#1042;&#1086;&#1076;&#1086;&#1085;&#1072;&#1075;&#1088;&#1077;&#1074;&#1072;&#1090;&#1077;&#1083;&#1100; &#1085;&#1072;&#1082;&#1086;&#1087;&#1080;&#1090;&#1077;&#1083;&#1100;&#1085;&#1099;&#1081; &#1085;&#1072;&#1087;&#1086;&#1088;&#1085;&#1099;&#1081;<strong>Gorenje GBFU 80 SIMBB6</strong> &#1085;&#1072;&#1089;&#1090;&#1077;&#1085;&#1085;&#1099;&#1081; &#1087;&#1088;&#1077;&#1076;&#1085;&#1072;&#1079;&#1085;&#1072;&#1095;&#1077;&#1085; &#1076;&#1083;&#1103; &#1089;&#1085;&#1072;&#1073;&#1078;&#1077;&#1085;&#1080;&#1103; &#1075;&#1086;&#1088;&#1103;&#1095;&#1077;&#1081; &#1074;&#1086;&#1076;&#1086;&#1081; &#1086;&#1076;&#1085;&#1086;&#1081; &#1080; &#1073;&#1086;&#1083;&#1077;&#1077; &#1090;&#1086;&#1095;&#1077;&#1082; &#1074;&#1086;&#1076;&#1086;&#1088;&#1072;&#1079;&#1073;&#1086;&#1088;&#1072;. "SIM" &#1074; &#1085;&#1072;&#1080;&#1084;&#1077;&#1085;&#1086;&#1074;&#1072;&#1085;&#1080;&#1080; &#1101;&#1090;&#1086; &#1089;&#1086;&#1082;&#1088;&#1072;&#1097;&#1077;&#1085;&#1085;&#1086;&#1077; &#1089;&#1083;&#1086;&#1074;&#1086; Simplicity (&#1087;&#1088;&#1086;&#1089;&#1090;&#1086;&#1090;&#1072;) - &#1089;&#1077;&#1088;&#1080;&#1103; &#1074;&#1086;&#1076;&#1086;&#1085;&#1072;&#1075;&#1088;&#1077;&#1074;&#1072;&#1090;&#1077;&#1083;&#1077;&#1081;, &#1087;&#1088;&#1077;&#1076;&#1089;&#1090;&#1072;&#1074;&#1083;&#1077;&#1085;&#1085;&#1099;&#1093; &#1085;&#1072; &#1088;&#1099;&#1085;&#1086;&#1082; &#1074; 2012 &#1075;&#1086;&#1076;&#1091;. &#1052;&#1086;&#1076;&#1077;&#1083;&#1080; &#1089; &#1080;&#1085;&#1076;&#1077;&#1082;&#1089;&#1086;&#1084; "BB6" &#1074; &#1082;&#1086;&#1085;&#1094;&#1077; &#1085;&#1072;&#1079;&#1074;&#1072;&#1085;&#1080;&#1103; &#1080;&#1084;&#1077;&#1102;&#1090; &#1063;&#1025;&#1056;&#1053;&#1067;&#1049; &#1094;&#1074;&#1077;&#1090;. &#1042;&#1086;&#1076;&#1086;&#1085;&#1072;&#1075;&#1088;&#1077;&#1074;&#1072;&#1090;&#1077;&#1083;&#1080; &#1089;&#1077;&#1088;&#1080;&#1080; Gorenje GBFU SIMB6 / (BB6) &#1089;&#1086;&#1095;&#1077;&#1090;&#1072;&#1102;&#1090; &#1074; &#1089;&#1077;&#1073;&#1077; &#1087;&#1088;&#1080;&#1074;&#1083;&#1077;&#1082;&#1072;&#1090;&#1077;&#1083;&#1100;&#1085;&#1099;&#1081; &#1089;&#1086;&#1074;&#1088;&#1077;&#1084;&#1077;&#1085;&#1085;&#1099;&#1081; &#1076;&#1080;&#1079;&#1072;&#1081;&#1085;, &#1087;&#1088;&#1086;&#1089;&#1090;&#1086;&#1077; &#1080;&#1089;&#1087;&#1086;&#1083;&#1100;&#1079;&#1086;&#1074;&#1072;&#1085;&#1080;&#1077; &#1080; &#1087;&#1077;&#1088;&#1077;&#1076;&#1086;&#1074;&#1099;&#1077; &#1090;&#1077;&#1093;&#1085;&#1086;&#1083;&#1086;&#1075;&#1080;&#1080;. &#1069;&#1088;&#1075;&#1086;&#1085;&#1086;&#1084;&#1080;&#1095;&#1085;&#1072;&#1103; &#1088;&#1091;&#1095;&#1082;&#1072; &#1087;&#1077;&#1088;&#1077;&#1082;&#1083;&#1102;&#1095;&#1072;&#1090;&#1077;&#1083;&#1103; &#1086;&#1073;&#1077;&#1089;&#1087;&#1077;&#1095;&#1080;&#1074;&#1072;&#1077;&#1090; &#1087;&#1088;&#1086;&#1089;&#1090;&#1086;&#1077; &#1091;&#1087;&#1088;&#1072;&#1074;&#1083;&#1077;&#1085;&#1080;&#1077;: &#1074;&#1089;&#1077;&#1075;&#1086; &#1086;&#1076;&#1085;&#1080;&#1084; &#1087;&#1086;&#1074;&#1086;&#1088;&#1086;&#1090;&#1086;&#1084; &#1084;&#1086;&#1078;&#1085;&#1086; &#1073;&#1099;&#1089;&#1090;&#1088;&#1086; &#1091;&#1089;&#1090;&#1072;&#1085;&#1086;&#1074;&#1080;&#1090;&#1100; &#1085;&#1077;&#1086;&#1073;&#1093;&#1086;&#1076;&#1080;&#1084;&#1099;&#1081; &#1088;&#1077;&#1078;&#1080;&#1084; &#8212; &#1101;&#1082;&#1086;&#1085;&#1086;&#1084;&#1080;&#1095;&#1085;&#1099;&#1081; ECO &#1080;&#1083;&#1080; &#1079;&#1072;&#1097;&#1080;&#1090;&#1091; &#1086;&#1090; &#1079;&#1072;&#1084;&#1077;&#1088;&#1079;&#1072;&#1085;&#1080;&#1103;. &#1054;&#1088;&#1080;&#1075;&#1080;&#1085;&#1072;&#1083;&#1100;&#1085;&#1086;&#1077; &#1088;&#1077;&#1096;&#1077;&#1085;&#1080;&#1077; &#1058;&#1069;&#1053;&#1072; &#1087;&#1086;&#1074;&#1099;&#1096;&#1072;&#1077;&#1090; &#1085;&#1072;&#1076;&#1077;&#1078;&#1085;&#1086;&#1089;&#1090;&#1100; &#1088;&#1072;&#1073;&#1086;&#1090;&#1099;, &#1091;&#1089;&#1080;&#1083;&#1080;&#1074;&#1072;&#1077;&#1090; &#1079;&#1072;&#1097;&#1080;&#1090;&#1091; &#1101;&#1084;&#1072;&#1083;&#1080;&#1088;&#1086;&#1074;&#1072;&#1085;&#1085;&#1086;&#1081; &#1087;&#1086;&#1074;&#1077;&#1088;&#1093;&#1085;&#1086;&#1089;&#1090;&#1080; &#1073;&#1072;&#1082;&#1072;, &#1087;&#1088;&#1077;&#1076;&#1086;&#1090;&#1074;&#1088;&#1072;&#1097;&#1072;&#1077;&#1090; &#1086;&#1073;&#1088;&#1072;&#1079;&#1086;&#1074;&#1072;&#1085;&#1080;&#1077; &#1085;&#1072;&#1082;&#1080;&#1087;&#1080; &#1080; &#1091;&#1087;&#1088;&#1086;&#1097;&#1072;&#1077;&#1090; &#1086;&#1073;&#1089;&#1083;&#1091;&#1078;&#1080;&#1074;&#1072;&#1085;&#1080;&#1077; &#1074;&#1086;&#1076;&#1086;&#1085;&#1072;&#1075;&#1088;&#1077;&#1074;&#1072;&#1090;&#1077;&#1083;&#1077;&#1081;. &#1059;&#1084;&#1077;&#1085;&#1100;&#1096;&#1077;&#1085;&#1085;&#1099;&#1081; &#1074;&#1085;&#1077;&#1096;&#1085;&#1080;&#1081; &#1076;&#1080;&#1072;&#1084;&#1077;&#1090;&#1088; (454 &#1084;&#1084;) &#1087;&#1086;&#1079;&#1074;&#1086;&#1083;&#1103;&#1077;&#1090; &#1091;&#1089;&#1090;&#1072;&#1085;&#1072;&#1074;&#1083;&#1080;&#1074;&#1072;&#1090;&#1100; &#1076;&#1072;&#1085;&#1085;&#1099;&#1077; &#1087;&#1088;&#1080;&#1073;&#1086;&#1088;&#1099; &#1074; &#1082;&#1074;&#1072;&#1088;&#1090;&#1080;&#1088;&#1072;&#1093; &#1080; &#1087;&#1086;&#1084;&#1077;&#1097;&#1077;&#1085;&#1080;&#1103;&#1093;, &#1075;&#1076;&#1077; &#1085;&#1077;&#1086;&#1073;&#1093;&#1086;&#1076;&#1080;&#1084;&#1086; &#1101;&#1082;&#1086;&#1085;&#1086;&#1084;&#1080;&#1090;&#1100; &#1087;&#1088;&#1086;&#1089;&#1090;&#1088;&#1072;&#1085;&#1089;&#1090;&#1074;&#1086;. &#1041;&#1083;&#1072;&#1075;&#1086;&#1076;&#1072;&#1088;&#1103; &#1091;&#1085;&#1080;&#1074;&#1077;&#1088;&#1089;&#1072;&#1083;&#1100;&#1085;&#1086;&#1081; &#1082;&#1086;&#1085;&#1089;&#1090;&#1088;&#1091;&#1082;&#1094;&#1080;&#1080; &#1074;&#1086;&#1076;&#1086;&#1085;&#1072;&#1075;&#1088;&#1077;&#1074;&#1072;&#1090;&#1077;&#1083;&#1080; GBFU Simplicity &#1084;&#1086;&#1085;&#1090;&#1080;&#1088;&#1091;&#1102;&#1090;&#1089;&#1103; &#1085;&#1072; &#1089;&#1090;&#1077;&#1085;&#1091; &#1074;&#1077;&#1088;&#1090;&#1080;&#1082;&#1072;&#1083;&#1100;&#1085;&#1086; &#1080;&#1083;&#1080; &#1075;&#1086;&#1088;&#1080;&#1079;&#1086;&#1085;&#1090;&#1072;&#1083;&#1100;&#1085;&#1086; (&#1087;&#1088;&#1080;&#1089;&#1086;&#1077;&#1076;&#1080;&#1085;&#1080;&#1090;&#1077;&#1083;&#1100;&#1085;&#1099;&#1077; &#1090;&#1088;&#1091;&#1073;&#1099; &#1088;&#1072;&#1089;&#1087;&#1086;&#1083;&#1072;&#1075;&#1072;&#1102;&#1090;&#1089;&#1103; &#1089;&#1083;&#1077;&#1074;&#1072;).<br>&#1025;&#1084;&#1082;&#1086;&#1089;&#1090;&#1100; &#1073;&#1072;&#1082;&#1072; &#1074;&#1086;&#1076;&#1086;&#1085;&#1072;&#1075;&#1088;&#1077;&#1074;&#1072;&#1090;&#1077;&#1083;&#1103; 100 &#1083;&#1080;&#1090;&#1088;&#1086;&#1074;. &#1041;&#1072;&#1082; &#1089;&#1090;&#1072;&#1083;&#1100;&#1085;&#1086;&#1081; &#1090;&#1086;&#1083;&#1089;&#1090;&#1086;&#1089;&#1090;&#1077;&#1085;&#1085;&#1099;&#1081;, &#1080;&#1079;&#1085;&#1091;&#1090;&#1088;&#1080; &#1087;&#1086;&#1082;&#1088;&#1099;&#1090; &#1101;&#1084;&#1072;&#1083;&#1100;&#1102;. &#1052;&#1072;&#1075;&#1085;&#1080;&#1077;&#1074;&#1099;&#1081; &#1079;&#1072;&#1097;&#1080;&#1090;&#1085;&#1099;&#1081; &#1072;&#1085;&#1086;&#1076; &#1076;&#1086;&#1087;&#1086;&#1083;&#1085;&#1080;&#1090;&#1077;&#1083;&#1100;&#1085;&#1086; &#1079;&#1072;&#1097;&#1080;&#1097;&#1072;&#1077;&#1090; &#1073;&#1072;&#1082; &#1074;&#1086;&#1076;&#1086;&#1085;&#1072;&#1075;&#1088;&#1077;&#1074;&#1072;&#1090;&#1077;&#1083;&#1103; &#1086;&#1090; &#1082;&#1086;&#1088;&#1088;&#1086;&#1079;&#1080;&#1080;. &#1042;&#1099;&#1089;&#1086;&#1082;&#1086;&#1082;&#1072;&#1095;&#1077;&#1089;&#1090;&#1074;&#1077;&#1085;&#1085;&#1072;&#1103; &#1090;&#1077;&#1087;&#1083;&#1086;&#1080;&#1079;&#1086;&#1083;&#1103;&#1094;&#1080;&#1103;. &#1044;&#1074;&#1072; &#1058;&#1069;&#1053;&#1072; &#1079;&#1072;&#1082;&#1088;&#1099;&#1090;&#1086;&#1075;&#1086; &#1090;&#1080;&#1087;&#1072; (&#1090;.&#1085;. "&#1089;&#1091;&#1093;&#1080;&#1077;" &#1058;&#1069;&#1053;&#1099;), &#1084;&#1086;&#1097;&#1085;&#1086;&#1089;&#1090;&#1100;&#1102; &#1087;&#1086; 1 &#1082;&#1042;&#1090; &#1082;&#1072;&#1078;&#1076;&#1099;&#1081;. &#1057;&#1086;&#1074;&#1088;&#1077;&#1084;&#1077;&#1085;&#1085;&#1099;&#1081; &#1076;&#1080;&#1079;&#1072;&#1081;&#1085; &#1080; &#1087;&#1088;&#1086;&#1089;&#1090;&#1086;&#1090;&#1072; &#1091;&#1087;&#1088;&#1072;&#1074;&#1083;&#1103;&#1102;&#1097;&#1077;&#1081; &#1087;&#1072;&#1085;&#1077;&#1083;&#1080;, &#1092;&#1086;&#1088;&#1084;&#1092;&#1072;&#1082;&#1090;&#1086;&#1088; &#1094;&#1080;&#1083;&#1080;&#1085;&#1076;&#1088;&#1080;&#1095;&#1077;&#1089;&#1082;&#1080;&#1081;, &#1094;&#1074;&#1077;&#1090; &#1095;&#1105;&#1088;&#1085;&#1099;&#1081; (&#1091; &#1084;&#1086;&#1076;&#1077;&#1083;&#1077;&#1081; SIM B6 - &#1073;&#1077;&#1083;&#1099;&#1081;). &#1059;&#1085;&#1080;&#1074;&#1077;&#1088;&#1089;&#1072;&#1083;&#1100;&#1085;&#1099;&#1081; &#1085;&#1072;&#1089;&#1090;&#1077;&#1085;&#1085;&#1099;&#1081; &#1084;&#1086;&#1085;&#1090;&#1072;&#1078;: &#1084;&#1086;&#1078;&#1085;&#1086; &#1091;&#1089;&#1090;&#1072;&#1085;&#1086;&#1074;&#1080;&#1090;&#1100; &#1074;&#1086;&#1076;&#1086;&#1085;&#1072;&#1075;&#1088;&#1077;&#1074;&#1072;&#1090;&#1077;&#1083;&#1100; &#1082;&#1072;&#1082; &#1074; &#1074;&#1077;&#1088;&#1090;&#1080;&#1082;&#1072;&#1083;&#1100;&#1085;&#1086;&#1084;, &#1090;&#1072;&#1082; &#1080; &#1074; &#1075;&#1086;&#1088;&#1080;&#1079;&#1086;&#1085;&#1090;&#1072;&#1083;&#1100;&#1085;&#1086;&#1084; &#1087;&#1086;&#1083;&#1086;&#1078;&#1077;&#1085;&#1080;&#1080; (&#1074; &#1075;&#1086;&#1088;&#1080;&#1079;&#1086;&#1085;&#1090;&#1072;&#1083;&#1100;&#1085;&#1086;&#1084; &#1074; &#1087;&#1086;&#1083;&#1086;&#1078;&#1077;&#1085;&#1080;&#1080; &#1089; &#1087;&#1086;&#1076;&#1082;&#1083;&#1102;&#1095;&#1077;&#1085;&#1080;&#1077;&#1084; &#1074;&#1086;&#1076;&#1099; &#1089;&#1083;&#1077;&#1074;&#1072;). &#1042;&#1086;&#1079;&#1084;&#1086;&#1078;&#1085;&#1086;&#1089;&#1090;&#1100; &#1091;&#1089;&#1090;&#1072;&#1085;&#1086;&#1074;&#1082;&#1080; &#1082;&#1083;&#1072;&#1089;&#1089;&#1080;&#1095;&#1077;&#1089;&#1082;&#1080;&#1093; &#1088;&#1077;&#1078;&#1080;&#1084;&#1086;&#1074; &#1088;&#1072;&#1073;&#1086;&#1090;&#1099;: &#1101;&#1082;&#1086;&#1085;&#1086;&#1084;&#1080;&#1095;&#1085;&#1086;&#1075;&#1086; &#1080; &#1072;&#1085;&#1090;&#1080;&#1079;&#1072;&#1084;&#1077;&#1088;&#1079;&#1072;&#1085;&#1080;&#1103;. &#1055;&#1088;&#1077;&#1076;&#1086;&#1093;&#1088;&#1072;&#1085;&#1080;&#1090;&#1077;&#1083;&#1100;&#1085;&#1099;&#1081; &#1082;&#1083;&#1072;&#1087;&#1072;&#1085;/&#1075;&#1088;&#1091;&#1087;&#1087;&#1072; &#1073;&#1077;&#1079;&#1086;&#1087;&#1072;&#1089;&#1085;&#1086;&#1089;&#1090;&#1080; &#1074;&#1093;&#1086;&#1076;&#1080;&#1090; &#1074; &#1082;&#1086;&#1084;&#1087;&#1083;&#1077;&#1082;&#1090;. &#1057;&#1076;&#1077;&#1083;&#1072;&#1085;&#1086; &#1074; &#1045;&#1074;&#1088;&#1086;&#1087;&#1077; (&#1057;&#1077;&#1088;&#1073;&#1080;&#1103;). &#1054;&#1073;&#1097;&#1072;&#1103; &#1075;&#1072;&#1088;&#1072;&#1085;&#1090;&#1080;&#1103; &#1085;&#1072; &#1080;&#1079;&#1076;&#1077;&#1083;&#1080;&#1077; 2 &#1075;&#1086;&#1076;&#1072; &#1080; 7 &#1083;&#1077;&#1090; &#1086;&#1090;&#1076;&#1077;&#1083;&#1100;&#1085;&#1072;&#1103; &#1075;&#1072;&#1088;&#1072;&#1085;&#1090;&#1080;&#1103; &#1085;&#1072; &#1073;&#1072;&#1082;!</p><ul><li>&#1054;&#1073;&#1098;&#1077;&#1084;, &#1083;: 80</li><li>&#1054;&#1076;&#1085;&#1072; &#1080;&#1083;&#1080; &#1085;&#1077;&#1089;&#1082;&#1086;&#1083;&#1100;&#1082;&#1086; &#1074;&#1086;&#1076;&#1086;&#1088;&#1072;&#1079;&#1073;&#1086;&#1088;&#1085;&#1099;&#1093; &#1090;&#1086;&#1095;&#1077;&#1082;</li><li>&#1050;&#1086;&#1083;&#1080;&#1095;&#1077;&#1089;&#1090;&#1074;&#1086; &#1095;&#1077;&#1083;&#1086;&#1074;&#1077;&#1082; &#1087;&#1088;&#1080; &#1089;&#1088;&#1077;&#1076;&#1085;&#1077;&#1084; &#1088;&#1072;&#1089;&#1093;&#1086;&#1076;&#1077;: 3-4</li><li>&#1059;&#1085;&#1080;&#1074;&#1077;&#1088;&#1089;&#1072;&#1083;&#1100;&#1085;&#1099;&#1081; &#1084;&#1086;&#1085;&#1090;&#1072;&#1078;</li><li>&#1042;&#1099;&#1089;&#1086;&#1090;&#1072;, &#1084;&#1084;: 803</li><li>&#1042;&#1085;&#1077;&#1096;&#1085;&#1080;&#1081; &#1076;&#1080;&#1072;&#1084;&#1077;&#1090;&#1088;, &#1084;&#1084;: 454</li><li>&#1043;&#1083;&#1091;&#1073;&#1080;&#1085;&#1072;, &#1084;&#1084;: 461</li><li>&#1055;&#1088;&#1080;&#1089;&#1086;&#1077;&#1076;&#1080;&#1085;&#1077;&#1085;&#1080;&#1077; &#1082; &#1074;&#1086;&#1076;&#1086;&#1087;&#1088;&#1086;&#1074;&#1086;&#1076;&#1091;: G 1/2</li><li>&#1042;&#1077;&#1089; &#1085;&#1077;&#1090;&#1090;&#1086;/&#1073;&#1088;&#1091;&#1090;&#1090;&#1086;/&#1089; &#1074;&#1086;&#1076;&#1086;&#1081;, &#1082;&#1075;: 30/32/110</li></ul><h3>&#1058;&#1077;&#1093;&#1085;&#1080;&#1095;&#1077;&#1089;&#1082;&#1080;&#1077; &#1093;&#1072;&#1088;&#1072;&#1082;&#1090;&#1077;&#1088;&#1080;&#1089;&#1090;&#1080;&#1082;&#1080;</h3><ul><li>&#1057;&#1090;&#1072;&#1083;&#1100;&#1085;&#1086;&#1081; &#1101;&#1084;&#1072;&#1083;&#1080;&#1088;&#1086;&#1074;&#1072;&#1085;&#1085;&#1099;&#1081; &#1073;&#1072;&#1082;</li><li>&#1052;&#1072;&#1075;&#1085;&#1080;&#1077;&#1074;&#1099;&#1081; &#1079;&#1072;&#1097;&#1080;&#1090;&#1085;&#1099;&#1081; &#1072;&#1085;&#1086;&#1076;</li><li>&#1056;&#1072;&#1073;&#1086;&#1095;&#1077;&#1077; &#1076;&#1072;&#1074;&#1083;&#1077;&#1085;&#1080;&#1077; &#1074; &#1074;&#1086;&#1076;&#1086;&#1085;&#1072;&#1075;&#1088;&#1077;&#1074;&#1072;&#1090;&#1077;&#1083;&#1077;, &#1073;&#1072;&#1088;: 6</li><li>&#1057;&#1088;&#1077;&#1076;&#1085;&#1103;&#1103; &#1090;&#1086;&#1083;&#1097;&#1080;&#1085;&#1072; &#1080;&#1079;&#1086;&#1083;&#1103;&#1094;&#1080;&#1086;&#1085;&#1085;&#1086;&#1075;&#1086; &#1089;&#1083;&#1086;&#1103;, &#1084;&#1084;: 17</li><li>&#1047;&#1072;&#1097;&#1080;&#1090;&#1072; &#1086;&#1090; &#1079;&#1072;&#1084;&#1077;&#1088;&#1079;&#1072;&#1085;&#1080;&#1103;</li><li>&#1042;&#1086;&#1079;&#1084;&#1086;&#1078;&#1085;&#1086;&#1089;&#1090;&#1100; &#1091;&#1089;&#1090;&#1072;&#1085;&#1086;&#1074;&#1082;&#1080; &#1090;&#1077;&#1084;&#1087;&#1077;&#1088;&#1072;&#1090;&#1091;&#1088;&#1099; &#1085;&#1072;&#1075;&#1088;&#1077;&#1074;&#1072; &#1074;&#1086;&#1076;&#1099; &#1076;&#1086; 75&#176;&#1057;</li><li>&#1051;&#1072;&#1084;&#1087;&#1086;&#1095;&#1082;&#1072;-&#1080;&#1085;&#1076;&#1080;&#1082;&#1072;&#1090;&#1086;&#1088; &#1088;&#1072;&#1073;&#1086;&#1090;&#1099; &#1058;&#1069;&#1053;&#1072;</li></ul><h3>&#1041;&#1077;&#1079;&#1086;&#1087;&#1072;&#1089;&#1085;&#1086;&#1089;&#1090;&#1100;</h3><ul><li>&#1055;&#1088;&#1077;&#1076;&#1086;&#1093;&#1088;&#1072;&#1085;&#1080;&#1090;&#1077;&#1083;&#1100;&#1085;&#1099;&#1081; &#1082;&#1083;&#1072;&#1087;&#1072;&#1085; &#1075;&#1088;&#1091;&#1087;&#1087;&#1099; &#1073;&#1077;&#1079;&#1086;&#1087;&#1072;&#1089;&#1085;&#1086;&#1089;&#1090;&#1080;</li><li>&#1057;&#1090;&#1077;&#1087;&#1077;&#1085;&#1100; &#1079;&#1072;&#1097;&#1080;&#1090;&#1099;: IP24</li></ul><h3>&#1069;&#1083;&#1077;&#1082;&#1090;&#1088;&#1080;&#1095;&#1077;&#1089;&#1082;&#1080;&#1077; &#1093;&#1072;&#1088;&#1072;&#1082;&#1090;&#1077;&#1088;&#1080;&#1089;&#1090;&#1080;&#1082;&#1080;</h3><ul><li>&#1050;&#1086;&#1083;&#1080;&#1095;&#1077;&#1089;&#1090;&#1074;&#1086; &#1058;&#1069;&#1053;&#1086;&#1074; &#1093; &#1084;&#1086;&#1097;&#1085;&#1086;&#1089;&#1090;&#1100; &#1058;&#1069;&#1053;&#1072;, &#1042;&#1090;: 2&#1093;1000</li><li>&#1054;&#1073;&#1097;&#1072;&#1103; &#1084;&#1086;&#1097;&#1085;&#1086;&#1089;&#1090;&#1100;, &#1042;&#1090;: 2000</li><li>&#1053;&#1072;&#1087;&#1088;&#1103;&#1078;&#1077;&#1085;&#1080;&#1077;, &#1042;: 230</li><li>&#1053;&#1086;&#1084;&#1080;&#1085;&#1072;&#1083;&#1100;&#1085;&#1099;&#1081; &#1090;&#1086;&#1082;, &#1040;: 8,7</li></ul><h3>&#1056;&#1072;&#1073;&#1086;&#1095;&#1080;&#1077; &#1093;&#1072;&#1088;&#1072;&#1082;&#1090;&#1077;&#1088;&#1080;&#1089;&#1090;&#1080;&#1082;&#1080;</h3><ul><li>&#1042;&#1088;&#1077;&#1084;&#1103; &#1085;&#1072;&#1075;&#1088;&#1077;&#1074;&#1072; &#1086;&#1090; 15 &#1076;&#1086; 75&#176;&#1057; &#1089; &#1058;&#1069;&#1053;&#1086;&#1084;: 3 &#1095; 05 &#1084;&#1080;&#1085;</li><li>&#1050;&#1086;&#1083;&#1080;&#1095;&#1077;&#1089;&#1090;&#1074;&#1086; &#1089;&#1084;&#1077;&#1096;&#1072;&#1085;&#1085;&#1086;&#1081; &#1074;&#1086;&#1076;&#1099; &#1087;&#1088;&#1080; 40&#176;&#1057;, &#1083;: 151</li><li>&#1058;&#1077;&#1087;&#1083;&#1086;&#1087;&#1086;&#1090;&#1077;&#1088;&#1080;, &#1082;&#1042;&#1090;&#1095;/24&#1095;: 1,85</li></ul><table align="center" style="width: 80%; height: 80%;" border="1" cellspacing="0" cellpadding="0"><tbody><tr><td style="width: 215pt; height: 90pt;"><strong>&#1058;&#1072;&#1073;&#1083;&#1080;&#1094;&#1072; &#1089;&#1088;&#1072;&#1074;&#1085;&#1077;&#1085;&#1080;&#1103;</strong></td><td style="width: 115pt;"><strong> GBFU50SIMBB6</strong></td><td style="width: 115pt;"><strong> GBFU80SIMBB6</strong></td><td style="width: 115pt;"><strong> GBFU100SIMBB6</strong></td></tr><tr><td style="width: 560pt; height: 15pt;" colspan="4"><strong>&#1054;&#1089;&#1085;&#1086;&#1074;&#1085;&#1099;&#1077; &#1076;&#1072;&#1085;&#1085;&#1099;&#1077;</strong></td></tr><tr><td style="width: 215pt; height: 30pt;">&#1042;&#1080;&#1076; &#1087;&#1088;&#1080;&#1073;&#1086;&#1088;&#1072;:</td><td style="width: 115pt;">&#1101;&#1083;&#1077;&#1082;&#1090;&#1088;&#1080;&#1095;&#1077;&#1089;&#1082;&#1080;&#1081; &#1074;&#1086;&#1076;&#1086;&#1085;&#1072;&#1075;&#1088;&#1077;&#1074;&#1072;&#1090;&#1077;&#1083;&#1100;</td><td style="width: 115pt;">&#1101;&#1083;&#1077;&#1082;&#1090;&#1088;&#1080;&#1095;&#1077;&#1089;&#1082;&#1080;&#1081; &#1074;&#1086;&#1076;&#1086;&#1085;&#1072;&#1075;&#1088;&#1077;&#1074;&#1072;&#1090;&#1077;&#1083;&#1100;</td><td style="width: 115pt;">&#1101;&#1083;&#1077;&#1082;&#1090;&#1088;&#1080;&#1095;&#1077;&#1089;&#1082;&#1080;&#1081; &#1074;&#1086;&#1076;&#1086;&#1085;&#1072;&#1075;&#1088;&#1077;&#1074;&#1072;&#1090;&#1077;&#1083;&#1100;</td></tr><tr><td style="width: 215pt; height: 30pt;">&#1042;&#1080;&#1076; &#1085;&#1072;&#1087;&#1086;&#1088;&#1085;&#1086;&#1075;&#1086; &#1101;&#1083;&#1077;&#1082;&#1090;&#1088;&#1086;&#1074;&#1086;&#1076;&#1086;&#1085;&#1072;&#1075;&#1088;&#1077;&#1074;&#1072;&#1090;&#1077;&#1083;&#1103;:</td><td style="width: 115pt;">&#1089;&#1088;&#1077;&#1076;&#1085;&#1080;&#1081; &#1083;&#1080;&#1090;&#1088;&#1072;&#1078;</td><td style="width: 115pt;">&#1089;&#1088;&#1077;&#1076;&#1085;&#1080;&#1081; &#1083;&#1080;&#1090;&#1088;&#1072;&#1078;</td><td style="width: 115pt;">&#1089;&#1088;&#1077;&#1076;&#1085;&#1080;&#1081; &#1083;&#1080;&#1090;&#1088;&#1072;&#1078;</td></tr><tr><td style="width: 215pt; height: 15pt;">&#1044;&#1080;&#1079;&#1072;&#1081;&#1085;-&#1083;&#1080;&#1085;&#1080;&#1103;:</td><td style="width: 115pt;">Simplicity</td><td style="width: 115pt;">Simplicity</td><td style="width: 115pt;">Simplicity</td></tr><tr><td style="width: 560pt; height: 15pt;" colspan="4"><strong>&#1054;&#1073;&#1098;&#1077;&#1084;</strong></td></tr><tr><td style="width: 215pt; height: 15pt;">&#1054;&#1073;&#1098;&#1077;&#1084;, &#1083;:</td><td style="width: 115pt;">50</td><td style="width: 115pt;">80</td><td style="width: 115pt;">100</td></tr><tr><td style="width: 560pt; height: 15pt;" colspan="4"><strong>&#1055;&#1088;&#1077;&#1076;&#1085;&#1072;&#1079;&#1085;&#1072;&#1095;&#1077;&#1085;&#1080;&#1077; &#1080; &#1091;&#1089;&#1090;&#1072;&#1085;&#1086;&#1074;&#1082;&#1072;</strong></td></tr><tr><td style="width: 215pt; height: 30pt;">&#1054;&#1076;&#1085;&#1072; &#1080;&#1083;&#1080; &#1085;&#1077;&#1089;&#1082;&#1086;&#1083;&#1100;&#1082;&#1086; &#1074;&#1086;&#1076;&#1086;&#1088;&#1072;&#1079;&#1073;&#1086;&#1088;&#1085;&#1099;&#1093; &#1090;&#1086;&#1095;&#1077;&#1082;:</td><td style="width: 115pt;"> </td><td style="width: 115pt;"> </td><td style="width: 115pt;"> </td></tr><tr><td style="width: 215pt; height: 30pt;">&#1050;&#1086;&#1083;&#1080;&#1095;&#1077;&#1089;&#1090;&#1074;&#1086; &#1095;&#1077;&#1083;&#1086;&#1074;&#1077;&#1082; &#1087;&#1088;&#1080; &#1089;&#1088;&#1077;&#1076;&#1085;&#1077;&#1084; &#1088;&#1072;&#1089;&#1093;&#1086;&#1076;&#1077;:</td><td style="width: 115pt;">2</td><td style="width: 115pt;">3-4</td><td style="width: 115pt;">4-5</td></tr><tr><td style="width: 215pt; height: 15pt;">&#1042;&#1077;&#1088;&#1090;&#1080;&#1082;&#1072;&#1083;&#1100;&#1085;&#1099;&#1081; &#1084;&#1086;&#1085;&#1090;&#1072;&#1078;:</td><td style="width: 115pt;">&#1076;&#1072;</td><td style="width: 115pt;">&#1076;&#1072;</td><td style="width: 115pt;">&#1076;&#1072;</td></tr><tr><td style="width: 215pt; height: 15pt;">&#1059;&#1085;&#1080;&#1074;&#1077;&#1088;&#1089;&#1072;&#1083;&#1100;&#1085;&#1099;&#1081; &#1084;&#1086;&#1085;&#1090;&#1072;&#1078;:</td><td style="width: 115pt;">&#1076;&#1072;</td><td style="width: 115pt;">&#1076;&#1072;</td><td style="width: 115pt;">&#1076;&#1072;</td></tr><tr><td style="width: 215pt; height: 15pt;">&#1052;&#1086;&#1085;&#1090;&#1072;&#1078; &#1085;&#1072;&#1076; &#1088;&#1072;&#1082;&#1086;&#1074;&#1080;&#1085;&#1086;&#1081;:</td><td style="width: 115pt;">&#8212;</td><td style="width: 115pt;">&#8212;</td><td style="width: 115pt;">&#8212;</td></tr><tr><td style="width: 215pt; height: 15pt;">&#1052;&#1086;&#1085;&#1090;&#1072;&#1078; &#1087;&#1086;&#1076; &#1088;&#1072;&#1082;&#1086;&#1074;&#1080;&#1085;&#1086;&#1081;:</td><td style="width: 115pt;">&#8212;</td><td style="width: 115pt;">&#8212;</td><td style="width: 115pt;">&#8212;</td></tr><tr><td style="width: 560pt; height: 15pt;" colspan="4"><strong>&#1052;&#1086;&#1085;&#1090;&#1072;&#1078;&#1085;&#1099;&#1077; &#1088;&#1072;&#1079;&#1084;&#1077;&#1088;&#1099;</strong></td></tr><tr><td style="width: 215pt; height: 15pt;">&#1042;&#1099;&#1089;&#1086;&#1090;&#1072;, &#1084;&#1084;:</td><td style="width: 115pt;">583</td><td style="width: 115pt;">803</td><td style="width: 115pt;">948</td></tr><tr><td style="width: 215pt; height: 15pt;">&#1042;&#1085;&#1077;&#1096;&#1085;&#1080;&#1081; &#1076;&#1080;&#1072;&#1084;&#1077;&#1090;&#1088;, &#1084;&#1084;:</td><td style="width: 115pt;">454</td><td style="width: 115pt;">454</td><td style="width: 115pt;">454</td></tr><tr><td style="width: 215pt; height: 15pt;">&#1043;&#1083;&#1091;&#1073;&#1080;&#1085;&#1072;, &#1084;&#1084;:</td><td style="width: 115pt;">461</td><td style="width: 115pt;">461</td><td style="width: 115pt;">461</td></tr><tr><td style="width: 215pt; height: 15pt;">&#1055;&#1088;&#1080;&#1089;&#1086;&#1077;&#1076;&#1080;&#1085;&#1077;&#1085;&#1080;&#1077; &#1082; &#1074;&#1086;&#1076;&#1086;&#1087;&#1088;&#1086;&#1074;&#1086;&#1076;&#1091;:</td><td style="width: 115pt;">G 1/2</td><td style="width: 115pt;">G 1/2</td><td style="width: 115pt;">G 1/2</td></tr><tr><td style="width: 215pt; height: 15pt;">&#1042;&#1077;&#1089; &#1085;&#1077;&#1090;&#1090;&#1086;/&#1073;&#1088;&#1091;&#1090;&#1090;&#1086;/&#1089; &#1074;&#1086;&#1076;&#1086;&#1081;, &#1082;&#1075;:</td><td style="width: 115pt;">24/27/74</td><td style="width: 115pt;">30/32/110</td><td style="width: 115pt;">34/36/134</td></tr><tr><td style="width: 560pt; height: 15pt;" colspan="4"><strong>&#1058;&#1077;&#1093;&#1085;&#1080;&#1095;&#1077;&#1089;&#1082;&#1080;&#1077; &#1093;&#1072;&#1088;&#1072;&#1082;&#1090;&#1077;&#1088;&#1080;&#1089;&#1090;&#1080;&#1082;&#1080;</strong></td></tr><tr><td style="width: 215pt; height: 15pt;">&#1057;&#1090;&#1072;&#1083;&#1100;&#1085;&#1086;&#1081; &#1101;&#1084;&#1072;&#1083;&#1080;&#1088;&#1086;&#1074;&#1072;&#1085;&#1085;&#1099;&#1081; &#1073;&#1072;&#1082;:</td><td style="width: 115pt;">&#1076;&#1072;</td><td style="width: 115pt;">&#1076;&#1072;</td><td style="width: 115pt;">&#1076;&#1072;</td></tr><tr><td style="width: 215pt; height: 15pt;">&#1052;&#1072;&#1075;&#1085;&#1080;&#1077;&#1074;&#1099;&#1081; &#1079;&#1072;&#1097;&#1080;&#1090;&#1085;&#1099;&#1081; &#1072;&#1085;&#1086;&#1076;:</td><td style="width: 115pt;">&#1076;&#1072;</td><td style="width: 115pt;">&#1076;&#1072;</td><td style="width: 115pt;">&#1076;&#1072;</td></tr><tr><td style="width: 215pt; height: 30pt;">&#1056;&#1072;&#1073;&#1086;&#1095;&#1077;&#1077; &#1076;&#1072;&#1074;&#1083;&#1077;&#1085;&#1080;&#1077; &#1074; &#1074;&#1086;&#1076;&#1086;&#1085;&#1072;&#1075;&#1088;&#1077;&#1074;&#1072;&#1090;&#1077;&#1083;&#1077;, &#1073;&#1072;&#1088;:</td><td style="width: 115pt;">6</td><td style="width: 115pt;">6</td><td style="width: 115pt;">6</td></tr><tr><td style="width: 215pt; height: 30pt;">&#1057;&#1088;&#1077;&#1076;&#1085;&#1103;&#1103; &#1090;&#1086;&#1083;&#1097;&#1080;&#1085;&#1072; &#1080;&#1079;&#1086;&#1083;&#1103;&#1094;&#1080;&#1086;&#1085;&#1085;&#1086;&#1075;&#1086; &#1089;&#1083;&#1086;&#1103;, &#1084;&#1084;:</td><td style="width: 115pt;">17</td><td style="width: 115pt;">17</td><td style="width: 115pt;">17</td></tr><tr><td style="width: 215pt; height: 15pt;">&#1047;&#1072;&#1097;&#1080;&#1090;&#1072; &#1086;&#1090; &#1079;&#1072;&#1084;&#1077;&#1088;&#1079;&#1072;&#1085;&#1080;&#1103;:</td><td style="width: 115pt;">&#1076;&#1072;</td><td style="width: 115pt;">&#1076;&#1072;</td><td style="width: 115pt;">&#1076;&#1072;</td></tr><tr><td style="width: 215pt; height: 15pt;">&#1058;&#1077;&#1088;&#1084;&#1086;&#1084;&#1077;&#1090;&#1088;:</td><td style="width: 115pt;">&#8212;</td><td style="width: 115pt;">&#8212;</td><td style="width: 115pt;">&#8212;</td></tr><tr><td style="width: 215pt; height: 30pt;">&#1060;&#1080;&#1082;&#1089;&#1072;&#1090;&#1086;&#1088; &#1079;&#1072;&#1087;&#1080;&#1089;&#1080; &#1087;&#1088;&#1080;&#1074;&#1099;&#1095;&#1077;&#1082; &#1087;&#1086;&#1090;&#1088;&#1077;&#1073;&#1080;&#1090;&#1077;&#1083;&#1103;:</td><td style="width: 115pt;">&#8212;</td><td style="width: 115pt;">&#8212;</td><td style="width: 115pt;">&#8212;</td></tr><tr><td style="width: 215pt; height: 30pt;">&#1048;&#1085;&#1076;&#1080;&#1082;&#1072;&#1094;&#1080;&#1103; &#1086;&#1073;&#1098;&#1077;&#1084;&#1072; &#1076;&#1086;&#1089;&#1090;&#1091;&#1087;&#1085;&#1086;&#1081; &#1085;&#1072;&#1075;&#1088;&#1077;&#1090;&#1086;&#1081; &#1074;&#1086;&#1076;&#1099;:</td><td style="width: 115pt;">&#8212;</td><td style="width: 115pt;">&#8212;</td><td style="width: 115pt;">&#8212;</td></tr><tr><td style="width: 215pt; height: 30pt;">&#1056;&#1091;&#1095;&#1085;&#1086;&#1077; &#1087;&#1088;&#1086;&#1075;&#1088;&#1072;&#1084;&#1084;&#1080;&#1088;&#1086;&#1074;&#1072;&#1085;&#1080;&#1077; &#1088;&#1077;&#1078;&#1080;&#1084;&#1086;&#1074; &#1088;&#1072;&#1073;&#1086;&#1090;&#1099;:</td><td style="width: 115pt;">&#8212;</td><td style="width: 115pt;">&#8212;</td><td style="width: 115pt;">&#8212;</td></tr><tr><td style="width: 215pt; height: 15pt;">&#1059;&#1089;&#1082;&#1086;&#1088;&#1077;&#1085;&#1085;&#1099;&#1081; &#1085;&#1072;&#1075;&#1088;&#1077;&#1074; QuickHeat:</td><td style="width: 115pt;">&#8212;</td><td style="width: 115pt;">&#8212;</td><td style="width: 115pt;">&#8212;</td></tr><tr><td style="width: 215pt; height: 30pt;">&#1042;&#1086;&#1079;&#1084;&#1086;&#1078;&#1085;&#1086;&#1089;&#1090;&#1100; &#1091;&#1089;&#1090;&#1072;&#1085;&#1086;&#1074;&#1082;&#1080; &#1090;&#1077;&#1084;&#1087;&#1077;&#1088;&#1072;&#1090;&#1091;&#1088;&#1099; &#1085;&#1072;&#1075;&#1088;&#1077;&#1074;&#1072; &#1074;&#1086;&#1076;&#1099; &#1076;&#1086; 75&#176;&#1057;:</td><td style="width: 115pt;">&#1076;&#1072;</td><td style="width: 115pt;">&#1076;&#1072;</td><td style="width: 115pt;">&#1076;&#1072;</td></tr><tr><td style="width: 215pt; height: 15pt;">&#1051;&#1072;&#1084;&#1087;&#1086;&#1095;&#1082;&#1072;-&#1080;&#1085;&#1076;&#1080;&#1082;&#1072;&#1090;&#1086;&#1088; &#1088;&#1072;&#1073;&#1086;&#1090;&#1099; &#1058;&#1069;&#1053;&#1072;:</td><td style="width: 115pt;">&#1076;&#1072;</td><td style="width: 115pt;">&#1076;&#1072;</td><td style="width: 115pt;">&#1076;&#1072;</td></tr><tr><td style="width: 560pt; height: 15pt;" colspan="4"><strong>&#1041;&#1077;&#1079;&#1086;&#1087;&#1072;&#1089;&#1085;&#1086;&#1089;&#1090;&#1100;</strong></td></tr><tr><td style="width: 215pt; height: 30pt;">&#1055;&#1088;&#1077;&#1076;&#1086;&#1093;&#1088;&#1072;&#1085;&#1080;&#1090;&#1077;&#1083;&#1100;&#1085;&#1099;&#1081; &#1082;&#1083;&#1072;&#1087;&#1072;&#1085; &#1075;&#1088;&#1091;&#1087;&#1087;&#1099; &#1073;&#1077;&#1079;&#1086;&#1087;&#1072;&#1089;&#1085;&#1086;&#1089;&#1090;&#1080;:</td><td style="width: 115pt;">&#1076;&#1072;</td><td style="width: 115pt;">&#1076;&#1072;</td><td style="width: 115pt;">&#1076;&#1072;</td></tr><tr><td style="width: 215pt; height: 15pt;">&#1057;&#1090;&#1077;&#1087;&#1077;&#1085;&#1100; &#1079;&#1072;&#1097;&#1080;&#1090;&#1099;:</td><td style="width: 115pt;">IP24</td><td style="width: 115pt;">IP24</td><td style="width: 115pt;">IP24</td></tr><tr><td style="width: 560pt; height: 15pt;" colspan="4"><strong>&#1069;&#1083;&#1077;&#1082;&#1090;&#1088;&#1080;&#1095;&#1077;&#1089;&#1082;&#1080;&#1077; &#1093;&#1072;&#1088;&#1072;&#1082;&#1090;&#1077;&#1088;&#1080;&#1089;&#1090;&#1080;&#1082;&#1080;</strong></td></tr><tr><td style="width: 215pt; height: 15pt;">&#1050;&#1086;&#1083;&#1080;&#1095;&#1077;&#1089;&#1090;&#1074;&#1086; &#1058;&#1069;&#1053;&#1086;&#1074; &#1093; &#1084;&#1086;&#1097;&#1085;&#1086;&#1089;&#1090;&#1100; &#1058;&#1069;&#1053;&#1072;, &#1042;&#1090;:</td><td style="width: 115pt;">2&#1093;1000</td><td style="width: 115pt;">2&#1093;1000</td><td style="width: 115pt;">2&#1093;1000</td></tr><tr><td style="width: 215pt; height: 15pt;">&#1054;&#1073;&#1097;&#1072;&#1103; &#1084;&#1086;&#1097;&#1085;&#1086;&#1089;&#1090;&#1100;, &#1042;&#1090;:</td><td style="width: 115pt;">2000</td><td style="width: 115pt;">2000</td><td style="width: 115pt;">2000</td></tr><tr><td style="width: 215pt; height: 15pt;">&#1053;&#1072;&#1087;&#1088;&#1103;&#1078;&#1077;&#1085;&#1080;&#1077;, &#1042;:</td><td style="width: 115pt;">230</td><td style="width: 115pt;">230</td><td style="width: 115pt;">230</td></tr><tr><td style="width: 215pt; height: 15pt;">&#1053;&#1086;&#1084;&#1080;&#1085;&#1072;&#1083;&#1100;&#1085;&#1099;&#1081; &#1090;&#1086;&#1082;, &#1040;:</td><td style="width: 115pt;">8,7</td><td style="width: 115pt;">8,7</td><td style="width: 115pt;">8,7</td></tr><tr><td style="width: 560pt; height: 15pt;" colspan="4"><strong>&#1056;&#1072;&#1073;&#1086;&#1095;&#1080;&#1077; &#1093;&#1072;&#1088;&#1072;&#1082;&#1090;&#1077;&#1088;&#1080;&#1089;&#1090;&#1080;&#1082;&#1080;</strong></td></tr><tr><td style="width: 215pt; height: 15pt;">&#1042;&#1088;&#1077;&#1084;&#1103; &#1085;&#1072;&#1075;&#1088;&#1077;&#1074;&#1072; &#1086;&#1090; 15 &#1076;&#1086; 75&#176;&#1057; &#1089; &#1058;&#1069;&#1053;&#1086;&#1084;:</td><td style="width: 115pt;">1 &#1095; 55 &#1084;&#1080;&#1085;</td><td style="width: 115pt;">3 &#1095; 05 &#1084;&#1080;&#1085;</td><td style="width: 115pt;">3 &#1095; 55 &#1084;&#1080;&#1085;</td></tr><tr><td style="width: 215pt; height: 30pt;">&#1050;&#1086;&#1 | [24 empty] | 30 | [10 empty] | 461 | [448 empty] | 30 | 2 | 461 |  |  |  | 803 | [63 empty] | G 1/2" | 80
https://climatopt.ru/catalog/vodonagrevateli/nakopitelnye/nastennye/gorenje/vodonagrevatel_elektricheskiy_nakopitelnyy_gorenje_gbfu_80_sim_b6/ | /upload/resize_cache/iblock/332/400_400_140cd750bba9870f18aada2478b24840a/11810_cover_0.jpg | [9 empty] | Водонагреватель электрический накопительный Gorenje GBFU 80 SIM B6 | 18990 | 30342 | Накопительные |  | Водонагреватель накопительный напорный Gorenje GBFU 80 SIMB6 настенный предназначен для снабжения горячей водой одной и более точек водоразбора. "SIM" в наименовании это сокращенное слово Simplicity (простота) - серия водонагревателей, представленных на рынок в 2012 году. Модели с индексом "BB6" в конце названия имеют ЧЁРНЫЙ цвет.Водонагреватели серии Gorenje GBFU SIMB6 / (BB6) сочетают в себе привлекательный современный дизайн, простое использование и передовые технологии. Эргономичная ручка переключателя обеспечивает простое управление: всего одним поворотом можно быстро установить необходимый режим — экономичный ECO или защиту от замерзания. Оригинальное решение ТЭНа повышает надежность работы, усиливает защиту эмалированной поверхности бака, предотвращает образование накипи и упрощает обслуживание водонагревателей. Уменьшенный внешний диаметр (454 мм) позволяет устанавливать данные приборы в квартирах и помещениях, где необходимо экономить пространство. Благодаря универсальной конструкции водонагреватели GBFU Simplicity монтируются на стену вертикально или горизонтально (присоединительные трубы располагаются слева). Ёмкость бака водонагревателя 100 литров. Бак стальной толстостенный, изнутри покрыт эмалью. Магниевый защитный анод дополнительно защищает бак водонагревателя от коррозии. Высококачественная теплоизоляция. Два ТЭНа закрытого типа (т.н. "сухие" ТЭНы), мощностью по 1 кВт каждый. Современный дизайн и простота управляющей панели, формфактор цилиндрический, цвет белый (у моделей SIM BB6 - чёрный). Универсальный настенный монтаж: можно установить водонагреватель как в вертикальном, так и в горизонтальном положении (в горизонтальном в положении с подключением воды слева). Возможность установки классических режимов работы: экономичного и антизамерзания. Предохранительный клапан/группа безопасности входит в комплект. Сделано в Европе (Сербия). Общая гарантия на изделие 2 года и 7 лет отдельная гарантия на бак! Объем, л: 80 Одна или несколько водоразборных точек Количество человек при среднем расходе: 3-4 Универсальный монтаж Высота, мм: 803 Внешний диаметр, мм: 454 Глубина, мм: 461 Присоединение к водопроводу: G 1/2 Вес нетто/брутто/с водой, кг: 30/32/110 Технические характеристики Стальной эмалированный бак Магниевый защитный анод Рабочее давление в водонагревателе, бар: 6 Средняя толщина изоляционного слоя, мм: 17 Защита от замерзания Возможность установки температуры нагрева воды до 75°С Лампочка-индикатор работы ТЭНа Безопасность Предохранительный клапан группы безопасности Степень защиты: IP24 Электрические характеристики Количество ТЭНов х мощность ТЭНа, Вт: 2х1000 Общая мощность, Вт: 2000 Напряжение, В: 230 Номинальный ток, А: 8,7 Рабочие характеристики Время нагрева от 15 до 75°С с ТЭНом: 3 ч 05 мин Количество смешанной воды при 40°С, л: 151 Теплопотери, кВтч/24ч: 1,85 Таблица сравнения GBFU50SIMB6 GBFU80SIMB6 GBFU100SIMB6 Основные данные Вид прибора: электрический водонагреватель электрический водонагреватель электрический водонагреватель Вид напорного электроводонагревателя: средний литраж средний литраж средний литраж Дизайн- линия: Simplicity Simplicity Simplicity Объем Объем, л: 50 80 100 Предназначение и установка Одна или несколько водоразборных точек: да да да Количество человек при среднем расходе: 2 3-4 4-5 Вертикальный монтаж: да да да Универсальный монтаж: да да да Монтаж над раковиной: — — — Монтаж под раковиной: — — — Монтажные размеры Высота, мм: 583 803 948 Внешний диаметр, мм: 454 454 454 Глубина, мм: 461 461 461 Присоединение к водопроводу: G 1/2 G 1/2 G 1/2 Вес нетто/брутто/с водой, кг: 24/27/74 30/32/110 34/36/134 Технические характеристики Стальной эмалированный бак: да да да Магниевый защитный анод: да да да Рабочее давление в водонагревателе, бар: 6 6 6 Средняя толщина изоляционного слоя, мм: 17 17 17 Защита от замерзания: да да да Термометр: — — — Фиксатор записи привычек потребителя: — — — Индикация объема доступной нагретой воды: — — — Ручное программирование режимов работы: — — — Ускоренный нагрев QuickHeat: — — — Возможность установки температуры нагрева воды до 75°С: да да да Лампочка-индикатор работы ТЭНа: да да да Безопасность Предохранительный клапан группы безопасности: да да да Степень защиты: IP24 IP24 IP24 Электрические характеристики Количество ТЭНов х мощность ТЭНа, Вт: 2х1000 2х1000 2х1000 Общая мощность, Вт: 2000 2000 2000 Напряжение, В: 230 230 230 Номинальный ток, А: 8,7 8,7 8,7 Рабочие характеристики Время нагрева от 15 до 75°С с ТЭНом: 1 ч 55 мин 3 ч 05 мин 3 ч 55 мин Количество смешанной воды при 40°С, л: 96 151 199 Теплопотери, кВтч/24ч: 1,32 1,85 2,2 | <div class="detail_text"><p>&#1042;&#1086;&#1076;&#1086;&#1085;&#1072;&#1075;&#1088;&#1077;&#1074;&#1072;&#1090;&#1077;&#1083;&#1100; &#1085;&#1072;&#1082;&#1086;&#1087;&#1080;&#1090;&#1077;&#1083;&#1100;&#1085;&#1099;&#1081; &#1085;&#1072;&#1087;&#1086;&#1088;&#1085;&#1099;&#1081;<strong>Gorenje GBFU 80 SIMB6</strong> &#1085;&#1072;&#1089;&#1090;&#1077;&#1085;&#1085;&#1099;&#1081; &#1087;&#1088;&#1077;&#1076;&#1085;&#1072;&#1079;&#1085;&#1072;&#1095;&#1077;&#1085; &#1076;&#1083;&#1103; &#1089;&#1085;&#1072;&#1073;&#1078;&#1077;&#1085;&#1080;&#1103; &#1075;&#1086;&#1088;&#1103;&#1095;&#1077;&#1081; &#1074;&#1086;&#1076;&#1086;&#1081; &#1086;&#1076;&#1085;&#1086;&#1081; &#1080; &#1073;&#1086;&#1083;&#1077;&#1077; &#1090;&#1086;&#1095;&#1077;&#1082; &#1074;&#1086;&#1076;&#1086;&#1088;&#1072;&#1079;&#1073;&#1086;&#1088;&#1072;. "SIM" &#1074; &#1085;&#1072;&#1080;&#1084;&#1077;&#1085;&#1086;&#1074;&#1072;&#1085;&#1080;&#1080; &#1101;&#1090;&#1086; &#1089;&#1086;&#1082;&#1088;&#1072;&#1097;&#1077;&#1085;&#1085;&#1086;&#1077; &#1089;&#1083;&#1086;&#1074;&#1086; Simplicity (&#1087;&#1088;&#1086;&#1089;&#1090;&#1086;&#1090;&#1072;) - &#1089;&#1077;&#1088;&#1080;&#1103; &#1074;&#1086;&#1076;&#1086;&#1085;&#1072;&#1075;&#1088;&#1077;&#1074;&#1072;&#1090;&#1077;&#1083;&#1077;&#1081;, &#1087;&#1088;&#1077;&#1076;&#1089;&#1090;&#1072;&#1074;&#1083;&#1077;&#1085;&#1085;&#1099;&#1093; &#1085;&#1072; &#1088;&#1099;&#1085;&#1086;&#1082; &#1074; 2012 &#1075;&#1086;&#1076;&#1091;. &#1052;&#1086;&#1076;&#1077;&#1083;&#1080; &#1089; &#1080;&#1085;&#1076;&#1077;&#1082;&#1089;&#1086;&#1084; "BB6" &#1074; &#1082;&#1086;&#1085;&#1094;&#1077; &#1085;&#1072;&#1079;&#1074;&#1072;&#1085;&#1080;&#1103; &#1080;&#1084;&#1077;&#1102;&#1090; &#1063;&#1025;&#1056;&#1053;&#1067;&#1049; &#1094;&#1074;&#1077;&#1090;.&#1042;&#1086;&#1076;&#1086;&#1085;&#1072;&#1075;&#1088;&#1077;&#1074;&#1072;&#1090;&#1077;&#1083;&#1080; &#1089;&#1077;&#1088;&#1080;&#1080; Gorenje GBFU SIMB6 / (BB6) &#1089;&#1086;&#1095;&#1077;&#1090;&#1072;&#1102;&#1090; &#1074; &#1089;&#1077;&#1073;&#1077; &#1087;&#1088;&#1080;&#1074;&#1083;&#1077;&#1082;&#1072;&#1090;&#1077;&#1083;&#1100;&#1085;&#1099;&#1081; &#1089;&#1086;&#1074;&#1088;&#1077;&#1084;&#1077;&#1085;&#1085;&#1099;&#1081; &#1076;&#1080;&#1079;&#1072;&#1081;&#1085;, &#1087;&#1088;&#1086;&#1089;&#1090;&#1086;&#1077; &#1080;&#1089;&#1087;&#1086;&#1083;&#1100;&#1079;&#1086;&#1074;&#1072;&#1085;&#1080;&#1077; &#1080; &#1087;&#1077;&#1088;&#1077;&#1076;&#1086;&#1074;&#1099;&#1077; &#1090;&#1077;&#1093;&#1085;&#1086;&#1083;&#1086;&#1075;&#1080;&#1080;. &#1069;&#1088;&#1075;&#1086;&#1085;&#1086;&#1084;&#1080;&#1095;&#1085;&#1072;&#1103; &#1088;&#1091;&#1095;&#1082;&#1072; &#1087;&#1077;&#1088;&#1077;&#1082;&#1083;&#1102;&#1095;&#1072;&#1090;&#1077;&#1083;&#1103; &#1086;&#1073;&#1077;&#1089;&#1087;&#1077;&#1095;&#1080;&#1074;&#1072;&#1077;&#1090; &#1087;&#1088;&#1086;&#1089;&#1090;&#1086;&#1077; &#1091;&#1087;&#1088;&#1072;&#1074;&#1083;&#1077;&#1085;&#1080;&#1077;: &#1074;&#1089;&#1077;&#1075;&#1086; &#1086;&#1076;&#1085;&#1080;&#1084; &#1087;&#1086;&#1074;&#1086;&#1088;&#1086;&#1090;&#1086;&#1084; &#1084;&#1086;&#1078;&#1085;&#1086; &#1073;&#1099;&#1089;&#1090;&#1088;&#1086; &#1091;&#1089;&#1090;&#1072;&#1085;&#1086;&#1074;&#1080;&#1090;&#1100; &#1085;&#1077;&#1086;&#1073;&#1093;&#1086;&#1076;&#1080;&#1084;&#1099;&#1081; &#1088;&#1077;&#1078;&#1080;&#1084; &#8212; &#1101;&#1082;&#1086;&#1085;&#1086;&#1084;&#1080;&#1095;&#1085;&#1099;&#1081; ECO &#1080;&#1083;&#1080; &#1079;&#1072;&#1097;&#1080;&#1090;&#1091; &#1086;&#1090; &#1079;&#1072;&#1084;&#1077;&#1088;&#1079;&#1072;&#1085;&#1080;&#1103;. &#1054;&#1088;&#1080;&#1075;&#1080;&#1085;&#1072;&#1083;&#1100;&#1085;&#1086;&#1077; &#1088;&#1077;&#1096;&#1077;&#1085;&#1080;&#1077; &#1058;&#1069;&#1053;&#1072; &#1087;&#1086;&#1074;&#1099;&#1096;&#1072;&#1077;&#1090; &#1085;&#1072;&#1076;&#1077;&#1078;&#1085;&#1086;&#1089;&#1090;&#1100; &#1088;&#1072;&#1073;&#1086;&#1090;&#1099;, &#1091;&#1089;&#1080;&#1083;&#1080;&#1074;&#1072;&#1077;&#1090; &#1079;&#1072;&#1097;&#1080;&#1090;&#1091; &#1101;&#1084;&#1072;&#1083;&#1080;&#1088;&#1086;&#1074;&#1072;&#1085;&#1085;&#1086;&#1081; &#1087;&#1086;&#1074;&#1077;&#1088;&#1093;&#1085;&#1086;&#1089;&#1090;&#1080; &#1073;&#1072;&#1082;&#1072;, &#1087;&#1088;&#1077;&#1076;&#1086;&#1090;&#1074;&#1088;&#1072;&#1097;&#1072;&#1077;&#1090; &#1086;&#1073;&#1088;&#1072;&#1079;&#1086;&#1074;&#1072;&#1085;&#1080;&#1077; &#1085;&#1072;&#1082;&#1080;&#1087;&#1080; &#1080; &#1091;&#1087;&#1088;&#1086;&#1097;&#1072;&#1077;&#1090; &#1086;&#1073;&#1089;&#1083;&#1091;&#1078;&#1080;&#1074;&#1072;&#1085;&#1080;&#1077; &#1074;&#1086;&#1076;&#1086;&#1085;&#1072;&#1075;&#1088;&#1077;&#1074;&#1072;&#1090;&#1077;&#1083;&#1077;&#1081;. &#1059;&#1084;&#1077;&#1085;&#1100;&#1096;&#1077;&#1085;&#1085;&#1099;&#1081; &#1074;&#1085;&#1077;&#1096;&#1085;&#1080;&#1081; &#1076;&#1080;&#1072;&#1084;&#1077;&#1090;&#1088; (454 &#1084;&#1084;) &#1087;&#1086;&#1079;&#1074;&#1086;&#1083;&#1103;&#1077;&#1090; &#1091;&#1089;&#1090;&#1072;&#1085;&#1072;&#1074;&#1083;&#1080;&#1074;&#1072;&#1090;&#1100; &#1076;&#1072;&#1085;&#1085;&#1099;&#1077; &#1087;&#1088;&#1080;&#1073;&#1086;&#1088;&#1099; &#1074; &#1082;&#1074;&#1072;&#1088;&#1090;&#1080;&#1088;&#1072;&#1093; &#1080; &#1087;&#1086;&#1084;&#1077;&#1097;&#1077;&#1085;&#1080;&#1103;&#1093;, &#1075;&#1076;&#1077; &#1085;&#1077;&#1086;&#1073;&#1093;&#1086;&#1076;&#1080;&#1084;&#1086; &#1101;&#1082;&#1086;&#1085;&#1086;&#1084;&#1080;&#1090;&#1100; &#1087;&#1088;&#1086;&#1089;&#1090;&#1088;&#1072;&#1085;&#1089;&#1090;&#1074;&#1086;.<br>&#1041;&#1083;&#1072;&#1075;&#1086;&#1076;&#1072;&#1088;&#1103; &#1091;&#1085;&#1080;&#1074;&#1077;&#1088;&#1089;&#1072;&#1083;&#1100;&#1085;&#1086;&#1081; &#1082;&#1086;&#1085;&#1089;&#1090;&#1088;&#1091;&#1082;&#1094;&#1080;&#1080; &#1074;&#1086;&#1076;&#1086;&#1085;&#1072;&#1075;&#1088;&#1077;&#1074;&#1072;&#1090;&#1077;&#1083;&#1080; GBFU Simplicity &#1084;&#1086;&#1085;&#1090;&#1080;&#1088;&#1091;&#1102;&#1090;&#1089;&#1103; &#1085;&#1072; &#1089;&#1090;&#1077;&#1085;&#1091; &#1074;&#1077;&#1088;&#1090;&#1080;&#1082;&#1072;&#1083;&#1100;&#1085;&#1086; &#1080;&#1083;&#1080; &#1075;&#1086;&#1088;&#1080;&#1079;&#1086;&#1085;&#1090;&#1072;&#1083;&#1100;&#1085;&#1086; (&#1087;&#1088;&#1080;&#1089;&#1086;&#1077;&#1076;&#1080;&#1085;&#1080;&#1090;&#1077;&#1083;&#1100;&#1085;&#1099;&#1077; &#1090;&#1088;&#1091;&#1073;&#1099; &#1088;&#1072;&#1089;&#1087;&#1086;&#1083;&#1072;&#1075;&#1072;&#1102;&#1090;&#1089;&#1103; &#1089;&#1083;&#1077;&#1074;&#1072;). &#1025;&#1084;&#1082;&#1086;&#1089;&#1090;&#1100; &#1073;&#1072;&#1082;&#1072; &#1074;&#1086;&#1076;&#1086;&#1085;&#1072;&#1075;&#1088;&#1077;&#1074;&#1072;&#1090;&#1077;&#1083;&#1103; 100 &#1083;&#1080;&#1090;&#1088;&#1086;&#1074;. &#1041;&#1072;&#1082; &#1089;&#1090;&#1072;&#1083;&#1100;&#1085;&#1086;&#1081; &#1090;&#1086;&#1083;&#1089;&#1090;&#1086;&#1089;&#1090;&#1077;&#1085;&#1085;&#1099;&#1081;, &#1080;&#1079;&#1085;&#1091;&#1090;&#1088;&#1080; &#1087;&#1086;&#1082;&#1088;&#1099;&#1090; &#1101;&#1084;&#1072;&#1083;&#1100;&#1102;. &#1052;&#1072;&#1075;&#1085;&#1080;&#1077;&#1074;&#1099;&#1081; &#1079;&#1072;&#1097;&#1080;&#1090;&#1085;&#1099;&#1081; &#1072;&#1085;&#1086;&#1076; &#1076;&#1086;&#1087;&#1086;&#1083;&#1085;&#1080;&#1090;&#1077;&#1083;&#1100;&#1085;&#1086; &#1079;&#1072;&#1097;&#1080;&#1097;&#1072;&#1077;&#1090; &#1073;&#1072;&#1082; &#1074;&#1086;&#1076;&#1086;&#1085;&#1072;&#1075;&#1088;&#1077;&#1074;&#1072;&#1090;&#1077;&#1083;&#1103; &#1086;&#1090; &#1082;&#1086;&#1088;&#1088;&#1086;&#1079;&#1080;&#1080;. &#1042;&#1099;&#1089;&#1086;&#1082;&#1086;&#1082;&#1072;&#1095;&#1077;&#1089;&#1090;&#1074;&#1077;&#1085;&#1085;&#1072;&#1103; &#1090;&#1077;&#1087;&#1083;&#1086;&#1080;&#1079;&#1086;&#1083;&#1103;&#1094;&#1080;&#1103;. &#1044;&#1074;&#1072; &#1058;&#1069;&#1053;&#1072; &#1079;&#1072;&#1082;&#1088;&#1099;&#1090;&#1086;&#1075;&#1086; &#1090;&#1080;&#1087;&#1072; (&#1090;.&#1085;. "&#1089;&#1091;&#1093;&#1080;&#1077;" &#1058;&#1069;&#1053;&#1099;), &#1084;&#1086;&#1097;&#1085;&#1086;&#1089;&#1090;&#1100;&#1102; &#1087;&#1086; 1 &#1082;&#1042;&#1090; &#1082;&#1072;&#1078;&#1076;&#1099;&#1081;. &#1057;&#1086;&#1074;&#1088;&#1077;&#1084;&#1077;&#1085;&#1085;&#1099;&#1081; &#1076;&#1080;&#1079;&#1072;&#1081;&#1085; &#1080; &#1087;&#1088;&#1086;&#1089;&#1090;&#1086;&#1090;&#1072; &#1091;&#1087;&#1088;&#1072;&#1074;&#1083;&#1103;&#1102;&#1097;&#1077;&#1081; &#1087;&#1072;&#1085;&#1077;&#1083;&#1080;, &#1092;&#1086;&#1088;&#1084;&#1092;&#1072;&#1082;&#1090;&#1086;&#1088; &#1094;&#1080;&#1083;&#1080;&#1085;&#1076;&#1088;&#1080;&#1095;&#1077;&#1089;&#1082;&#1080;&#1081;, &#1094;&#1074;&#1077;&#1090; &#1073;&#1077;&#1083;&#1099;&#1081; (&#1091; &#1084;&#1086;&#1076;&#1077;&#1083;&#1077;&#1081; SIM BB6 - &#1095;&#1105;&#1088;&#1085;&#1099;&#1081;). &#1059;&#1085;&#1080;&#1074;&#1077;&#1088;&#1089;&#1072;&#1083;&#1100;&#1085;&#1099;&#1081; &#1085;&#1072;&#1089;&#1090;&#1077;&#1085;&#1085;&#1099;&#1081; &#1084;&#1086;&#1085;&#1090;&#1072;&#1078;: &#1084;&#1086;&#1078;&#1085;&#1086; &#1091;&#1089;&#1090;&#1072;&#1085;&#1086;&#1074;&#1080;&#1090;&#1100; &#1074;&#1086;&#1076;&#1086;&#1085;&#1072;&#1075;&#1088;&#1077;&#1074;&#1072;&#1090;&#1077;&#1083;&#1100; &#1082;&#1072;&#1082; &#1074; &#1074;&#1077;&#1088;&#1090;&#1080;&#1082;&#1072;&#1083;&#1100;&#1085;&#1086;&#1084;, &#1090;&#1072;&#1082; &#1080; &#1074; &#1075;&#1086;&#1088;&#1080;&#1079;&#1086;&#1085;&#1090;&#1072;&#1083;&#1100;&#1085;&#1086;&#1084; &#1087;&#1086;&#1083;&#1086;&#1078;&#1077;&#1085;&#1080;&#1080; (&#1074; &#1075;&#1086;&#1088;&#1080;&#1079;&#1086;&#1085;&#1090;&#1072;&#1083;&#1100;&#1085;&#1086;&#1084; &#1074; &#1087;&#1086;&#1083;&#1086;&#1078;&#1077;&#1085;&#1080;&#1080; &#1089; &#1087;&#1086;&#1076;&#1082;&#1083;&#1102;&#1095;&#1077;&#1085;&#1080;&#1077;&#1084; &#1074;&#1086;&#1076;&#1099; &#1089;&#1083;&#1077;&#1074;&#1072;). &#1042;&#1086;&#1079;&#1084;&#1086;&#1078;&#1085;&#1086;&#1089;&#1090;&#1100; &#1091;&#1089;&#1090;&#1072;&#1085;&#1086;&#1074;&#1082;&#1080; &#1082;&#1083;&#1072;&#1089;&#1089;&#1080;&#1095;&#1077;&#1089;&#1082;&#1080;&#1093; &#1088;&#1077;&#1078;&#1080;&#1084;&#1086;&#1074; &#1088;&#1072;&#1073;&#1086;&#1090;&#1099;: &#1101;&#1082;&#1086;&#1085;&#1086;&#1084;&#1080;&#1095;&#1085;&#1086;&#1075;&#1086; &#1080; &#1072;&#1085;&#1090;&#1080;&#1079;&#1072;&#1084;&#1077;&#1088;&#1079;&#1072;&#1085;&#1080;&#1103;. &#1055;&#1088;&#1077;&#1076;&#1086;&#1093;&#1088;&#1072;&#1085;&#1080;&#1090;&#1077;&#1083;&#1100;&#1085;&#1099;&#1081; &#1082;&#1083;&#1072;&#1087;&#1072;&#1085;/&#1075;&#1088;&#1091;&#1087;&#1087;&#1072; &#1073;&#1077;&#1079;&#1086;&#1087;&#1072;&#1089;&#1085;&#1086;&#1089;&#1090;&#1080; &#1074;&#1093;&#1086;&#1076;&#1080;&#1090; &#1074; &#1082;&#1086;&#1084;&#1087;&#1083;&#1077;&#1082;&#1090;. &#1057;&#1076;&#1077;&#1083;&#1072;&#1085;&#1086; &#1074; &#1045;&#1074;&#1088;&#1086;&#1087;&#1077; (&#1057;&#1077;&#1088;&#1073;&#1080;&#1103;). &#1054;&#1073;&#1097;&#1072;&#1103; &#1075;&#1072;&#1088;&#1072;&#1085;&#1090;&#1080;&#1103; &#1085;&#1072; &#1080;&#1079;&#1076;&#1077;&#1083;&#1080;&#1077; 2 &#1075;&#1086;&#1076;&#1072; &#1080; 7 &#1083;&#1077;&#1090; &#1086;&#1090;&#1076;&#1077;&#1083;&#1100;&#1085;&#1072;&#1103; &#1075;&#1072;&#1088;&#1072;&#1085;&#1090;&#1080;&#1103; &#1085;&#1072; &#1073;&#1072;&#1082;!</p><ul><li>&#1054;&#1073;&#1098;&#1077;&#1084;, &#1083;: 80</li><li>&#1054;&#1076;&#1085;&#1072; &#1080;&#1083;&#1080; &#1085;&#1077;&#1089;&#1082;&#1086;&#1083;&#1100;&#1082;&#1086; &#1074;&#1086;&#1076;&#1086;&#1088;&#1072;&#1079;&#1073;&#1086;&#1088;&#1085;&#1099;&#1093; &#1090;&#1086;&#1095;&#1077;&#1082;</li><li>&#1050;&#1086;&#1083;&#1080;&#1095;&#1077;&#1089;&#1090;&#1074;&#1086; &#1095;&#1077;&#1083;&#1086;&#1074;&#1077;&#1082; &#1087;&#1088;&#1080; &#1089;&#1088;&#1077;&#1076;&#1085;&#1077;&#1084; &#1088;&#1072;&#1089;&#1093;&#1086;&#1076;&#1077;: 3-4</li><li>&#1059;&#1085;&#1080;&#1074;&#1077;&#1088;&#1089;&#1072;&#1083;&#1100;&#1085;&#1099;&#1081; &#1084;&#1086;&#1085;&#1090;&#1072;&#1078;</li><li>&#1042;&#1099;&#1089;&#1086;&#1090;&#1072;, &#1084;&#1084;: 803</li><li>&#1042;&#1085;&#1077;&#1096;&#1085;&#1080;&#1081; &#1076;&#1080;&#1072;&#1084;&#1077;&#1090;&#1088;, &#1084;&#1084;: 454</li><li>&#1043;&#1083;&#1091;&#1073;&#1080;&#1085;&#1072;, &#1084;&#1084;: 461</li><li>&#1055;&#1088;&#1080;&#1089;&#1086;&#1077;&#1076;&#1080;&#1085;&#1077;&#1085;&#1080;&#1077; &#1082; &#1074;&#1086;&#1076;&#1086;&#1087;&#1088;&#1086;&#1074;&#1086;&#1076;&#1091;: G 1/2</li><li>&#1042;&#1077;&#1089; &#1085;&#1077;&#1090;&#1090;&#1086;/&#1073;&#1088;&#1091;&#1090;&#1090;&#1086;/&#1089; &#1074;&#1086;&#1076;&#1086;&#1081;, &#1082;&#1075;: 30/32/110</li></ul><h3>&#1058;&#1077;&#1093;&#1085;&#1080;&#1095;&#1077;&#1089;&#1082;&#1080;&#1077; &#1093;&#1072;&#1088;&#1072;&#1082;&#1090;&#1077;&#1088;&#1080;&#1089;&#1090;&#1080;&#1082;&#1080;</h3><ul><li>&#1057;&#1090;&#1072;&#1083;&#1100;&#1085;&#1086;&#1081; &#1101;&#1084;&#1072;&#1083;&#1080;&#1088;&#1086;&#1074;&#1072;&#1085;&#1085;&#1099;&#1081; &#1073;&#1072;&#1082;</li><li>&#1052;&#1072;&#1075;&#1085;&#1080;&#1077;&#1074;&#1099;&#1081; &#1079;&#1072;&#1097;&#1080;&#1090;&#1085;&#1099;&#1081; &#1072;&#1085;&#1086;&#1076;</li><li>&#1056;&#1072;&#1073;&#1086;&#1095;&#1077;&#1077; &#1076;&#1072;&#1074;&#1083;&#1077;&#1085;&#1080;&#1077; &#1074; &#1074;&#1086;&#1076;&#1086;&#1085;&#1072;&#1075;&#1088;&#1077;&#1074;&#1072;&#1090;&#1077;&#1083;&#1077;, &#1073;&#1072;&#1088;: 6</li><li>&#1057;&#1088;&#1077;&#1076;&#1085;&#1103;&#1103; &#1090;&#1086;&#1083;&#1097;&#1080;&#1085;&#1072; &#1080;&#1079;&#1086;&#1083;&#1103;&#1094;&#1080;&#1086;&#1085;&#1085;&#1086;&#1075;&#1086; &#1089;&#1083;&#1086;&#1103;, &#1084;&#1084;: 17</li><li>&#1047;&#1072;&#1097;&#1080;&#1090;&#1072; &#1086;&#1090; &#1079;&#1072;&#1084;&#1077;&#1088;&#1079;&#1072;&#1085;&#1080;&#1103;</li><li>&#1042;&#1086;&#1079;&#1084;&#1086;&#1078;&#1085;&#1086;&#1089;&#1090;&#1100; &#1091;&#1089;&#1090;&#1072;&#1085;&#1086;&#1074;&#1082;&#1080; &#1090;&#1077;&#1084;&#1087;&#1077;&#1088;&#1072;&#1090;&#1091;&#1088;&#1099; &#1085;&#1072;&#1075;&#1088;&#1077;&#1074;&#1072; &#1074;&#1086;&#1076;&#1099; &#1076;&#1086; 75&#176;&#1057;</li><li>&#1051;&#1072;&#1084;&#1087;&#1086;&#1095;&#1082;&#1072;-&#1080;&#1085;&#1076;&#1080;&#1082;&#1072;&#1090;&#1086;&#1088; &#1088;&#1072;&#1073;&#1086;&#1090;&#1099; &#1058;&#1069;&#1053;&#1072;</li></ul><h3>&#1041;&#1077;&#1079;&#1086;&#1087;&#1072;&#1089;&#1085;&#1086;&#1089;&#1090;&#1100;</h3><ul><li>&#1055;&#1088;&#1077;&#1076;&#1086;&#1093;&#1088;&#1072;&#1085;&#1080;&#1090;&#1077;&#1083;&#1100;&#1085;&#1099;&#1081; &#1082;&#1083;&#1072;&#1087;&#1072;&#1085; &#1075;&#1088;&#1091;&#1087;&#1087;&#1099; &#1073;&#1077;&#1079;&#1086;&#1087;&#1072;&#1089;&#1085;&#1086;&#1089;&#1090;&#1080;</li><li>&#1057;&#1090;&#1077;&#1087;&#1077;&#1085;&#1100; &#1079;&#1072;&#1097;&#1080;&#1090;&#1099;: IP24</li></ul><h3>&#1069;&#1083;&#1077;&#1082;&#1090;&#1088;&#1080;&#1095;&#1077;&#1089;&#1082;&#1080;&#1077; &#1093;&#1072;&#1088;&#1072;&#1082;&#1090;&#1077;&#1088;&#1080;&#1089;&#1090;&#1080;&#1082;&#1080;</h3><ul><li>&#1050;&#1086;&#1083;&#1080;&#1095;&#1077;&#1089;&#1090;&#1074;&#1086; &#1058;&#1069;&#1053;&#1086;&#1074; &#1093; &#1084;&#1086;&#1097;&#1085;&#1086;&#1089;&#1090;&#1100; &#1058;&#1069;&#1053;&#1072;, &#1042;&#1090;: 2&#1093;1000</li><li>&#1054;&#1073;&#1097;&#1072;&#1103; &#1084;&#1086;&#1097;&#1085;&#1086;&#1089;&#1090;&#1100;, &#1042;&#1090;: 2000</li><li>&#1053;&#1072;&#1087;&#1088;&#1103;&#1078;&#1077;&#1085;&#1080;&#1077;, &#1042;: 230</li><li>&#1053;&#1086;&#1084;&#1080;&#1085;&#1072;&#1083;&#1100;&#1085;&#1099;&#1081; &#1090;&#1086;&#1082;, &#1040;: 8,7</li></ul><h3>&#1056;&#1072;&#1073;&#1086;&#1095;&#1080;&#1077; &#1093;&#1072;&#1088;&#1072;&#1082;&#1090;&#1077;&#1088;&#1080;&#1089;&#1090;&#1080;&#1082;&#1080;</h3><ul><li>&#1042;&#1088;&#1077;&#1084;&#1103; &#1085;&#1072;&#1075;&#1088;&#1077;&#1074;&#1072; &#1086;&#1090; 15 &#1076;&#1086; 75&#176;&#1057; &#1089; &#1058;&#1069;&#1053;&#1086;&#1084;: 3 &#1095; 05 &#1084;&#1080;&#1085;</li><li>&#1050;&#1086;&#1083;&#1080;&#1095;&#1077;&#1089;&#1090;&#1074;&#1086; &#1089;&#1084;&#1077;&#1096;&#1072;&#1085;&#1085;&#1086;&#1081; &#1074;&#1086;&#1076;&#1099; &#1087;&#1088;&#1080; 40&#176;&#1057;, &#1083;: 151</li><li>&#1058;&#1077;&#1087;&#1083;&#1086;&#1087;&#1086;&#1090;&#1077;&#1088;&#1080;, &#1082;&#1042;&#1090;&#1095;/24&#1095;: 1,85</li></ul><table align="center" style="width: 80%; height: 80%;" border="1" cellspacing="0" cellpadding="0"><tbody><tr><td style="width: 234pt; height: 57pt;"><strong>&#1058;&#1072;&#1073;&#1083;&#1080;&#1094;&#1072; &#1089;&#1088;&#1072;&#1074;&#1085;&#1077;&#1085;&#1080;&#1103;</strong></td><td style="width: 149pt;"><strong>GBFU50SIMB6</strong></td><td style="width: 149pt;"><strong>GBFU80SIMB6</strong></td><td style="width: 149pt;"><strong>GBFU100SIMB6</strong></td></tr><tr><td style="width: 681pt; height: 15pt;" colspan="4"><strong>&#1054;&#1089;&#1085;&#1086;&#1074;&#1085;&#1099;&#1077; &#1076;&#1072;&#1085;&#1085;&#1099;&#1077;</strong></td></tr><tr><td style="width: 234pt; height: 26.25pt;">&#1042;&#1080;&#1076; &#1087;&#1088;&#1080;&#1073;&#1086;&#1088;&#1072;:</td><td style="width: 149pt;">&#1101;&#1083;&#1077;&#1082;&#1090;&#1088;&#1080;&#1095;&#1077;&#1089;&#1082;&#1080;&#1081; &#1074;&#1086;&#1076;&#1086;&#1085;&#1072;&#1075;&#1088;&#1077;&#1074;&#1072;&#1090;&#1077;&#1083;&#1100;</td><td style="width: 149pt;">&#1101;&#1083;&#1077;&#1082;&#1090;&#1088;&#1080;&#1095;&#1077;&#1089;&#1082;&#1080;&#1081; &#1074;&#1086;&#1076;&#1086;&#1085;&#1072;&#1075;&#1088;&#1077;&#1074;&#1072;&#1090;&#1077;&#1083;&#1100;</td><td style="width: 149pt;">&#1101;&#1083;&#1077;&#1082;&#1090;&#1088;&#1080;&#1095;&#1077;&#1089;&#1082;&#1080;&#1081; &#1074;&#1086;&#1076;&#1086;&#1085;&#1072;&#1075;&#1088;&#1077;&#1074;&#1072;&#1090;&#1077;&#1083;&#1100;</td></tr><tr><td style="width: 234pt; height: 18pt;">&#1042;&#1080;&#1076; &#1085;&#1072;&#1087;&#1086;&#1088;&#1085;&#1086;&#1075;&#1086; &#1101;&#1083;&#1077;&#1082;&#1090;&#1088;&#1086;&#1074;&#1086;&#1076;&#1086;&#1085;&#1072;&#1075;&#1088;&#1077;&#1074;&#1072;&#1090;&#1077;&#1083;&#1103;:</td><td style="width: 149pt;">&#1089;&#1088;&#1077;&#1076;&#1085;&#1080;&#1081; &#1083;&#1080;&#1090;&#1088;&#1072;&#1078;</td><td style="width: 149pt;">&#1089;&#1088;&#1077;&#1076;&#1085;&#1080;&#1081; &#1083;&#1080;&#1090;&#1088;&#1072;&#1078;</td><td style="width: 149pt;">&#1089;&#1088;&#1077;&#1076;&#1085;&#1080;&#1081; &#1083;&#1080;&#1090;&#1088;&#1072;&#1078;</td></tr><tr><td style="width: 234pt; height: 18pt;">&#1044;&#1080;&#1079;&#1072;&#1081;&#1085;-&#1083;&#1080;&#1085;&#1080;&#1103;:</td><td style="width: 149pt;">Simplicity</td><td style="width: 149pt;">Simplicity</td><td style="width: 149pt;">Simplicity</td></tr><tr><td style="width: 681pt; height: 18pt;" colspan="4"><strong>&#1054;&#1073;&#1098;&#1077;&#1084;</strong></td></tr><tr><td style="width: 234pt; height: 18pt;">&#1054;&#1073;&#1098;&#1077;&#1084;, &#1083;:</td><td style="width: 149pt;">50</td><td style="width: 149pt;">80</td><td style="width: 149pt;">100</td></tr><tr><td style="width: 681pt; height: 18pt;" colspan="4"><strong>&#1055;&#1088;&#1077;&#1076;&#1085;&#1072;&#1079;&#1085;&#1072;&#1095;&#1077;&#1085;&#1080;&#1077; &#1080; &#1091;&#1089;&#1090;&#1072;&#1085;&#1086;&#1074;&#1082;&#1072;</strong></td></tr><tr><td style="width: 234pt; height: 18pt;">&#1054;&#1076;&#1085;&#1072; &#1080;&#1083;&#1080; &#1085;&#1077;&#1089;&#1082;&#1086;&#1083;&#1100;&#1082;&#1086; &#1074;&#1086;&#1076;&#1086;&#1088;&#1072;&#1079;&#1073;&#1086;&#1088;&#1085;&#1099;&#1093; &#1090;&#1086;&#1095;&#1077;&#1082;:</td><td style="width: 149pt;">&#1076;&#1072;</td><td style="width: 149pt;">&#1076;&#1072;</td><td style="width: 149pt;">&#1076;&#1072;</td></tr><tr><td style="width: 234pt; height: 18pt;">&#1050;&#1086;&#1083;&#1080;&#1095;&#1077;&#1089;&#1090;&#1074;&#1086; &#1095;&#1077;&#1083;&#1086;&#1074;&#1077;&#1082; &#1087;&#1088;&#1080; &#1089;&#1088;&#1077;&#1076;&#1085;&#1077;&#1084; &#1088;&#1072;&#1089;&#1093;&#1086;&#1076;&#1077;:</td><td style="width: 149pt;">2</td><td style="width: 149pt;">3-4</td><td style="width: 149pt;">4-5</td></tr><tr><td style="width: 234pt; height: 18pt;">&#1042;&#1077;&#1088;&#1090;&#1080;&#1082;&#1072;&#1083;&#1100;&#1085;&#1099;&#1081; &#1084;&#1086;&#1085;&#1090;&#1072;&#1078;:</td><td style="width: 149pt;">&#1076;&#1072;</td><td style="width: 149pt;">&#1076;&#1072;</td><td style="width: 149pt;">&#1076;&#1072;</td></tr><tr><td style="width: 234pt; height: 18pt;">&#1059;&#1085;&#1080;&#1074;&#1077;&#1088;&#1089;&#1072;&#1083;&#1100;&#1085;&#1099;&#1081; &#1084;&#1086;&#1085;&#1090;&#1072;&#1078;:</td><td style="width: 149pt;">&#1076;&#1072;</td><td style="width: 149pt;">&#1076;&#1072;</td><td style="width: 149pt;">&#1076;&#1072;</td></tr><tr><td style="width: 234pt; height: 18pt;">&#1052;&#1086;&#1085;&#1090;&#1072;&#1078; &#1085;&#1072;&#1076; &#1088;&#1072;&#1082;&#1086;&#1074;&#1080;&#1085;&#1086;&#1081;:</td><td style="width: 149pt;">&#8212;</td><td style="width: 149pt;">&#8212;</td><td style="width: 149pt;">&#8212;</td></tr><tr><td style="width: 234pt; height: 18pt;">&#1052;&#1086;&#1085;&#1090;&#1072;&#1078; &#1087;&#1086;&#1076; &#1088;&#1072;&#1082;&#1086;&#1074;&#1080;&#1085;&#1086;&#1081;:</td><td style="width: 149pt;">&#8212;</td><td style="width: 149pt;">&#8212;</td><td style="width: 149pt;">&#8212;</td></tr><tr><td style="width: 681pt; height: 18pt;" colspan="4"><strong>&#1052;&#1086;&#1085;&#1090;&#1072;&#1078;&#1085;&#1099;&#1077; &#1088;&#1072;&#1079;&#1084;&#1077;&#1088;&#1099;</strong></td></tr><tr><td style="width: 234pt; height: 18pt;">&#1042;&#1099;&#1089;&#1086;&#1090;&#1072;, &#1084;&#1084;:</td><td style="width: 149pt;">583</td><td style="width: 149pt;">803</td><td style="width: 149pt;">948</td></tr><tr><td style="width: 234pt; height: 18pt;">&#1042;&#1085;&#1077;&#1096;&#1085;&#1080;&#1081; &#1076;&#1080;&#1072;&#1084;&#1077;&#1090;&#1088;, &#1084;&#1084;:</td><td style="width: 149pt;">454</td><td style="width: 149pt;">454</td><td style="width: 149pt;">454</td></tr><tr><td style="width: 234pt; height: 18pt;">&#1043;&#1083;&#1091;&#1073;&#1080;&#1085;&#1072;, &#1084;&#1084;:</td><td style="width: 149pt;">461</td><td style="width: 149pt;">461</td><td style="width: 149pt;">461</td></tr><tr><td style="width: 234pt; height: 18pt;">&#1055;&#1088;&#1080;&#1089;&#1086;&#1077;&#1076;&#1080;&#1085;&#1077;&#1085;&#1080;&#1077; &#1082; &#1074;&#1086;&#1076;&#1086;&#1087;&#1088;&#1086;&#1074;&#1086;&#1076;&#1091;:</td><td style="width: 149pt;">G 1/2</td><td style="width: 149pt;">G 1/2</td><td style="width: 149pt;">G 1/2</td></tr><tr><td style="width: 234pt; height: 18pt;">&#1042;&#1077;&#1089; &#1085;&#1077;&#1090;&#1090;&#1086;/&#1073;&#1088;&#1091;&#1090;&#1090;&#1086;/&#1089; &#1074;&#1086;&#1076;&#1086;&#1081;, &#1082;&#1075;:</td><td style="width: 149pt;">24/27/74</td><td style="width: 149pt;">30/32/110</td><td style="width: 149pt;">34/36/134</td></tr><tr><td style="width: 681pt; height: 18pt;" colspan="4"><strong>&#1058;&#1077;&#1093;&#1085;&#1080;&#1095;&#1077;&#1089;&#1082;&#1080;&#1077; &#1093;&#1072;&#1088;&#1072;&#1082;&#1090;&#1077;&#1088;&#1080;&#1089;&#1090;&#1080;&#1082;&#1080;</strong></td></tr><tr><td style="width: 234pt; height: 18pt;">&#1057;&#1090;&#1072;&#1083;&#1100;&#1085;&#1086;&#1081; &#1101;&#1084;&#1072;&#1083;&#1080;&#1088;&#1086;&#1074;&#1072;&#1085;&#1085;&#1099;&#1081; &#1073;&#1072;&#1082;:</td><td style="width: 149pt;">&#1076;&#1072;</td><td style="width: 149pt;">&#1076;&#1072;</td><td style="width: 149pt;">&#1076;&#1072;</td></tr><tr><td style="width: 234pt; height: 18pt;">&#1052;&#1072;&#1075;&#1085;&#1080;&#1077;&#1074;&#1099;&#1081; &#1079;&#1072;&#1097;&#1080;&#1090;&#1085;&#1099;&#1081; &#1072;&#1085;&#1086;&#1076;:</td><td style="width: 149pt;">&#1076;&#1072;</td><td style="width: 149pt;">&#1076;&#1072;</td><td style="width: 149pt;">&#1076;&#1072;</td></tr><tr><td style="width: 234pt; height: 18pt;">&#1056;&#1072;&#1073;&#1086;&#1095;&#1077;&#1077; &#1076;&#1072;&#1074;&#1083;&#1077;&#1085;&#1080;&#1077; &#1074; &#1074;&#1086;&#1076;&#1086;&#1085;&#1072;&#1075;&#1088;&#1077;&#1074;&#1072;&#1090;&#1077;&#1083;&#1077;, &#1073;&#1072;&#1088;:</td><td style="width: 149pt;">6</td><td style="width: 149pt;">6</td><td style="width: 149pt;">6</td></tr><tr><td style="width: 234pt; height: 18pt;">&#1057;&#1088;&#1077;&#1076;&#1085;&#1103;&#1103; &#1090;&#1086;&#1083;&#1097;&#1080;&#1085;&#1072; &#1080;&#1079;&#1086;&#1083;&#1103;&#1094;&#1080;&#1086;&#1085;&#1085;&#1086;&#1075;&#1086; &#1089;&#1083;&#1086;&#1103;, &#1084;&#1084;:</td><td style="width: 149pt;">17</td><td style="width: 149pt;">17</td><td style="width: 149pt;">17</td></tr><tr><td style="width: 234pt; height: 18pt;">&#1047;&#1072;&#1097;&#1080;&#1090;&#1072; &#1086;&#1090; &#1079;&#1072;&#1084;&#1077;&#1088;&#1079;&#1072;&#1085;&#1080;&#1103;:</td><td style="width: 149pt;">&#1076;&#1072;</td><td style="width: 149pt;">&#1076;&#1072;</td><td style="width: 149pt;">&#1076;&#1072;</td></tr><tr><td style="width: 234pt; height: 18pt;">&#1058;&#1077;&#1088;&#1084;&#1086;&#1084;&#1077;&#1090;&#1088;:</td><td style="width: 149pt;">&#8212;</td><td style="width: 149pt;">&#8212;</td><td style="width: 149pt;">&#8212;</td></tr><tr><td style="width: 234pt; height: 18pt;">&#1060;&#1080;&#1082;&#1089;&#1072;&#1090;&#1086;&#1088; &#1079;&#1072;&#1087;&#1080;&#1089;&#1080; &#1087;&#1088;&#1080;&#1074;&#1099;&#1095;&#1077;&#1082; &#1087;&#1086;&#1090;&#1088;&#1077;&#1073;&#1080;&#1090;&#1077;&#1083;&#1103;:</td><td style="width: 149pt;">&#8212;</td><td style="width: 149pt;">&#8212;</td><td style="width: 149pt;">&#8212;</td></tr><tr><td style="width: 234pt; height: 18pt;">&#1048;&#1085;&#1076;&#1080;&#1082;&#1072;&#1094;&#1080;&#1103; &#1086;&#1073;&#1098;&#1077;&#1084;&#1072; &#1076;&#1086;&#1089;&#1090;&#1091;&#1087;&#1085;&#1086;&#1081; &#1085;&#1072;&#1075;&#1088;&#1077;&#1090;&#1086;&#1081; &#1074;&#1086;&#1076;&#1099;:</td><td style="width: 149pt;">&#8212;</td><td style="width: 149pt;">&#8212;</td><td style="width: 149pt;">&#8212;</td></tr><tr><td style="width: 234pt; height: 18pt;">&#1056;&#1091;&#1095;&#1085;&#1086;&#1077; &#1087;&#1088;&#1086;&#1075;&#1088;&#1072;&#1084;&#1084;&#1080;&#1088;&#1086;&#1074;&#1072;&#1085;&#1080;&#1077; &#1088;&#1077;&#1078;&#1080;&#1084;&#1086;&#1074; &#1088;&#1072;&#1073;&#1086;&#1090;&#1099;:</td><td style="width: 149pt;">&#8212;</td><td style="width: 149pt;">&#8212;</td><td style="width: 149pt;">&#8212;</td></tr><tr><td style="width: 234pt; height: 18pt;">&#1059;&#1089;&#1082;&#1086;&#1088;&#1077;&#1085;&#1085;&#1099;&#1081; &#1085;&#1072;&#1075;&#1088;&#1077;&#1074; QuickHeat:</td><td style="width: 149pt;">&#8212;</td><td style="width: 149pt;">&#8212;</td><td style="width: 149pt;">&#8212;</td></tr><tr><td style="width: 234pt; height: 28.5pt;">&#1042;&#1086;&#1079;&#1084;&#1086;&#1078;&#1085;&#1086;&#1089;&#1090;&#1100; &#1091;&#1089;&#1090;&#1072;&#1085;&#1086;&#1074;&#1082;&#1080; &#1090;&#1077;&#1084;&#1087;&#1077;&#1088;&#1072;&#1090;&#1091;&#1088;&#1099; &#1085;&#1072;&#1075;&#1088;&#1077;&#1074;&#1072; &#1074;&#1086;&#1076;&#1099; &#1076;&#1086; 75&#176;&#1057;:</td><td style="width: 149pt;">&#1076;&#1072;</td><td style="width: 149pt;">&#1076;&#1072;</td><td style="width: 149pt;">&#1076;&#1072;</td></tr><tr><td style="width: 234pt; height: 18pt;">&#1051;&#1072;&#1084;&#1087;&#1086;&#1095;&#1082;&#1072;-&#1080;&#1085;&#1076;&#1080;&#1082;&#1072;&#1090;&#1086;&#1088; &#1088;&#1072;&#1073;&#1086;&#1090;&#1099; &#1058;&#1069;&#1053;&#1072;:</td><td style="width: 149pt;">&#1076;&#1072;</td><td style="width: 149pt;">&#1076;&#1072;</td><td style="width: 149pt;">&#1076;&#1072;</td></tr><tr><td style="width: 681pt; height: 18pt;" colspan="4"><strong>&#1041;&#1077;&#1079;&#1086;&#1087;&#1072;&#1089;&#1085;&#1086;&#1089;&#1090;&#1100;</strong></td></tr><tr><td style="width: 234pt; height: 27.75pt;">&#1055;&#1088;&#1077;&#1076;&#1086;&#1093;&#1088;&#1072;&#1085;&#1080;&#1090;&#1077;&#1083;&#1100;&#1085;&#1099;&#1081; &#1082;&#1083;&#1072;&#1087;&#1072;&#1085; &#1075;&#1088;&#1091;&#1087;&#1087;&#1099; &#1073;&#1077;&#1079;&#1086;&#1087;&#1072;&#1089;&#1085;&#1086;&#1089;&#1090;&#1080;:</td><td style="width: 149pt;">&#1076;&#1072;</td><td style="width: 149pt;">&#1076;&#1072;</td><td style="width: 149pt;">&#1076;&#1072;</td></tr><tr><td style="width: 234pt; height: 18pt;">&#1057;&#1090;&#1077;&#1087;&#1077;&#1085;&#1100; &#1079;&#1072;&#1097;&#1080;&#1090;&#1099;:</td><td style="width: 149pt;">IP24</td><td style="width: 149pt;">IP24</td><td style="width: 149pt;">IP24</td></tr><tr><td style="width: 681pt; height: 18pt;" colspan="4"><strong>&#1069;&#1083;&#1077;&#1082;&#1090;&#1088;&#1080;&#1095;&#1077;&#1089;&#1082;&#1080;&#1077; &#1093;&#1072;&#1088;&#1072;&#1082;&#1090;&#1077;&#1088;&#1080;&#1089;&#1090;&#1080;&#1082;&#1080;</strong></td></tr><tr><td style="width: 234pt; height: 18pt;">&#1050;&#1086;&#1083;&#1080;&#1095;&#1077;&#1089;&#1090;&#1074;&#1086; &#1058;&#1069;&#1053;&#1086;&#1074; &#1093; &#1084;&#1086;&#1097;&#1085;&#1086;&#1089;&#1090;&#1100; &#1058;&#1069;&#1053;&#1072;, &#1042;&#1090;:</td><td style="width: 149pt;">2&#1093;1000</td><td style="width: 149pt;">2&#1093;1000</td><td style="width: 149pt;">2&#1093;1000</td></tr><tr><td style="width: 234pt; height: 18pt;">&#1054;&#1073;&#1097;&#1072;&#1103; &#1084;&#1086;&#1097;&#1085;&#1086;&#1089;&#1090;&#1100;, &#1042;&#1090;:</td><td style="width: 149pt;">2000</td><td style="width: 149pt;">2000</td><td style="width: 149pt;">2000</td></tr><tr><td style="width: 234pt; height: 18pt;">&#1053;&#1072;&#1087;&#1088;&#1103;&#1078;&#1077;&#1085;&#1080;&#1077;, &#1042;:</td><td style="width: 149pt;">230</td><td style="width: 149pt;">230</td><td style="width: 149pt;">230</td></tr><tr><td style="width: 234pt; height: 18pt;">&#1053;&#1086;&#1084;&#1080;&#1085;&#1072;&#1083;&#1100;&#1085;&#1099;&#1081; &#1090;&#1086;&#1082;, &#1040;:</td><td style="width: 149pt;">8,7</td><td style="width: 149pt;">8,7</td><td style="width: 149pt;">8,7</td></tr><tr><td style="width: 681pt; height: 18pt;" colspan="4"><strong>&#1056;&#1072;&#1073;&#1086;&#1095;&#1080;&#1077; &#1093;&#1072;&#1088;&#1072;&#1082;&#1090;&#1077;&#1088;&#1080;&#1089;&#1090;&#1080;&#1082;&#1080;</strong></td></tr><tr><td style="width: 234pt; height: 18pt;">&#1042;&#1088;&#1077;&#1084;&#1103; &#1085;&#1072;&#1075;&#1088;&#1077;&#1074;&#1072; &#1086;&#1090; 15 &#1076;&#1086; 75&#176;&#1057; &#1089; &#1058;&#1069;&#1053;&#1086;&#1084;:</td><td style="width: 149pt;">1 &#1095; 55 &#1084;&#1080;&#1085;</td><td style="width: 149pt;">3 &#1095; 05 &#1084;&#1080;&#1085;</td><td style="width: 149pt;">3 &#1095; 55 &#1084;&#1080;&#1085;</td></tr><tr><td style="width: 234pt; height: 18pt;">&#1050;&#1086;&#1083;&#1080;&#1095;&#1077;&#1089;&#1090;&#1074;&#1086; &#1089;&#1084;&#1077;&#1096;&#1072;&#1085;&#1085;&#1086;&#1081; &#1074;&#1086;&#1076;&#1099; &#1087;&#1088;&#1080; 40&#176;&#1057;, &#1083;:</td><td style="width: 149pt;">96</td><td style="width: 149pt;">151</td><td style="width: 149pt;">199</td></tr><tr><td style="width: 234pt; height: 18pt;">&#1058;&#1077;&#1087;&#1083;&#1086;&#1087;&#1086;&#1090;&#1077;&#1088;&#1080;, &#1082;&#1042;&#1090;&#1095;/24&#1095;:</td><td style="width: 149pt;">1,32</td><td style="width: 149pt;">1,85</td><td style="width: 149pt;">2,2</td></tr></tbody></table></div> | [24 empty] | 30 | [10 empty] | 461 | [448 empty] | 30 | 2 | 461 |  |  |  | 803 | [63 empty] | G 1/2" | 80
https://climatopt.ru/catalog/vodonagrevateli/nakopitelnye/nastennye/gorenje/vodonagrevatel_elektricheskiy_nakopitelnyy_gorenje_gbfu_80_sm_b6/ | /upload/resize_cache/iblock/c02/400_400_140cd750bba9870f18aada2478b24840a/7687_cover_0.jpg | [9 empty] | Водонагреватель электрический накопительный Gorenje GBFU 80 SM B6 | 19490 | 30344 | Накопительные
https://climatopt.ru/catalog/vodonagrevateli/nakopitelnye/nastennye/gorenje/vodonagrevatel_elektricheskiy_nakopitelnyy_gorenje_gbu_200_b6/ | /upload/resize_cache/iblock/c89/400_400_140cd750bba9870f18aada2478b24840a/3015_cover_0.jpg | [9 empty] | Водонагреватель электрический накопительный Gorenje GBU 200 B6 | 29490 | 30354 | Накопительные |  | Водонагреватель накопительный напорный Gorenje GBU 200 настенный предназначен для снабжения горячей водой одной и более точек водоразбора. Электрические водонагреватели серии GBU - это сочетание многолетнего опыта и использования самых современных технических решений. Как и аппараты линии GBFU, водонагреватели GBU, благодаря их универсальной конструкции, можно устанавливать вертикально или горизонтально на стену (присоединительные трубы располагаются слева). Основное отличие - увеличенный в размере высококачественный слой теплоизоляции позволяет сократить расход энергии. Воздушный нагревательный элемент вставлен в защитную металлическую трубку на фланце ТЭНа. Эмалированная поверхность бака и защитной трубки усиливает защиту аппарата от коррозии, предотвращает образование накипи и упрощает уход за водонагревателями. Дополнительной защитой внутренней поверхности бака служит магниевый анод. Водонагреватели предназначены для персонального, группового или центрального горячего водоснабжения водоразборных точек.Емкость бака 200 литровВертикальный или горизонтальный монтаж на стену (присоединительные трубы располагаются слева). Высококачественный изоляционный слой. Возможность установки желаемой температуры до 75 °C. Дополнительные функции:термометр, показывающий температуру воды в водонагревателе, индикатор работы ТЭНа, возможность установки одного из фиксированных температурных режимов : экономичного режима (60°C) режим защиты от замерзания (около 7°C). Бесконтактные трубчатые воздушные нагревательные элементы - так называемые "сухие ТЭНы" - 2 штуки по 1 кВт каждый. Простота ухода и сервисного обслуживания. Сделано в Европе (Сербия). Общая гарантия на изделие 2 года и 7 лет отдельная гарантия на бак! Объем, л: 200 Одна или несколько водоразборных точек Количество человек при среднем расходе: 8-10 Вертикальный монтаж Универсальный монтаж Высота, мм: 1510 Внешний диаметр, мм: 500 Глубина, мм: 507 Присоединение к водопроводу: G 1/2 Вес нетто/брутто/с водой, кг: 66/70/235 Технические характеристики Стальной эмалированный бак Магниевый защитный анод Рабочее давление в водонагревателе, бар: 6 Средняя толщина изоляционного слоя, мм: 25 Защита от замерзания Термометр Возможность установки температуры нагрева воды до 75°С Лампочка-индикатор работы ТЭНа Безопасность Предохранительный клапан группы безопасности Степень защиты: IP24 Электрические характеристики Количество ТЭНов х мощность ТЭНа, Вт: 2х1000 Общая мощность, Вт: 2000 Напряжение, В: 230 Номинальный ток, А: 8,7 Рабочие характеристики Время нагрева от 15 до 75°С с ТЭНом: 7 ч 40 мин Количество смешанной воды при 40°С, л: 394 Таблица сравнения GBFU50B6 GBFU80B6 GBFU100B6 GBFU150B6 GBU200B6 Основные данные Вид прибора: электрич. водонагре-ватель электрич. водонагре-ватель электрич. водонагре-ватель электрич. водонагре- ватель электрич водонагре-ватель Вид напорного электроводонагревателя: средний литраж средний литраж средний литраж средний литраж средний литраж Объем Объем, л: 50 80 100 150 200 Предназначение и установка Одна или несколько водоразборных точек: да да да да да Количество человек при среднем расходе: 2 3-4 4-5 6-8 8-10 Вертикальный монтаж: да да да да да Универсальный монтаж: да да да да да Монтаж над раковиной: — — — — — Монтаж под раковиной: — — — — — Монтажные размеры Высота, мм: 583 803 948 1318 1510 Внешний диаметр, мм: 454 454 454 454 500 Глубина, мм: 461 461 461 461 507 Присоединение к водопроводу: G 1/2 G 1/2 G 1/2 G 1/2 G 1/2 Вес нетто/брутто/с водой, кг: 24/27/74 30/32/110 34/36/134 50/52/200 66/70/235 Технические характеристики Стальной эмалированный бак: да да да да да Магниевый защитный анод: да да да да да Рабочее давление в водонагревателе, бар: 6 6 6 6 6 Средняя толщина изоляционного слоя, мм: 17 17 17 17 25 Защита от замерзания: да да да да да Термометр: да да да да да Фиксатор записи привычек потребителя: — — — — — Индикация объема доступной нагретой воды: — — — — — Ручное программирование режимов работы: — — — — — Ускоренный нагрев QuickHeat: — — — — — Возможность установки температуры нагрева воды до 75°С: да да да да да Лампочка-индикатор работы ТЭНа: да да да да да Безопасность Предохранительный клапан группы безопасности: в комплекте в комплекте в комплекте в комплекте в комплекте Степень защиты: IP24 IP24 IP24 IP24 IP24 Электрические характеристики Количество ТЭНов х мощность ТЭНа, Вт: 2х1000 2х1000 2х1000 2х1000 2х1000 Общая мощность, Вт: 2000 2000 2000 2000 2000 Напряжение, В: 230 230 230 230 230 Номинальный ток, А: 8,7 8,7 8,7 8,7 8,7 Рабочие характеристики Время нагрева от 15 до 75°С с ТЭНом: 1 ч 55 мин 3 ч 05 мин 3 ч 55 мин 5 ч 45 мин 7 ч 40 мин Количество смешанной воды при 40°С, л: 96 151 199 296 394 Теплопотери, кВтч/24ч: 1,32 1,85 2,2 3,2 — | <div class="detail_text"><p>&#1042;&#1086;&#1076;&#1086;&#1085;&#1072;&#1075;&#1088;&#1077;&#1074;&#1072;&#1090;&#1077;&#1083;&#1100; &#1085;&#1072;&#1082;&#1086;&#1087;&#1080;&#1090;&#1077;&#1083;&#1100;&#1085;&#1099;&#1081; &#1085;&#1072;&#1087;&#1086;&#1088;&#1085;&#1099;&#1081; <strong>Gorenje GBU 200</strong> &#1085;&#1072;&#1089;&#1090;&#1077;&#1085;&#1085;&#1099;&#1081; &#1087;&#1088;&#1077;&#1076;&#1085;&#1072;&#1079;&#1085;&#1072;&#1095;&#1077;&#1085; &#1076;&#1083;&#1103; &#1089;&#1085;&#1072;&#1073;&#1078;&#1077;&#1085;&#1080;&#1103; &#1075;&#1086;&#1088;&#1103;&#1095;&#1077;&#1081; &#1074;&#1086;&#1076;&#1086;&#1081; &#1086;&#1076;&#1085;&#1086;&#1081; &#1080; &#1073;&#1086;&#1083;&#1077;&#1077; &#1090;&#1086;&#1095;&#1077;&#1082; &#1074;&#1086;&#1076;&#1086;&#1088;&#1072;&#1079;&#1073;&#1086;&#1088;&#1072;. &#1069;&#1083;&#1077;&#1082;&#1090;&#1088;&#1080;&#1095;&#1077;&#1089;&#1082;&#1080;&#1077; &#1074;&#1086;&#1076;&#1086;&#1085;&#1072;&#1075;&#1088;&#1077;&#1074;&#1072;&#1090;&#1077;&#1083;&#1080; &#1089;&#1077;&#1088;&#1080;&#1080; GBU - &#1101;&#1090;&#1086; &#1089;&#1086;&#1095;&#1077;&#1090;&#1072;&#1085;&#1080;&#1077; &#1084;&#1085;&#1086;&#1075;&#1086;&#1083;&#1077;&#1090;&#1085;&#1077;&#1075;&#1086; &#1086;&#1087;&#1099;&#1090;&#1072; &#1080; &#1080;&#1089;&#1087;&#1086;&#1083;&#1100;&#1079;&#1086;&#1074;&#1072;&#1085;&#1080;&#1103; &#1089;&#1072;&#1084;&#1099;&#1093; &#1089;&#1086;&#1074;&#1088;&#1077;&#1084;&#1077;&#1085;&#1085;&#1099;&#1093; &#1090;&#1077;&#1093;&#1085;&#1080;&#1095;&#1077;&#1089;&#1082;&#1080;&#1093; &#1088;&#1077;&#1096;&#1077;&#1085;&#1080;&#1081;. &#1050;&#1072;&#1082; &#1080; &#1072;&#1087;&#1087;&#1072;&#1088;&#1072;&#1090;&#1099; &#1083;&#1080;&#1085;&#1080;&#1080; GBFU, &#1074;&#1086;&#1076;&#1086;&#1085;&#1072;&#1075;&#1088;&#1077;&#1074;&#1072;&#1090;&#1077;&#1083;&#1080; GBU, &#1073;&#1083;&#1072;&#1075;&#1086;&#1076;&#1072;&#1088;&#1103; &#1080;&#1093; &#1091;&#1085;&#1080;&#1074;&#1077;&#1088;&#1089;&#1072;&#1083;&#1100;&#1085;&#1086;&#1081; &#1082;&#1086;&#1085;&#1089;&#1090;&#1088;&#1091;&#1082;&#1094;&#1080;&#1080;, &#1084;&#1086;&#1078;&#1085;&#1086; &#1091;&#1089;&#1090;&#1072;&#1085;&#1072;&#1074;&#1083;&#1080;&#1074;&#1072;&#1090;&#1100; &#1074;&#1077;&#1088;&#1090;&#1080;&#1082;&#1072;&#1083;&#1100;&#1085;&#1086; &#1080;&#1083;&#1080; &#1075;&#1086;&#1088;&#1080;&#1079;&#1086;&#1085;&#1090;&#1072;&#1083;&#1100;&#1085;&#1086; &#1085;&#1072; &#1089;&#1090;&#1077;&#1085;&#1091; (&#1087;&#1088;&#1080;&#1089;&#1086;&#1077;&#1076;&#1080;&#1085;&#1080;&#1090;&#1077;&#1083;&#1100;&#1085;&#1099;&#1077; &#1090;&#1088;&#1091;&#1073;&#1099; &#1088;&#1072;&#1089;&#1087;&#1086;&#1083;&#1072;&#1075;&#1072;&#1102;&#1090;&#1089;&#1103; &#1089;&#1083;&#1077;&#1074;&#1072;).<br>&#1054;&#1089;&#1085;&#1086;&#1074;&#1085;&#1086;&#1077; &#1086;&#1090;&#1083;&#1080;&#1095;&#1080;&#1077; - &#1091;&#1074;&#1077;&#1083;&#1080;&#1095;&#1077;&#1085;&#1085;&#1099;&#1081; &#1074; &#1088;&#1072;&#1079;&#1084;&#1077;&#1088;&#1077; &#1074;&#1099;&#1089;&#1086;&#1082;&#1086;&#1082;&#1072;&#1095;&#1077;&#1089;&#1090;&#1074;&#1077;&#1085;&#1085;&#1099;&#1081; &#1089;&#1083;&#1086;&#1081; &#1090;&#1077;&#1087;&#1083;&#1086;&#1080;&#1079;&#1086;&#1083;&#1103;&#1094;&#1080;&#1080; &#1087;&#1086;&#1079;&#1074;&#1086;&#1083;&#1103;&#1077;&#1090; &#1089;&#1086;&#1082;&#1088;&#1072;&#1090;&#1080;&#1090;&#1100; &#1088;&#1072;&#1089;&#1093;&#1086;&#1076; &#1101;&#1085;&#1077;&#1088;&#1075;&#1080;&#1080;. &#1042;&#1086;&#1079;&#1076;&#1091;&#1096;&#1085;&#1099;&#1081; &#1085;&#1072;&#1075;&#1088;&#1077;&#1074;&#1072;&#1090;&#1077;&#1083;&#1100;&#1085;&#1099;&#1081; &#1101;&#1083;&#1077;&#1084;&#1077;&#1085;&#1090; &#1074;&#1089;&#1090;&#1072;&#1074;&#1083;&#1077;&#1085; &#1074; &#1079;&#1072;&#1097;&#1080;&#1090;&#1085;&#1091;&#1102; &#1084;&#1077;&#1090;&#1072;&#1083;&#1083;&#1080;&#1095;&#1077;&#1089;&#1082;&#1091;&#1102; &#1090;&#1088;&#1091;&#1073;&#1082;&#1091; &#1085;&#1072; &#1092;&#1083;&#1072;&#1085;&#1094;&#1077; &#1058;&#1069;&#1053;&#1072;. &#1069;&#1084;&#1072;&#1083;&#1080;&#1088;&#1086;&#1074;&#1072;&#1085;&#1085;&#1072;&#1103; &#1087;&#1086;&#1074;&#1077;&#1088;&#1093;&#1085;&#1086;&#1089;&#1090;&#1100; &#1073;&#1072;&#1082;&#1072; &#1080; &#1079;&#1072;&#1097;&#1080;&#1090;&#1085;&#1086;&#1081; &#1090;&#1088;&#1091;&#1073;&#1082;&#1080; &#1091;&#1089;&#1080;&#1083;&#1080;&#1074;&#1072;&#1077;&#1090; &#1079;&#1072;&#1097;&#1080;&#1090;&#1091; &#1072;&#1087;&#1087;&#1072;&#1088;&#1072;&#1090;&#1072; &#1086;&#1090; &#1082;&#1086;&#1088;&#1088;&#1086;&#1079;&#1080;&#1080;, &#1087;&#1088;&#1077;&#1076;&#1086;&#1090;&#1074;&#1088;&#1072;&#1097;&#1072;&#1077;&#1090; &#1086;&#1073;&#1088;&#1072;&#1079;&#1086;&#1074;&#1072;&#1085;&#1080;&#1077; &#1085;&#1072;&#1082;&#1080;&#1087;&#1080; &#1080; &#1091;&#1087;&#1088;&#1086;&#1097;&#1072;&#1077;&#1090; &#1091;&#1093;&#1086;&#1076; &#1079;&#1072; &#1074;&#1086;&#1076;&#1086;&#1085;&#1072;&#1075;&#1088;&#1077;&#1074;&#1072;&#1090;&#1077;&#1083;&#1103;&#1084;&#1080;. &#1044;&#1086;&#1087;&#1086;&#1083;&#1085;&#1080;&#1090;&#1077;&#1083;&#1100;&#1085;&#1086;&#1081; &#1079;&#1072;&#1097;&#1080;&#1090;&#1086;&#1081; &#1074;&#1085;&#1091;&#1090;&#1088;&#1077;&#1085;&#1085;&#1077;&#1081; &#1087;&#1086;&#1074;&#1077;&#1088;&#1093;&#1085;&#1086;&#1089;&#1090;&#1080; &#1073;&#1072;&#1082;&#1072; &#1089;&#1083;&#1091;&#1078;&#1080;&#1090; &#1084;&#1072;&#1075;&#1085;&#1080;&#1077;&#1074;&#1099;&#1081; &#1072;&#1085;&#1086;&#1076;. &#1042;&#1086;&#1076;&#1086;&#1085;&#1072;&#1075;&#1088;&#1077;&#1074;&#1072;&#1090;&#1077;&#1083;&#1080; &#1087;&#1088;&#1077;&#1076;&#1085;&#1072;&#1079;&#1085;&#1072;&#1095;&#1077;&#1085;&#1099; &#1076;&#1083;&#1103; &#1087;&#1077;&#1088;&#1089;&#1086;&#1085;&#1072;&#1083;&#1100;&#1085;&#1086;&#1075;&#1086;, &#1075;&#1088;&#1091;&#1087;&#1087;&#1086;&#1074;&#1086;&#1075;&#1086; &#1080;&#1083;&#1080; &#1094;&#1077;&#1085;&#1090;&#1088;&#1072;&#1083;&#1100;&#1085;&#1086;&#1075;&#1086; &#1075;&#1086;&#1088;&#1103;&#1095;&#1077;&#1075;&#1086; &#1074;&#1086;&#1076;&#1086;&#1089;&#1085;&#1072;&#1073;&#1078;&#1077;&#1085;&#1080;&#1103; &#1074;&#1086;&#1076;&#1086;&#1088;&#1072;&#1079;&#1073;&#1086;&#1088;&#1085;&#1099;&#1093; &#1090;&#1086;&#1095;&#1077;&#1082;.&#1045;&#1084;&#1082;&#1086;&#1089;&#1090;&#1100; &#1073;&#1072;&#1082;&#1072; 200 &#1083;&#1080;&#1090;&#1088;&#1086;&#1074;&#1042;&#1077;&#1088;&#1090;&#1080;&#1082;&#1072;&#1083;&#1100;&#1085;&#1099;&#1081; &#1080;&#1083;&#1080; &#1075;&#1086;&#1088;&#1080;&#1079;&#1086;&#1085;&#1090;&#1072;&#1083;&#1100;&#1085;&#1099;&#1081; &#1084;&#1086;&#1085;&#1090;&#1072;&#1078; &#1085;&#1072; &#1089;&#1090;&#1077;&#1085;&#1091; (&#1087;&#1088;&#1080;&#1089;&#1086;&#1077;&#1076;&#1080;&#1085;&#1080;&#1090;&#1077;&#1083;&#1100;&#1085;&#1099;&#1077; &#1090;&#1088;&#1091;&#1073;&#1099; &#1088;&#1072;&#1089;&#1087;&#1086;&#1083;&#1072;&#1075;&#1072;&#1102;&#1090;&#1089;&#1103; &#1089;&#1083;&#1077;&#1074;&#1072;). &#1042;&#1099;&#1089;&#1086;&#1082;&#1086;&#1082;&#1072;&#1095;&#1077;&#1089;&#1090;&#1074;&#1077;&#1085;&#1085;&#1099;&#1081; &#1080;&#1079;&#1086;&#1083;&#1103;&#1094;&#1080;&#1086;&#1085;&#1085;&#1099;&#1081; &#1089;&#1083;&#1086;&#1081;. &#1042;&#1086;&#1079;&#1084;&#1086;&#1078;&#1085;&#1086;&#1089;&#1090;&#1100; &#1091;&#1089;&#1090;&#1072;&#1085;&#1086;&#1074;&#1082;&#1080; &#1078;&#1077;&#1083;&#1072;&#1077;&#1084;&#1086;&#1081; &#1090;&#1077;&#1084;&#1087;&#1077;&#1088;&#1072;&#1090;&#1091;&#1088;&#1099; &#1076;&#1086; 75 &#176;C. &#1044;&#1086;&#1087;&#1086;&#1083;&#1085;&#1080;&#1090;&#1077;&#1083;&#1100;&#1085;&#1099;&#1077; &#1092;&#1091;&#1085;&#1082;&#1094;&#1080;&#1080;:&#1090;&#1077;&#1088;&#1084;&#1086;&#1084;&#1077;&#1090;&#1088;, &#1087;&#1086;&#1082;&#1072;&#1079;&#1099;&#1074;&#1072;&#1102;&#1097;&#1080;&#1081; &#1090;&#1077;&#1084;&#1087;&#1077;&#1088;&#1072;&#1090;&#1091;&#1088;&#1091; &#1074;&#1086;&#1076;&#1099; &#1074; &#1074;&#1086;&#1076;&#1086;&#1085;&#1072;&#1075;&#1088;&#1077;&#1074;&#1072;&#1090;&#1077;&#1083;&#1077;, &#1080;&#1085;&#1076;&#1080;&#1082;&#1072;&#1090;&#1086;&#1088; &#1088;&#1072;&#1073;&#1086;&#1090;&#1099; &#1058;&#1069;&#1053;&#1072;, &#1074;&#1086;&#1079;&#1084;&#1086;&#1078;&#1085;&#1086;&#1089;&#1090;&#1100; &#1091;&#1089;&#1090;&#1072;&#1085;&#1086;&#1074;&#1082;&#1080; &#1086;&#1076;&#1085;&#1086;&#1075;&#1086; &#1080;&#1079; &#1092;&#1080;&#1082;&#1089;&#1080;&#1088;&#1086;&#1074;&#1072;&#1085;&#1085;&#1099;&#1093; &#1090;&#1077;&#1084;&#1087;&#1077;&#1088;&#1072;&#1090;&#1091;&#1088;&#1085;&#1099;&#1093; &#1088;&#1077;&#1078;&#1080;&#1084;&#1086;&#1074; : &#1101;&#1082;&#1086;&#1085;&#1086;&#1084;&#1080;&#1095;&#1085;&#1086;&#1075;&#1086; &#1088;&#1077;&#1078;&#1080;&#1084;&#1072; (60&#176;C) &#1088;&#1077;&#1078;&#1080;&#1084; &#1079;&#1072;&#1097;&#1080;&#1090;&#1099; &#1086;&#1090; &#1079;&#1072;&#1084;&#1077;&#1088;&#1079;&#1072;&#1085;&#1080;&#1103; (&#1086;&#1082;&#1086;&#1083;&#1086; 7&#176;C). &#1041;&#1077;&#1089;&#1082;&#1086;&#1085;&#1090;&#1072;&#1082;&#1090;&#1085;&#1099;&#1077; &#1090;&#1088;&#1091;&#1073;&#1095;&#1072;&#1090;&#1099;&#1077; &#1074;&#1086;&#1079;&#1076;&#1091;&#1096;&#1085;&#1099;&#1077; &#1085;&#1072;&#1075;&#1088;&#1077;&#1074;&#1072;&#1090;&#1077;&#1083;&#1100;&#1085;&#1099;&#1077; &#1101;&#1083;&#1077;&#1084;&#1077;&#1085;&#1090;&#1099; - &#1090;&#1072;&#1082; &#1085;&#1072;&#1079;&#1099;&#1074;&#1072;&#1077;&#1084;&#1099;&#1077; "&#1089;&#1091;&#1093;&#1080;&#1077; &#1058;&#1069;&#1053;&#1099;" - 2 &#1096;&#1090;&#1091;&#1082;&#1080; &#1087;&#1086; 1 &#1082;&#1042;&#1090; &#1082;&#1072;&#1078;&#1076;&#1099;&#1081;. &#1055;&#1088;&#1086;&#1089;&#1090;&#1086;&#1090;&#1072; &#1091;&#1093;&#1086;&#1076;&#1072; &#1080; &#1089;&#1077;&#1088;&#1074;&#1080;&#1089;&#1085;&#1086;&#1075;&#1086; &#1086;&#1073;&#1089;&#1083;&#1091;&#1078;&#1080;&#1074;&#1072;&#1085;&#1080;&#1103;. &#1057;&#1076;&#1077;&#1083;&#1072;&#1085;&#1086; &#1074; &#1045;&#1074;&#1088;&#1086;&#1087;&#1077; (&#1057;&#1077;&#1088;&#1073;&#1080;&#1103;). &#1054;&#1073;&#1097;&#1072;&#1103; &#1075;&#1072;&#1088;&#1072;&#1085;&#1090;&#1080;&#1103; &#1085;&#1072; &#1080;&#1079;&#1076;&#1077;&#1083;&#1080;&#1077; 2 &#1075;&#1086;&#1076;&#1072; &#1080; 7 &#1083;&#1077;&#1090; &#1086;&#1090;&#1076;&#1077;&#1083;&#1100;&#1085;&#1072;&#1103; &#1075;&#1072;&#1088;&#1072;&#1085;&#1090;&#1080;&#1103; &#1085;&#1072; &#1073;&#1072;&#1082;!</p><ul><li>&#1054;&#1073;&#1098;&#1077;&#1084;, &#1083;: 200</li><li>&#1054;&#1076;&#1085;&#1072; &#1080;&#1083;&#1080; &#1085;&#1077;&#1089;&#1082;&#1086;&#1083;&#1100;&#1082;&#1086; &#1074;&#1086;&#1076;&#1086;&#1088;&#1072;&#1079;&#1073;&#1086;&#1088;&#1085;&#1099;&#1093; &#1090;&#1086;&#1095;&#1077;&#1082;</li><li>&#1050;&#1086;&#1083;&#1080;&#1095;&#1077;&#1089;&#1090;&#1074;&#1086; &#1095;&#1077;&#1083;&#1086;&#1074;&#1077;&#1082; &#1087;&#1088;&#1080; &#1089;&#1088;&#1077;&#1076;&#1085;&#1077;&#1084; &#1088;&#1072;&#1089;&#1093;&#1086;&#1076;&#1077;: 8-10</li><li>&#1042;&#1077;&#1088;&#1090;&#1080;&#1082;&#1072;&#1083;&#1100;&#1085;&#1099;&#1081; &#1084;&#1086;&#1085;&#1090;&#1072;&#1078;</li><li>&#1059;&#1085;&#1080;&#1074;&#1077;&#1088;&#1089;&#1072;&#1083;&#1100;&#1085;&#1099;&#1081; &#1084;&#1086;&#1085;&#1090;&#1072;&#1078;</li><li>&#1042;&#1099;&#1089;&#1086;&#1090;&#1072;, &#1084;&#1084;: 1510</li><li>&#1042;&#1085;&#1077;&#1096;&#1085;&#1080;&#1081; &#1076;&#1080;&#1072;&#1084;&#1077;&#1090;&#1088;, &#1084;&#1084;: 500</li><li>&#1043;&#1083;&#1091;&#1073;&#1080;&#1085;&#1072;, &#1084;&#1084;: 507</li><li>&#1055;&#1088;&#1080;&#1089;&#1086;&#1077;&#1076;&#1080;&#1085;&#1077;&#1085;&#1080;&#1077; &#1082; &#1074;&#1086;&#1076;&#1086;&#1087;&#1088;&#1086;&#1074;&#1086;&#1076;&#1091;: G 1/2</li><li>&#1042;&#1077;&#1089; &#1085;&#1077;&#1090;&#1090;&#1086;/&#1073;&#1088;&#1091;&#1090;&#1090;&#1086;/&#1089; &#1074;&#1086;&#1076;&#1086;&#1081;, &#1082;&#1075;: 66/70/235</li></ul><h3>&#1058;&#1077;&#1093;&#1085;&#1080;&#1095;&#1077;&#1089;&#1082;&#1080;&#1077; &#1093;&#1072;&#1088;&#1072;&#1082;&#1090;&#1077;&#1088;&#1080;&#1089;&#1090;&#1080;&#1082;&#1080;</h3><ul><li>&#1057;&#1090;&#1072;&#1083;&#1100;&#1085;&#1086;&#1081; &#1101;&#1084;&#1072;&#1083;&#1080;&#1088;&#1086;&#1074;&#1072;&#1085;&#1085;&#1099;&#1081; &#1073;&#1072;&#1082;</li><li>&#1052;&#1072;&#1075;&#1085;&#1080;&#1077;&#1074;&#1099;&#1081; &#1079;&#1072;&#1097;&#1080;&#1090;&#1085;&#1099;&#1081; &#1072;&#1085;&#1086;&#1076;</li><li>&#1056;&#1072;&#1073;&#1086;&#1095;&#1077;&#1077; &#1076;&#1072;&#1074;&#1083;&#1077;&#1085;&#1080;&#1077; &#1074; &#1074;&#1086;&#1076;&#1086;&#1085;&#1072;&#1075;&#1088;&#1077;&#1074;&#1072;&#1090;&#1077;&#1083;&#1077;, &#1073;&#1072;&#1088;: 6</li><li>&#1057;&#1088;&#1077;&#1076;&#1085;&#1103;&#1103; &#1090;&#1086;&#1083;&#1097;&#1080;&#1085;&#1072; &#1080;&#1079;&#1086;&#1083;&#1103;&#1094;&#1080;&#1086;&#1085;&#1085;&#1086;&#1075;&#1086; &#1089;&#1083;&#1086;&#1103;, &#1084;&#1084;: 25</li><li>&#1047;&#1072;&#1097;&#1080;&#1090;&#1072; &#1086;&#1090; &#1079;&#1072;&#1084;&#1077;&#1088;&#1079;&#1072;&#1085;&#1080;&#1103;</li><li>&#1058;&#1077;&#1088;&#1084;&#1086;&#1084;&#1077;&#1090;&#1088;</li><li>&#1042;&#1086;&#1079;&#1084;&#1086;&#1078;&#1085;&#1086;&#1089;&#1090;&#1100; &#1091;&#1089;&#1090;&#1072;&#1085;&#1086;&#1074;&#1082;&#1080; &#1090;&#1077;&#1084;&#1087;&#1077;&#1088;&#1072;&#1090;&#1091;&#1088;&#1099; &#1085;&#1072;&#1075;&#1088;&#1077;&#1074;&#1072; &#1074;&#1086;&#1076;&#1099; &#1076;&#1086; 75&#176;&#1057;</li><li>&#1051;&#1072;&#1084;&#1087;&#1086;&#1095;&#1082;&#1072;-&#1080;&#1085;&#1076;&#1080;&#1082;&#1072;&#1090;&#1086;&#1088; &#1088;&#1072;&#1073;&#1086;&#1090;&#1099; &#1058;&#1069;&#1053;&#1072;</li></ul><h3>&#1041;&#1077;&#1079;&#1086;&#1087;&#1072;&#1089;&#1085;&#1086;&#1089;&#1090;&#1100;</h3><ul><li>&#1055;&#1088;&#1077;&#1076;&#1086;&#1093;&#1088;&#1072;&#1085;&#1080;&#1090;&#1077;&#1083;&#1100;&#1085;&#1099;&#1081; &#1082;&#1083;&#1072;&#1087;&#1072;&#1085; &#1075;&#1088;&#1091;&#1087;&#1087;&#1099; &#1073;&#1077;&#1079;&#1086;&#1087;&#1072;&#1089;&#1085;&#1086;&#1089;&#1090;&#1080;</li><li>&#1057;&#1090;&#1077;&#1087;&#1077;&#1085;&#1100; &#1079;&#1072;&#1097;&#1080;&#1090;&#1099;: IP24</li></ul><h3>&#1069;&#1083;&#1077;&#1082;&#1090;&#1088;&#1080;&#1095;&#1077;&#1089;&#1082;&#1080;&#1077; &#1093;&#1072;&#1088;&#1072;&#1082;&#1090;&#1077;&#1088;&#1080;&#1089;&#1090;&#1080;&#1082;&#1080;</h3><ul><li>&#1050;&#1086;&#1083;&#1080;&#1095;&#1077;&#1089;&#1090;&#1074;&#1086; &#1058;&#1069;&#1053;&#1086;&#1074; &#1093; &#1084;&#1086;&#1097;&#1085;&#1086;&#1089;&#1090;&#1100; &#1058;&#1069;&#1053;&#1072;, &#1042;&#1090;: 2&#1093;1000</li><li>&#1054;&#1073;&#1097;&#1072;&#1103; &#1084;&#1086;&#1097;&#1085;&#1086;&#1089;&#1090;&#1100;, &#1042;&#1090;: 2000</li><li>&#1053;&#1072;&#1087;&#1088;&#1103;&#1078;&#1077;&#1085;&#1080;&#1077;, &#1042;: 230</li><li>&#1053;&#1086;&#1084;&#1080;&#1085;&#1072;&#1083;&#1100;&#1085;&#1099;&#1081; &#1090;&#1086;&#1082;, &#1040;: 8,7</li></ul><h3>&#1056;&#1072;&#1073;&#1086;&#1095;&#1080;&#1077; &#1093;&#1072;&#1088;&#1072;&#1082;&#1090;&#1077;&#1088;&#1080;&#1089;&#1090;&#1080;&#1082;&#1080;</h3><ul><li>&#1042;&#1088;&#1077;&#1084;&#1103; &#1085;&#1072;&#1075;&#1088;&#1077;&#1074;&#1072; &#1086;&#1090; 15 &#1076;&#1086; 75&#176;&#1057; &#1089; &#1058;&#1069;&#1053;&#1086;&#1084;: 7 &#1095; 40 &#1084;&#1080;&#1085;</li><li>&#1050;&#1086;&#1083;&#1080;&#1095;&#1077;&#1089;&#1090;&#1074;&#1086; &#1089;&#1084;&#1077;&#1096;&#1072;&#1085;&#1085;&#1086;&#1081; &#1074;&#1086;&#1076;&#1099; &#1087;&#1088;&#1080; 40&#176;&#1057;, &#1083;: 394</li></ul><table align="center" style="width: 80%; height: 80%;" border="1" cellspacing="0" cellpadding="0"><tbody><tr><td style="width: 214pt; height: 54.75pt;"><strong>&#1058;&#1072;&#1073;&#1083;&#1080;&#1094;&#1072; &#1089;&#1088;&#1072;&#1074;&#1085;&#1077;&#1085;&#1080;&#1103;</strong></td><td style="width: 77pt;"><strong>GBFU50B6</strong></td><td style="width: 77pt;"><strong>GBFU80B6</strong></td><td style="width: 77pt;"><strong>GBFU100B6</strong></td><td style="width: 77pt;"><strong>GBFU150B6</strong></td><td style="width: 77pt;"><strong>GBU200B6</strong></td></tr><tr><td style="width: 599pt; height: 15pt;" colspan="6"><strong>&#1054;&#1089;&#1085;&#1086;&#1074;&#1085;&#1099;&#1077; &#1076;&#1072;&#1085;&#1085;&#1099;&#1077;</strong></td></tr><tr><td style="width: 214pt; height: 46.5pt;">&#1042;&#1080;&#1076; &#1087;&#1088;&#1080;&#1073;&#1086;&#1088;&#1072;:</td><td style="width: 77pt;">&#1101;&#1083;&#1077;&#1082;&#1090;&#1088;&#1080;&#1095;. &#1074;&#1086;&#1076;&#1086;&#1085;&#1072;&#1075;&#1088;&#1077;-&#1074;&#1072;&#1090;&#1077;&#1083;&#1100;</td><td style="width: 77pt;">&#1101;&#1083;&#1077;&#1082;&#1090;&#1088;&#1080;&#1095;. &#1074;&#1086;&#1076;&#1086;&#1085;&#1072;&#1075;&#1088;&#1077;-&#1074;&#1072;&#1090;&#1077;&#1083;&#1100;</td><td style="width: 77pt;">&#1101;&#1083;&#1077;&#1082;&#1090;&#1088;&#1080;&#1095;. &#1074;&#1086;&#1076;&#1086;&#1085;&#1072;&#1075;&#1088;&#1077;-&#1074;&#1072;&#1090;&#1077;&#1083;&#1100;</td><td style="width: 77pt;">&#1101;&#1083;&#1077;&#1082;&#1090;&#1088;&#1080;&#1095;. &#1074;&#1086;&#1076;&#1086;&#1085;&#1072;&#1075;&#1088;&#1077;-&#1074;&#1072;&#1090;&#1077;&#1083;&#1100;</td><td style="width: 77pt;">&#1101;&#1083;&#1077;&#1082;&#1090;&#1088;&#1080;&#1095; &#1074;&#1086;&#1076;&#1086;&#1085;&#1072;&#1075;&#1088;&#1077;-&#1074;&#1072;&#1090;&#1077;&#1083;&#1100;</td></tr><tr><td style="width: 214pt; height: 15pt;">&#1042;&#1080;&#1076; &#1085;&#1072;&#1087;&#1086;&#1088;&#1085;&#1086;&#1075;&#1086; &#1101;&#1083;&#1077;&#1082;&#1090;&#1088;&#1086;&#1074;&#1086;&#1076;&#1086;&#1085;&#1072;&#1075;&#1088;&#1077;&#1074;&#1072;&#1090;&#1077;&#1083;&#1103;:</td><td style="width: 77pt;">&#1089;&#1088;&#1077;&#1076;&#1085;&#1080;&#1081; &#1083;&#1080;&#1090;&#1088;&#1072;&#1078;</td><td style="width: 77pt;">&#1089;&#1088;&#1077;&#1076;&#1085;&#1080;&#1081; &#1083;&#1080;&#1090;&#1088;&#1072;&#1078;</td><td style="width: 77pt;">&#1089;&#1088;&#1077;&#1076;&#1085;&#1080;&#1081; &#1083;&#1080;&#1090;&#1088;&#1072;&#1078;</td><td style="width: 77pt;">&#1089;&#1088;&#1077;&#1076;&#1085;&#1080;&#1081; &#1083;&#1080;&#1090;&#1088;&#1072;&#1078;</td><td style="width: 77pt;">&#1089;&#1088;&#1077;&#1076;&#1085;&#1080;&#1081; &#1083;&#1080;&#1090;&#1088;&#1072;&#1078;</td></tr><tr><td style="width: 599pt; height: 15pt;" colspan="6"><strong>&#1054;&#1073;&#1098;&#1077;&#1084;</strong></td></tr><tr><td style="width: 214pt; height: 15pt;">&#1054;&#1073;&#1098;&#1077;&#1084;, &#1083;:</td><td style="width: 77pt;">50</td><td style="width: 77pt;">80</td><td style="width: 77pt;">100</td><td style="width: 77pt;">150</td><td style="width: 77pt;">200</td></tr><tr><td style="width: 599pt; height: 15pt;" colspan="6"><strong>&#1055;&#1088;&#1077;&#1076;&#1085;&#1072;&#1079;&#1085;&#1072;&#1095;&#1077;&#1085;&#1080;&#1077; &#1080; &#1091;&#1089;&#1090;&#1072;&#1085;&#1086;&#1074;&#1082;&#1072;</strong></td></tr><tr><td style="width: 214pt; height: 23.25pt;">&#1054;&#1076;&#1085;&#1072; &#1080;&#1083;&#1080; &#1085;&#1077;&#1089;&#1082;&#1086;&#1083;&#1100;&#1082;&#1086; &#1074;&#1086;&#1076;&#1086;&#1088;&#1072;&#1079;&#1073;&#1086;&#1088;&#1085;&#1099;&#1093; &#1090;&#1086;&#1095;&#1077;&#1082;:</td><td style="width: 77pt;">&#1076;&#1072;</td><td style="width: 77pt;">&#1076;&#1072;</td><td style="width: 77pt;">&#1076;&#1072;</td><td style="width: 77pt;">&#1076;&#1072;</td><td style="width: 77pt;">&#1076;&#1072;</td></tr><tr><td style="width: 214pt; height: 30pt;">&#1050;&#1086;&#1083;&#1080;&#1095;&#1077;&#1089;&#1090;&#1074;&#1086; &#1095;&#1077;&#1083;&#1086;&#1074;&#1077;&#1082; &#1087;&#1088;&#1080; &#1089;&#1088;&#1077;&#1076;&#1085;&#1077;&#1084; &#1088;&#1072;&#1089;&#1093;&#1086;&#1076;&#1077;:</td><td style="width: 77pt;">2</td><td style="width: 77pt;">3-4</td><td style="width: 77pt;">4-5</td><td style="width: 77pt;">6-8</td><td style="width: 77pt;">8-10</td></tr><tr><td style="width: 214pt; height: 15pt;">&#1042;&#1077;&#1088;&#1090;&#1080;&#1082;&#1072;&#1083;&#1100;&#1085;&#1099;&#1081; &#1084;&#1086;&#1085;&#1090;&#1072;&#1078;:</td><td style="width: 77pt;">&#1076;&#1072;</td><td style="width: 77pt;">&#1076;&#1072;</td><td style="width: 77pt;">&#1076;&#1072;</td><td style="width: 77pt;">&#1076;&#1072;</td><td style="width: 77pt;">&#1076;&#1072;</td></tr><tr><td style="width: 214pt; height: 15pt;">&#1059;&#1085;&#1080;&#1074;&#1077;&#1088;&#1089;&#1072;&#1083;&#1100;&#1085;&#1099;&#1081; &#1084;&#1086;&#1085;&#1090;&#1072;&#1078;:</td><td style="width: 77pt;">&#1076;&#1072;</td><td style="width: 77pt;">&#1076;&#1072;</td><td style="width: 77pt;">&#1076;&#1072;</td><td style="width: 77pt;">&#1076;&#1072;</td><td style="width: 77pt;">&#1076;&#1072;</td></tr><tr><td style="width: 214pt; height: 15pt;">&#1052;&#1086;&#1085;&#1090;&#1072;&#1078; &#1085;&#1072;&#1076; &#1088;&#1072;&#1082;&#1086;&#1074;&#1080;&#1085;&#1086;&#1081;:</td><td style="width: 77pt;">&#8212;</td><td style="width: 77pt;">&#8212;</td><td style="width: 77pt;">&#8212;</td><td style="width: 77pt;">&#8212;</td><td style="width: 77pt;">&#8212;</td></tr><tr><td style="width: 214pt; height: 15pt;">&#1052;&#1086;&#1085;&#1090;&#1072;&#1078; &#1087;&#1086;&#1076; &#1088;&#1072;&#1082;&#1086;&#1074;&#1080;&#1085;&#1086;&#1081;:</td><td style="width: 77pt;">&#8212;</td><td style="width: 77pt;">&#8212;</td><td style="width: 77pt;">&#8212;</td><td style="width: 77pt;">&#8212;</td><td style="width: 77pt;">&#8212;</td></tr><tr><td style="width: 599pt; height: 15pt;" colspan="6"><strong>&#1052;&#1086;&#1085;&#1090;&#1072;&#1078;&#1085;&#1099;&#1077; &#1088;&#1072;&#1079;&#1084;&#1077;&#1088;&#1099;</strong></td></tr><tr><td style="width: 214pt; height: 15pt;">&#1042;&#1099;&#1089;&#1086;&#1090;&#1072;, &#1084;&#1084;:</td><td style="width: 77pt;">583</td><td style="width: 77pt;">803</td><td style="width: 77pt;">948</td><td style="width: 77pt;">1318</td><td style="width: 77pt;">1510</td></tr><tr><td style="width: 214pt; height: 15pt;">&#1042;&#1085;&#1077;&#1096;&#1085;&#1080;&#1081; &#1076;&#1080;&#1072;&#1084;&#1077;&#1090;&#1088;, &#1084;&#1084;:</td><td style="width: 77pt;">454</td><td style="width: 77pt;">454</td><td style="width: 77pt;">454</td><td style="width: 77pt;">454</td><td style="width: 77pt;">500</td></tr><tr><td style="width: 214pt; height: 15pt;">&#1043;&#1083;&#1091;&#1073;&#1080;&#1085;&#1072;, &#1084;&#1084;:</td><td style="width: 77pt;">461</td><td style="width: 77pt;">461</td><td style="width: 77pt;">461</td><td style="width: 77pt;">461</td><td style="width: 77pt;">507</td></tr><tr><td style="width: 214pt; height: 15pt;">&#1055;&#1088;&#1080;&#1089;&#1086;&#1077;&#1076;&#1080;&#1085;&#1077;&#1085;&#1080;&#1077; &#1082; &#1074;&#1086;&#1076;&#1086;&#1087;&#1088;&#1086;&#1074;&#1086;&#1076;&#1091;:</td><td style="width: 77pt;">G 1/2</td><td style="width: 77pt;">G 1/2</td><td style="width: 77pt;">G 1/2</td><td style="width: 77pt;">G 1/2</td><td style="width: 77pt;">G 1/2</td></tr><tr><td style="width: 214pt; height: 15pt;">&#1042;&#1077;&#1089; &#1085;&#1077;&#1090;&#1090;&#1086;/&#1073;&#1088;&#1091;&#1090;&#1090;&#1086;/&#1089; &#1074;&#1086;&#1076;&#1086;&#1081;, &#1082;&#1075;:</td><td style="width: 77pt;">24/27/74</td><td style="width: 77pt;">30/32/110</td><td style="width: 77pt;">34/36/134</td><td style="width: 77pt;">50/52/200</td><td style="width: 77pt;">66/70/235</td></tr><tr><td style="width: 599pt; height: 15pt;" colspan="6"><strong>&#1058;&#1077;&#1093;&#1085;&#1080;&#1095;&#1077;&#1089;&#1082;&#1080;&#1077; &#1093;&#1072;&#1088;&#1072;&#1082;&#1090;&#1077;&#1088;&#1080;&#1089;&#1090;&#1080;&#1082;&#1080;</strong></td></tr><tr><td style="width: 214pt; height: 15pt;">&#1057;&#1090;&#1072;&#1083;&#1100;&#1085;&#1086;&#1081; &#1101;&#1084;&#1072;&#1083;&#1080;&#1088;&#1086;&#1074;&#1072;&#1085;&#1085;&#1099;&#1081; &#1073;&#1072;&#1082;:</td><td style="width: 77pt;">&#1076;&#1072;</td><td style="width: 77pt;">&#1076;&#1072;</td><td style="width: 77pt;">&#1076;&#1072;</td><td style="width: 77pt;">&#1076;&#1072;</td><td style="width: 77pt;">&#1076;&#1072;</td></tr><tr><td style="width: 214pt; height: 15pt;">&#1052;&#1072;&#1075;&#1085;&#1080;&#1077;&#1074;&#1099;&#1081; &#1079;&#1072;&#1097;&#1080;&#1090;&#1085;&#1099;&#1081; &#1072;&#1085;&#1086;&#1076;:</td><td style="width: 77pt;">&#1076;&#1072;</td><td style="width: 77pt;">&#1076;&#1072;</td><td style="width: 77pt;">&#1076;&#1072;</td><td style="width: 77pt;">&#1076;&#1072;</td><td style="width: 77pt;">&#1076;&#1072;</td></tr><tr><td style="width: 214pt; height: 15pt;">&#1056;&#1072;&#1073;&#1086;&#1095;&#1077;&#1077; &#1076;&#1072;&#1074;&#1083;&#1077;&#1085;&#1080;&#1077; &#1074; &#1074;&#1086;&#1076;&#1086;&#1085;&#1072;&#1075;&#1088;&#1077;&#1074;&#1072;&#1090;&#1077;&#1083;&#1077;, &#1073;&#1072;&#1088;:</td><td style="width: 77pt;">6</td><td style="width: 77pt;">6</td><td style="width: 77pt;">6</td><td style="width: 77pt;">6</td><td style="width: 77pt;">6</td></tr><tr><td style="width: 214pt; height: 30pt;">&#1057;&#1088;&#1077;&#1076;&#1085;&#1103;&#1103; &#1090;&#1086;&#1083;&#1097;&#1080;&#1085;&#1072; &#1080;&#1079;&#1086;&#1083;&#1103;&#1094;&#1080;&#1086;&#1085;&#1085;&#1086;&#1075;&#1086; &#1089;&#1083;&#1086;&#1103;, &#1084;&#1084;:</td><td style="width: 77pt;">17</td><td style="width: 77pt;">17</td><td style="width: 77pt;">17</td><td style="width: 77pt;">17</td><td style="width: 77pt;">25</td></tr><tr><td style="width: 214pt; height: 15pt;">&#1047;&#1072;&#1097;&#1080;&#1090;&#1072; &#1086;&#1090; &#1079;&#1072;&#1084;&#1077;&#1088;&#1079;&#1072;&#1085;&#1080;&#1103;:</td><td style="width: 77pt;">&#1076;&#1072;</td><td style="width: 77pt;">&#1076;&#1072;</td><td style="width: 77pt;">&#1076;&#1072;</td><td style="width: 77pt;">&#1076;&#1072;</td><td style="width: 77pt;">&#1076;&#1072;</td></tr><tr><td style="width: 214pt; height: 15pt;">&#1058;&#1077;&#1088;&#1084;&#1086;&#1084;&#1077;&#1090;&#1088;:</td><td style="width: 77pt;">&#1076;&#1072;</td><td style="width: 77pt;">&#1076;&#1072;</td><td style="width: 77pt;">&#1076;&#1072;</td><td style="width: 77pt;">&#1076;&#1072;</td><td style="width: 77pt;">&#1076;&#1072;</td></tr><tr><td style="width: 214pt; height: 15pt;">&#1060;&#1080;&#1082;&#1089;&#1072;&#1090;&#1086;&#1088; &#1079;&#1072;&#1087;&#1080;&#1089;&#1080; &#1087;&#1088;&#1080;&#1074;&#1099;&#1095;&#1077;&#1082; &#1087;&#1086;&#1090;&#1088;&#1077;&#1073;&#1080;&#1090;&#1077;&#1083;&#1103;:</td><td style="width: 77pt;">&#8212;</td><td style="width: 77pt;">&#8212;</td><td style="width: 77pt;">&#8212;</td><td style="width: 77pt;">&#8212;</td><td style="width: 77pt;">&#8212;</td></tr><tr><td style="width: 214pt; height: 15pt;">&#1048;&#1085;&#1076;&#1080;&#1082;&#1072;&#1094;&#1080;&#1103; &#1086;&#1073;&#1098;&#1077;&#1084;&#1072; &#1076;&#1086;&#1089;&#1090;&#1091;&#1087;&#1085;&#1086;&#1081; &#1085;&#1072;&#1075;&#1088;&#1077;&#1090;&#1086;&#1081; &#1074;&#1086;&#1076;&#1099;:</td><td style="width: 77pt;">&#8212;</td><td style="width: 77pt;">&#8212;</td><td style="width: 77pt;">&#8212;</td><td style="width: 77pt;">&#8212;</td><td style="width: 77pt;">&#8212;</td></tr><tr><td style="width: 214pt; height: 15pt;">&#1056;&#1091;&#1095;&#1085;&#1086;&#1077; &#1087;&#1088;&#1086;&#1075;&#1088;&#1072;&#1084;&#1084;&#1080;&#1088;&#1086;&#1074;&#1072;&#1085;&#1080;&#1077; &#1088;&#1077;&#1078;&#1080;&#1084;&#1086;&#1074; &#1088;&#1072;&#1073;&#1086;&#1090;&#1099;:</td><td style="width: 77pt;">&#8212;</td><td style="width: 77pt;">&#8212;</td><td style="width: 77pt;">&#8212;</td><td style="width: 77pt;">&#8212;</td><td style="width: 77pt;">&#8212;</td></tr><tr><td style="width: 214pt; height: 15pt;">&#1059;&#1089;&#1082;&#1086;&#1088;&#1077;&#1085;&#1085;&#1099;&#1081; &#1085;&#1072;&#1075;&#1088;&#1077;&#1074; QuickHeat:</td><td style="width: 77pt;">&#8212;</td><td style="width: 77pt;">&#8212;</td><td style="width: 77pt;">&#8212;</td><td style="width: 77pt;">&#8212;</td><td style="width: 77pt;">&#8212;</td></tr><tr><td style="width: 214pt; height: 30pt;">&#1042;&#1086;&#1079;&#1084;&#1086;&#1078;&#1085;&#1086;&#1089;&#1090;&#1100; &#1091;&#1089;&#1090;&#1072;&#1085;&#1086;&#1074;&#1082;&#1080; &#1090;&#1077;&#1084;&#1087;&#1077;&#1088;&#1072;&#1090;&#1091;&#1088;&#1099; &#1085;&#1072;&#1075;&#1088;&#1077;&#1074;&#1072; &#1074;&#1086;&#1076;&#1099; &#1076;&#1086; 75&#176;&#1057;:</td><td style="width: 77pt;">&#1076;&#1072;</td><td style="width: 77pt;">&#1076;&#1072;</td><td style="width: 77pt;">&#1076;&#1072;</td><td style="width: 77pt;">&#1076;&#1072;</td><td style="width: 77pt;">&#1076;&#1072;</td></tr><tr><td style="width: 214pt; height: 15pt;">&#1051;&#1072;&#1084;&#1087;&#1086;&#1095;&#1082;&#1072;-&#1080;&#1085;&#1076;&#1080;&#1082;&#1072;&#1090;&#1086;&#1088; &#1088;&#1072;&#1073;&#1086;&#1090;&#1099; &#1058;&#1069;&#1053;&#1072;:</td><td style="width: 77pt;">&#1076;&#1072;</td><td style="width: 77pt;">&#1076;&#1072;</td><td style="width: 77pt;">&#1076;&#1072;</td><td style="width: 77pt;">&#1076;&#1072;</td><td style="width: 77pt;">&#1076;&#1072;</td></tr><tr><td style="width: 599pt; height: 15pt;" colspan="6"><strong>&#1041;&#1077;&#1079;&#1086;&#1087;&#1072;&#1089;&#1085;&#1086;&#1089;&#1090;&#1100;</strong></td></tr><tr><td style="width: 214pt; height: 30pt;">&#1055;&#1088;&#1077;&#1076;&#1086;&#1093;&#1088;&#1072;&#1085;&#1080;&#1090;&#1077;&#1083;&#1100;&#1085;&#1099;&#1081; &#1082;&#1083;&#1072;&#1087;&#1072;&#1085; &#1075;&#1088;&#1091;&#1087;&#1087;&#1099; &#1073;&#1077;&#1079;&#1086;&#1087;&#1072;&#1089;&#1085;&#1086;&#1089;&#1090;&#1080;:</td><td style="width: 77pt;">&#1074; &#1082;&#1086;&#1084;&#1087;&#1083;&#1077;&#1082;&#1090;&#1077;</td><td style="width: 77pt;">&#1074; &#1082;&#1086;&#1084;&#1087;&#1083;&#1077;&#1082;&#1090;&#1077;</td><td style="width: 77pt;">&#1074; &#1082;&#1086;&#1084;&#1087;&#1083;&#1077;&#1082;&#1090;&#1077;</td><td style="width: 77pt;">&#1074; &#1082;&#1086;&#1084;&#1087;&#1083;&#1077;&#1082;&#1090;&#1077;</td><td style="width: 77pt;">&#1074; &#1082;&#1086;&#1084;&#1087;&#1083;&#1077;&#1082;&#1090;&#1077;</td></tr><tr><td style="width: 214pt; height: 15pt;">&#1057;&#1090;&#1077;&#1087;&#1077;&#1085;&#1100; &#1079;&#1072;&#1097;&#1080;&#1090;&#1099;:</td><td style="width: 77pt;">IP24</td><td style="width: 77pt;">IP24</td><td style="width: 77pt;">IP24</td><td style="width: 77pt;">IP24</td><td style="width: 77pt;">IP24</td></tr><tr><td style="width: 599pt; height: 15pt;" colspan="6"><strong>&#1069;&#1083;&#1077;&#1082;&#1090;&#1088;&#1080;&#1095;&#1077;&#1089;&#1082;&#1080;&#1077; &#1093;&#1072;&#1088;&#1072;&#1082;&#1090;&#1077;&#1088;&#1080;&#1089;&#1090;&#1080;&#1082;&#1080;</strong></td></tr><tr><td style="width: 214pt; height: 15pt;">&#1050;&#1086;&#1083;&#1080;&#1095;&#1077;&#1089;&#1090;&#1074;&#1086; &#1058;&#1069;&#1053;&#1086;&#1074; &#1093; &#1084;&#1086;&#1097;&#1085;&#1086;&#1089;&#1090;&#1100; &#1058;&#1069;&#1053;&#1072;, &#1042;&#1090;:</td><td style="width: 77pt;">2&#1093;1000</td><td style="width: 77pt;">2&#1093;1000</td><td style="width: 77pt;">2&#1093;1000</td><td style="width: 77pt;">2&#1093;1000</td><td style="width: 77pt;">2&#1093;1000</td></tr><tr><td style="width: 214pt; height: 15pt;">&#1054;&#1073;&#1097;&#1072;&#1103; &#1084;&#1086;&#1097;&#1085;&#1086;&#1089;&#1090;&#1100;, &#1042;&#1090;:</td><td style="width: 77pt;">2000</td><td style="width: 77pt;">2000</td><td style="width: 77pt;">2000</td><td style="width: 77pt;">2000</td><td style="width: 77pt;">2000</td></tr><tr><td style="width: 214pt; height: 15pt;">&#1053;&#1072;&#1087;&#1088;&#1103;&#1078;&#1077;&#1085;&#1080;&#1077;, &#1042;:</td><td style="width: 77pt;">230</td><td style="width: 77pt;">230</td><td style="width: 77pt;">230</td><td style="width: 77pt;">230</td><td style="width: 77pt;">230</td></tr><tr><td style="width: 214pt; height: 15pt;">&#1053;&#1086;&#1084;&#1080;&#1085;&#1072;&#1083;&#1100;&#1085;&#1099;&#1081; &#1090;&#1086;&#1082;, &#1040;:</td><td style="width: 77pt;">8,7</td><td style="width: 77pt;">8,7</td><td style="width: 77pt;">8,7</td><td style="width: 77pt;">8,7</td><td style="width: 77pt;">8,7</td></tr><tr><td style="width: 599pt; height: 15pt;" colspan="6"><strong>&#1056;&#1072;&#1073;&#1086;&#1095;&#1080;&#1077; &#1093;&#1072;&#1088;&#1072;&#1082;&#1090;&#1077;&#1088;&#1080;&#1089;&#1090;&#1080;&#1082;&#1080;</strong></td></tr><tr><td style="width: 214pt; height: 15pt;">&#1042;&#1088;&#1077;&#1084;&#1103; &#1085;&#1072;&#1075;&#1088;&#1077;&#1074;&#1072; &#1086;&#1090; 15 &#1076;&#1086; 75&#176;&#1057; &#1089; &#1058;&#1069;&#1053;&#1086;&#1084;:</td><td style="width: 77pt;">1 &#1095; 55 &#1084;&#1080;&#1085;</td><td style="width: 77pt;">3 &#1095; 05 &#1084;&#1080;&#1085;</td><td style="width: 77pt;"> | [24 empty] | 66 | [10 empty] | 507 | [448 empty] | 66 | 2 | 507 |  |  |  | 1510 | [63 empty] | G 1/2" | 200
https://climatopt.ru/catalog/vodonagrevateli/nakopitelnye/nastennye/gorenje/vodonagrevatel_elektricheskiy_nakopitelnyy_gorenje_gt_10_o_v6/ | /upload/resize_cache/iblock/4b0/400_400_140cd750bba9870f18aada2478b24840a/8593_cover_0.jpg | [9 empty] | Водонагреватель электрический накопительный Gorenje GT 10 O/V6 | 8490 | 30404 | Накопительные |  | GT \- малый литраж O \- закругленные края V \- пластиковый корпус 6 \- номинальное давление водопровода, Бар Малолитражный электрический водонагреватель Gorenje GT 10 O/V6 с баком на 10 литров, открытый ТЭН, монтаж над раковиной, кожух пластиковый. Эти водонагреватели могут быть рекомендованы, если необходимо обеспечить горячей водой как минимум две водоразборные точки. Такие нагреватели используются, прежде всего, при обновлении старых зданий, в прачечных, для кухонь, лабораторий, сервисных мастерских и гаражей. Бак выполнен из стали, защищен высококлассной антикоррозийной эмалью и магниевым анодом. Новое исполнение фланца нагревательного элемента облегчает очистку от накипи, позволяет производить очистку реже, а также упрощает повседневный уход. Напорный накопительный водонагреватель (одновременное обеспечение водой одной или нескольких водоразборных точек)/ Монтаж над раковиной (нижнее подключение воды). Бак из высококачественной эмалированной стали (обжиг эмали при 850°С). Магниевый анод для дополнительной защиты бака от коррозии. Возможность установки желаемой температуры до 75 °C. Возможность установки температуры экономичного режима и «Защиты от замерзания». Индикатор работы ТЭНа. При подключении водонагревателя как напорного обязательно использование предохранительного клапана. Подключение воды посредством патрубков G 1/2". Класс защиты от влаги IP 24 (защищен от брызг воды). Сделано в Европе (Сербия). Объем, л: 10 Одна или несколько водоразборных точек Монтаж над раковиной Высота, мм: 500 Ширина, мм: 350 Глубина, мм: 265 Присоединение к водопроводу: G 1/2 Вес нетто/брутто/с водой, кг: 8,0/9,0/18,0 Технические характеристики Стальной эмалированный бак Магниевый защитный анод Рабочее давление в водонагревателе, бар: 6 Средняя толщина изоляционного слоя, мм: 40 Защита от замерзания Возможность установки температуры нагрева воды до 75°С Лампочка-индикатор работы ТЭНа Безопасность Предохранительный клапан группы безопасности Степень защиты: IP24 Электрические характеристики Количество ТЭНов х мощность ТЭНа, Вт: 1х2000 Общая мощность, Вт: 2000 Напряжение, В: 230 Номинальный ток, А: 8,7 Рабочие характеристики Время нагрева от 15 до 75°С с ТЭНом: 22 мин Количество смешанной воды при 40°С, л: 18 Теплопотери, кВтч/24ч: 0,48 Таблица сравнения GT 5OV6 GT 5UV6 GT 10OV6 GT 10UV6 GT 15OV6 Основные данные Вид прибора: электрический водонагреватель электрический водонагреватель электрический водонагреватель электрический водонагреватель электрический водонагреватель Вид напорного электроводонагревателя: малый литраж малый литраж малый литраж малый литраж малый литраж Новинка: — — — — — Объем Объем, л: 5 5 10 10 15 Предназначение и установка Одна или несколько водоразборных точек: Вертикальный монтаж: — — — — — Универсальный монтаж: — — — — — Монтаж над раковиной: — — Монтаж под раковиной: — — — Монтажные размеры Высота, мм: 396 396 500 500 500 Ширина, мм: 256 256 300 300 300 Глубина, мм: 260 260 265 265 310 Присоединение к водопроводу: G 1/2 G 1/2 G 1/2 G 1/2 G 1/2 Вес нетто/брутто/с водой, кг: 6,8/7,3/11,8 6,8/7,3/11,8 8,0/9,0/18,0 8,0/9,0/18,0 11,0/12,0/26,0 Технические характеристики Стальной эмалированный бак: Магниевый защитный анод: Рабочее давление в водонагревателе, бар: 6 6 6 6 6 Средняя толщина изоляционного слоя, мм: 28 28 40 40 30 Защита от замерзания: Термометр: — — — — — Фиксатор записи привычек потребителя: — — — — — Индикация объема доступной нагретой воды: — — — — — Ручное программирование режимов работы: — — — — — Ускоренный нагрев QuickHeat: — — — — — Возможность установки температуры нагрева воды до 75°С: Лампочка-индикатор работы ТЭНа: Безопасность Предохранительный клапан группы безопасности: Степень защиты: IP24 IP24 IP24 IP24 IP24 Электрические характеристики Количество ТЭНов х мощность ТЭНа, Вт: 1х2000 1х2000 1х2000 1х2000 1х2000 Общая мощность, Вт: 2000 2000 2000 2000 2000 Напряжение, В: 230 230 230 230 230 Номинальный ток, А: 8,7 8,7 8,7 8,7 8,7 Рабочие характеристики Время нагрева от 15 до 75°С с ТЭНом: 11 мин 11 мин 22 мин 22 мин 33 мин Количество смешанной воды при 40°С, л: 10 10 18 18 27 Теплопотери, кВтч/24ч: 0,35 0,35 0,48 0,48 0,62 | <div class="detail_text"><p><strong>GT</strong> - &#1084;&#1072;&#1083;&#1099;&#1081; &#1083;&#1080;&#1090;&#1088;&#1072;&#1078;<br><strong>O</strong> - &#1079;&#1072;&#1082;&#1088;&#1091;&#1075;&#1083;&#1077;&#1085;&#1085;&#1099;&#1077; &#1082;&#1088;&#1072;&#1103;<br><strong>V</strong>- &#1087;&#1083;&#1072;&#1089;&#1090;&#1080;&#1082;&#1086;&#1074;&#1099;&#1081; &#1082;&#1086;&#1088;&#1087;&#1091;&#1089;<br><strong>6</strong> - &#1085;&#1086;&#1084;&#1080;&#1085;&#1072;&#1083;&#1100;&#1085;&#1086;&#1077; &#1076;&#1072;&#1074;&#1083;&#1077;&#1085;&#1080;&#1077; &#1074;&#1086;&#1076;&#1086;&#1087;&#1088;&#1086;&#1074;&#1086;&#1076;&#1072;, &#1041;&#1072;&#1088;<br><br><br>&#1052;&#1072;&#1083;&#1086;&#1083;&#1080;&#1090;&#1088;&#1072;&#1078;&#1085;&#1099;&#1081; &#1101;&#1083;&#1077;&#1082;&#1090;&#1088;&#1080;&#1095;&#1077;&#1089;&#1082;&#1080;&#1081; &#1074;&#1086;&#1076;&#1086;&#1085;&#1072;&#1075;&#1088;&#1077;&#1074;&#1072;&#1090;&#1077;&#1083;&#1100; <strong>Gorenje GT 10 O/V6</strong> &#1089; &#1073;&#1072;&#1082;&#1086;&#1084; &#1085;&#1072; 10 &#1083;&#1080;&#1090;&#1088;&#1086;&#1074;, &#1086;&#1090;&#1082;&#1088;&#1099;&#1090;&#1099;&#1081; &#1058;&#1069;&#1053;, &#1084;&#1086;&#1085;&#1090;&#1072;&#1078; &#1085;&#1072;&#1076; &#1088;&#1072;&#1082;&#1086;&#1074;&#1080;&#1085;&#1086;&#1081;, &#1082;&#1086;&#1078;&#1091;&#1093; &#1087;&#1083;&#1072;&#1089;&#1090;&#1080;&#1082;&#1086;&#1074;&#1099;&#1081;. &#1069;&#1090;&#1080; &#1074;&#1086;&#1076;&#1086;&#1085;&#1072;&#1075;&#1088;&#1077;&#1074;&#1072;&#1090;&#1077;&#1083;&#1080; &#1084;&#1086;&#1075;&#1091;&#1090; &#1073;&#1099;&#1090;&#1100; &#1088;&#1077;&#1082;&#1086;&#1084;&#1077;&#1085;&#1076;&#1086;&#1074;&#1072;&#1085;&#1099;, &#1077;&#1089;&#1083;&#1080; &#1085;&#1077;&#1086;&#1073;&#1093;&#1086;&#1076;&#1080;&#1084;&#1086; &#1086;&#1073;&#1077;&#1089;&#1087;&#1077;&#1095;&#1080;&#1090;&#1100; &#1075;&#1086;&#1088;&#1103;&#1095;&#1077;&#1081; &#1074;&#1086;&#1076;&#1086;&#1081; &#1082;&#1072;&#1082; &#1084;&#1080;&#1085;&#1080;&#1084;&#1091;&#1084; &#1076;&#1074;&#1077; &#1074;&#1086;&#1076;&#1086;&#1088;&#1072;&#1079;&#1073;&#1086;&#1088;&#1085;&#1099;&#1077; &#1090;&#1086;&#1095;&#1082;&#1080;. &#1058;&#1072;&#1082;&#1080;&#1077; &#1085;&#1072;&#1075;&#1088;&#1077;&#1074;&#1072;&#1090;&#1077;&#1083;&#1080; &#1080;&#1089;&#1087;&#1086;&#1083;&#1100;&#1079;&#1091;&#1102;&#1090;&#1089;&#1103;, &#1087;&#1088;&#1077;&#1078;&#1076;&#1077; &#1074;&#1089;&#1077;&#1075;&#1086;, &#1087;&#1088;&#1080; &#1086;&#1073;&#1085;&#1086;&#1074;&#1083;&#1077;&#1085;&#1080;&#1080; &#1089;&#1090;&#1072;&#1088;&#1099;&#1093; &#1079;&#1076;&#1072;&#1085;&#1080;&#1081;, &#1074; &#1087;&#1088;&#1072;&#1095;&#1077;&#1095;&#1085;&#1099;&#1093;, &#1076;&#1083;&#1103; &#1082;&#1091;&#1093;&#1086;&#1085;&#1100;, &#1083;&#1072;&#1073;&#1086;&#1088;&#1072;&#1090;&#1086;&#1088;&#1080;&#1081;, &#1089;&#1077;&#1088;&#1074;&#1080;&#1089;&#1085;&#1099;&#1093; &#1084;&#1072;&#1089;&#1090;&#1077;&#1088;&#1089;&#1082;&#1080;&#1093; &#1080; &#1075;&#1072;&#1088;&#1072;&#1078;&#1077;&#1081;. &#1041;&#1072;&#1082; &#1074;&#1099;&#1087;&#1086;&#1083;&#1085;&#1077;&#1085; &#1080;&#1079; &#1089;&#1090;&#1072;&#1083;&#1080;, &#1079;&#1072;&#1097;&#1080;&#1097;&#1077;&#1085; &#1074;&#1099;&#1089;&#1086;&#1082;&#1086;&#1082;&#1083;&#1072;&#1089;&#1089;&#1085;&#1086;&#1081; &#1072;&#1085;&#1090;&#1080;&#1082;&#1086;&#1088;&#1088;&#1086;&#1079;&#1080;&#1081;&#1085;&#1086;&#1081; &#1101;&#1084;&#1072;&#1083;&#1100;&#1102; &#1080; &#1084;&#1072;&#1075;&#1085;&#1080;&#1077;&#1074;&#1099;&#1084; &#1072;&#1085;&#1086;&#1076;&#1086;&#1084;.<br>&#1053;&#1086;&#1074;&#1086;&#1077; &#1080;&#1089;&#1087;&#1086;&#1083;&#1085;&#1077;&#1085;&#1080;&#1077; &#1092;&#1083;&#1072;&#1085;&#1094;&#1072; &#1085;&#1072;&#1075;&#1088;&#1077;&#1074;&#1072;&#1090;&#1077;&#1083;&#1100;&#1085;&#1086;&#1075;&#1086; &#1101;&#1083;&#1077;&#1084;&#1077;&#1085;&#1090;&#1072; &#1086;&#1073;&#1083;&#1077;&#1075;&#1095;&#1072;&#1077;&#1090; &#1086;&#1095;&#1080;&#1089;&#1090;&#1082;&#1091; &#1086;&#1090; &#1085;&#1072;&#1082;&#1080;&#1087;&#1080;, &#1087;&#1086;&#1079;&#1074;&#1086;&#1083;&#1103;&#1077;&#1090; &#1087;&#1088;&#1086;&#1080;&#1079;&#1074;&#1086;&#1076;&#1080;&#1090;&#1100; &#1086;&#1095;&#1080;&#1089;&#1090;&#1082;&#1091; &#1088;&#1077;&#1078;&#1077;, &#1072; &#1090;&#1072;&#1082;&#1078;&#1077; &#1091;&#1087;&#1088;&#1086;&#1097;&#1072;&#1077;&#1090; &#1087;&#1086;&#1074;&#1089;&#1077;&#1076;&#1085;&#1077;&#1074;&#1085;&#1099;&#1081; &#1091;&#1093;&#1086;&#1076;.<br>&#1053;&#1072;&#1087;&#1086;&#1088;&#1085;&#1099;&#1081; &#1085;&#1072;&#1082;&#1086;&#1087;&#1080;&#1090;&#1077;&#1083;&#1100;&#1085;&#1099;&#1081; &#1074;&#1086;&#1076;&#1086;&#1085;&#1072;&#1075;&#1088;&#1077;&#1074;&#1072;&#1090;&#1077;&#1083;&#1100; (&#1086;&#1076;&#1085;&#1086;&#1074;&#1088;&#1077;&#1084;&#1077;&#1085;&#1085;&#1086;&#1077; &#1086;&#1073;&#1077;&#1089;&#1087;&#1077;&#1095;&#1077;&#1085;&#1080;&#1077; &#1074;&#1086;&#1076;&#1086;&#1081; &#1086;&#1076;&#1085;&#1086;&#1081; &#1080;&#1083;&#1080; &#1085;&#1077;&#1089;&#1082;&#1086;&#1083;&#1100;&#1082;&#1080;&#1093; &#1074;&#1086;&#1076;&#1086;&#1088;&#1072;&#1079;&#1073;&#1086;&#1088;&#1085;&#1099;&#1093; &#1090;&#1086;&#1095;&#1077;&#1082;)/ &#1052;&#1086;&#1085;&#1090;&#1072;&#1078; &#1085;&#1072;&#1076; &#1088;&#1072;&#1082;&#1086;&#1074;&#1080;&#1085;&#1086;&#1081; (&#1085;&#1080;&#1078;&#1085;&#1077;&#1077; &#1087;&#1086;&#1076;&#1082;&#1083;&#1102;&#1095;&#1077;&#1085;&#1080;&#1077; &#1074;&#1086;&#1076;&#1099;). &#1041;&#1072;&#1082; &#1080;&#1079; &#1074;&#1099;&#1089;&#1086;&#1082;&#1086;&#1082;&#1072;&#1095;&#1077;&#1089;&#1090;&#1074;&#1077;&#1085;&#1085;&#1086;&#1081; &#1101;&#1084;&#1072;&#1083;&#1080;&#1088;&#1086;&#1074;&#1072;&#1085;&#1085;&#1086;&#1081; &#1089;&#1090;&#1072;&#1083;&#1080; (&#1086;&#1073;&#1078;&#1080;&#1075; &#1101;&#1084;&#1072;&#1083;&#1080; &#1087;&#1088;&#1080; 850&#176;&#1057;). &#1052;&#1072;&#1075;&#1085;&#1080;&#1077;&#1074;&#1099;&#1081; &#1072;&#1085;&#1086;&#1076; &#1076;&#1083;&#1103; &#1076;&#1086;&#1087;&#1086;&#1083;&#1085;&#1080;&#1090;&#1077;&#1083;&#1100;&#1085;&#1086;&#1081; &#1079;&#1072;&#1097;&#1080;&#1090;&#1099; &#1073;&#1072;&#1082;&#1072; &#1086;&#1090; &#1082;&#1086;&#1088;&#1088;&#1086;&#1079;&#1080;&#1080;. &#1042;&#1086;&#1079;&#1084;&#1086;&#1078;&#1085;&#1086;&#1089;&#1090;&#1100; &#1091;&#1089;&#1090;&#1072;&#1085;&#1086;&#1074;&#1082;&#1080; &#1078;&#1077;&#1083;&#1072;&#1077;&#1084;&#1086;&#1081; &#1090;&#1077;&#1084;&#1087;&#1077;&#1088;&#1072;&#1090;&#1091;&#1088;&#1099; &#1076;&#1086; 75 &#176;C. &#1042;&#1086;&#1079;&#1084;&#1086;&#1078;&#1085;&#1086;&#1089;&#1090;&#1100; &#1091;&#1089;&#1090;&#1072;&#1085;&#1086;&#1074;&#1082;&#1080; &#1090;&#1077;&#1084;&#1087;&#1077;&#1088;&#1072;&#1090;&#1091;&#1088;&#1099; &#1101;&#1082;&#1086;&#1085;&#1086;&#1084;&#1080;&#1095;&#1085;&#1086;&#1075;&#1086; &#1088;&#1077;&#1078;&#1080;&#1084;&#1072; &#1080; &#171;&#1047;&#1072;&#1097;&#1080;&#1090;&#1099; &#1086;&#1090; &#1079;&#1072;&#1084;&#1077;&#1088;&#1079;&#1072;&#1085;&#1080;&#1103;&#187;. &#1048;&#1085;&#1076;&#1080;&#1082;&#1072;&#1090;&#1086;&#1088; &#1088;&#1072;&#1073;&#1086;&#1090;&#1099; &#1058;&#1069;&#1053;&#1072;. &#1055;&#1088;&#1080; &#1087;&#1086;&#1076;&#1082;&#1083;&#1102;&#1095;&#1077;&#1085;&#1080;&#1080; &#1074;&#1086;&#1076;&#1086;&#1085;&#1072;&#1075;&#1088;&#1077;&#1074;&#1072;&#1090;&#1077;&#1083;&#1103; &#1082;&#1072;&#1082; &#1085;&#1072;&#1087;&#1086;&#1088;&#1085;&#1086;&#1075;&#1086; &#1086;&#1073;&#1103;&#1079;&#1072;&#1090;&#1077;&#1083;&#1100;&#1085;&#1086; &#1080;&#1089;&#1087;&#1086;&#1083;&#1100;&#1079;&#1086;&#1074;&#1072;&#1085;&#1080;&#1077; &#1087;&#1088;&#1077;&#1076;&#1086;&#1093;&#1088;&#1072;&#1085;&#1080;&#1090;&#1077;&#1083;&#1100;&#1085;&#1086;&#1075;&#1086; &#1082;&#1083;&#1072;&#1087;&#1072;&#1085;&#1072;. &#1055;&#1086;&#1076;&#1082;&#1083;&#1102;&#1095;&#1077;&#1085;&#1080;&#1077; &#1074;&#1086;&#1076;&#1099; &#1087;&#1086;&#1089;&#1088;&#1077;&#1076;&#1089;&#1090;&#1074;&#1086;&#1084; &#1087;&#1072;&#1090;&#1088;&#1091;&#1073;&#1082;&#1086;&#1074; G 1/2". &#1050;&#1083;&#1072;&#1089;&#1089; &#1079;&#1072;&#1097;&#1080;&#1090;&#1099; &#1086;&#1090; &#1074;&#1083;&#1072;&#1075;&#1080; IP 24 (&#1079;&#1072;&#1097;&#1080;&#1097;&#1077;&#1085; &#1086;&#1090; &#1073;&#1088;&#1099;&#1079;&#1075; &#1074;&#1086;&#1076;&#1099;). &#1057;&#1076;&#1077;&#1083;&#1072;&#1085;&#1086; &#1074; &#1045;&#1074;&#1088;&#1086;&#1087;&#1077; (&#1057;&#1077;&#1088;&#1073;&#1080;&#1103;).</p><ul><li><strong>&#1054;&#1073;&#1098;&#1077;&#1084;, &#1083;: 10</strong></li><li>&#1054;&#1076;&#1085;&#1072; &#1080;&#1083;&#1080; &#1085;&#1077;&#1089;&#1082;&#1086;&#1083;&#1100;&#1082;&#1086; &#1074;&#1086;&#1076;&#1086;&#1088;&#1072;&#1079;&#1073;&#1086;&#1088;&#1085;&#1099;&#1093; &#1090;&#1086;&#1095;&#1077;&#1082;</li><li>&#1052;&#1086;&#1085;&#1090;&#1072;&#1078; &#1085;&#1072;&#1076; &#1088;&#1072;&#1082;&#1086;&#1074;&#1080;&#1085;&#1086;&#1081;</li><li>&#1042;&#1099;&#1089;&#1086;&#1090;&#1072;, &#1084;&#1084;: 500</li><li>&#1064;&#1080;&#1088;&#1080;&#1085;&#1072;, &#1084;&#1084;: 350</li><li>&#1043;&#1083;&#1091;&#1073;&#1080;&#1085;&#1072;, &#1084;&#1084;: 265</li><li>&#1055;&#1088;&#1080;&#1089;&#1086;&#1077;&#1076;&#1080;&#1085;&#1077;&#1085;&#1080;&#1077; &#1082; &#1074;&#1086;&#1076;&#1086;&#1087;&#1088;&#1086;&#1074;&#1086;&#1076;&#1091;: G 1/2</li><li>&#1042;&#1077;&#1089; &#1085;&#1077;&#1090;&#1090;&#1086;/&#1073;&#1088;&#1091;&#1090;&#1090;&#1086;/&#1089; &#1074;&#1086;&#1076;&#1086;&#1081;, &#1082;&#1075;: 8,0/9,0/18,0</li></ul><h3>&#1058;&#1077;&#1093;&#1085;&#1080;&#1095;&#1077;&#1089;&#1082;&#1080;&#1077; &#1093;&#1072;&#1088;&#1072;&#1082;&#1090;&#1077;&#1088;&#1080;&#1089;&#1090;&#1080;&#1082;&#1080;</h3><ul><li>&#1057;&#1090;&#1072;&#1083;&#1100;&#1085;&#1086;&#1081; &#1101;&#1084;&#1072;&#1083;&#1080;&#1088;&#1086;&#1074;&#1072;&#1085;&#1085;&#1099;&#1081; &#1073;&#1072;&#1082;</li><li>&#1052;&#1072;&#1075;&#1085;&#1080;&#1077;&#1074;&#1099;&#1081; &#1079;&#1072;&#1097;&#1080;&#1090;&#1085;&#1099;&#1081; &#1072;&#1085;&#1086;&#1076;</li><li>&#1056;&#1072;&#1073;&#1086;&#1095;&#1077;&#1077; &#1076;&#1072;&#1074;&#1083;&#1077;&#1085;&#1080;&#1077; &#1074; &#1074;&#1086;&#1076;&#1086;&#1085;&#1072;&#1075;&#1088;&#1077;&#1074;&#1072;&#1090;&#1077;&#1083;&#1077;, &#1073;&#1072;&#1088;: 6</li><li>&#1057;&#1088;&#1077;&#1076;&#1085;&#1103;&#1103; &#1090;&#1086;&#1083;&#1097;&#1080;&#1085;&#1072; &#1080;&#1079;&#1086;&#1083;&#1103;&#1094;&#1080;&#1086;&#1085;&#1085;&#1086;&#1075;&#1086; &#1089;&#1083;&#1086;&#1103;, &#1084;&#1084;: 40</li><li>&#1047;&#1072;&#1097;&#1080;&#1090;&#1072; &#1086;&#1090; &#1079;&#1072;&#1084;&#1077;&#1088;&#1079;&#1072;&#1085;&#1080;&#1103;</li><li>&#1042;&#1086;&#1079;&#1084;&#1086;&#1078;&#1085;&#1086;&#1089;&#1090;&#1100; &#1091;&#1089;&#1090;&#1072;&#1085;&#1086;&#1074;&#1082;&#1080; &#1090;&#1077;&#1084;&#1087;&#1077;&#1088;&#1072;&#1090;&#1091;&#1088;&#1099; &#1085;&#1072;&#1075;&#1088;&#1077;&#1074;&#1072; &#1074;&#1086;&#1076;&#1099; &#1076;&#1086; 75&#176;&#1057;</li><li>&#1051;&#1072;&#1084;&#1087;&#1086;&#1095;&#1082;&#1072;-&#1080;&#1085;&#1076;&#1080;&#1082;&#1072;&#1090;&#1086;&#1088; &#1088;&#1072;&#1073;&#1086;&#1090;&#1099; &#1058;&#1069;&#1053;&#1072;</li></ul><h3>&#1041;&#1077;&#1079;&#1086;&#1087;&#1072;&#1089;&#1085;&#1086;&#1089;&#1090;&#1100;</h3><ul><li>&#1055;&#1088;&#1077;&#1076;&#1086;&#1093;&#1088;&#1072;&#1085;&#1080;&#1090;&#1077;&#1083;&#1100;&#1085;&#1099;&#1081; &#1082;&#1083;&#1072;&#1087;&#1072;&#1085; &#1075;&#1088;&#1091;&#1087;&#1087;&#1099; &#1073;&#1077;&#1079;&#1086;&#1087;&#1072;&#1089;&#1085;&#1086;&#1089;&#1090;&#1080;</li><li>&#1057;&#1090;&#1077;&#1087;&#1077;&#1085;&#1100; &#1079;&#1072;&#1097;&#1080;&#1090;&#1099;: IP24</li></ul><h3>&#1069;&#1083;&#1077;&#1082;&#1090;&#1088;&#1080;&#1095;&#1077;&#1089;&#1082;&#1080;&#1077; &#1093;&#1072;&#1088;&#1072;&#1082;&#1090;&#1077;&#1088;&#1080;&#1089;&#1090;&#1080;&#1082;&#1080;</h3><ul><li>&#1050;&#1086;&#1083;&#1080;&#1095;&#1077;&#1089;&#1090;&#1074;&#1086; &#1058;&#1069;&#1053;&#1086;&#1074; &#1093; &#1084;&#1086;&#1097;&#1085;&#1086;&#1089;&#1090;&#1100; &#1058;&#1069;&#1053;&#1072;, &#1042;&#1090;: 1&#1093;2000</li><li>&#1054;&#1073;&#1097;&#1072;&#1103; &#1084;&#1086;&#1097;&#1085;&#1086;&#1089;&#1090;&#1100;, &#1042;&#1090;: 2000</li><li>&#1053;&#1072;&#1087;&#1088;&#1103;&#1078;&#1077;&#1085;&#1080;&#1077;, &#1042;: 230</li><li>&#1053;&#1086;&#1084;&#1080;&#1085;&#1072;&#1083;&#1100;&#1085;&#1099;&#1081; &#1090;&#1086;&#1082;, &#1040;: 8,7</li></ul><h3>&#1056;&#1072;&#1073;&#1086;&#1095;&#1080;&#1077; &#1093;&#1072;&#1088;&#1072;&#1082;&#1090;&#1077;&#1088;&#1080;&#1089;&#1090;&#1080;&#1082;&#1080;</h3><ul><li>&#1042;&#1088;&#1077;&#1084;&#1103; &#1085;&#1072;&#1075;&#1088;&#1077;&#1074;&#1072; &#1086;&#1090; 15 &#1076;&#1086; 75&#176;&#1057; &#1089; &#1058;&#1069;&#1053;&#1086;&#1084;: 22 &#1084;&#1080;&#1085;</li><li>&#1050;&#1086;&#1083;&#1080;&#1095;&#1077;&#1089;&#1090;&#1074;&#1086; &#1089;&#1084;&#1077;&#1096;&#1072;&#1085;&#1085;&#1086;&#1081; &#1074;&#1086;&#1076;&#1099; &#1087;&#1088;&#1080; 40&#176;&#1057;, &#1083;: 18</li><li>&#1058;&#1077;&#1087;&#1083;&#1086;&#1087;&#1086;&#1090;&#1077;&#1088;&#1080;, &#1082;&#1042;&#1090;&#1095;/24&#1095;: 0,48</li></ul><table align="center" style="width: 80%; height: 80%;" border="1" cellspacing="0" cellpadding="0"><tbody><tr><td style="width: 218pt; height: 75pt;" rowspan="5"><strong>&#1058;&#1072;&#1073;&#1083;&#1080;&#1094;&#1072; &#1089;&#1088;&#1072;&#1074;&#1085;&#1077;&#1085;&#1080;&#1103;</strong></td><td style="width: 116pt;" rowspan="5"><strong>GT 5OV6</strong></td><td style="width: 116pt;" rowspan="5"><strong>GT 5UV6</strong></td><td style="width: 116pt;" rowspan="5"><strong>GT 10OV6</strong></td><td style="width: 116pt;" rowspan="5"><strong>GT 10UV6</strong></td><td style="width: 116pt;" rowspan="5"><strong>GT 15OV6</strong></td></tr><tr></tr><tr></tr><tr></tr><tr></tr><tr><td style="width: 798pt; height: 15pt;" colspan="6"> </td></tr><tr><td style="width: 798pt; height: 30pt;" rowspan="2" colspan="6"><strong>&#1054;&#1089;&#1085;&#1086;&#1074;&#1085;&#1099;&#1077; &#1076;&#1072;&#1085;&#1085;&#1099;&#1077;</strong></td></tr><tr></tr><tr><td style="width: 218pt; height: 31.5pt;">&#1042;&#1080;&#1076; &#1087;&#1088;&#1080;&#1073;&#1086;&#1088;&#1072;:</td><td style="width: 116pt;">&#1101;&#1083;&#1077;&#1082;&#1090;&#1088;&#1080;&#1095;&#1077;&#1089;&#1082;&#1080;&#1081; &#1074;&#1086;&#1076;&#1086;&#1085;&#1072;&#1075;&#1088;&#1077;&#1074;&#1072;&#1090;&#1077;&#1083;&#1100;</td><td style="width: 116pt;">&#1101;&#1083;&#1077;&#1082;&#1090;&#1088;&#1080;&#1095;&#1077;&#1089;&#1082;&#1080;&#1081; &#1074;&#1086;&#1076;&#1086;&#1085;&#1072;&#1075;&#1088;&#1077;&#1074;&#1072;&#1090;&#1077;&#1083;&#1100;</td><td style="width: 116pt;">&#1101;&#1083;&#1077;&#1082;&#1090;&#1088;&#1080;&#1095;&#1077;&#1089;&#1082;&#1080;&#1081; &#1074;&#1086;&#1076;&#1086;&#1085;&#1072;&#1075;&#1088;&#1077;&#1074;&#1072;&#1090;&#1077;&#1083;&#1100;</td><td style="width: 116pt;">&#1101;&#1083;&#1077;&#1082;&#1090;&#1088;&#1080;&#1095;&#1077;&#1089;&#1082;&#1080;&#1081; &#1074;&#1086;&#1076;&#1086;&#1085;&#1072;&#1075;&#1088;&#1077;&#1074;&#1072;&#1090;&#1077;&#1083;&#1100;</td><td style="width: 116pt;">&#1101;&#1083;&#1077;&#1082;&#1090;&#1088;&#1080;&#1095;&#1077;&#1089;&#1082;&#1080;&#1081; &#1074;&#1086;&#1076;&#1086;&#1085;&#1072;&#1075;&#1088;&#1077;&#1074;&#1072;&#1090;&#1077;&#1083;&#1100;</td></tr><tr><td style="width: 218pt; height: 22.5pt;">&#1042;&#1080;&#1076; &#1085;&#1072;&#1087;&#1086;&#1088;&#1085;&#1086;&#1075;&#1086; &#1101;&#1083;&#1077;&#1082;&#1090;&#1088;&#1086;&#1074;&#1086;&#1076;&#1086;&#1085;&#1072;&#1075;&#1088;&#1077;&#1074;&#1072;&#1090;&#1077;&#1083;&#1103;:</td><td style="width: 116pt;">&#1084;&#1072;&#1083;&#1099;&#1081; &#1083;&#1080;&#1090;&#1088;&#1072;&#1078;</td><td style="width: 116pt;">&#1084;&#1072;&#1083;&#1099;&#1081; &#1083;&#1080;&#1090;&#1088;&#1072;&#1078;</td><td style="width: 116pt;">&#1084;&#1072;&#1083;&#1099;&#1081; &#1083;&#1080;&#1090;&#1088;&#1072;&#1078;</td><td style="width: 116pt;">&#1084;&#1072;&#1083;&#1099;&#1081; &#1083;&#1080;&#1090;&#1088;&#1072;&#1078;</td><td style="width: 116pt;">&#1084;&#1072;&#1083;&#1099;&#1081; &#1083;&#1080;&#1090;&#1088;&#1072;&#1078;</td></tr><tr><td style="width: 218pt; height: 22.5pt;">&#1053;&#1086;&#1074;&#1080;&#1085;&#1082;&#1072;:</td><td style="width: 116pt;">&#8212;</td><td style="width: 116pt;">&#8212;</td><td style="width: 116pt;">&#8212;</td><td style="width: 116pt;">&#8212;</td><td style="width: 116pt;">&#8212;</td></tr><tr><td style="width: 798pt; height: 45pt;" rowspan="2" colspan="6">&#1054;&#1073;&#1098;&#1077;&#1084;</td></tr><tr></tr><tr><td style="width: 218pt; height: 22.5pt;">&#1054;&#1073;&#1098;&#1077;&#1084;, &#1083;:</td><td style="width: 116pt;">5</td><td style="width: 116pt;">5</td><td style="width: 116pt;">10</td><td style="width: 116pt;">10</td><td style="width: 116pt;">15</td></tr><tr><td style="width: 798pt; height: 45pt;" rowspan="2" colspan="6"><strong>&#1055;&#1088;&#1077;&#1076;&#1085;&#1072;&#1079;&#1085;&#1072;&#1095;&#1077;&#1085;&#1080;&#1077; &#1080; &#1091;&#1089;&#1090;&#1072;&#1085;&#1086;&#1074;&#1082;&#1072;</strong></td></tr><tr></tr><tr><td style="width: 218pt; height: 22.5pt;">&#1054;&#1076;&#1085;&#1072; &#1080;&#1083;&#1080; &#1085;&#1077;&#1089;&#1082;&#1086;&#1083;&#1100;&#1082;&#1086; &#1074;&#1086;&#1076;&#1086;&#1088;&#1072;&#1079;&#1073;&#1086;&#1088;&#1085;&#1099;&#1093; &#1090;&#1086;&#1095;&#1077;&#1082;:</td><td style="width: 116pt;"> </td><td style="width: 116pt;"> </td><td style="width: 116pt;"> </td><td style="width: 116pt;"> </td><td style="width: 116pt;"> </td></tr><tr><td style="width: 218pt; height: 22.5pt;">&#1042;&#1077;&#1088;&#1090;&#1080;&#1082;&#1072;&#1083;&#1100;&#1085;&#1099;&#1081; &#1084;&#1086;&#1085;&#1090;&#1072;&#1078;:</td><td style="width: 116pt;">&#8212;</td><td style="width: 116pt;">&#8212;</td><td style="width: 116pt;">&#8212;</td><td style="width: 116pt;">&#8212;</td><td style="width: 116pt;">&#8212;</td></tr><tr><td style="width: 218pt; height: 22.5pt;">&#1059;&#1085;&#1080;&#1074;&#1077;&#1088;&#1089;&#1072;&#1083;&#1100;&#1085;&#1099;&#1081; &#1084;&#1086;&#1085;&#1090;&#1072;&#1078;:</td><td style="width: 116pt;">&#8212;</td><td style="width: 116pt;">&#8212;</td><td style="width: 116pt;">&#8212;</td><td style="width: 116pt;">&#8212;</td><td style="width: 116pt;">&#8212;</td></tr><tr><td style="width: 218pt; height: 22.5pt;">&#1052;&#1086;&#1085;&#1090;&#1072;&#1078; &#1085;&#1072;&#1076; &#1088;&#1072;&#1082;&#1086;&#1074;&#1080;&#1085;&#1086;&#1081;:</td><td style="width: 116pt;"> </td><td style="width: 116pt;">&#8212;</td><td style="width: 116pt;"> </td><td style="width: 116pt;">&#8212;</td><td style="width: 116pt;"> </td></tr><tr><td style="width: 218pt; height: 22.5pt;">&#1052;&#1086;&#1085;&#1090;&#1072;&#1078; &#1087;&#1086;&#1076; &#1088;&#1072;&#1082;&#1086;&#1074;&#1080;&#1085;&#1086;&#1081;:</td><td style="width: 116pt;">&#8212;</td><td style="width: 116pt;"> </td><td style="width: 116pt;">&#8212;</td><td style="width: 116pt;"> </td><td style="width: 116pt;">&#8212;</td></tr><tr><td style="width: 798pt; height: 45pt;" rowspan="2" colspan="6"><strong>&#1052;&#1086;&#1085;&#1090;&#1072;&#1078;&#1085;&#1099;&#1077; &#1088;&#1072;&#1079;&#1084;&#1077;&#1088;&#1099;</strong></td></tr><tr></tr><tr><td style="width: 218pt; height: 22.5pt;">&#1042;&#1099;&#1089;&#1086;&#1090;&#1072;, &#1084;&#1084;:</td><td style="width: 116pt;">396</td><td style="width: 116pt;">396</td><td style="width: 116pt;">500</td><td style="width: 116pt;">500</td><td style="width: 116pt;">500</td></tr><tr><td style="width: 218pt; height: 22.5pt;">&#1064;&#1080;&#1088;&#1080;&#1085;&#1072;, &#1084;&#1084;:</td><td style="width: 116pt;">256</td><td style="width: 116pt;">256</td><td style="width: 116pt;">300</td><td style="width: 116pt;">300</td><td style="width: 116pt;">300</td></tr><tr><td style="width: 218pt; height: 22.5pt;">&#1043;&#1083;&#1091;&#1073;&#1080;&#1085;&#1072;, &#1084;&#1084;:</td><td style="width: 116pt;">260</td><td style="width: 116pt;">260</td><td style="width: 116pt;">265</td><td style="width: 116pt;">265</td><td style="width: 116pt;">310</td></tr><tr><td style="width: 218pt; height: 22.5pt;">&#1055;&#1088;&#1080;&#1089;&#1086;&#1077;&#1076;&#1080;&#1085;&#1077;&#1085;&#1080;&#1077; &#1082; &#1074;&#1086;&#1076;&#1086;&#1087;&#1088;&#1086;&#1074;&#1086;&#1076;&#1091;:</td><td style="width: 116pt;">G 1/2</td><td style="width: 116pt;">G 1/2</td><td style="width: 116pt;">G 1/2</td><td style="width: 116pt;">G 1/2</td><td style="width: 116pt;">G 1/2</td></tr><tr><td style="width: 218pt; height: 22.5pt;">&#1042;&#1077;&#1089; &#1085;&#1077;&#1090;&#1090;&#1086;/&#1073;&#1088;&#1091;&#1090;&#1090;&#1086;/&#1089; &#1074;&#1086;&#1076;&#1086;&#1081;, &#1082;&#1075;:</td><td style="width: 116pt;">6,8/7,3/11,8</td><td style="width: 116pt;">6,8/7,3/11,8</td><td style="width: 116pt;">8,0/9,0/18,0</td><td style="width: 116pt;">8,0/9,0/18,0</td><td style="width: 116pt;">11,0/12,0/26,0</td></tr><tr><td style="width: 798pt; height: 45pt;" rowspan="2" colspan="6"><strong>&#1058;&#1077;&#1093;&#1085;&#1080;&#1095;&#1077;&#1089;&#1082;&#1080;&#1077; &#1093;&#1072;&#1088;&#1072;&#1082;&#1090;&#1077;&#1088;&#1080;&#1089;&#1090;&#1080;&#1082;&#1080;</strong></td></tr><tr></tr><tr><td style="width: 218pt; height: 22.5pt;">&#1057;&#1090;&#1072;&#1083;&#1100;&#1085;&#1086;&#1081; &#1101;&#1084;&#1072;&#1083;&#1080;&#1088;&#1086;&#1074;&#1072;&#1085;&#1085;&#1099;&#1081; &#1073;&#1072;&#1082;:</td><td style="width: 116pt;"> </td><td style="width: 116pt;"> </td><td style="width: 116pt;"> </td><td style="width: 116pt;"> </td><td style="width: 116pt;"> </td></tr><tr><td style="width: 218pt; height: 22.5pt;">&#1052;&#1072;&#1075;&#1085;&#1080;&#1077;&#1074;&#1099;&#1081; &#1079;&#1072;&#1097;&#1080;&#1090;&#1085;&#1099;&#1081; &#1072;&#1085;&#1086;&#1076;:</td><td style="width: 116pt;"> </td><td style="width: 116pt;"> </td><td style="width: 116pt;"> </td><td style="width: 116pt;"> </td><td style="width: 116pt;"> </td></tr><tr><td style="width: 218pt; height: 22.5pt;">&#1056;&#1072;&#1073;&#1086;&#1095;&#1077;&#1077; &#1076;&#1072;&#1074;&#1083;&#1077;&#1085;&#1080;&#1077; &#1074; &#1074;&#1086;&#1076;&#1086;&#1085;&#1072;&#1075;&#1088;&#1077;&#1074;&#1072;&#1090;&#1077;&#1083;&#1077;, &#1073;&#1072;&#1088;:</td><td style="width: 116pt;">6</td><td style="width: 116pt;">6</td><td style="width: 116pt;">6</td><td style="width: 116pt;">6</td><td style="width: 116pt;">6</td></tr><tr><td style="width: 218pt; height: 22.5pt;">&#1057;&#1088;&#1077;&#1076;&#1085;&#1103;&#1103; &#1090;&#1086;&#1083;&#1097;&#1080;&#1085;&#1072; &#1080;&#1079;&#1086;&#1083;&#1103;&#1094;&#1080;&#1086;&#1085;&#1085;&#1086;&#1075;&#1086; &#1089;&#1083;&#1086;&#1103;, &#1084;&#1084;:</td><td style="width: 116pt;">28</td><td style="width: 116pt;">28</td><td style="width: 116pt;">40</td><td style="width: 116pt;">40</td><td style="width: 116pt;">30</td></tr><tr><td style="width: 218pt; height: 22.5pt;">&#1047;&#1072;&#1097;&#1080;&#1090;&#1072; &#1086;&#1090; &#1079;&#1072;&#1084;&#1077;&#1088;&#1079;&#1072;&#1085;&#1080;&#1103;:</td><td style="width: 116pt;"> </td><td style="width: 116pt;"> </td><td style="width: 116pt;"> </td><td style="width: 116pt;"> </td><td style="width: 116pt;"> </td></tr><tr><td style="width: 218pt; height: 22.5pt;">&#1058;&#1077;&#1088;&#1084;&#1086;&#1084;&#1077;&#1090;&#1088;:</td><td style="width: 116pt;">&#8212;</td><td style="width: 116pt;">&#8212;</td><td style="width: 116pt;">&#8212;</td><td style="width: 116pt;">&#8212;</td><td style="width: 116pt;">&#8212;</td></tr><tr><td style="width: 218pt; height: 22.5pt;">&#1060;&#1080;&#1082;&#1089;&#1072;&#1090;&#1086;&#1088; &#1079;&#1072;&#1087;&#1080;&#1089;&#1080; &#1087;&#1088;&#1080;&#1074;&#1099;&#1095;&#1077;&#1082; &#1087;&#1086;&#1090;&#1088;&#1077;&#1073;&#1080;&#1090;&#1077;&#1083;&#1103;:</td><td style="width: 116pt;">&#8212;</td><td style="width: 116pt;">&#8212;</td><td style="width: 116pt;">&#8212;</td><td style="width: 116pt;">&#8212;</td><td style="width: 116pt;">&#8212;</td></tr><tr><td style="width: 218pt; height: 22.5pt;">&#1048;&#1085;&#1076;&#1080;&#1082;&#1072;&#1094;&#1080;&#1103; &#1086;&#1073;&#1098;&#1077;&#1084;&#1072; &#1076;&#1086;&#1089;&#1090;&#1091;&#1087;&#1085;&#1086;&#1081; &#1085;&#1072;&#1075;&#1088;&#1077;&#1090;&#1086;&#1081; &#1074;&#1086;&#1076;&#1099;:</td><td style="width: 116pt;">&#8212;</td><td style="width: 116pt;">&#8212;</td><td style="width: 116pt;">&#8212;</td><td style="width: 116pt;">&#8212;</td><td style="width: 116pt;">&#8212;</td></tr><tr><td style="width: 218pt; height: 22.5pt;">&#1056;&#1091;&#1095;&#1085;&#1086;&#1077; &#1087;&#1088;&#1086;&#1075;&#1088;&#1072;&#1084;&#1084;&#1080;&#1088;&#1086;&#1074;&#1072;&#1085;&#1080;&#1077; &#1088;&#1077;&#1078;&#1080;&#1084;&#1086;&#1074; &#1088;&#1072;&#1073;&#1086;&#1090;&#1099;:</td><td style="width: 116pt;">&#8212;</td><td style="width: 116pt;">&#8212;</td><td style="width: 116pt;">&#8212;</td><td style="width: 116pt;">&#8212;</td><td style="width: 116pt;">&#8212;</td></tr><tr><td style="width: 218pt; height: 22.5pt;">&#1059;&#1089;&#1082;&#1086;&#1088;&#1077;&#1085;&#1085;&#1099;&#1081; &#1085;&#1072;&#1075;&#1088;&#1077;&#1074; QuickHeat:</td><td style="width: 116pt;">&#8212;</td><td style="width: 116pt;">&#8212;</td><td style="width: 116pt;">&#8212;</td><td style="width: 116pt;">&#8212;</td><td style="width: 116pt;">&#8212;</td></tr><tr><td style="width: 218pt; height: 22.5pt;">&#1042;&#1086;&#1079;&#1084;&#1086;&#1078;&#1085;&#1086;&#1089;&#1090;&#1100; &#1091;&#1089;&#1090;&#1072;&#1085;&#1086;&#1074;&#1082;&#1080; &#1090;&#1077;&#1084;&#1087;&#1077;&#1088;&#1072;&#1090;&#1091;&#1088;&#1099; &#1085;&#1072;&#1075;&#1088;&#1077;&#1074;&#1072; &#1074;&#1086;&#1076;&#1099; &#1076;&#1086; 75&#176;&#1057;:</td><td style="width: 116pt;"> </td><td style="width: 116pt;"> </td><td style="width: 116pt;"> </td><td style="width: 116pt;"> </td><td style="width: 116pt;"> </td></tr><tr><td style="width: 218pt; height: 22.5pt;">&#1051;&#1072;&#1084;&#1087;&#1086;&#1095;&#1082;&#1072;-&#1080;&#1085;&#1076;&#1080;&#1082;&#1072;&#1090;&#1086;&#1088; &#1088;&#1072;&#1073;&#1086;&#1090;&#1099; &#1058;&#1069;&#1053;&#1072;:</td><td style="width: 116pt;"> </td><td style="width: 116pt;"> </td><td style="width: 116pt;"> </td><td style="width: 116pt;"> </td><td style="width: 116pt;"> </td></tr><tr><td style="width: 798pt; height: 45pt;" rowspan="2" colspan="6"><strong>&#1041;&#1077;&#1079;&#1086;&#1087;&#1072;&#1089;&#1085;&#1086;&#1089;&#1090;&#1100;</strong></td></tr><tr></tr><tr><td style="width: 218pt; height: 22.5pt;">&#1055;&#1088;&#1077;&#1076;&#1086;&#1093;&#1088;&#1072;&#1085;&#1080;&#1090;&#1077;&#1083;&#1100;&#1085;&#1099;&#1081; &#1082;&#1083;&#1072;&#1087;&#1072;&#1085; &#1075;&#1088;&#1091;&#1087;&#1087;&#1099; &#1073;&#1077;&#1079;&#1086;&#1087;&#1072;&#1089;&#1085;&#1086;&#1089;&#1090;&#1080;:</td><td style="width: 116pt;"> </td><td style="width: 116pt;"> </td><td style="width: 116pt;"> </td><td style="width: 116pt;"> </td><td style="width: 116pt;"> </td></tr><tr><td style="width: 218pt; height: 22.5pt;">&#1057;&#1090;&#1077;&#1087;&#1077;&#1085;&#1100; &#1079;&#1072;&#1097;&#1080;&#1090;&#1099;:</td><td style="width: 116pt;">IP24</td><td style="width: 116pt;">IP24</td><td style="width: 116pt;">IP24</td><td style="width: 116pt;">IP24</td><td style="width: 116pt;">IP24</td></tr><tr><td style="width: 798pt; height: 45pt;" rowspan="2" colspan="6"><strong>&#1069;&#1083;&#1077;&#1082;&#1090;&#1088;&#1080;&#1095;&#1077;&#1089;&#1082;&#1080;&#1077; &#1093;&#1072;&#1088;&#1072;&#1082;&#1090;&#1077;&#1088;&#1080;&#1089;&#1090;&#1080;&#1082;&#1080;</strong></td></tr><tr></tr><tr><td style="width: 218pt; height: 22.5pt;">&#1050;&#1086;&#1083;&#1080;&#1095;&#1077;&#1089;&#1090;&#1074;&#1086; &#1058;&#1069;&#1053;&#1086;&#1074; &#1093; &#1084;&#1086;&#1097;&#1085;&#1086;&#1089;&#1090;&#1100; &#1058;&#1069;&#1053;&#1072;, &#1042;&#1090;:</td><td style="width: 116pt;">1&#1093;2000</td><td style="width: 116pt;">1&#1093;2000</td><td style="width: 116pt;">1&#1093;2000</td><td style="width: 116pt;">1&#1093;2000</td><td style="width: 116pt;">1&#1093;2000</td></tr><tr><td style="width: 218pt; height: 22.5pt;">&#1054;&#1073;&#1097;&#1072;&#1103; &#1084;&#1086;&#1097;&#1085;&#1086;&#1089;&#1090;&#1100;, &#1042;&#1090;:</td><td style="width: 116pt;">2000</td><td style="width: 116pt;">2000</td><td style="width: 116pt;">2000</td><td style="width: 116pt;">2000</td><td style="width: 116pt;">2000</td></tr><tr><td style="width: 218pt; height: 22.5pt;">&#1053;&#1072;&#1087;&#1088;&#1103;&#1078;&#1077;&#1085;&#1080;&#1077;, &#1042;:</td><td style="width: 116pt;">230</td><td style="width: 116pt;">230</td><td style="width: 116pt;">230</td><td style="width: 116pt;">230</td><td style="width: 116pt;">230</td></tr><tr><td style="width: 218pt; height: 22.5pt;">&#1053;&#1086;&#1084;&#1080;&#1085;&#1072;&#1083;&#1100;&#1085;&#1099;&#1081; &#1090;&#1086;&#1082;, &#1040;:</td><td style="width: 116pt;">8,7</td><td style="width: 116pt;">8,7</td><td style="width: 116pt;">8,7</td><td style="width: 116pt;">8,7</td><td style="width: 116pt;">8,7</td></tr><tr><td style="width: 798pt; height: 45pt;" rowspan="2" colspan="6"><strong>&#1056;&#1072;&#1073;&#1086;&#1095;&#1080;&#1077; &#1093;&#1072;&#1088;&#1072;&#1082;&#1090;&#1077;&#1088;&#1080;&#1089;&#1090;&#1080;&#1082;&#1080;</strong></td></tr><tr></tr><tr><td style="width: 218pt; height: 22.5pt;">&#1042;&#1088;&#1077;&#1084;&#1103; &#1085;&#1072;&#1075;&#1088;&#1077;&#1074;&#1072; &#1086;&#1090; 15 &#1076;&#1086; 75&#176;&#1057; &#1089; &#1058;&#1069;&#1053;&#1086;&#1084;:</td><td style="width: 116pt;">11 &#1084;&#1080;&#1085;</td><td style="width: 116pt;">11 &#1084;&#1080;&#1085;</td><td style="width: 116pt;">22 &#1084;&#1080;&#1085;</td><td style="width: 116pt;">22 &#1084;&#1080;&#1085;</td><td style="width: 116pt;">33 &#1084;&#1080;&#1085;</td></tr><tr><td style="width: 218pt; height: 22.5pt;">&#1050;&#1086;&#1083;&#1080;&#1095;&#1077;&#1089;&#1090;&#1074;&#1086; &#1089;&#1084;&#1077;&#1096;&#1072;&#1085;&#1085;&#1086;&#1081; &#1074;&#1086;&#1076;&#1099; &#1087;&#1088;&#1080; 40&#176;&#1057;, &#1083;:</td><td style="width: 116pt;">10</td><td style="width: 116pt;">10</td><td style="width: 116pt;">18</td><td style="width: 116pt;">18</td><td style="width: 116pt;">27</td></tr><tr><td style="width: 218pt; height: 22.5pt;">&#1058;&#1077;&#1087;&#1083;&#1086;&#1087;&#1086;&#1090;&#1077;&#1088;&#1080;, &#1082;&#1042;&#1090;&#1095;/24&#1095;:</td><td style="width: 116pt;">0,35</td><td style="width: 116pt;">0,35</td><td style="width: 116pt;">0,48</td><td style="width: 116pt;">0,48</td><td style="width: 116pt;">0,62</td></tr></tbody></table><ul></ul><ul></ul></div> | [24 empty] | 8 | [9 empty] | 350 | 265 | [448 empty] | 8 | 2 | 265 | 350 |  |  | 500 | [63 empty] | G 1/2" | 10
https://climatopt.ru/catalog/vodonagrevateli/nakopitelnye/nastennye/gorenje/vodonagrevatel_elektricheskiy_nakopitelnyy_gorenje_gt_10_u_v6/ | /upload/resize_cache/iblock/7d1/400_400_140cd750bba9870f18aada2478b24840a/8594_cover_0.jpg | [9 empty] | Водонагреватель электрический накопительный Gorenje GT 10 U/V6 | 8490 | 30405 | Накопительные |  | GT \- малый литраж U \- универсальный настенный дизайн V \- пластиковый корпус 6 \- номинальное давление водопровода, Бар Малолитражный электрический водонагреватель Gorenje GT 10 U/V6 с баком на 10 литров, открытый ТЭН, монтаж под раковиной, кожух пластиковый.Эти водонагреватели могут быть рекомендованы, если необходимо обеспечить горячей водой как минимум две водоразборные точки. Такие нагреватели используются, прежде всего, при обновлении старых зданий, в прачечных, для кухонь, лабораторий, сервисных мастерских и гаражей. Бак выполнен из стали, защищен высококлассной антикоррозийной эмалью и магниевым анодом. Новое исполнение фланца нагревательного элемента облегчает очистку от накипи, позволяет производить очистку реже, а также упрощает повседневный уход. Напорный накопительный водонагреватель (одновременное обеспечение водой одной или нескольких водоразборных точек). Монтаж под раковиной (верхнее подключение воды). Бак из высококачественной эмалированной стали (обжиг эмали при 850°С). Магниевый анод для дополнительной защиты бака от коррозии. Возможность установки желаемой температуры до 75 °C. Возможность установки температуры экономичного режима и «Защиты от замерзания». Индикатор работы ТЭНа. При подключении водонагревателя как напорного обязательно использование предохранительного клапана. Подключение воды посредством патрубков G 1/2". Класс защиты от влаги IP 24 (защищен от брызг воды). Сделано в Европе (Сербия). Объем, л: 10 Одна или несколько водоразборных точек Монтаж под раковиной Высота, мм: 500 Ширина, мм: 350 Глубина, мм: 265 Присоединение к водопроводу: G 1/2 Вес нетто/брутто/с водой, кг: 8,0/9,0/18,0 Технические характеристики Стальной эмалированный бак Магниевый защитный анод Рабочее давление в водонагревателе, бар: 6 Средняя толщина изоляционного слоя, мм: 40 Защита от замерзания Возможность установки температуры нагрева воды до 75°С Лампочка-индикатор работы ТЭНа Безопасность Предохранительный клапан группы безопасности Степень защиты: IP24 Электрические характеристики Количество ТЭНов х мощность ТЭНа, Вт: 1х2000 Общая мощность, Вт: 2000 Напряжение, В: 230 Номинальный ток, А: 8,7 Рабочие характеристики Время нагрева от 15 до 75°С с ТЭНом: 22 мин Количество смешанной воды при 40°С, л: 18 Теплопотери, кВтч/24ч: 0,48 Таблица сравнения GT 5OV6 GT 5UV6 GT 10OV6 GT 10UV6 GT 15OV6 Основные данные Вид прибора: электрический водонагреватель электрический водонагреватель электрический водонагреватель электрический водонагреватель электрический водонагреватель Вид напорного электроводонагревателя: малый литраж малый литраж малый литраж малый литраж малый литраж Новинка: — — — — — Объем Объем, л: 5 5 10 10 15 Предназначение и установка Одна или несколько водоразборных точек: Вертикальный монтаж: — — — — — Универсальный монтаж: — — — — — Монтаж над раковиной: — — Монтаж под раковиной: — — — Монтажные размеры Высота, мм: 396 396 500 500 500 Ширина, мм: 256 256 300 300 300 Глубина, мм: 260 260 265 265 310 Присоединение к водопроводу: G 1/2 G 1/2 G 1/2 G 1/2 G 1/2 Вес нетто/брутто/с водой, кг: 6,8/7,3/11,8 6,8/7,3/11,8 8,0/9,0/18,0 8,0/9,0/18,0 11,0/12,0/26,0 Технические характеристики Стальной эмалированный бак: Магниевый защитный анод: Рабочее давление в водонагревателе, бар: 6 6 6 6 6 Средняя толщина изоляционного слоя, мм: 28 28 40 40 30 Защита от замерзания: Термометр: — — — — — Фиксатор записи привычек потребителя: — — — — — Индикация объема доступной нагретой воды: — — — — — Ручное программирование режимов работы: — — — — — Ускоренный нагрев QuickHeat: — — — — — Возможность установки температуры нагрева воды до 75°С: Лампочка-индикатор работы ТЭНа: Безопасность Предохранительный клапан группы безопасности: Степень защиты: IP24 IP24 IP24 IP24 IP24 Электрические характеристики Количество ТЭНов х мощность ТЭНа, Вт: 1х2000 1х2000 1х2000 1х2000 1х2000 Общая мощность, Вт: 2000 2000 2000 2000 2000 Напряжение, В: 230 230 230 230 230 Номинальный ток, А: 8,7 8,7 8,7 8,7 8,7 Рабочие характеристики Время нагрева от 15 до 75°С с ТЭНом: 11 мин 11 мин 22 мин 22 мин 33 мин Количество смешанной воды при 40°С, л: 10 10 18 18 27 Теплопотери, кВтч/24ч: 0,35 0,35 0,48 0,48 0,62 | <div class="detail_text"><p><strong>GT</strong> - &#1084;&#1072;&#1083;&#1099;&#1081; &#1083;&#1080;&#1090;&#1088;&#1072;&#1078;<br><strong>U</strong>- &#1091;&#1085;&#1080;&#1074;&#1077;&#1088;&#1089;&#1072;&#1083;&#1100;&#1085;&#1099;&#1081; &#1085;&#1072;&#1089;&#1090;&#1077;&#1085;&#1085;&#1099;&#1081; &#1076;&#1080;&#1079;&#1072;&#1081;&#1085;<br><strong>V</strong>- &#1087;&#1083;&#1072;&#1089;&#1090;&#1080;&#1082;&#1086;&#1074;&#1099;&#1081; &#1082;&#1086;&#1088;&#1087;&#1091;&#1089;<br><strong>6</strong> - &#1085;&#1086;&#1084;&#1080;&#1085;&#1072;&#1083;&#1100;&#1085;&#1086;&#1077; &#1076;&#1072;&#1074;&#1083;&#1077;&#1085;&#1080;&#1077; &#1074;&#1086;&#1076;&#1086;&#1087;&#1088;&#1086;&#1074;&#1086;&#1076;&#1072;, &#1041;&#1072;&#1088;</p><p><br><br>&#1052;&#1072;&#1083;&#1086;&#1083;&#1080;&#1090;&#1088;&#1072;&#1078;&#1085;&#1099;&#1081; &#1101;&#1083;&#1077;&#1082;&#1090;&#1088;&#1080;&#1095;&#1077;&#1089;&#1082;&#1080;&#1081; &#1074;&#1086;&#1076;&#1086;&#1085;&#1072;&#1075;&#1088;&#1077;&#1074;&#1072;&#1090;&#1077;&#1083;&#1100; <strong>Gorenje GT 10 U/V6</strong> &#1089; &#1073;&#1072;&#1082;&#1086;&#1084; &#1085;&#1072; 10 &#1083;&#1080;&#1090;&#1088;&#1086;&#1074;, &#1086;&#1090;&#1082;&#1088;&#1099;&#1090;&#1099;&#1081; &#1058;&#1069;&#1053;, &#1084;&#1086;&#1085;&#1090;&#1072;&#1078; &#1087;&#1086;&#1076; &#1088;&#1072;&#1082;&#1086;&#1074;&#1080;&#1085;&#1086;&#1081;, &#1082;&#1086;&#1078;&#1091;&#1093; &#1087;&#1083;&#1072;&#1089;&#1090;&#1080;&#1082;&#1086;&#1074;&#1099;&#1081;.&#1069;&#1090;&#1080; &#1074;&#1086;&#1076;&#1086;&#1085;&#1072;&#1075;&#1088;&#1077;&#1074;&#1072;&#1090;&#1077;&#1083;&#1080; &#1084;&#1086;&#1075;&#1091;&#1090; &#1073;&#1099;&#1090;&#1100; &#1088;&#1077;&#1082;&#1086;&#1084;&#1077;&#1085;&#1076;&#1086;&#1074;&#1072;&#1085;&#1099;, &#1077;&#1089;&#1083;&#1080; &#1085;&#1077;&#1086;&#1073;&#1093;&#1086;&#1076;&#1080;&#1084;&#1086; &#1086;&#1073;&#1077;&#1089;&#1087;&#1077;&#1095;&#1080;&#1090;&#1100; &#1075;&#1086;&#1088;&#1103;&#1095;&#1077;&#1081; &#1074;&#1086;&#1076;&#1086;&#1081; &#1082;&#1072;&#1082; &#1084;&#1080;&#1085;&#1080;&#1084;&#1091;&#1084; &#1076;&#1074;&#1077; &#1074;&#1086;&#1076;&#1086;&#1088;&#1072;&#1079;&#1073;&#1086;&#1088;&#1085;&#1099;&#1077; &#1090;&#1086;&#1095;&#1082;&#1080;. &#1058;&#1072;&#1082;&#1080;&#1077; &#1085;&#1072;&#1075;&#1088;&#1077;&#1074;&#1072;&#1090;&#1077;&#1083;&#1080; &#1080;&#1089;&#1087;&#1086;&#1083;&#1100;&#1079;&#1091;&#1102;&#1090;&#1089;&#1103;, &#1087;&#1088;&#1077;&#1078;&#1076;&#1077; &#1074;&#1089;&#1077;&#1075;&#1086;, &#1087;&#1088;&#1080; &#1086;&#1073;&#1085;&#1086;&#1074;&#1083;&#1077;&#1085;&#1080;&#1080; &#1089;&#1090;&#1072;&#1088;&#1099;&#1093; &#1079;&#1076;&#1072;&#1085;&#1080;&#1081;, &#1074; &#1087;&#1088;&#1072;&#1095;&#1077;&#1095;&#1085;&#1099;&#1093;, &#1076;&#1083;&#1103; &#1082;&#1091;&#1093;&#1086;&#1085;&#1100;, &#1083;&#1072;&#1073;&#1086;&#1088;&#1072;&#1090;&#1086;&#1088;&#1080;&#1081;, &#1089;&#1077;&#1088;&#1074;&#1080;&#1089;&#1085;&#1099;&#1093; &#1084;&#1072;&#1089;&#1090;&#1077;&#1088;&#1089;&#1082;&#1080;&#1093; &#1080; &#1075;&#1072;&#1088;&#1072;&#1078;&#1077;&#1081;. &#1041;&#1072;&#1082; &#1074;&#1099;&#1087;&#1086;&#1083;&#1085;&#1077;&#1085; &#1080;&#1079; &#1089;&#1090;&#1072;&#1083;&#1080;, &#1079;&#1072;&#1097;&#1080;&#1097;&#1077;&#1085; &#1074;&#1099;&#1089;&#1086;&#1082;&#1086;&#1082;&#1083;&#1072;&#1089;&#1089;&#1085;&#1086;&#1081; &#1072;&#1085;&#1090;&#1080;&#1082;&#1086;&#1088;&#1088;&#1086;&#1079;&#1080;&#1081;&#1085;&#1086;&#1081; &#1101;&#1084;&#1072;&#1083;&#1100;&#1102; &#1080; &#1084;&#1072;&#1075;&#1085;&#1080;&#1077;&#1074;&#1099;&#1084; &#1072;&#1085;&#1086;&#1076;&#1086;&#1084;.<br>&#1053;&#1086;&#1074;&#1086;&#1077; &#1080;&#1089;&#1087;&#1086;&#1083;&#1085;&#1077;&#1085;&#1080;&#1077; &#1092;&#1083;&#1072;&#1085;&#1094;&#1072; &#1085;&#1072;&#1075;&#1088;&#1077;&#1074;&#1072;&#1090;&#1077;&#1083;&#1100;&#1085;&#1086;&#1075;&#1086; &#1101;&#1083;&#1077;&#1084;&#1077;&#1085;&#1090;&#1072; &#1086;&#1073;&#1083;&#1077;&#1075;&#1095;&#1072;&#1077;&#1090; &#1086;&#1095;&#1080;&#1089;&#1090;&#1082;&#1091; &#1086;&#1090; &#1085;&#1072;&#1082;&#1080;&#1087;&#1080;, &#1087;&#1086;&#1079;&#1074;&#1086;&#1083;&#1103;&#1077;&#1090; &#1087;&#1088;&#1086;&#1080;&#1079;&#1074;&#1086;&#1076;&#1080;&#1090;&#1100; &#1086;&#1095;&#1080;&#1089;&#1090;&#1082;&#1091; &#1088;&#1077;&#1078;&#1077;, &#1072; &#1090;&#1072;&#1082;&#1078;&#1077; &#1091;&#1087;&#1088;&#1086;&#1097;&#1072;&#1077;&#1090; &#1087;&#1086;&#1074;&#1089;&#1077;&#1076;&#1085;&#1077;&#1074;&#1085;&#1099;&#1081; &#1091;&#1093;&#1086;&#1076;.<br>&#1053;&#1072;&#1087;&#1086;&#1088;&#1085;&#1099;&#1081; &#1085;&#1072;&#1082;&#1086;&#1087;&#1080;&#1090;&#1077;&#1083;&#1100;&#1085;&#1099;&#1081; &#1074;&#1086;&#1076;&#1086;&#1085;&#1072;&#1075;&#1088;&#1077;&#1074;&#1072;&#1090;&#1077;&#1083;&#1100; (&#1086;&#1076;&#1085;&#1086;&#1074;&#1088;&#1077;&#1084;&#1077;&#1085;&#1085;&#1086;&#1077; &#1086;&#1073;&#1077;&#1089;&#1087;&#1077;&#1095;&#1077;&#1085;&#1080;&#1077; &#1074;&#1086;&#1076;&#1086;&#1081; &#1086;&#1076;&#1085;&#1086;&#1081; &#1080;&#1083;&#1080; &#1085;&#1077;&#1089;&#1082;&#1086;&#1083;&#1100;&#1082;&#1080;&#1093; &#1074;&#1086;&#1076;&#1086;&#1088;&#1072;&#1079;&#1073;&#1086;&#1088;&#1085;&#1099;&#1093; &#1090;&#1086;&#1095;&#1077;&#1082;). &#1052;&#1086;&#1085;&#1090;&#1072;&#1078; &#1087;&#1086;&#1076; &#1088;&#1072;&#1082;&#1086;&#1074;&#1080;&#1085;&#1086;&#1081; (&#1074;&#1077;&#1088;&#1093;&#1085;&#1077;&#1077; &#1087;&#1086;&#1076;&#1082;&#1083;&#1102;&#1095;&#1077;&#1085;&#1080;&#1077; &#1074;&#1086;&#1076;&#1099;). &#1041;&#1072;&#1082; &#1080;&#1079; &#1074;&#1099;&#1089;&#1086;&#1082;&#1086;&#1082;&#1072;&#1095;&#1077;&#1089;&#1090;&#1074;&#1077;&#1085;&#1085;&#1086;&#1081; &#1101;&#1084;&#1072;&#1083;&#1080;&#1088;&#1086;&#1074;&#1072;&#1085;&#1085;&#1086;&#1081; &#1089;&#1090;&#1072;&#1083;&#1080; (&#1086;&#1073;&#1078;&#1080;&#1075; &#1101;&#1084;&#1072;&#1083;&#1080; &#1087;&#1088;&#1080; 850&#176;&#1057;). &#1052;&#1072;&#1075;&#1085;&#1080;&#1077;&#1074;&#1099;&#1081; &#1072;&#1085;&#1086;&#1076; &#1076;&#1083;&#1103; &#1076;&#1086;&#1087;&#1086;&#1083;&#1085;&#1080;&#1090;&#1077;&#1083;&#1100;&#1085;&#1086;&#1081; &#1079;&#1072;&#1097;&#1080;&#1090;&#1099; &#1073;&#1072;&#1082;&#1072; &#1086;&#1090; &#1082;&#1086;&#1088;&#1088;&#1086;&#1079;&#1080;&#1080;. &#1042;&#1086;&#1079;&#1084;&#1086;&#1078;&#1085;&#1086;&#1089;&#1090;&#1100; &#1091;&#1089;&#1090;&#1072;&#1085;&#1086;&#1074;&#1082;&#1080; &#1078;&#1077;&#1083;&#1072;&#1077;&#1084;&#1086;&#1081; &#1090;&#1077;&#1084;&#1087;&#1077;&#1088;&#1072;&#1090;&#1091;&#1088;&#1099; &#1076;&#1086; 75 &#176;C. &#1042;&#1086;&#1079;&#1084;&#1086;&#1078;&#1085;&#1086;&#1089;&#1090;&#1100; &#1091;&#1089;&#1090;&#1072;&#1085;&#1086;&#1074;&#1082;&#1080; &#1090;&#1077;&#1084;&#1087;&#1077;&#1088;&#1072;&#1090;&#1091;&#1088;&#1099; &#1101;&#1082;&#1086;&#1085;&#1086;&#1084;&#1080;&#1095;&#1085;&#1086;&#1075;&#1086; &#1088;&#1077;&#1078;&#1080;&#1084;&#1072; &#1080; &#171;&#1047;&#1072;&#1097;&#1080;&#1090;&#1099; &#1086;&#1090; &#1079;&#1072;&#1084;&#1077;&#1088;&#1079;&#1072;&#1085;&#1080;&#1103;&#187;. &#1048;&#1085;&#1076;&#1080;&#1082;&#1072;&#1090;&#1086;&#1088; &#1088;&#1072;&#1073;&#1086;&#1090;&#1099; &#1058;&#1069;&#1053;&#1072;. &#1055;&#1088;&#1080; &#1087;&#1086;&#1076;&#1082;&#1083;&#1102;&#1095;&#1077;&#1085;&#1080;&#1080; &#1074;&#1086;&#1076;&#1086;&#1085;&#1072;&#1075;&#1088;&#1077;&#1074;&#1072;&#1090;&#1077;&#1083;&#1103; &#1082;&#1072;&#1082; &#1085;&#1072;&#1087;&#1086;&#1088;&#1085;&#1086;&#1075;&#1086; &#1086;&#1073;&#1103;&#1079;&#1072;&#1090;&#1077;&#1083;&#1100;&#1085;&#1086; &#1080;&#1089;&#1087;&#1086;&#1083;&#1100;&#1079;&#1086;&#1074;&#1072;&#1085;&#1080;&#1077; &#1087;&#1088;&#1077;&#1076;&#1086;&#1093;&#1088;&#1072;&#1085;&#1080;&#1090;&#1077;&#1083;&#1100;&#1085;&#1086;&#1075;&#1086; &#1082;&#1083;&#1072;&#1087;&#1072;&#1085;&#1072;. &#1055;&#1086;&#1076;&#1082;&#1083;&#1102;&#1095;&#1077;&#1085;&#1080;&#1077; &#1074;&#1086;&#1076;&#1099; &#1087;&#1086;&#1089;&#1088;&#1077;&#1076;&#1089;&#1090;&#1074;&#1086;&#1084; &#1087;&#1072;&#1090;&#1088;&#1091;&#1073;&#1082;&#1086;&#1074; G 1/2". &#1050;&#1083;&#1072;&#1089;&#1089; &#1079;&#1072;&#1097;&#1080;&#1090;&#1099; &#1086;&#1090; &#1074;&#1083;&#1072;&#1075;&#1080; IP 24 (&#1079;&#1072;&#1097;&#1080;&#1097;&#1077;&#1085; &#1086;&#1090; &#1073;&#1088;&#1099;&#1079;&#1075; &#1074;&#1086;&#1076;&#1099;). &#1057;&#1076;&#1077;&#1083;&#1072;&#1085;&#1086; &#1074; &#1045;&#1074;&#1088;&#1086;&#1087;&#1077; (&#1057;&#1077;&#1088;&#1073;&#1080;&#1103;).</p><ul><li><strong>&#1054;&#1073;&#1098;&#1077;&#1084;, &#1083;: 10</strong></li><li>&#1054;&#1076;&#1085;&#1072; &#1080;&#1083;&#1080; &#1085;&#1077;&#1089;&#1082;&#1086;&#1083;&#1100;&#1082;&#1086; &#1074;&#1086;&#1076;&#1086;&#1088;&#1072;&#1079;&#1073;&#1086;&#1088;&#1085;&#1099;&#1093; &#1090;&#1086;&#1095;&#1077;&#1082;</li><li>&#1052;&#1086;&#1085;&#1090;&#1072;&#1078; &#1087;&#1086;&#1076; &#1088;&#1072;&#1082;&#1086;&#1074;&#1080;&#1085;&#1086;&#1081;</li><li>&#1042;&#1099;&#1089;&#1086;&#1090;&#1072;, &#1084;&#1084;: 500</li><li>&#1064;&#1080;&#1088;&#1080;&#1085;&#1072;, &#1084;&#1084;: 350</li><li>&#1043;&#1083;&#1091;&#1073;&#1080;&#1085;&#1072;, &#1084;&#1084;: 265</li><li>&#1055;&#1088;&#1080;&#1089;&#1086;&#1077;&#1076;&#1080;&#1085;&#1077;&#1085;&#1080;&#1077; &#1082; &#1074;&#1086;&#1076;&#1086;&#1087;&#1088;&#1086;&#1074;&#1086;&#1076;&#1091;: G 1/2</li><li>&#1042;&#1077;&#1089; &#1085;&#1077;&#1090;&#1090;&#1086;/&#1073;&#1088;&#1091;&#1090;&#1090;&#1086;/&#1089; &#1074;&#1086;&#1076;&#1086;&#1081;, &#1082;&#1075;: 8,0/9,0/18,0</li></ul><h3>&#1058;&#1077;&#1093;&#1085;&#1080;&#1095;&#1077;&#1089;&#1082;&#1080;&#1077; &#1093;&#1072;&#1088;&#1072;&#1082;&#1090;&#1077;&#1088;&#1080;&#1089;&#1090;&#1080;&#1082;&#1080;</h3><ul><li>&#1057;&#1090;&#1072;&#1083;&#1100;&#1085;&#1086;&#1081; &#1101;&#1084;&#1072;&#1083;&#1080;&#1088;&#1086;&#1074;&#1072;&#1085;&#1085;&#1099;&#1081; &#1073;&#1072;&#1082;</li><li>&#1052;&#1072;&#1075;&#1085;&#1080;&#1077;&#1074;&#1099;&#1081; &#1079;&#1072;&#1097;&#1080;&#1090;&#1085;&#1099;&#1081; &#1072;&#1085;&#1086;&#1076;</li><li>&#1056;&#1072;&#1073;&#1086;&#1095;&#1077;&#1077; &#1076;&#1072;&#1074;&#1083;&#1077;&#1085;&#1080;&#1077; &#1074; &#1074;&#1086;&#1076;&#1086;&#1085;&#1072;&#1075;&#1088;&#1077;&#1074;&#1072;&#1090;&#1077;&#1083;&#1077;, &#1073;&#1072;&#1088;: 6</li><li>&#1057;&#1088;&#1077;&#1076;&#1085;&#1103;&#1103; &#1090;&#1086;&#1083;&#1097;&#1080;&#1085;&#1072; &#1080;&#1079;&#1086;&#1083;&#1103;&#1094;&#1080;&#1086;&#1085;&#1085;&#1086;&#1075;&#1086; &#1089;&#1083;&#1086;&#1103;, &#1084;&#1084;: 40</li><li>&#1047;&#1072;&#1097;&#1080;&#1090;&#1072; &#1086;&#1090; &#1079;&#1072;&#1084;&#1077;&#1088;&#1079;&#1072;&#1085;&#1080;&#1103;</li><li>&#1042;&#1086;&#1079;&#1084;&#1086;&#1078;&#1085;&#1086;&#1089;&#1090;&#1100; &#1091;&#1089;&#1090;&#1072;&#1085;&#1086;&#1074;&#1082;&#1080; &#1090;&#1077;&#1084;&#1087;&#1077;&#1088;&#1072;&#1090;&#1091;&#1088;&#1099; &#1085;&#1072;&#1075;&#1088;&#1077;&#1074;&#1072; &#1074;&#1086;&#1076;&#1099; &#1076;&#1086; 75&#176;&#1057;</li><li>&#1051;&#1072;&#1084;&#1087;&#1086;&#1095;&#1082;&#1072;-&#1080;&#1085;&#1076;&#1080;&#1082;&#1072;&#1090;&#1086;&#1088; &#1088;&#1072;&#1073;&#1086;&#1090;&#1099; &#1058;&#1069;&#1053;&#1072;</li></ul><h3>&#1041;&#1077;&#1079;&#1086;&#1087;&#1072;&#1089;&#1085;&#1086;&#1089;&#1090;&#1100;</h3><ul><li>&#1055;&#1088;&#1077;&#1076;&#1086;&#1093;&#1088;&#1072;&#1085;&#1080;&#1090;&#1077;&#1083;&#1100;&#1085;&#1099;&#1081; &#1082;&#1083;&#1072;&#1087;&#1072;&#1085; &#1075;&#1088;&#1091;&#1087;&#1087;&#1099; &#1073;&#1077;&#1079;&#1086;&#1087;&#1072;&#1089;&#1085;&#1086;&#1089;&#1090;&#1080;</li><li>&#1057;&#1090;&#1077;&#1087;&#1077;&#1085;&#1100; &#1079;&#1072;&#1097;&#1080;&#1090;&#1099;: IP24</li></ul><h3>&#1069;&#1083;&#1077;&#1082;&#1090;&#1088;&#1080;&#1095;&#1077;&#1089;&#1082;&#1080;&#1077; &#1093;&#1072;&#1088;&#1072;&#1082;&#1090;&#1077;&#1088;&#1080;&#1089;&#1090;&#1080;&#1082;&#1080;</h3><ul><li>&#1050;&#1086;&#1083;&#1080;&#1095;&#1077;&#1089;&#1090;&#1074;&#1086; &#1058;&#1069;&#1053;&#1086;&#1074; &#1093; &#1084;&#1086;&#1097;&#1085;&#1086;&#1089;&#1090;&#1100; &#1058;&#1069;&#1053;&#1072;, &#1042;&#1090;: 1&#1093;2000</li><li>&#1054;&#1073;&#1097;&#1072;&#1103; &#1084;&#1086;&#1097;&#1085;&#1086;&#1089;&#1090;&#1100;, &#1042;&#1090;: 2000</li><li>&#1053;&#1072;&#1087;&#1088;&#1103;&#1078;&#1077;&#1085;&#1080;&#1077;, &#1042;: 230</li><li>&#1053;&#1086;&#1084;&#1080;&#1085;&#1072;&#1083;&#1100;&#1085;&#1099;&#1081; &#1090;&#1086;&#1082;, &#1040;: 8,7</li></ul><h3>&#1056;&#1072;&#1073;&#1086;&#1095;&#1080;&#1077; &#1093;&#1072;&#1088;&#1072;&#1082;&#1090;&#1077;&#1088;&#1080;&#1089;&#1090;&#1080;&#1082;&#1080;</h3><ul><li>&#1042;&#1088;&#1077;&#1084;&#1103; &#1085;&#1072;&#1075;&#1088;&#1077;&#1074;&#1072; &#1086;&#1090; 15 &#1076;&#1086; 75&#176;&#1057; &#1089; &#1058;&#1069;&#1053;&#1086;&#1084;: 22 &#1084;&#1080;&#1085;</li><li>&#1050;&#1086;&#1083;&#1080;&#1095;&#1077;&#1089;&#1090;&#1074;&#1086; &#1089;&#1084;&#1077;&#1096;&#1072;&#1085;&#1085;&#1086;&#1081; &#1074;&#1086;&#1076;&#1099; &#1087;&#1088;&#1080; 40&#176;&#1057;, &#1083;: 18</li><li>&#1058;&#1077;&#1087;&#1083;&#1086;&#1087;&#1086;&#1090;&#1077;&#1088;&#1080;, &#1082;&#1042;&#1090;&#1095;/24&#1095;: 0,48</li></ul><table align="center" style="width: 80%; height: 80%;" border="1" cellspacing="0" cellpadding="0"><tbody><tr><td style="width: 218pt; height: 75pt;" rowspan="5"><strong>&#1058;&#1072;&#1073;&#1083;&#1080;&#1094;&#1072; &#1089;&#1088;&#1072;&#1074;&#1085;&#1077;&#1085;&#1080;&#1103;</strong></td><td style="width: 116pt;" rowspan="5"><strong>GT 5OV6</strong></td><td style="width: 116pt;" rowspan="5"><strong>GT 5UV6</strong></td><td style="width: 116pt;" rowspan="5"><strong>GT 10OV6</strong></td><td style="width: 116pt;" rowspan="5"><strong>GT 10UV6</strong></td><td style="width: 116pt;" rowspan="5"><strong>GT 15OV6</strong></td></tr><tr></tr><tr></tr><tr></tr><tr></tr><tr><td style="width: 798pt; height: 15pt;" colspan="6"> </td></tr><tr><td style="width: 798pt; height: 30pt;" rowspan="2" colspan="6"><strong>&#1054;&#1089;&#1085;&#1086;&#1074;&#1085;&#1099;&#1077; &#1076;&#1072;&#1085;&#1085;&#1099;&#1077;</strong></td></tr><tr></tr><tr><td style="width: 218pt; height: 31.5pt;">&#1042;&#1080;&#1076; &#1087;&#1088;&#1080;&#1073;&#1086;&#1088;&#1072;:</td><td style="width: 116pt;">&#1101;&#1083;&#1077;&#1082;&#1090;&#1088;&#1080;&#1095;&#1077;&#1089;&#1082;&#1080;&#1081; &#1074;&#1086;&#1076;&#1086;&#1085;&#1072;&#1075;&#1088;&#1077;&#1074;&#1072;&#1090;&#1077;&#1083;&#1100;</td><td style="width: 116pt;">&#1101;&#1083;&#1077;&#1082;&#1090;&#1088;&#1080;&#1095;&#1077;&#1089;&#1082;&#1080;&#1081; &#1074;&#1086;&#1076;&#1086;&#1085;&#1072;&#1075;&#1088;&#1077;&#1074;&#1072;&#1090;&#1077;&#1083;&#1100;</td><td style="width: 116pt;">&#1101;&#1083;&#1077;&#1082;&#1090;&#1088;&#1080;&#1095;&#1077;&#1089;&#1082;&#1080;&#1081; &#1074;&#1086;&#1076;&#1086;&#1085;&#1072;&#1075;&#1088;&#1077;&#1074;&#1072;&#1090;&#1077;&#1083;&#1100;</td><td style="width: 116pt;">&#1101;&#1083;&#1077;&#1082;&#1090;&#1088;&#1080;&#1095;&#1077;&#1089;&#1082;&#1080;&#1081; &#1074;&#1086;&#1076;&#1086;&#1085;&#1072;&#1075;&#1088;&#1077;&#1074;&#1072;&#1090;&#1077;&#1083;&#1100;</td><td style="width: 116pt;">&#1101;&#1083;&#1077;&#1082;&#1090;&#1088;&#1080;&#1095;&#1077;&#1089;&#1082;&#1080;&#1081; &#1074;&#1086;&#1076;&#1086;&#1085;&#1072;&#1075;&#1088;&#1077;&#1074;&#1072;&#1090;&#1077;&#1083;&#1100;</td></tr><tr><td style="width: 218pt; height: 22.5pt;">&#1042;&#1080;&#1076; &#1085;&#1072;&#1087;&#1086;&#1088;&#1085;&#1086;&#1075;&#1086; &#1101;&#1083;&#1077;&#1082;&#1090;&#1088;&#1086;&#1074;&#1086;&#1076;&#1086;&#1085;&#1072;&#1075;&#1088;&#1077;&#1074;&#1072;&#1090;&#1077;&#1083;&#1103;:</td><td style="width: 116pt;">&#1084;&#1072;&#1083;&#1099;&#1081; &#1083;&#1080;&#1090;&#1088;&#1072;&#1078;</td><td style="width: 116pt;">&#1084;&#1072;&#1083;&#1099;&#1081; &#1083;&#1080;&#1090;&#1088;&#1072;&#1078;</td><td style="width: 116pt;">&#1084;&#1072;&#1083;&#1099;&#1081; &#1083;&#1080;&#1090;&#1088;&#1072;&#1078;</td><td style="width: 116pt;">&#1084;&#1072;&#1083;&#1099;&#1081; &#1083;&#1080;&#1090;&#1088;&#1072;&#1078;</td><td style="width: 116pt;">&#1084;&#1072;&#1083;&#1099;&#1081; &#1083;&#1080;&#1090;&#1088;&#1072;&#1078;</td></tr><tr><td style="width: 218pt; height: 22.5pt;">&#1053;&#1086;&#1074;&#1080;&#1085;&#1082;&#1072;:</td><td style="width: 116pt;">&#8212;</td><td style="width: 116pt;">&#8212;</td><td style="width: 116pt;">&#8212;</td><td style="width: 116pt;">&#8212;</td><td style="width: 116pt;">&#8212;</td></tr><tr><td style="width: 798pt; height: 45pt;" rowspan="2" colspan="6">&#1054;&#1073;&#1098;&#1077;&#1084;</td></tr><tr></tr><tr><td style="width: 218pt; height: 22.5pt;">&#1054;&#1073;&#1098;&#1077;&#1084;, &#1083;:</td><td style="width: 116pt;">5</td><td style="width: 116pt;">5</td><td style="width: 116pt;">10</td><td style="width: 116pt;">10</td><td style="width: 116pt;">15</td></tr><tr><td style="width: 798pt; height: 45pt;" rowspan="2" colspan="6"><strong>&#1055;&#1088;&#1077;&#1076;&#1085;&#1072;&#1079;&#1085;&#1072;&#1095;&#1077;&#1085;&#1080;&#1077; &#1080; &#1091;&#1089;&#1090;&#1072;&#1085;&#1086;&#1074;&#1082;&#1072;</strong></td></tr><tr></tr><tr><td style="width: 218pt; height: 22.5pt;">&#1054;&#1076;&#1085;&#1072; &#1080;&#1083;&#1080; &#1085;&#1077;&#1089;&#1082;&#1086;&#1083;&#1100;&#1082;&#1086; &#1074;&#1086;&#1076;&#1086;&#1088;&#1072;&#1079;&#1073;&#1086;&#1088;&#1085;&#1099;&#1093; &#1090;&#1086;&#1095;&#1077;&#1082;:</td><td style="width: 116pt;"> </td><td style="width: 116pt;"> </td><td style="width: 116pt;"> </td><td style="width: 116pt;"> </td><td style="width: 116pt;"> </td></tr><tr><td style="width: 218pt; height: 22.5pt;">&#1042;&#1077;&#1088;&#1090;&#1080;&#1082;&#1072;&#1083;&#1100;&#1085;&#1099;&#1081; &#1084;&#1086;&#1085;&#1090;&#1072;&#1078;:</td><td style="width: 116pt;">&#8212;</td><td style="width: 116pt;">&#8212;</td><td style="width: 116pt;">&#8212;</td><td style="width: 116pt;">&#8212;</td><td style="width: 116pt;">&#8212;</td></tr><tr><td style="width: 218pt; height: 22.5pt;">&#1059;&#1085;&#1080;&#1074;&#1077;&#1088;&#1089;&#1072;&#1083;&#1100;&#1085;&#1099;&#1081; &#1084;&#1086;&#1085;&#1090;&#1072;&#1078;:</td><td style="width: 116pt;">&#8212;</td><td style="width: 116pt;">&#8212;</td><td style="width: 116pt;">&#8212;</td><td style="width: 116pt;">&#8212;</td><td style="width: 116pt;">&#8212;</td></tr><tr><td style="width: 218pt; height: 22.5pt;">&#1052;&#1086;&#1085;&#1090;&#1072;&#1078; &#1085;&#1072;&#1076; &#1088;&#1072;&#1082;&#1086;&#1074;&#1080;&#1085;&#1086;&#1081;:</td><td style="width: 116pt;"> </td><td style="width: 116pt;">&#8212;</td><td style="width: 116pt;"> </td><td style="width: 116pt;">&#8212;</td><td style="width: 116pt;"> </td></tr><tr><td style="width: 218pt; height: 22.5pt;">&#1052;&#1086;&#1085;&#1090;&#1072;&#1078; &#1087;&#1086;&#1076; &#1088;&#1072;&#1082;&#1086;&#1074;&#1080;&#1085;&#1086;&#1081;:</td><td style="width: 116pt;">&#8212;</td><td style="width: 116pt;"> </td><td style="width: 116pt;">&#8212;</td><td style="width: 116pt;"> </td><td style="width: 116pt;">&#8212;</td></tr><tr><td style="width: 798pt; height: 45pt;" rowspan="2" colspan="6"><strong>&#1052;&#1086;&#1085;&#1090;&#1072;&#1078;&#1085;&#1099;&#1077; &#1088;&#1072;&#1079;&#1084;&#1077;&#1088;&#1099;</strong></td></tr><tr></tr><tr><td style="width: 218pt; height: 22.5pt;">&#1042;&#1099;&#1089;&#1086;&#1090;&#1072;, &#1084;&#1084;:</td><td style="width: 116pt;">396</td><td style="width: 116pt;">396</td><td style="width: 116pt;">500</td><td style="width: 116pt;">500</td><td style="width: 116pt;">500</td></tr><tr><td style="width: 218pt; height: 22.5pt;">&#1064;&#1080;&#1088;&#1080;&#1085;&#1072;, &#1084;&#1084;:</td><td style="width: 116pt;">256</td><td style="width: 116pt;">256</td><td style="width: 116pt;">300</td><td style="width: 116pt;">300</td><td style="width: 116pt;">300</td></tr><tr><td style="width: 218pt; height: 22.5pt;">&#1043;&#1083;&#1091;&#1073;&#1080;&#1085;&#1072;, &#1084;&#1084;:</td><td style="width: 116pt;">260</td><td style="width: 116pt;">260</td><td style="width: 116pt;">265</td><td style="width: 116pt;">265</td><td style="width: 116pt;">310</td></tr><tr><td style="width: 218pt; height: 22.5pt;">&#1055;&#1088;&#1080;&#1089;&#1086;&#1077;&#1076;&#1080;&#1085;&#1077;&#1085;&#1080;&#1077; &#1082; &#1074;&#1086;&#1076;&#1086;&#1087;&#1088;&#1086;&#1074;&#1086;&#1076;&#1091;:</td><td style="width: 116pt;">G 1/2</td><td style="width: 116pt;">G 1/2</td><td style="width: 116pt;">G 1/2</td><td style="width: 116pt;">G 1/2</td><td style="width: 116pt;">G 1/2</td></tr><tr><td style="width: 218pt; height: 22.5pt;">&#1042;&#1077;&#1089; &#1085;&#1077;&#1090;&#1090;&#1086;/&#1073;&#1088;&#1091;&#1090;&#1090;&#1086;/&#1089; &#1074;&#1086;&#1076;&#1086;&#1081;, &#1082;&#1075;:</td><td style="width: 116pt;">6,8/7,3/11,8</td><td style="width: 116pt;">6,8/7,3/11,8</td><td style="width: 116pt;">8,0/9,0/18,0</td><td style="width: 116pt;">8,0/9,0/18,0</td><td style="width: 116pt;">11,0/12,0/26,0</td></tr><tr><td style="width: 798pt; height: 45pt;" rowspan="2" colspan="6"><strong>&#1058;&#1077;&#1093;&#1085;&#1080;&#1095;&#1077;&#1089;&#1082;&#1080;&#1077; &#1093;&#1072;&#1088;&#1072;&#1082;&#1090;&#1077;&#1088;&#1080;&#1089;&#1090;&#1080;&#1082;&#1080;</strong></td></tr><tr></tr><tr><td style="width: 218pt; height: 22.5pt;">&#1057;&#1090;&#1072;&#1083;&#1100;&#1085;&#1086;&#1081; &#1101;&#1084;&#1072;&#1083;&#1080;&#1088;&#1086;&#1074;&#1072;&#1085;&#1085;&#1099;&#1081; &#1073;&#1072;&#1082;:</td><td style="width: 116pt;"> </td><td style="width: 116pt;"> </td><td style="width: 116pt;"> </td><td style="width: 116pt;"> </td><td style="width: 116pt;"> </td></tr><tr><td style="width: 218pt; height: 22.5pt;">&#1052;&#1072;&#1075;&#1085;&#1080;&#1077;&#1074;&#1099;&#1081; &#1079;&#1072;&#1097;&#1080;&#1090;&#1085;&#1099;&#1081; &#1072;&#1085;&#1086;&#1076;:</td><td style="width: 116pt;"> </td><td style="width: 116pt;"> </td><td style="width: 116pt;"> </td><td style="width: 116pt;"> </td><td style="width: 116pt;"> </td></tr><tr><td style="width: 218pt; height: 22.5pt;">&#1056;&#1072;&#1073;&#1086;&#1095;&#1077;&#1077; &#1076;&#1072;&#1074;&#1083;&#1077;&#1085;&#1080;&#1077; &#1074; &#1074;&#1086;&#1076;&#1086;&#1085;&#1072;&#1075;&#1088;&#1077;&#1074;&#1072;&#1090;&#1077;&#1083;&#1077;, &#1073;&#1072;&#1088;:</td><td style="width: 116pt;">6</td><td style="width: 116pt;">6</td><td style="width: 116pt;">6</td><td style="width: 116pt;">6</td><td style="width: 116pt;">6</td></tr><tr><td style="width: 218pt; height: 22.5pt;">&#1057;&#1088;&#1077;&#1076;&#1085;&#1103;&#1103; &#1090;&#1086;&#1083;&#1097;&#1080;&#1085;&#1072; &#1080;&#1079;&#1086;&#1083;&#1103;&#1094;&#1080;&#1086;&#1085;&#1085;&#1086;&#1075;&#1086; &#1089;&#1083;&#1086;&#1103;, &#1084;&#1084;:</td><td style="width: 116pt;">28</td><td style="width: 116pt;">28</td><td style="width: 116pt;">40</td><td style="width: 116pt;">40</td><td style="width: 116pt;">30</td></tr><tr><td style="width: 218pt; height: 22.5pt;">&#1047;&#1072;&#1097;&#1080;&#1090;&#1072; &#1086;&#1090; &#1079;&#1072;&#1084;&#1077;&#1088;&#1079;&#1072;&#1085;&#1080;&#1103;:</td><td style="width: 116pt;"> </td><td style="width: 116pt;"> </td><td style="width: 116pt;"> </td><td style="width: 116pt;"> </td><td style="width: 116pt;"> </td></tr><tr><td style="width: 218pt; height: 22.5pt;">&#1058;&#1077;&#1088;&#1084;&#1086;&#1084;&#1077;&#1090;&#1088;:</td><td style="width: 116pt;">&#8212;</td><td style="width: 116pt;">&#8212;</td><td style="width: 116pt;">&#8212;</td><td style="width: 116pt;">&#8212;</td><td style="width: 116pt;">&#8212;</td></tr><tr><td style="width: 218pt; height: 22.5pt;">&#1060;&#1080;&#1082;&#1089;&#1072;&#1090;&#1086;&#1088; &#1079;&#1072;&#1087;&#1080;&#1089;&#1080; &#1087;&#1088;&#1080;&#1074;&#1099;&#1095;&#1077;&#1082; &#1087;&#1086;&#1090;&#1088;&#1077;&#1073;&#1080;&#1090;&#1077;&#1083;&#1103;:</td><td style="width: 116pt;">&#8212;</td><td style="width: 116pt;">&#8212;</td><td style="width: 116pt;">&#8212;</td><td style="width: 116pt;">&#8212;</td><td style="width: 116pt;">&#8212;</td></tr><tr><td style="width: 218pt; height: 22.5pt;">&#1048;&#1085;&#1076;&#1080;&#1082;&#1072;&#1094;&#1080;&#1103; &#1086;&#1073;&#1098;&#1077;&#1084;&#1072; &#1076;&#1086;&#1089;&#1090;&#1091;&#1087;&#1085;&#1086;&#1081; &#1085;&#1072;&#1075;&#1088;&#1077;&#1090;&#1086;&#1081; &#1074;&#1086;&#1076;&#1099;:</td><td style="width: 116pt;">&#8212;</td><td style="width: 116pt;">&#8212;</td><td style="width: 116pt;">&#8212;</td><td style="width: 116pt;">&#8212;</td><td style="width: 116pt;">&#8212;</td></tr><tr><td style="width: 218pt; height: 22.5pt;">&#1056;&#1091;&#1095;&#1085;&#1086;&#1077; &#1087;&#1088;&#1086;&#1075;&#1088;&#1072;&#1084;&#1084;&#1080;&#1088;&#1086;&#1074;&#1072;&#1085;&#1080;&#1077; &#1088;&#1077;&#1078;&#1080;&#1084;&#1086;&#1074; &#1088;&#1072;&#1073;&#1086;&#1090;&#1099;:</td><td style="width: 116pt;">&#8212;</td><td style="width: 116pt;">&#8212;</td><td style="width: 116pt;">&#8212;</td><td style="width: 116pt;">&#8212;</td><td style="width: 116pt;">&#8212;</td></tr><tr><td style="width: 218pt; height: 22.5pt;">&#1059;&#1089;&#1082;&#1086;&#1088;&#1077;&#1085;&#1085;&#1099;&#1081; &#1085;&#1072;&#1075;&#1088;&#1077;&#1074; QuickHeat:</td><td style="width: 116pt;">&#8212;</td><td style="width: 116pt;">&#8212;</td><td style="width: 116pt;">&#8212;</td><td style="width: 116pt;">&#8212;</td><td style="width: 116pt;">&#8212;</td></tr><tr><td style="width: 218pt; height: 22.5pt;">&#1042;&#1086;&#1079;&#1084;&#1086;&#1078;&#1085;&#1086;&#1089;&#1090;&#1100; &#1091;&#1089;&#1090;&#1072;&#1085;&#1086;&#1074;&#1082;&#1080; &#1090;&#1077;&#1084;&#1087;&#1077;&#1088;&#1072;&#1090;&#1091;&#1088;&#1099; &#1085;&#1072;&#1075;&#1088;&#1077;&#1074;&#1072; &#1074;&#1086;&#1076;&#1099; &#1076;&#1086; 75&#176;&#1057;:</td><td style="width: 116pt;"> </td><td style="width: 116pt;"> </td><td style="width: 116pt;"> </td><td style="width: 116pt;"> </td><td style="width: 116pt;"> </td></tr><tr><td style="width: 218pt; height: 22.5pt;">&#1051;&#1072;&#1084;&#1087;&#1086;&#1095;&#1082;&#1072;-&#1080;&#1085;&#1076;&#1080;&#1082;&#1072;&#1090;&#1086;&#1088; &#1088;&#1072;&#1073;&#1086;&#1090;&#1099; &#1058;&#1069;&#1053;&#1072;:</td><td style="width: 116pt;"> </td><td style="width: 116pt;"> </td><td style="width: 116pt;"> </td><td style="width: 116pt;"> </td><td style="width: 116pt;"> </td></tr><tr><td style="width: 798pt; height: 45pt;" rowspan="2" colspan="6"><strong>&#1041;&#1077;&#1079;&#1086;&#1087;&#1072;&#1089;&#1085;&#1086;&#1089;&#1090;&#1100;</strong></td></tr><tr></tr><tr><td style="width: 218pt; height: 22.5pt;">&#1055;&#1088;&#1077;&#1076;&#1086;&#1093;&#1088;&#1072;&#1085;&#1080;&#1090;&#1077;&#1083;&#1100;&#1085;&#1099;&#1081; &#1082;&#1083;&#1072;&#1087;&#1072;&#1085; &#1075;&#1088;&#1091;&#1087;&#1087;&#1099; &#1073;&#1077;&#1079;&#1086;&#1087;&#1072;&#1089;&#1085;&#1086;&#1089;&#1090;&#1080;:</td><td style="width: 116pt;"> </td><td style="width: 116pt;"> </td><td style="width: 116pt;"> </td><td style="width: 116pt;"> </td><td style="width: 116pt;"> </td></tr><tr><td style="width: 218pt; height: 22.5pt;">&#1057;&#1090;&#1077;&#1087;&#1077;&#1085;&#1100; &#1079;&#1072;&#1097;&#1080;&#1090;&#1099;:</td><td style="width: 116pt;">IP24</td><td style="width: 116pt;">IP24</td><td style="width: 116pt;">IP24</td><td style="width: 116pt;">IP24</td><td style="width: 116pt;">IP24</td></tr><tr><td style="width: 798pt; height: 45pt;" rowspan="2" colspan="6"><strong>&#1069;&#1083;&#1077;&#1082;&#1090;&#1088;&#1080;&#1095;&#1077;&#1089;&#1082;&#1080;&#1077; &#1093;&#1072;&#1088;&#1072;&#1082;&#1090;&#1077;&#1088;&#1080;&#1089;&#1090;&#1080;&#1082;&#1080;</strong></td></tr><tr></tr><tr><td style="width: 218pt; height: 22.5pt;">&#1050;&#1086;&#1083;&#1080;&#1095;&#1077;&#1089;&#1090;&#1074;&#1086; &#1058;&#1069;&#1053;&#1086;&#1074; &#1093; &#1084;&#1086;&#1097;&#1085;&#1086;&#1089;&#1090;&#1100; &#1058;&#1069;&#1053;&#1072;, &#1042;&#1090;:</td><td style="width: 116pt;">1&#1093;2000</td><td style="width: 116pt;">1&#1093;2000</td><td style="width: 116pt;">1&#1093;2000</td><td style="width: 116pt;">1&#1093;2000</td><td style="width: 116pt;">1&#1093;2000</td></tr><tr><td style="width: 218pt; height: 22.5pt;">&#1054;&#1073;&#1097;&#1072;&#1103; &#1084;&#1086;&#1097;&#1085;&#1086;&#1089;&#1090;&#1100;, &#1042;&#1090;:</td><td style="width: 116pt;">2000</td><td style="width: 116pt;">2000</td><td style="width: 116pt;">2000</td><td style="width: 116pt;">2000</td><td style="width: 116pt;">2000</td></tr><tr><td style="width: 218pt; height: 22.5pt;">&#1053;&#1072;&#1087;&#1088;&#1103;&#1078;&#1077;&#1085;&#1080;&#1077;, &#1042;:</td><td style="width: 116pt;">230</td><td style="width: 116pt;">230</td><td style="width: 116pt;">230</td><td style="width: 116pt;">230</td><td style="width: 116pt;">230</td></tr><tr><td style="width: 218pt; height: 22.5pt;">&#1053;&#1086;&#1084;&#1080;&#1085;&#1072;&#1083;&#1100;&#1085;&#1099;&#1081; &#1090;&#1086;&#1082;, &#1040;:</td><td style="width: 116pt;">8,7</td><td style="width: 116pt;">8,7</td><td style="width: 116pt;">8,7</td><td style="width: 116pt;">8,7</td><td style="width: 116pt;">8,7</td></tr><tr><td style="width: 798pt; height: 45pt;" rowspan="2" colspan="6"><strong>&#1056;&#1072;&#1073;&#1086;&#1095;&#1080;&#1077; &#1093;&#1072;&#1088;&#1072;&#1082;&#1090;&#1077;&#1088;&#1080;&#1089;&#1090;&#1080;&#1082;&#1080;</strong></td></tr><tr></tr><tr><td style="width: 218pt; height: 22.5pt;">&#1042;&#1088;&#1077;&#1084;&#1103; &#1085;&#1072;&#1075;&#1088;&#1077;&#1074;&#1072; &#1086;&#1090; 15 &#1076;&#1086; 75&#176;&#1057; &#1089; &#1058;&#1069;&#1053;&#1086;&#1084;:</td><td style="width: 116pt;">11 &#1084;&#1080;&#1085;</td><td style="width: 116pt;">11 &#1084;&#1080;&#1085;</td><td style="width: 116pt;">22 &#1084;&#1080;&#1085;</td><td style="width: 116pt;">22 &#1084;&#1080;&#1085;</td><td style="width: 116pt;">33 &#1084;&#1080;&#1085;</td></tr><tr><td style="width: 218pt; height: 22.5pt;">&#1050;&#1086;&#1083;&#1080;&#1095;&#1077;&#1089;&#1090;&#1074;&#1086; &#1089;&#1084;&#1077;&#1096;&#1072;&#1085;&#1085;&#1086;&#1081; &#1074;&#1086;&#1076;&#1099; &#1087;&#1088;&#1080; 40&#176;&#1057;, &#1083;:</td><td style="width: 116pt;">10</td><td style="width: 116pt;">10</td><td style="width: 116pt;">18</td><td style="width: 116pt;">18</td><td style="width: 116pt;">27</td></tr><tr><td style="width: 218pt; height: 22.5pt;">&#1058;&#1077;&#1087;&#1083;&#1086;&#1087;&#1086;&#1090;&#1077;&#1088;&#1080;, &#1082;&#1042;&#1090;&#1095;/24&#1095;:</td><td style="width: 116pt;">0,35</td><td style="width: 116pt;">0,35</td><td style="width: 116pt;">0,48</td><td style="width: 116pt;">0,48</td><td style="width: 116pt;">0,62</td></tr></tbody></table></div> | [24 empty] | 8 | [9 empty] | 350 | 265 | [448 empty] | 8 | 2 | 265 | 350 |  |  | 500 | [63 empty] | G 1/2" | 10
https://climatopt.ru/catalog/vodonagrevateli/nakopitelnye/nastennye/gorenje/vodonagrevatel_elektricheskiy_nakopitelnyy_gorenje_gt_15_o_v6/ | /upload/resize_cache/iblock/a18/400_400_140cd750bba9870f18aada2478b24840a/2850_cover_0.jpg | [9 empty] | Водонагреватель электрический накопительный Gorenje GT 15 O/V6 | 8990 | 30406 | Накопительные |  | GT \- малый литраж O \- закругленные края V \- пластиковый корпус 6 \- номинальное давление водопровода, Бар Малолитражный электрический водонагреватель Gorenje GT 15 O/V6 с баком на 15 литров, открытый ТЭН, монтаж над раковиной, кожух пластиковый. Эти водонагреватели могут быть рекомендованы, если необходимо обеспечить горячей водой как минимум две водоразборные точки. Такие нагреватели используются, прежде всего, при обновлении старых зданий, в прачечных, для кухонь, лабораторий, сервисных мастерских и гаражей. Бак выполнен из стали, защищен высококлассной антикоррозийной эмалью и магниевым анодом. Новое исполнение фланца нагревательного элемента облегчает очистку от накипи, позволяет производить очистку реже, а также упрощает повседневный уход. Напорный накопительный водонагреватель (одновременное обеспечение водой одной или нескольких водоразборных точек). Монтаж над раковиной (нижнее подключение воды). Бак из высококачественной эмалированной стали (обжиг эмали при 850°С). Магниевый анод для дополнительной защиты бака от коррозии. Возможность установки желаемой температуры до 75 °C. Возможность установки температуры экономичного режима и «Защиты от замерзания». Индикатор работы ТЭНа. При подключении водонагревателя как напорного обязательно использование предохранительного клапана. Подключение воды посредством патрубков G 1/2"/ Класс защиты от влаги IP 24 (защищен от брызг воды). Сделано в Европе (Сербия). Объем, л: 15 Одна или несколько водоразборных точек Монтаж над раковиной Высота, мм: 500 Ширина, мм: 350 Глубина, мм: 310 Присоединение к водопроводу: G 1/2 Вес нетто/брутто/с водой, кг: 11,0/12,0/26,0 Технические характеристики Стальной эмалированный бак Магниевый защитный анод Рабочее давление в водонагревателе, бар: 6 Средняя толщина изоляционного слоя, мм: 30 Защита от замерзания Возможность установки температуры нагрева воды до 75°С Лампочка-индикатор работы ТЭНа Безопасность Предохранительный клапан группы безопасности Степень защиты: IP24 Электрические характеристики Количество ТЭНов х мощность ТЭНа, Вт: 1х2000 Общая мощность, Вт: 2000 Напряжение, В: 230 Номинальный ток, А: 8,7 Рабочие характеристики Время нагрева от 15 до 75°С с ТЭНом: 33 мин Количество смешанной воды при 40°С, л: 27 Теплопотери, кВтч/24ч: 0,62 Таблица сравнения GT 5OV6 GT 5UV6 GT 10OV6 GT 10UV6 GT 15OV6 Основные данные Вид прибора: электрический водонагреватель электрический водонагреватель электрический водонагреватель электрический водонагреватель электрический водонагреватель Вид напорного электроводонагревателя: малый литраж малый литраж малый литраж малый литраж малый литраж Новинка: — — — — — Объем Объем, л: 5 5 10 10 15 Предназначение и установка Одна или несколько водоразборных точек: Вертикальный монтаж: — — — — — Универсальный монтаж: — — — — — Монтаж над раковиной: — — Монтаж под раковиной: — — — Монтажные размеры Высота, мм: 396 396 500 500 500 Ширина, мм: 256 256 300 300 300 Глубина, мм: 260 260 265 265 310 Присоединение к водопроводу: G 1/2 G 1/2 G 1/2 G 1/2 G 1/2 Вес нетто/брутто/с водой, кг: 6,8/7,3/11,8 6,8/7,3/11,8 8,0/9,0/18,0 8,0/9,0/18,0 11,0/12,0/26,0 Технические характеристики Стальной эмалированный бак: Магниевый защитный анод: Рабочее давление в водонагревателе, бар: 6 6 6 6 6 Средняя толщина изоляционного слоя, мм: 28 28 40 40 30 Защита от замерзания: Термометр: — — — — — Фиксатор записи привычек потребителя: — — — — — Индикация объема доступной нагретой воды: — — — — — Ручное программирование режимов работы: — — — — — Ускоренный нагрев QuickHeat: — — — — — Возможность установки температуры нагрева воды до 75°С: Лампочка-индикатор работы ТЭНа: Безопасность Предохранительный клапан группы безопасности: Степень защиты: IP24 IP24 IP24 IP24 IP24 Электрические характеристики Количество ТЭНов х мощность ТЭНа, Вт: 1х2000 1х2000 1х2000 1х2000 1х2000 Общая мощность, Вт: 2000 2000 2000 2000 2000 Напряжение, В: 230 230 230 230 230 Номинальный ток, А: 8,7 8,7 8,7 8,7 8,7 Рабочие характеристики Время нагрева от 15 до 75°С с ТЭНом: 11 мин 11 мин 22 мин 22 мин 33 мин Количество смешанной воды при 40°С, л: 10 10 18 18 27 Теплопотери, кВтч/24ч: 0,35 0,35 0,48 0,48 0,62 | <div class="detail_text"><p><strong>GT</strong> - &#1084;&#1072;&#1083;&#1099;&#1081; &#1083;&#1080;&#1090;&#1088;&#1072;&#1078;<br><strong>O</strong> - &#1079;&#1072;&#1082;&#1088;&#1091;&#1075;&#1083;&#1077;&#1085;&#1085;&#1099;&#1077; &#1082;&#1088;&#1072;&#1103;<br><strong>V</strong>- &#1087;&#1083;&#1072;&#1089;&#1090;&#1080;&#1082;&#1086;&#1074;&#1099;&#1081; &#1082;&#1086;&#1088;&#1087;&#1091;&#1089;<br><strong>6</strong>- &#1085;&#1086;&#1084;&#1080;&#1085;&#1072;&#1083;&#1100;&#1085;&#1086;&#1077; &#1076;&#1072;&#1074;&#1083;&#1077;&#1085;&#1080;&#1077; &#1074;&#1086;&#1076;&#1086;&#1087;&#1088;&#1086;&#1074;&#1086;&#1076;&#1072;, &#1041;&#1072;&#1088;</p><p><br>&#1052;&#1072;&#1083;&#1086;&#1083;&#1080;&#1090;&#1088;&#1072;&#1078;&#1085;&#1099;&#1081; &#1101;&#1083;&#1077;&#1082;&#1090;&#1088;&#1080;&#1095;&#1077;&#1089;&#1082;&#1080;&#1081; &#1074;&#1086;&#1076;&#1086;&#1085;&#1072;&#1075;&#1088;&#1077;&#1074;&#1072;&#1090;&#1077;&#1083;&#1100; <strong>Gorenje GT 15 O/V6</strong> &#1089; &#1073;&#1072;&#1082;&#1086;&#1084; &#1085;&#1072; 15 &#1083;&#1080;&#1090;&#1088;&#1086;&#1074;, &#1086;&#1090;&#1082;&#1088;&#1099;&#1090;&#1099;&#1081; &#1058;&#1069;&#1053;, &#1084;&#1086;&#1085;&#1090;&#1072;&#1078; &#1085;&#1072;&#1076; &#1088;&#1072;&#1082;&#1086;&#1074;&#1080;&#1085;&#1086;&#1081;, &#1082;&#1086;&#1078;&#1091;&#1093; &#1087;&#1083;&#1072;&#1089;&#1090;&#1080;&#1082;&#1086;&#1074;&#1099;&#1081;. &#1069;&#1090;&#1080; &#1074;&#1086;&#1076;&#1086;&#1085;&#1072;&#1075;&#1088;&#1077;&#1074;&#1072;&#1090;&#1077;&#1083;&#1080; &#1084;&#1086;&#1075;&#1091;&#1090; &#1073;&#1099;&#1090;&#1100; &#1088;&#1077;&#1082;&#1086;&#1084;&#1077;&#1085;&#1076;&#1086;&#1074;&#1072;&#1085;&#1099;, &#1077;&#1089;&#1083;&#1080; &#1085;&#1077;&#1086;&#1073;&#1093;&#1086;&#1076;&#1080;&#1084;&#1086; &#1086;&#1073;&#1077;&#1089;&#1087;&#1077;&#1095;&#1080;&#1090;&#1100; &#1075;&#1086;&#1088;&#1103;&#1095;&#1077;&#1081; &#1074;&#1086;&#1076;&#1086;&#1081; &#1082;&#1072;&#1082; &#1084;&#1080;&#1085;&#1080;&#1084;&#1091;&#1084; &#1076;&#1074;&#1077; &#1074;&#1086;&#1076;&#1086;&#1088;&#1072;&#1079;&#1073;&#1086;&#1088;&#1085;&#1099;&#1077; &#1090;&#1086;&#1095;&#1082;&#1080;. &#1058;&#1072;&#1082;&#1080;&#1077; &#1085;&#1072;&#1075;&#1088;&#1077;&#1074;&#1072;&#1090;&#1077;&#1083;&#1080; &#1080;&#1089;&#1087;&#1086;&#1083;&#1100;&#1079;&#1091;&#1102;&#1090;&#1089;&#1103;, &#1087;&#1088;&#1077;&#1078;&#1076;&#1077; &#1074;&#1089;&#1077;&#1075;&#1086;, &#1087;&#1088;&#1080; &#1086;&#1073;&#1085;&#1086;&#1074;&#1083;&#1077;&#1085;&#1080;&#1080; &#1089;&#1090;&#1072;&#1088;&#1099;&#1093; &#1079;&#1076;&#1072;&#1085;&#1080;&#1081;, &#1074; &#1087;&#1088;&#1072;&#1095;&#1077;&#1095;&#1085;&#1099;&#1093;, &#1076;&#1083;&#1103; &#1082;&#1091;&#1093;&#1086;&#1085;&#1100;, &#1083;&#1072;&#1073;&#1086;&#1088;&#1072;&#1090;&#1086;&#1088;&#1080;&#1081;, &#1089;&#1077;&#1088;&#1074;&#1080;&#1089;&#1085;&#1099;&#1093; &#1084;&#1072;&#1089;&#1090;&#1077;&#1088;&#1089;&#1082;&#1080;&#1093; &#1080; &#1075;&#1072;&#1088;&#1072;&#1078;&#1077;&#1081;. &#1041;&#1072;&#1082; &#1074;&#1099;&#1087;&#1086;&#1083;&#1085;&#1077;&#1085; &#1080;&#1079; &#1089;&#1090;&#1072;&#1083;&#1080;, &#1079;&#1072;&#1097;&#1080;&#1097;&#1077;&#1085; &#1074;&#1099;&#1089;&#1086;&#1082;&#1086;&#1082;&#1083;&#1072;&#1089;&#1089;&#1085;&#1086;&#1081; &#1072;&#1085;&#1090;&#1080;&#1082;&#1086;&#1088;&#1088;&#1086;&#1079;&#1080;&#1081;&#1085;&#1086;&#1081; &#1101;&#1084;&#1072;&#1083;&#1100;&#1102; &#1080; &#1084;&#1072;&#1075;&#1085;&#1080;&#1077;&#1074;&#1099;&#1084; &#1072;&#1085;&#1086;&#1076;&#1086;&#1084;.<br>&#1053;&#1086;&#1074;&#1086;&#1077; &#1080;&#1089;&#1087;&#1086;&#1083;&#1085;&#1077;&#1085;&#1080;&#1077; &#1092;&#1083;&#1072;&#1085;&#1094;&#1072; &#1085;&#1072;&#1075;&#1088;&#1077;&#1074;&#1072;&#1090;&#1077;&#1083;&#1100;&#1085;&#1086;&#1075;&#1086; &#1101;&#1083;&#1077;&#1084;&#1077;&#1085;&#1090;&#1072; &#1086;&#1073;&#1083;&#1077;&#1075;&#1095;&#1072;&#1077;&#1090; &#1086;&#1095;&#1080;&#1089;&#1090;&#1082;&#1091; &#1086;&#1090; &#1085;&#1072;&#1082;&#1080;&#1087;&#1080;, &#1087;&#1086;&#1079;&#1074;&#1086;&#1083;&#1103;&#1077;&#1090; &#1087;&#1088;&#1086;&#1080;&#1079;&#1074;&#1086;&#1076;&#1080;&#1090;&#1100; &#1086;&#1095;&#1080;&#1089;&#1090;&#1082;&#1091; &#1088;&#1077;&#1078;&#1077;, &#1072; &#1090;&#1072;&#1082;&#1078;&#1077; &#1091;&#1087;&#1088;&#1086;&#1097;&#1072;&#1077;&#1090; &#1087;&#1086;&#1074;&#1089;&#1077;&#1076;&#1085;&#1077;&#1074;&#1085;&#1099;&#1081; &#1091;&#1093;&#1086;&#1076;.<br>&#1053;&#1072;&#1087;&#1086;&#1088;&#1085;&#1099;&#1081; &#1085;&#1072;&#1082;&#1086;&#1087;&#1080;&#1090;&#1077;&#1083;&#1100;&#1085;&#1099;&#1081; &#1074;&#1086;&#1076;&#1086;&#1085;&#1072;&#1075;&#1088;&#1077;&#1074;&#1072;&#1090;&#1077;&#1083;&#1100; (&#1086;&#1076;&#1085;&#1086;&#1074;&#1088;&#1077;&#1084;&#1077;&#1085;&#1085;&#1086;&#1077; &#1086;&#1073;&#1077;&#1089;&#1087;&#1077;&#1095;&#1077;&#1085;&#1080;&#1077; &#1074;&#1086;&#1076;&#1086;&#1081; &#1086;&#1076;&#1085;&#1086;&#1081; &#1080;&#1083;&#1080; &#1085;&#1077;&#1089;&#1082;&#1086;&#1083;&#1100;&#1082;&#1080;&#1093; &#1074;&#1086;&#1076;&#1086;&#1088;&#1072;&#1079;&#1073;&#1086;&#1088;&#1085;&#1099;&#1093; &#1090;&#1086;&#1095;&#1077;&#1082;). &#1052;&#1086;&#1085;&#1090;&#1072;&#1078; &#1085;&#1072;&#1076; &#1088;&#1072;&#1082;&#1086;&#1074;&#1080;&#1085;&#1086;&#1081; (&#1085;&#1080;&#1078;&#1085;&#1077;&#1077; &#1087;&#1086;&#1076;&#1082;&#1083;&#1102;&#1095;&#1077;&#1085;&#1080;&#1077; &#1074;&#1086;&#1076;&#1099;). &#1041;&#1072;&#1082; &#1080;&#1079; &#1074;&#1099;&#1089;&#1086;&#1082;&#1086;&#1082;&#1072;&#1095;&#1077;&#1089;&#1090;&#1074;&#1077;&#1085;&#1085;&#1086;&#1081; &#1101;&#1084;&#1072;&#1083;&#1080;&#1088;&#1086;&#1074;&#1072;&#1085;&#1085;&#1086;&#1081; &#1089;&#1090;&#1072;&#1083;&#1080; (&#1086;&#1073;&#1078;&#1080;&#1075; &#1101;&#1084;&#1072;&#1083;&#1080; &#1087;&#1088;&#1080; 850&#176;&#1057;). &#1052;&#1072;&#1075;&#1085;&#1080;&#1077;&#1074;&#1099;&#1081; &#1072;&#1085;&#1086;&#1076; &#1076;&#1083;&#1103; &#1076;&#1086;&#1087;&#1086;&#1083;&#1085;&#1080;&#1090;&#1077;&#1083;&#1100;&#1085;&#1086;&#1081; &#1079;&#1072;&#1097;&#1080;&#1090;&#1099; &#1073;&#1072;&#1082;&#1072; &#1086;&#1090; &#1082;&#1086;&#1088;&#1088;&#1086;&#1079;&#1080;&#1080;. &#1042;&#1086;&#1079;&#1084;&#1086;&#1078;&#1085;&#1086;&#1089;&#1090;&#1100; &#1091;&#1089;&#1090;&#1072;&#1085;&#1086;&#1074;&#1082;&#1080; &#1078;&#1077;&#1083;&#1072;&#1077;&#1084;&#1086;&#1081; &#1090;&#1077;&#1084;&#1087;&#1077;&#1088;&#1072;&#1090;&#1091;&#1088;&#1099; &#1076;&#1086; 75 &#176;C. &#1042;&#1086;&#1079;&#1084;&#1086;&#1078;&#1085;&#1086;&#1089;&#1090;&#1100; &#1091;&#1089;&#1090;&#1072;&#1085;&#1086;&#1074;&#1082;&#1080; &#1090;&#1077;&#1084;&#1087;&#1077;&#1088;&#1072;&#1090;&#1091;&#1088;&#1099; &#1101;&#1082;&#1086;&#1085;&#1086;&#1084;&#1080;&#1095;&#1085;&#1086;&#1075;&#1086; &#1088;&#1077;&#1078;&#1080;&#1084;&#1072; &#1080; &#171;&#1047;&#1072;&#1097;&#1080;&#1090;&#1099; &#1086;&#1090; &#1079;&#1072;&#1084;&#1077;&#1088;&#1079;&#1072;&#1085;&#1080;&#1103;&#187;. &#1048;&#1085;&#1076;&#1080;&#1082;&#1072;&#1090;&#1086;&#1088; &#1088;&#1072;&#1073;&#1086;&#1090;&#1099; &#1058;&#1069;&#1053;&#1072;. &#1055;&#1088;&#1080; &#1087;&#1086;&#1076;&#1082;&#1083;&#1102;&#1095;&#1077;&#1085;&#1080;&#1080; &#1074;&#1086;&#1076;&#1086;&#1085;&#1072;&#1075;&#1088;&#1077;&#1074;&#1072;&#1090;&#1077;&#1083;&#1103; &#1082;&#1072;&#1082; &#1085;&#1072;&#1087;&#1086;&#1088;&#1085;&#1086;&#1075;&#1086; &#1086;&#1073;&#1103;&#1079;&#1072;&#1090;&#1077;&#1083;&#1100;&#1085;&#1086; &#1080;&#1089;&#1087;&#1086;&#1083;&#1100;&#1079;&#1086;&#1074;&#1072;&#1085;&#1080;&#1077; &#1087;&#1088;&#1077;&#1076;&#1086;&#1093;&#1088;&#1072;&#1085;&#1080;&#1090;&#1077;&#1083;&#1100;&#1085;&#1086;&#1075;&#1086; &#1082;&#1083;&#1072;&#1087;&#1072;&#1085;&#1072;. &#1055;&#1086;&#1076;&#1082;&#1083;&#1102;&#1095;&#1077;&#1085;&#1080;&#1077; &#1074;&#1086;&#1076;&#1099; &#1087;&#1086;&#1089;&#1088;&#1077;&#1076;&#1089;&#1090;&#1074;&#1086;&#1084; &#1087;&#1072;&#1090;&#1088;&#1091;&#1073;&#1082;&#1086;&#1074; G 1/2"/ &#1050;&#1083;&#1072;&#1089;&#1089; &#1079;&#1072;&#1097;&#1080;&#1090;&#1099; &#1086;&#1090; &#1074;&#1083;&#1072;&#1075;&#1080; IP 24 (&#1079;&#1072;&#1097;&#1080;&#1097;&#1077;&#1085; &#1086;&#1090; &#1073;&#1088;&#1099;&#1079;&#1075; &#1074;&#1086;&#1076;&#1099;). &#1057;&#1076;&#1077;&#1083;&#1072;&#1085;&#1086; &#1074; &#1045;&#1074;&#1088;&#1086;&#1087;&#1077; (&#1057;&#1077;&#1088;&#1073;&#1080;&#1103;).</p><ul><li><strong>&#1054;&#1073;&#1098;&#1077;&#1084;, &#1083;: 15</strong></li><li>&#1054;&#1076;&#1085;&#1072; &#1080;&#1083;&#1080; &#1085;&#1077;&#1089;&#1082;&#1086;&#1083;&#1100;&#1082;&#1086; &#1074;&#1086;&#1076;&#1086;&#1088;&#1072;&#1079;&#1073;&#1086;&#1088;&#1085;&#1099;&#1093; &#1090;&#1086;&#1095;&#1077;&#1082;</li><li>&#1052;&#1086;&#1085;&#1090;&#1072;&#1078; &#1085;&#1072;&#1076; &#1088;&#1072;&#1082;&#1086;&#1074;&#1080;&#1085;&#1086;&#1081;</li><li>&#1042;&#1099;&#1089;&#1086;&#1090;&#1072;, &#1084;&#1084;: 500</li><li>&#1064;&#1080;&#1088;&#1080;&#1085;&#1072;, &#1084;&#1084;: 350</li><li>&#1043;&#1083;&#1091;&#1073;&#1080;&#1085;&#1072;, &#1084;&#1084;: 310</li><li>&#1055;&#1088;&#1080;&#1089;&#1086;&#1077;&#1076;&#1080;&#1085;&#1077;&#1085;&#1080;&#1077; &#1082; &#1074;&#1086;&#1076;&#1086;&#1087;&#1088;&#1086;&#1074;&#1086;&#1076;&#1091;: G 1/2</li><li>&#1042;&#1077;&#1089; &#1085;&#1077;&#1090;&#1090;&#1086;/&#1073;&#1088;&#1091;&#1090;&#1090;&#1086;/&#1089; &#1074;&#1086;&#1076;&#1086;&#1081;, &#1082;&#1075;: 11,0/12,0/26,0</li></ul><h3>&#1058;&#1077;&#1093;&#1085;&#1080;&#1095;&#1077;&#1089;&#1082;&#1080;&#1077; &#1093;&#1072;&#1088;&#1072;&#1082;&#1090;&#1077;&#1088;&#1080;&#1089;&#1090;&#1080;&#1082;&#1080;</h3><ul><li>&#1057;&#1090;&#1072;&#1083;&#1100;&#1085;&#1086;&#1081; &#1101;&#1084;&#1072;&#1083;&#1080;&#1088;&#1086;&#1074;&#1072;&#1085;&#1085;&#1099;&#1081; &#1073;&#1072;&#1082;</li><li>&#1052;&#1072;&#1075;&#1085;&#1080;&#1077;&#1074;&#1099;&#1081; &#1079;&#1072;&#1097;&#1080;&#1090;&#1085;&#1099;&#1081; &#1072;&#1085;&#1086;&#1076;</li><li>&#1056;&#1072;&#1073;&#1086;&#1095;&#1077;&#1077; &#1076;&#1072;&#1074;&#1083;&#1077;&#1085;&#1080;&#1077; &#1074; &#1074;&#1086;&#1076;&#1086;&#1085;&#1072;&#1075;&#1088;&#1077;&#1074;&#1072;&#1090;&#1077;&#1083;&#1077;, &#1073;&#1072;&#1088;: 6</li><li>&#1057;&#1088;&#1077;&#1076;&#1085;&#1103;&#1103; &#1090;&#1086;&#1083;&#1097;&#1080;&#1085;&#1072; &#1080;&#1079;&#1086;&#1083;&#1103;&#1094;&#1080;&#1086;&#1085;&#1085;&#1086;&#1075;&#1086; &#1089;&#1083;&#1086;&#1103;, &#1084;&#1084;: 30</li><li>&#1047;&#1072;&#1097;&#1080;&#1090;&#1072; &#1086;&#1090; &#1079;&#1072;&#1084;&#1077;&#1088;&#1079;&#1072;&#1085;&#1080;&#1103;</li><li>&#1042;&#1086;&#1079;&#1084;&#1086;&#1078;&#1085;&#1086;&#1089;&#1090;&#1100; &#1091;&#1089;&#1090;&#1072;&#1085;&#1086;&#1074;&#1082;&#1080; &#1090;&#1077;&#1084;&#1087;&#1077;&#1088;&#1072;&#1090;&#1091;&#1088;&#1099; &#1085;&#1072;&#1075;&#1088;&#1077;&#1074;&#1072; &#1074;&#1086;&#1076;&#1099; &#1076;&#1086; 75&#176;&#1057;</li><li>&#1051;&#1072;&#1084;&#1087;&#1086;&#1095;&#1082;&#1072;-&#1080;&#1085;&#1076;&#1080;&#1082;&#1072;&#1090;&#1086;&#1088; &#1088;&#1072;&#1073;&#1086;&#1090;&#1099; &#1058;&#1069;&#1053;&#1072;</li></ul><h3>&#1041;&#1077;&#1079;&#1086;&#1087;&#1072;&#1089;&#1085;&#1086;&#1089;&#1090;&#1100;</h3><ul><li>&#1055;&#1088;&#1077;&#1076;&#1086;&#1093;&#1088;&#1072;&#1085;&#1080;&#1090;&#1077;&#1083;&#1100;&#1085;&#1099;&#1081; &#1082;&#1083;&#1072;&#1087;&#1072;&#1085; &#1075;&#1088;&#1091;&#1087;&#1087;&#1099; &#1073;&#1077;&#1079;&#1086;&#1087;&#1072;&#1089;&#1085;&#1086;&#1089;&#1090;&#1080;</li><li>&#1057;&#1090;&#1077;&#1087;&#1077;&#1085;&#1100; &#1079;&#1072;&#1097;&#1080;&#1090;&#1099;: IP24</li></ul><h3>&#1069;&#1083;&#1077;&#1082;&#1090;&#1088;&#1080;&#1095;&#1077;&#1089;&#1082;&#1080;&#1077; &#1093;&#1072;&#1088;&#1072;&#1082;&#1090;&#1077;&#1088;&#1080;&#1089;&#1090;&#1080;&#1082;&#1080;</h3><ul><li>&#1050;&#1086;&#1083;&#1080;&#1095;&#1077;&#1089;&#1090;&#1074;&#1086; &#1058;&#1069;&#1053;&#1086;&#1074; &#1093; &#1084;&#1086;&#1097;&#1085;&#1086;&#1089;&#1090;&#1100; &#1058;&#1069;&#1053;&#1072;, &#1042;&#1090;: 1&#1093;2000</li><li>&#1054;&#1073;&#1097;&#1072;&#1103; &#1084;&#1086;&#1097;&#1085;&#1086;&#1089;&#1090;&#1100;, &#1042;&#1090;: 2000</li><li>&#1053;&#1072;&#1087;&#1088;&#1103;&#1078;&#1077;&#1085;&#1080;&#1077;, &#1042;: 230</li><li>&#1053;&#1086;&#1084;&#1080;&#1085;&#1072;&#1083;&#1100;&#1085;&#1099;&#1081; &#1090;&#1086;&#1082;, &#1040;: 8,7</li></ul><h3>&#1056;&#1072;&#1073;&#1086;&#1095;&#1080;&#1077; &#1093;&#1072;&#1088;&#1072;&#1082;&#1090;&#1077;&#1088;&#1080;&#1089;&#1090;&#1080;&#1082;&#1080;</h3><ul><li>&#1042;&#1088;&#1077;&#1084;&#1103; &#1085;&#1072;&#1075;&#1088;&#1077;&#1074;&#1072; &#1086;&#1090; 15 &#1076;&#1086; 75&#176;&#1057; &#1089; &#1058;&#1069;&#1053;&#1086;&#1084;: 33 &#1084;&#1080;&#1085;</li><li>&#1050;&#1086;&#1083;&#1080;&#1095;&#1077;&#1089;&#1090;&#1074;&#1086; &#1089;&#1084;&#1077;&#1096;&#1072;&#1085;&#1085;&#1086;&#1081; &#1074;&#1086;&#1076;&#1099; &#1087;&#1088;&#1080; 40&#176;&#1057;, &#1083;: 27</li><li>&#1058;&#1077;&#1087;&#1083;&#1086;&#1087;&#1086;&#1090;&#1077;&#1088;&#1080;, &#1082;&#1042;&#1090;&#1095;/24&#1095;: 0,62</li></ul><table align="center" style="width: 80%; height: 80%;" border="1" cellspacing="0" cellpadding="0"><tbody><tr><td style="width: 218pt; height: 75pt;" rowspan="5"><strong>&#1058;&#1072;&#1073;&#1083;&#1080;&#1094;&#1072; &#1089;&#1088;&#1072;&#1074;&#1085;&#1077;&#1085;&#1080;&#1103;</strong></td><td style="width: 116pt;" rowspan="5"><strong>GT 5OV6</strong></td><td style="width: 116pt;" rowspan="5"><strong>GT 5UV6</strong></td><td style="width: 116pt;" rowspan="5"><strong>GT 10OV6</strong></td><td style="width: 116pt;" rowspan="5"><strong>GT 10UV6</strong></td><td style="width: 116pt;" rowspan="5"><strong>GT 15OV6</strong></td></tr><tr></tr><tr></tr><tr></tr><tr></tr><tr><td style="width: 798pt; height: 15pt;" colspan="6"> </td></tr><tr><td style="width: 798pt; height: 30pt;" rowspan="2" colspan="6"><strong>&#1054;&#1089;&#1085;&#1086;&#1074;&#1085;&#1099;&#1077; &#1076;&#1072;&#1085;&#1085;&#1099;&#1077;</strong></td></tr><tr></tr><tr><td style="width: 218pt; height: 31.5pt;">&#1042;&#1080;&#1076; &#1087;&#1088;&#1080;&#1073;&#1086;&#1088;&#1072;:</td><td style="width: 116pt;">&#1101;&#1083;&#1077;&#1082;&#1090;&#1088;&#1080;&#1095;&#1077;&#1089;&#1082;&#1080;&#1081; &#1074;&#1086;&#1076;&#1086;&#1085;&#1072;&#1075;&#1088;&#1077;&#1074;&#1072;&#1090;&#1077;&#1083;&#1100;</td><td style="width: 116pt;">&#1101;&#1083;&#1077;&#1082;&#1090;&#1088;&#1080;&#1095;&#1077;&#1089;&#1082;&#1080;&#1081; &#1074;&#1086;&#1076;&#1086;&#1085;&#1072;&#1075;&#1088;&#1077;&#1074;&#1072;&#1090;&#1077;&#1083;&#1100;</td><td style="width: 116pt;">&#1101;&#1083;&#1077;&#1082;&#1090;&#1088;&#1080;&#1095;&#1077;&#1089;&#1082;&#1080;&#1081; &#1074;&#1086;&#1076;&#1086;&#1085;&#1072;&#1075;&#1088;&#1077;&#1074;&#1072;&#1090;&#1077;&#1083;&#1100;</td><td style="width: 116pt;">&#1101;&#1083;&#1077;&#1082;&#1090;&#1088;&#1080;&#1095;&#1077;&#1089;&#1082;&#1080;&#1081; &#1074;&#1086;&#1076;&#1086;&#1085;&#1072;&#1075;&#1088;&#1077;&#1074;&#1072;&#1090;&#1077;&#1083;&#1100;</td><td style="width: 116pt;">&#1101;&#1083;&#1077;&#1082;&#1090;&#1088;&#1080;&#1095;&#1077;&#1089;&#1082;&#1080;&#1081; &#1074;&#1086;&#1076;&#1086;&#1085;&#1072;&#1075;&#1088;&#1077;&#1074;&#1072;&#1090;&#1077;&#1083;&#1100;</td></tr><tr><td style="width: 218pt; height: 22.5pt;">&#1042;&#1080;&#1076; &#1085;&#1072;&#1087;&#1086;&#1088;&#1085;&#1086;&#1075;&#1086; &#1101;&#1083;&#1077;&#1082;&#1090;&#1088;&#1086;&#1074;&#1086;&#1076;&#1086;&#1085;&#1072;&#1075;&#1088;&#1077;&#1074;&#1072;&#1090;&#1077;&#1083;&#1103;:</td><td style="width: 116pt;">&#1084;&#1072;&#1083;&#1099;&#1081; &#1083;&#1080;&#1090;&#1088;&#1072;&#1078;</td><td style="width: 116pt;">&#1084;&#1072;&#1083;&#1099;&#1081; &#1083;&#1080;&#1090;&#1088;&#1072;&#1078;</td><td style="width: 116pt;">&#1084;&#1072;&#1083;&#1099;&#1081; &#1083;&#1080;&#1090;&#1088;&#1072;&#1078;</td><td style="width: 116pt;">&#1084;&#1072;&#1083;&#1099;&#1081; &#1083;&#1080;&#1090;&#1088;&#1072;&#1078;</td><td style="width: 116pt;">&#1084;&#1072;&#1083;&#1099;&#1081; &#1083;&#1080;&#1090;&#1088;&#1072;&#1078;</td></tr><tr><td style="width: 218pt; height: 22.5pt;">&#1053;&#1086;&#1074;&#1080;&#1085;&#1082;&#1072;:</td><td style="width: 116pt;">&#8212;</td><td style="width: 116pt;">&#8212;</td><td style="width: 116pt;">&#8212;</td><td style="width: 116pt;">&#8212;</td><td style="width: 116pt;">&#8212;</td></tr><tr><td style="width: 798pt; height: 45pt;" rowspan="2" colspan="6">&#1054;&#1073;&#1098;&#1077;&#1084;</td></tr><tr></tr><tr><td style="width: 218pt; height: 22.5pt;">&#1054;&#1073;&#1098;&#1077;&#1084;, &#1083;:</td><td style="width: 116pt;">5</td><td style="width: 116pt;">5</td><td style="width: 116pt;">10</td><td style="width: 116pt;">10</td><td style="width: 116pt;">15</td></tr><tr><td style="width: 798pt; height: 45pt;" rowspan="2" colspan="6"><strong>&#1055;&#1088;&#1077;&#1076;&#1085;&#1072;&#1079;&#1085;&#1072;&#1095;&#1077;&#1085;&#1080;&#1077; &#1080; &#1091;&#1089;&#1090;&#1072;&#1085;&#1086;&#1074;&#1082;&#1072;</strong></td></tr><tr></tr><tr><td style="width: 218pt; height: 22.5pt;">&#1054;&#1076;&#1085;&#1072; &#1080;&#1083;&#1080; &#1085;&#1077;&#1089;&#1082;&#1086;&#1083;&#1100;&#1082;&#1086; &#1074;&#1086;&#1076;&#1086;&#1088;&#1072;&#1079;&#1073;&#1086;&#1088;&#1085;&#1099;&#1093; &#1090;&#1086;&#1095;&#1077;&#1082;:</td><td style="width: 116pt;"> </td><td style="width: 116pt;"> </td><td style="width: 116pt;"> </td><td style="width: 116pt;"> </td><td style="width: 116pt;"> </td></tr><tr><td style="width: 218pt; height: 22.5pt;">&#1042;&#1077;&#1088;&#1090;&#1080;&#1082;&#1072;&#1083;&#1100;&#1085;&#1099;&#1081; &#1084;&#1086;&#1085;&#1090;&#1072;&#1078;:</td><td style="width: 116pt;">&#8212;</td><td style="width: 116pt;">&#8212;</td><td style="width: 116pt;">&#8212;</td><td style="width: 116pt;">&#8212;</td><td style="width: 116pt;">&#8212;</td></tr><tr><td style="width: 218pt; height: 22.5pt;">&#1059;&#1085;&#1080;&#1074;&#1077;&#1088;&#1089;&#1072;&#1083;&#1100;&#1085;&#1099;&#1081; &#1084;&#1086;&#1085;&#1090;&#1072;&#1078;:</td><td style="width: 116pt;">&#8212;</td><td style="width: 116pt;">&#8212;</td><td style="width: 116pt;">&#8212;</td><td style="width: 116pt;">&#8212;</td><td style="width: 116pt;">&#8212;</td></tr><tr><td style="width: 218pt; height: 22.5pt;">&#1052;&#1086;&#1085;&#1090;&#1072;&#1078; &#1085;&#1072;&#1076; &#1088;&#1072;&#1082;&#1086;&#1074;&#1080;&#1085;&#1086;&#1081;:</td><td style="width: 116pt;"> </td><td style="width: 116pt;">&#8212;</td><td style="width: 116pt;"> </td><td style="width: 116pt;">&#8212;</td><td style="width: 116pt;"> </td></tr><tr><td style="width: 218pt; height: 22.5pt;">&#1052;&#1086;&#1085;&#1090;&#1072;&#1078; &#1087;&#1086;&#1076; &#1088;&#1072;&#1082;&#1086;&#1074;&#1080;&#1085;&#1086;&#1081;:</td><td style="width: 116pt;">&#8212;</td><td style="width: 116pt;"> </td><td style="width: 116pt;">&#8212;</td><td style="width: 116pt;"> </td><td style="width: 116pt;">&#8212;</td></tr><tr><td style="width: 798pt; height: 45pt;" rowspan="2" colspan="6"><strong>&#1052;&#1086;&#1085;&#1090;&#1072;&#1078;&#1085;&#1099;&#1077; &#1088;&#1072;&#1079;&#1084;&#1077;&#1088;&#1099;</strong></td></tr><tr></tr><tr><td style="width: 218pt; height: 22.5pt;">&#1042;&#1099;&#1089;&#1086;&#1090;&#1072;, &#1084;&#1084;:</td><td style="width: 116pt;">396</td><td style="width: 116pt;">396</td><td style="width: 116pt;">500</td><td style="width: 116pt;">500</td><td style="width: 116pt;">500</td></tr><tr><td style="width: 218pt; height: 22.5pt;">&#1064;&#1080;&#1088;&#1080;&#1085;&#1072;, &#1084;&#1084;:</td><td style="width: 116pt;">256</td><td style="width: 116pt;">256</td><td style="width: 116pt;">300</td><td style="width: 116pt;">300</td><td style="width: 116pt;">300</td></tr><tr><td style="width: 218pt; height: 22.5pt;">&#1043;&#1083;&#1091;&#1073;&#1080;&#1085;&#1072;, &#1084;&#1084;:</td><td style="width: 116pt;">260</td><td style="width: 116pt;">260</td><td style="width: 116pt;">265</td><td style="width: 116pt;">265</td><td style="width: 116pt;">310</td></tr><tr><td style="width: 218pt; height: 22.5pt;">&#1055;&#1088;&#1080;&#1089;&#1086;&#1077;&#1076;&#1080;&#1085;&#1077;&#1085;&#1080;&#1077; &#1082; &#1074;&#1086;&#1076;&#1086;&#1087;&#1088;&#1086;&#1074;&#1086;&#1076;&#1091;:</td><td style="width: 116pt;">G 1/2</td><td style="width: 116pt;">G 1/2</td><td style="width: 116pt;">G 1/2</td><td style="width: 116pt;">G 1/2</td><td style="width: 116pt;">G 1/2</td></tr><tr><td style="width: 218pt; height: 22.5pt;">&#1042;&#1077;&#1089; &#1085;&#1077;&#1090;&#1090;&#1086;/&#1073;&#1088;&#1091;&#1090;&#1090;&#1086;/&#1089; &#1074;&#1086;&#1076;&#1086;&#1081;, &#1082;&#1075;:</td><td style="width: 116pt;">6,8/7,3/11,8</td><td style="width: 116pt;">6,8/7,3/11,8</td><td style="width: 116pt;">8,0/9,0/18,0</td><td style="width: 116pt;">8,0/9,0/18,0</td><td style="width: 116pt;">11,0/12,0/26,0</td></tr><tr><td style="width: 798pt; height: 45pt;" rowspan="2" colspan="6"><strong>&#1058;&#1077;&#1093;&#1085;&#1080;&#1095;&#1077;&#1089;&#1082;&#1080;&#1077; &#1093;&#1072;&#1088;&#1072;&#1082;&#1090;&#1077;&#1088;&#1080;&#1089;&#1090;&#1080;&#1082;&#1080;</strong></td></tr><tr></tr><tr><td style="width: 218pt; height: 22.5pt;">&#1057;&#1090;&#1072;&#1083;&#1100;&#1085;&#1086;&#1081; &#1101;&#1084;&#1072;&#1083;&#1080;&#1088;&#1086;&#1074;&#1072;&#1085;&#1085;&#1099;&#1081; &#1073;&#1072;&#1082;:</td><td style="width: 116pt;"> </td><td style="width: 116pt;"> </td><td style="width: 116pt;"> </td><td style="width: 116pt;"> </td><td style="width: 116pt;"> </td></tr><tr><td style="width: 218pt; height: 22.5pt;">&#1052;&#1072;&#1075;&#1085;&#1080;&#1077;&#1074;&#1099;&#1081; &#1079;&#1072;&#1097;&#1080;&#1090;&#1085;&#1099;&#1081; &#1072;&#1085;&#1086;&#1076;:</td><td style="width: 116pt;"> </td><td style="width: 116pt;"> </td><td style="width: 116pt;"> </td><td style="width: 116pt;"> </td><td style="width: 116pt;"> </td></tr><tr><td style="width: 218pt; height: 22.5pt;">&#1056;&#1072;&#1073;&#1086;&#1095;&#1077;&#1077; &#1076;&#1072;&#1074;&#1083;&#1077;&#1085;&#1080;&#1077; &#1074; &#1074;&#1086;&#1076;&#1086;&#1085;&#1072;&#1075;&#1088;&#1077;&#1074;&#1072;&#1090;&#1077;&#1083;&#1077;, &#1073;&#1072;&#1088;:</td><td style="width: 116pt;">6</td><td style="width: 116pt;">6</td><td style="width: 116pt;">6</td><td style="width: 116pt;">6</td><td style="width: 116pt;">6</td></tr><tr><td style="width: 218pt; height: 22.5pt;">&#1057;&#1088;&#1077;&#1076;&#1085;&#1103;&#1103; &#1090;&#1086;&#1083;&#1097;&#1080;&#1085;&#1072; &#1080;&#1079;&#1086;&#1083;&#1103;&#1094;&#1080;&#1086;&#1085;&#1085;&#1086;&#1075;&#1086; &#1089;&#1083;&#1086;&#1103;, &#1084;&#1084;:</td><td style="width: 116pt;">28</td><td style="width: 116pt;">28</td><td style="width: 116pt;">40</td><td style="width: 116pt;">40</td><td style="width: 116pt;">30</td></tr><tr><td style="width: 218pt; height: 22.5pt;">&#1047;&#1072;&#1097;&#1080;&#1090;&#1072; &#1086;&#1090; &#1079;&#1072;&#1084;&#1077;&#1088;&#1079;&#1072;&#1085;&#1080;&#1103;:</td><td style="width: 116pt;"> </td><td style="width: 116pt;"> </td><td style="width: 116pt;"> </td><td style="width: 116pt;"> </td><td style="width: 116pt;"> </td></tr><tr><td style="width: 218pt; height: 22.5pt;">&#1058;&#1077;&#1088;&#1084;&#1086;&#1084;&#1077;&#1090;&#1088;:</td><td style="width: 116pt;">&#8212;</td><td style="width: 116pt;">&#8212;</td><td style="width: 116pt;">&#8212;</td><td style="width: 116pt;">&#8212;</td><td style="width: 116pt;">&#8212;</td></tr><tr><td style="width: 218pt; height: 22.5pt;">&#1060;&#1080;&#1082;&#1089;&#1072;&#1090;&#1086;&#1088; &#1079;&#1072;&#1087;&#1080;&#1089;&#1080; &#1087;&#1088;&#1080;&#1074;&#1099;&#1095;&#1077;&#1082; &#1087;&#1086;&#1090;&#1088;&#1077;&#1073;&#1080;&#1090;&#1077;&#1083;&#1103;:</td><td style="width: 116pt;">&#8212;</td><td style="width: 116pt;">&#8212;</td><td style="width: 116pt;">&#8212;</td><td style="width: 116pt;">&#8212;</td><td style="width: 116pt;">&#8212;</td></tr><tr><td style="width: 218pt; height: 22.5pt;">&#1048;&#1085;&#1076;&#1080;&#1082;&#1072;&#1094;&#1080;&#1103; &#1086;&#1073;&#1098;&#1077;&#1084;&#1072; &#1076;&#1086;&#1089;&#1090;&#1091;&#1087;&#1085;&#1086;&#1081; &#1085;&#1072;&#1075;&#1088;&#1077;&#1090;&#1086;&#1081; &#1074;&#1086;&#1076;&#1099;:</td><td style="width: 116pt;">&#8212;</td><td style="width: 116pt;">&#8212;</td><td style="width: 116pt;">&#8212;</td><td style="width: 116pt;">&#8212;</td><td style="width: 116pt;">&#8212;</td></tr><tr><td style="width: 218pt; height: 22.5pt;">&#1056;&#1091;&#1095;&#1085;&#1086;&#1077; &#1087;&#1088;&#1086;&#1075;&#1088;&#1072;&#1084;&#1084;&#1080;&#1088;&#1086;&#1074;&#1072;&#1085;&#1080;&#1077; &#1088;&#1077;&#1078;&#1080;&#1084;&#1086;&#1074; &#1088;&#1072;&#1073;&#1086;&#1090;&#1099;:</td><td style="width: 116pt;">&#8212;</td><td style="width: 116pt;">&#8212;</td><td style="width: 116pt;">&#8212;</td><td style="width: 116pt;">&#8212;</td><td style="width: 116pt;">&#8212;</td></tr><tr><td style="width: 218pt; height: 22.5pt;">&#1059;&#1089;&#1082;&#1086;&#1088;&#1077;&#1085;&#1085;&#1099;&#1081; &#1085;&#1072;&#1075;&#1088;&#1077;&#1074; QuickHeat:</td><td style="width: 116pt;">&#8212;</td><td style="width: 116pt;">&#8212;</td><td style="width: 116pt;">&#8212;</td><td style="width: 116pt;">&#8212;</td><td style="width: 116pt;">&#8212;</td></tr><tr><td style="width: 218pt; height: 22.5pt;">&#1042;&#1086;&#1079;&#1084;&#1086;&#1078;&#1085;&#1086;&#1089;&#1090;&#1100; &#1091;&#1089;&#1090;&#1072;&#1085;&#1086;&#1074;&#1082;&#1080; &#1090;&#1077;&#1084;&#1087;&#1077;&#1088;&#1072;&#1090;&#1091;&#1088;&#1099; &#1085;&#1072;&#1075;&#1088;&#1077;&#1074;&#1072; &#1074;&#1086;&#1076;&#1099; &#1076;&#1086; 75&#176;&#1057;:</td><td style="width: 116pt;"> </td><td style="width: 116pt;"> </td><td style="width: 116pt;"> </td><td style="width: 116pt;"> </td><td style="width: 116pt;"> </td></tr><tr><td style="width: 218pt; height: 22.5pt;">&#1051;&#1072;&#1084;&#1087;&#1086;&#1095;&#1082;&#1072;-&#1080;&#1085;&#1076;&#1080;&#1082;&#1072;&#1090;&#1086;&#1088; &#1088;&#1072;&#1073;&#1086;&#1090;&#1099; &#1058;&#1069;&#1053;&#1072;:</td><td style="width: 116pt;"> </td><td style="width: 116pt;"> </td><td style="width: 116pt;"> </td><td style="width: 116pt;"> </td><td style="width: 116pt;"> </td></tr><tr><td style="width: 798pt; height: 45pt;" rowspan="2" colspan="6"><strong>&#1041;&#1077;&#1079;&#1086;&#1087;&#1072;&#1089;&#1085;&#1086;&#1089;&#1090;&#1100;</strong></td></tr><tr></tr><tr><td style="width: 218pt; height: 22.5pt;">&#1055;&#1088;&#1077;&#1076;&#1086;&#1093;&#1088;&#1072;&#1085;&#1080;&#1090;&#1077;&#1083;&#1100;&#1085;&#1099;&#1081; &#1082;&#1083;&#1072;&#1087;&#1072;&#1085; &#1075;&#1088;&#1091;&#1087;&#1087;&#1099; &#1073;&#1077;&#1079;&#1086;&#1087;&#1072;&#1089;&#1085;&#1086;&#1089;&#1090;&#1080;:</td><td style="width: 116pt;"> </td><td style="width: 116pt;"> </td><td style="width: 116pt;"> </td><td style="width: 116pt;"> </td><td style="width: 116pt;"> </td></tr><tr><td style="width: 218pt; height: 22.5pt;">&#1057;&#1090;&#1077;&#1087;&#1077;&#1085;&#1100; &#1079;&#1072;&#1097;&#1080;&#1090;&#1099;:</td><td style="width: 116pt;">IP24</td><td style="width: 116pt;">IP24</td><td style="width: 116pt;">IP24</td><td style="width: 116pt;">IP24</td><td style="width: 116pt;">IP24</td></tr><tr><td style="width: 798pt; height: 45pt;" rowspan="2" colspan="6"><strong>&#1069;&#1083;&#1077;&#1082;&#1090;&#1088;&#1080;&#1095;&#1077;&#1089;&#1082;&#1080;&#1077; &#1093;&#1072;&#1088;&#1072;&#1082;&#1090;&#1077;&#1088;&#1080;&#1089;&#1090;&#1080;&#1082;&#1080;</strong></td></tr><tr></tr><tr><td style="width: 218pt; height: 22.5pt;">&#1050;&#1086;&#1083;&#1080;&#1095;&#1077;&#1089;&#1090;&#1074;&#1086; &#1058;&#1069;&#1053;&#1086;&#1074; &#1093; &#1084;&#1086;&#1097;&#1085;&#1086;&#1089;&#1090;&#1100; &#1058;&#1069;&#1053;&#1072;, &#1042;&#1090;:</td><td style="width: 116pt;">1&#1093;2000</td><td style="width: 116pt;">1&#1093;2000</td><td style="width: 116pt;">1&#1093;2000</td><td style="width: 116pt;">1&#1093;2000</td><td style="width: 116pt;">1&#1093;2000</td></tr><tr><td style="width: 218pt; height: 22.5pt;">&#1054;&#1073;&#1097;&#1072;&#1103; &#1084;&#1086;&#1097;&#1085;&#1086;&#1089;&#1090;&#1100;, &#1042;&#1090;:</td><td style="width: 116pt;">2000</td><td style="width: 116pt;">2000</td><td style="width: 116pt;">2000</td><td style="width: 116pt;">2000</td><td style="width: 116pt;">2000</td></tr><tr><td style="width: 218pt; height: 22.5pt;">&#1053;&#1072;&#1087;&#1088;&#1103;&#1078;&#1077;&#1085;&#1080;&#1077;, &#1042;:</td><td style="width: 116pt;">230</td><td style="width: 116pt;">230</td><td style="width: 116pt;">230</td><td style="width: 116pt;">230</td><td style="width: 116pt;">230</td></tr><tr><td style="width: 218pt; height: 22.5pt;">&#1053;&#1086;&#1084;&#1080;&#1085;&#1072;&#1083;&#1100;&#1085;&#1099;&#1081; &#1090;&#1086;&#1082;, &#1040;:</td><td style="width: 116pt;">8,7</td><td style="width: 116pt;">8,7</td><td style="width: 116pt;">8,7</td><td style="width: 116pt;">8,7</td><td style="width: 116pt;">8,7</td></tr><tr><td style="width: 798pt; height: 45pt;" rowspan="2" colspan="6"><strong>&#1056;&#1072;&#1073;&#1086;&#1095;&#1080;&#1077; &#1093;&#1072;&#1088;&#1072;&#1082;&#1090;&#1077;&#1088;&#1080;&#1089;&#1090;&#1080;&#1082;&#1080;</strong></td></tr><tr></tr><tr><td style="width: 218pt; height: 22.5pt;">&#1042;&#1088;&#1077;&#1084;&#1103; &#1085;&#1072;&#1075;&#1088;&#1077;&#1074;&#1072; &#1086;&#1090; 15 &#1076;&#1086; 75&#176;&#1057; &#1089; &#1058;&#1069;&#1053;&#1086;&#1084;:</td><td style="width: 116pt;">11 &#1084;&#1080;&#1085;</td><td style="width: 116pt;">11 &#1084;&#1080;&#1085;</td><td style="width: 116pt;">22 &#1084;&#1080;&#1085;</td><td style="width: 116pt;">22 &#1084;&#1080;&#1085;</td><td style="width: 116pt;">33 &#1084;&#1080;&#1085;</td></tr><tr><td style="width: 218pt; height: 22.5pt;">&#1050;&#1086;&#1083;&#1080;&#1095;&#1077;&#1089;&#1090;&#1074;&#1086; &#1089;&#1084;&#1077;&#1096;&#1072;&#1085;&#1085;&#1086;&#1081; &#1074;&#1086;&#1076;&#1099; &#1087;&#1088;&#1080; 40&#176;&#1057;, &#1083;:</td><td style="width: 116pt;">10</td><td style="width: 116pt;">10</td><td style="width: 116pt;">18</td><td style="width: 116pt;">18</td><td style="width: 116pt;">27</td></tr><tr><td style="width: 218pt; height: 22.5pt;">&#1058;&#1077;&#1087;&#1083;&#1086;&#1087;&#1086;&#1090;&#1077;&#1088;&#1080;, &#1082;&#1042;&#1090;&#1095;/24&#1095;:</td><td style="width: 116pt;">0,35</td><td style="width: 116pt;">0,35</td><td style="width: 116pt;">0,48</td><td style="width: 116pt;">0,48</td><td style="width: 116pt;">0,62</td></tr></tbody></table><ul></ul><ul></ul></div> | [24 empty] | 11 | [9 empty] | 350 | 310 | [448 empty] | 11 | 2 | 310 | 350 |  |  | 500 | [63 empty] | G 1/2" | 15
https://climatopt.ru/catalog/vodonagrevateli/nakopitelnye/nastennye/gorenje/vodonagrevatel_elektricheskiy_nakopitelnyy_gorenje_gt_15_u_v6/ | /upload/resize_cache/iblock/a99/400_400_140cd750bba9870f18aada2478b24840a/2851_cover_0.jpg | [9 empty] | Водонагреватель электрический накопительный Gorenje GT 15 U/V6 | 8990 | 30407 | Накопительные |  | GT \- малый литраж U \- универсальный настенный дизайн V \- пластиковый корпус 6 \- номинальное давление водопровода, Бар Малолитражный электрический водонагреватель Gorenje GT 15 U/V6 с баком на 15 литров, открытый ТЭН, монтаж под раковиной, кожух пластиковый.Эти водонагреватели могут быть рекомендованы, если необходимо обеспечить горячей водой как минимум две водоразборные точки. Такие нагреватели используются, прежде всего, при обновлении старых зданий, в прачечных, для кухонь, лабораторий, сервисных мастерских и гаражей. Бак выполнен из стали, защищен высококлассной антикоррозийной эмалью и магниевым анодом. Новое исполнение фланца нагревательного элемента облегчает очистку от накипи, позволяет производить очистку реже, а также упрощает повседневный уход. Напорный накопительный водонагреватель (одновременное обеспечение водой одной или нескольких водоразборных точек). Монтаж под раковиной (верхнее подключение воды ). Бак из высококачественной эмалированной стали (обжиг эмали при 850°С). Магниевый анод для дополнительной защиты бака от коррозии. Возможность установки желаемой температуры до 75 °C. Возможность установки температуры экономичного режима и «Защиты от замерзания». Индикатор работы ТЭНа. При подключении водонагревателя как напорного обязательно использование предохранительного клапана. Подключение воды посредством патрубков G 1/2". Класс защиты от влаги IP 24 (защищен от брызг воды), Сделано в Европе (Сербия). Объем, л: 15 Одна или несколько водоразборных точек Монтаж под раковиной Высота, мм: 500 Ширина, мм: 350 Глубина, мм: 310 Присоединение к водопроводу: G 1/2 Вес нетто/брутто/с водой, кг: 11,0/12,0/26,0 Технические характеристики Стальной эмалированный бак Магниевый защитный анод Рабочее давление в водонагревателе, бар: 6 Средняя толщина изоляционного слоя, мм: 30 Защита от замерзания Возможность установки температуры нагрева воды до 75°С Лампочка-индикатор работы ТЭНа Безопасность Предохранительный клапан группы безопасности Степень защиты: IP24 Электрические характеристики Количество ТЭНов х мощность ТЭНа, Вт: 1х2000 Общая мощность, Вт: 2000 Напряжение, В: 230 Номинальный ток, А: 8,7 Рабочие характеристики Время нагрева от 15 до 75°С с ТЭНом: 33 мин Количество смешанной воды при 40°С, л: 27 Теплопотери, кВтч/24ч: 0,62 Таблица сравнения GT 5OV6 GT 5UV6 GT 10OV6 GT 10UV6 GT 15OV6 Основные данные Вид прибора: электрический водонагреватель электрический водонагреватель электрический водонагреватель электрический водонагреватель электрический водонагреватель Вид напорного электроводонагревателя: малый литраж малый литраж малый литраж малый литраж малый литраж Новинка: — — — — — Объем Объем, л: 5 5 10 10 15 Предназначение и установка Одна или несколько водоразборных точек: Вертикальный монтаж: — — — — — Универсальный монтаж: — — — — — Монтаж над раковиной: — — Монтаж под раковиной: — — — Монтажные размеры Высота, мм: 396 396 500 500 500 Ширина, мм: 256 256 300 300 300 Глубина, мм: 260 260 265 265 310 Присоединение к водопроводу: G 1/2 G 1/2 G 1/2 G 1/2 G 1/2 Вес нетто/брутто/с водой, кг: 6,8/7,3/11,8 6,8/7,3/11,8 8,0/9,0/18,0 8,0/9,0/18,0 11,0/12,0/26,0 Технические характеристики Стальной эмалированный бак: Магниевый защитный анод: Рабочее давление в водонагревателе, бар: 6 6 6 6 6 Средняя толщина изоляционного слоя, мм: 28 28 40 40 30 Защита от замерзания: Термометр: — — — — — Фиксатор записи привычек потребителя: — — — — — Индикация объема доступной нагретой воды: — — — — — Ручное программирование режимов работы: — — — — — Ускоренный нагрев QuickHeat: — — — — — Возможность установки температуры нагрева воды до 75°С: Лампочка-индикатор работы ТЭНа: Безопасность Предохранительный клапан группы безопасности: Степень защиты: IP24 IP24 IP24 IP24 IP24 Электрические характеристики Количество ТЭНов х мощность ТЭНа, Вт: 1х2000 1х2000 1х2000 1х2000 1х2000 Общая мощность, Вт: 2000 2000 2000 2000 2000 Напряжение, В: 230 230 230 230 230 Номинальный ток, А: 8,7 8,7 8,7 8,7 8,7 Рабочие характеристики Время нагрева от 15 до 75°С с ТЭНом: 11 мин 11 мин 22 мин 22 мин 33 мин Количество смешанной воды при 40°С, л: 10 10 18 18 27 Теплопотери, кВтч/24ч: 0,35 0,35 0,48 0,48 0,62 | <div class="detail_text"><p><br><strong>GT</strong> - &#1084;&#1072;&#1083;&#1099;&#1081; &#1083;&#1080;&#1090;&#1088;&#1072;&#1078;<br><strong>U</strong>- &#1091;&#1085;&#1080;&#1074;&#1077;&#1088;&#1089;&#1072;&#1083;&#1100;&#1085;&#1099;&#1081; &#1085;&#1072;&#1089;&#1090;&#1077;&#1085;&#1085;&#1099;&#1081; &#1076;&#1080;&#1079;&#1072;&#1081;&#1085;<br><strong>V</strong>- &#1087;&#1083;&#1072;&#1089;&#1090;&#1080;&#1082;&#1086;&#1074;&#1099;&#1081; &#1082;&#1086;&#1088;&#1087;&#1091;&#1089;<br><strong>6</strong> - &#1085;&#1086;&#1084;&#1080;&#1085;&#1072;&#1083;&#1100;&#1085;&#1086;&#1077; &#1076;&#1072;&#1074;&#1083;&#1077;&#1085;&#1080;&#1077; &#1074;&#1086;&#1076;&#1086;&#1087;&#1088;&#1086;&#1074;&#1086;&#1076;&#1072;, &#1041;&#1072;&#1088;<br> </p><p><br><br><br><br><br>&#1052;&#1072;&#1083;&#1086;&#1083;&#1080;&#1090;&#1088;&#1072;&#1078;&#1085;&#1099;&#1081; &#1101;&#1083;&#1077;&#1082;&#1090;&#1088;&#1080;&#1095;&#1077;&#1089;&#1082;&#1080;&#1081; &#1074;&#1086;&#1076;&#1086;&#1085;&#1072;&#1075;&#1088;&#1077;&#1074;&#1072;&#1090;&#1077;&#1083;&#1100; <strong>Gorenje GT 15 U/V6 </strong>&#1089; &#1073;&#1072;&#1082;&#1086;&#1084; &#1085;&#1072; 15 &#1083;&#1080;&#1090;&#1088;&#1086;&#1074;, &#1086;&#1090;&#1082;&#1088;&#1099;&#1090;&#1099;&#1081; &#1058;&#1069;&#1053;, &#1084;&#1086;&#1085;&#1090;&#1072;&#1078; &#1087;&#1086;&#1076; &#1088;&#1072;&#1082;&#1086;&#1074;&#1080;&#1085;&#1086;&#1081;, &#1082;&#1086;&#1078;&#1091;&#1093; &#1087;&#1083;&#1072;&#1089;&#1090;&#1080;&#1082;&#1086;&#1074;&#1099;&#1081;.&#1069;&#1090;&#1080; &#1074;&#1086;&#1076;&#1086;&#1085;&#1072;&#1075;&#1088;&#1077;&#1074;&#1072;&#1090;&#1077;&#1083;&#1080; &#1084;&#1086;&#1075;&#1091;&#1090; &#1073;&#1099;&#1090;&#1100; &#1088;&#1077;&#1082;&#1086;&#1084;&#1077;&#1085;&#1076;&#1086;&#1074;&#1072;&#1085;&#1099;, &#1077;&#1089;&#1083;&#1080; &#1085;&#1077;&#1086;&#1073;&#1093;&#1086;&#1076;&#1080;&#1084;&#1086; &#1086;&#1073;&#1077;&#1089;&#1087;&#1077;&#1095;&#1080;&#1090;&#1100; &#1075;&#1086;&#1088;&#1103;&#1095;&#1077;&#1081; &#1074;&#1086;&#1076;&#1086;&#1081; &#1082;&#1072;&#1082; &#1084;&#1080;&#1085;&#1080;&#1084;&#1091;&#1084; &#1076;&#1074;&#1077; &#1074;&#1086;&#1076;&#1086;&#1088;&#1072;&#1079;&#1073;&#1086;&#1088;&#1085;&#1099;&#1077; &#1090;&#1086;&#1095;&#1082;&#1080;. &#1058;&#1072;&#1082;&#1080;&#1077; &#1085;&#1072;&#1075;&#1088;&#1077;&#1074;&#1072;&#1090;&#1077;&#1083;&#1080; &#1080;&#1089;&#1087;&#1086;&#1083;&#1100;&#1079;&#1091;&#1102;&#1090;&#1089;&#1103;, &#1087;&#1088;&#1077;&#1078;&#1076;&#1077; &#1074;&#1089;&#1077;&#1075;&#1086;, &#1087;&#1088;&#1080; &#1086;&#1073;&#1085;&#1086;&#1074;&#1083;&#1077;&#1085;&#1080;&#1080; &#1089;&#1090;&#1072;&#1088;&#1099;&#1093; &#1079;&#1076;&#1072;&#1085;&#1080;&#1081;, &#1074; &#1087;&#1088;&#1072;&#1095;&#1077;&#1095;&#1085;&#1099;&#1093;, &#1076;&#1083;&#1103; &#1082;&#1091;&#1093;&#1086;&#1085;&#1100;, &#1083;&#1072;&#1073;&#1086;&#1088;&#1072;&#1090;&#1086;&#1088;&#1080;&#1081;, &#1089;&#1077;&#1088;&#1074;&#1080;&#1089;&#1085;&#1099;&#1093; &#1084;&#1072;&#1089;&#1090;&#1077;&#1088;&#1089;&#1082;&#1080;&#1093; &#1080; &#1075;&#1072;&#1088;&#1072;&#1078;&#1077;&#1081;. &#1041;&#1072;&#1082; &#1074;&#1099;&#1087;&#1086;&#1083;&#1085;&#1077;&#1085; &#1080;&#1079; &#1089;&#1090;&#1072;&#1083;&#1080;, &#1079;&#1072;&#1097;&#1080;&#1097;&#1077;&#1085; &#1074;&#1099;&#1089;&#1086;&#1082;&#1086;&#1082;&#1083;&#1072;&#1089;&#1089;&#1085;&#1086;&#1081; &#1072;&#1085;&#1090;&#1080;&#1082;&#1086;&#1088;&#1088;&#1086;&#1079;&#1080;&#1081;&#1085;&#1086;&#1081; &#1101;&#1084;&#1072;&#1083;&#1100;&#1102; &#1080; &#1084;&#1072;&#1075;&#1085;&#1080;&#1077;&#1074;&#1099;&#1084; &#1072;&#1085;&#1086;&#1076;&#1086;&#1084;.<br>&#1053;&#1086;&#1074;&#1086;&#1077; &#1080;&#1089;&#1087;&#1086;&#1083;&#1085;&#1077;&#1085;&#1080;&#1077; &#1092;&#1083;&#1072;&#1085;&#1094;&#1072; &#1085;&#1072;&#1075;&#1088;&#1077;&#1074;&#1072;&#1090;&#1077;&#1083;&#1100;&#1085;&#1086;&#1075;&#1086; &#1101;&#1083;&#1077;&#1084;&#1077;&#1085;&#1090;&#1072; &#1086;&#1073;&#1083;&#1077;&#1075;&#1095;&#1072;&#1077;&#1090; &#1086;&#1095;&#1080;&#1089;&#1090;&#1082;&#1091; &#1086;&#1090; &#1085;&#1072;&#1082;&#1080;&#1087;&#1080;, &#1087;&#1086;&#1079;&#1074;&#1086;&#1083;&#1103;&#1077;&#1090; &#1087;&#1088;&#1086;&#1080;&#1079;&#1074;&#1086;&#1076;&#1080;&#1090;&#1100; &#1086;&#1095;&#1080;&#1089;&#1090;&#1082;&#1091; &#1088;&#1077;&#1078;&#1077;, &#1072; &#1090;&#1072;&#1082;&#1078;&#1077; &#1091;&#1087;&#1088;&#1086;&#1097;&#1072;&#1077;&#1090; &#1087;&#1086;&#1074;&#1089;&#1077;&#1076;&#1085;&#1077;&#1074;&#1085;&#1099;&#1081; &#1091;&#1093;&#1086;&#1076;.<br>&#1053;&#1072;&#1087;&#1086;&#1088;&#1085;&#1099;&#1081; &#1085;&#1072;&#1082;&#1086;&#1087;&#1080;&#1090;&#1077;&#1083;&#1100;&#1085;&#1099;&#1081; &#1074;&#1086;&#1076;&#1086;&#1085;&#1072;&#1075;&#1088;&#1077;&#1074;&#1072;&#1090;&#1077;&#1083;&#1100; (&#1086;&#1076;&#1085;&#1086;&#1074;&#1088;&#1077;&#1084;&#1077;&#1085;&#1085;&#1086;&#1077; &#1086;&#1073;&#1077;&#1089;&#1087;&#1077;&#1095;&#1077;&#1085;&#1080;&#1077; &#1074;&#1086;&#1076;&#1086;&#1081; &#1086;&#1076;&#1085;&#1086;&#1081; &#1080;&#1083;&#1080; &#1085;&#1077;&#1089;&#1082;&#1086;&#1083;&#1100;&#1082;&#1080;&#1093; &#1074;&#1086;&#1076;&#1086;&#1088;&#1072;&#1079;&#1073;&#1086;&#1088;&#1085;&#1099;&#1093; &#1090;&#1086;&#1095;&#1077;&#1082;). &#1052;&#1086;&#1085;&#1090;&#1072;&#1078; &#1087;&#1086;&#1076; &#1088;&#1072;&#1082;&#1086;&#1074;&#1080;&#1085;&#1086;&#1081; (&#1074;&#1077;&#1088;&#1093;&#1085;&#1077;&#1077; &#1087;&#1086;&#1076;&#1082;&#1083;&#1102;&#1095;&#1077;&#1085;&#1080;&#1077; &#1074;&#1086;&#1076;&#1099; ). &#1041;&#1072;&#1082; &#1080;&#1079; &#1074;&#1099;&#1089;&#1086;&#1082;&#1086;&#1082;&#1072;&#1095;&#1077;&#1089;&#1090;&#1074;&#1077;&#1085;&#1085;&#1086;&#1081; &#1101;&#1084;&#1072;&#1083;&#1080;&#1088;&#1086;&#1074;&#1072;&#1085;&#1085;&#1086;&#1081; &#1089;&#1090;&#1072;&#1083;&#1080; (&#1086;&#1073;&#1078;&#1080;&#1075; &#1101;&#1084;&#1072;&#1083;&#1080; &#1087;&#1088;&#1080; 850&#176;&#1057;). &#1052;&#1072;&#1075;&#1085;&#1080;&#1077;&#1074;&#1099;&#1081; &#1072;&#1085;&#1086;&#1076; &#1076;&#1083;&#1103; &#1076;&#1086;&#1087;&#1086;&#1083;&#1085;&#1080;&#1090;&#1077;&#1083;&#1100;&#1085;&#1086;&#1081; &#1079;&#1072;&#1097;&#1080;&#1090;&#1099; &#1073;&#1072;&#1082;&#1072; &#1086;&#1090; &#1082;&#1086;&#1088;&#1088;&#1086;&#1079;&#1080;&#1080;. &#1042;&#1086;&#1079;&#1084;&#1086;&#1078;&#1085;&#1086;&#1089;&#1090;&#1100; &#1091;&#1089;&#1090;&#1072;&#1085;&#1086;&#1074;&#1082;&#1080; &#1078;&#1077;&#1083;&#1072;&#1077;&#1084;&#1086;&#1081; &#1090;&#1077;&#1084;&#1087;&#1077;&#1088;&#1072;&#1090;&#1091;&#1088;&#1099; &#1076;&#1086; 75 &#176;C. &#1042;&#1086;&#1079;&#1084;&#1086;&#1078;&#1085;&#1086;&#1089;&#1090;&#1100; &#1091;&#1089;&#1090;&#1072;&#1085;&#1086;&#1074;&#1082;&#1080; &#1090;&#1077;&#1084;&#1087;&#1077;&#1088;&#1072;&#1090;&#1091;&#1088;&#1099; &#1101;&#1082;&#1086;&#1085;&#1086;&#1084;&#1080;&#1095;&#1085;&#1086;&#1075;&#1086; &#1088;&#1077;&#1078;&#1080;&#1084;&#1072; &#1080; &#171;&#1047;&#1072;&#1097;&#1080;&#1090;&#1099; &#1086;&#1090; &#1079;&#1072;&#1084;&#1077;&#1088;&#1079;&#1072;&#1085;&#1080;&#1103;&#187;. &#1048;&#1085;&#1076;&#1080;&#1082;&#1072;&#1090;&#1086;&#1088; &#1088;&#1072;&#1073;&#1086;&#1090;&#1099; &#1058;&#1069;&#1053;&#1072;. &#1055;&#1088;&#1080; &#1087;&#1086;&#1076;&#1082;&#1083;&#1102;&#1095;&#1077;&#1085;&#1080;&#1080; &#1074;&#1086;&#1076;&#1086;&#1085;&#1072;&#1075;&#1088;&#1077;&#1074;&#1072;&#1090;&#1077;&#1083;&#1103; &#1082;&#1072;&#1082; &#1085;&#1072;&#1087;&#1086;&#1088;&#1085;&#1086;&#1075;&#1086; &#1086;&#1073;&#1103;&#1079;&#1072;&#1090;&#1077;&#1083;&#1100;&#1085;&#1086; &#1080;&#1089;&#1087;&#1086;&#1083;&#1100;&#1079;&#1086;&#1074;&#1072;&#1085;&#1080;&#1077; &#1087;&#1088;&#1077;&#1076;&#1086;&#1093;&#1088;&#1072;&#1085;&#1080;&#1090;&#1077;&#1083;&#1100;&#1085;&#1086;&#1075;&#1086; &#1082;&#1083;&#1072;&#1087;&#1072;&#1085;&#1072;. &#1055;&#1086;&#1076;&#1082;&#1083;&#1102;&#1095;&#1077;&#1085;&#1080;&#1077; &#1074;&#1086;&#1076;&#1099; &#1087;&#1086;&#1089;&#1088;&#1077;&#1076;&#1089;&#1090;&#1074;&#1086;&#1084; &#1087;&#1072;&#1090;&#1088;&#1091;&#1073;&#1082;&#1086;&#1074; G 1/2". &#1050;&#1083;&#1072;&#1089;&#1089; &#1079;&#1072;&#1097;&#1080;&#1090;&#1099; &#1086;&#1090; &#1074;&#1083;&#1072;&#1075;&#1080; IP 24 (&#1079;&#1072;&#1097;&#1080;&#1097;&#1077;&#1085; &#1086;&#1090; &#1073;&#1088;&#1099;&#1079;&#1075; &#1074;&#1086;&#1076;&#1099;), &#1057;&#1076;&#1077;&#1083;&#1072;&#1085;&#1086; &#1074; &#1045;&#1074;&#1088;&#1086;&#1087;&#1077; (&#1057;&#1077;&#1088;&#1073;&#1080;&#1103;).</p><p><strong>&#1054;&#1073;&#1098;&#1077;&#1084;, &#1083;: 15</strong></p><p>&#1054;&#1076;&#1085;&#1072; &#1080;&#1083;&#1080; &#1085;&#1077;&#1089;&#1082;&#1086;&#1083;&#1100;&#1082;&#1086; &#1074;&#1086;&#1076;&#1086;&#1088;&#1072;&#1079;&#1073;&#1086;&#1088;&#1085;&#1099;&#1093; &#1090;&#1086;&#1095;&#1077;&#1082;</p><p>&#1052;&#1086;&#1085;&#1090;&#1072;&#1078; &#1087;&#1086;&#1076; &#1088;&#1072;&#1082;&#1086;&#1074;&#1080;&#1085;&#1086;&#1081;</p><p>&#1042;&#1099;&#1089;&#1086;&#1090;&#1072;, &#1084;&#1084;: 500</p><p>&#1064;&#1080;&#1088;&#1080;&#1085;&#1072;, &#1084;&#1084;: 350</p><p>&#1043;&#1083;&#1091;&#1073;&#1080;&#1085;&#1072;, &#1084;&#1084;: 310</p><p>&#1055;&#1088;&#1080;&#1089;&#1086;&#1077;&#1076;&#1080;&#1085;&#1077;&#1085;&#1080;&#1077; &#1082; &#1074;&#1086;&#1076;&#1086;&#1087;&#1088;&#1086;&#1074;&#1086;&#1076;&#1091;: G 1/2</p><p>&#1042;&#1077;&#1089; &#1085;&#1077;&#1090;&#1090;&#1086;/&#1073;&#1088;&#1091;&#1090;&#1090;&#1086;/&#1089; &#1074;&#1086;&#1076;&#1086;&#1081;, &#1082;&#1075;: 11,0/12,0/26,0</p><h3>&#1058;&#1077;&#1093;&#1085;&#1080;&#1095;&#1077;&#1089;&#1082;&#1080;&#1077; &#1093;&#1072;&#1088;&#1072;&#1082;&#1090;&#1077;&#1088;&#1080;&#1089;&#1090;&#1080;&#1082;&#1080;</h3><ul><li>&#1057;&#1090;&#1072;&#1083;&#1100;&#1085;&#1086;&#1081; &#1101;&#1084;&#1072;&#1083;&#1080;&#1088;&#1086;&#1074;&#1072;&#1085;&#1085;&#1099;&#1081; &#1073;&#1072;&#1082;</li><li>&#1052;&#1072;&#1075;&#1085;&#1080;&#1077;&#1074;&#1099;&#1081; &#1079;&#1072;&#1097;&#1080;&#1090;&#1085;&#1099;&#1081; &#1072;&#1085;&#1086;&#1076;</li><li>&#1056;&#1072;&#1073;&#1086;&#1095;&#1077;&#1077; &#1076;&#1072;&#1074;&#1083;&#1077;&#1085;&#1080;&#1077; &#1074; &#1074;&#1086;&#1076;&#1086;&#1085;&#1072;&#1075;&#1088;&#1077;&#1074;&#1072;&#1090;&#1077;&#1083;&#1077;, &#1073;&#1072;&#1088;: 6</li><li>&#1057;&#1088;&#1077;&#1076;&#1085;&#1103;&#1103; &#1090;&#1086;&#1083;&#1097;&#1080;&#1085;&#1072; &#1080;&#1079;&#1086;&#1083;&#1103;&#1094;&#1080;&#1086;&#1085;&#1085;&#1086;&#1075;&#1086; &#1089;&#1083;&#1086;&#1103;, &#1084;&#1084;: 30</li><li>&#1047;&#1072;&#1097;&#1080;&#1090;&#1072; &#1086;&#1090; &#1079;&#1072;&#1084;&#1077;&#1088;&#1079;&#1072;&#1085;&#1080;&#1103;</li><li>&#1042;&#1086;&#1079;&#1084;&#1086;&#1078;&#1085;&#1086;&#1089;&#1090;&#1100; &#1091;&#1089;&#1090;&#1072;&#1085;&#1086;&#1074;&#1082;&#1080; &#1090;&#1077;&#1084;&#1087;&#1077;&#1088;&#1072;&#1090;&#1091;&#1088;&#1099; &#1085;&#1072;&#1075;&#1088;&#1077;&#1074;&#1072; &#1074;&#1086;&#1076;&#1099; &#1076;&#1086; 75&#176;&#1057;</li><li>&#1051;&#1072;&#1084;&#1087;&#1086;&#1095;&#1082;&#1072;-&#1080;&#1085;&#1076;&#1080;&#1082;&#1072;&#1090;&#1086;&#1088; &#1088;&#1072;&#1073;&#1086;&#1090;&#1099; &#1058;&#1069;&#1053;&#1072;</li></ul><h3>&#1041;&#1077;&#1079;&#1086;&#1087;&#1072;&#1089;&#1085;&#1086;&#1089;&#1090;&#1100;</h3><ul><li>&#1055;&#1088;&#1077;&#1076;&#1086;&#1093;&#1088;&#1072;&#1085;&#1080;&#1090;&#1077;&#1083;&#1100;&#1085;&#1099;&#1081; &#1082;&#1083;&#1072;&#1087;&#1072;&#1085; &#1075;&#1088;&#1091;&#1087;&#1087;&#1099; &#1073;&#1077;&#1079;&#1086;&#1087;&#1072;&#1089;&#1085;&#1086;&#1089;&#1090;&#1080;</li><li>&#1057;&#1090;&#1077;&#1087;&#1077;&#1085;&#1100; &#1079;&#1072;&#1097;&#1080;&#1090;&#1099;: IP24</li></ul><h3>&#1069;&#1083;&#1077;&#1082;&#1090;&#1088;&#1080;&#1095;&#1077;&#1089;&#1082;&#1080;&#1077; &#1093;&#1072;&#1088;&#1072;&#1082;&#1090;&#1077;&#1088;&#1080;&#1089;&#1090;&#1080;&#1082;&#1080;</h3><ul><li>&#1050;&#1086;&#1083;&#1080;&#1095;&#1077;&#1089;&#1090;&#1074;&#1086; &#1058;&#1069;&#1053;&#1086;&#1074; &#1093; &#1084;&#1086;&#1097;&#1085;&#1086;&#1089;&#1090;&#1100; &#1058;&#1069;&#1053;&#1072;, &#1042;&#1090;: 1&#1093;2000</li><li>&#1054;&#1073;&#1097;&#1072;&#1103; &#1084;&#1086;&#1097;&#1085;&#1086;&#1089;&#1090;&#1100;, &#1042;&#1090;: 2000</li><li>&#1053;&#1072;&#1087;&#1088;&#1103;&#1078;&#1077;&#1085;&#1080;&#1077;, &#1042;: 230</li><li>&#1053;&#1086;&#1084;&#1080;&#1085;&#1072;&#1083;&#1100;&#1085;&#1099;&#1081; &#1090;&#1086;&#1082;, &#1040;: 8,7</li></ul><h3>&#1056;&#1072;&#1073;&#1086;&#1095;&#1080;&#1077; &#1093;&#1072;&#1088;&#1072;&#1082;&#1090;&#1077;&#1088;&#1080;&#1089;&#1090;&#1080;&#1082;&#1080;</h3><ul><li>&#1042;&#1088;&#1077;&#1084;&#1103; &#1085;&#1072;&#1075;&#1088;&#1077;&#1074;&#1072; &#1086;&#1090; 15 &#1076;&#1086; 75&#176;&#1057; &#1089; &#1058;&#1069;&#1053;&#1086;&#1084;: 33 &#1084;&#1080;&#1085;</li><li>&#1050;&#1086;&#1083;&#1080;&#1095;&#1077;&#1089;&#1090;&#1074;&#1086; &#1089;&#1084;&#1077;&#1096;&#1072;&#1085;&#1085;&#1086;&#1081; &#1074;&#1086;&#1076;&#1099; &#1087;&#1088;&#1080; 40&#176;&#1057;, &#1083;: 27</li><li>&#1058;&#1077;&#1087;&#1083;&#1086;&#1087;&#1086;&#1090;&#1077;&#1088;&#1080;, &#1082;&#1042;&#1090;&#1095;/24&#1095;: 0,62</li></ul><table align="center" style="width: 80%; height: 80%;" border="1" cellspacing="0" cellpadding="0"><tbody><tr><td style="width: 218pt; height: 75pt;" rowspan="5"><strong>&#1058;&#1072;&#1073;&#1083;&#1080;&#1094;&#1072; &#1089;&#1088;&#1072;&#1074;&#1085;&#1077;&#1085;&#1080;&#1103;</strong></td><td style="width: 116pt;" rowspan="5"><strong>GT 5OV6</strong></td><td style="width: 116pt;" rowspan="5"><strong>GT 5UV6</strong></td><td style="width: 116pt;" rowspan="5"><strong>GT 10OV6</strong></td><td style="width: 116pt;" rowspan="5"><strong>GT 10UV6</strong></td><td style="width: 116pt;" rowspan="5"><strong>GT 15OV6</strong></td></tr><tr></tr><tr></tr><tr></tr><tr></tr><tr><td style="width: 798pt; height: 15pt;" colspan="6"> </td></tr><tr><td style="width: 798pt; height: 30pt;" rowspan="2" colspan="6"><strong>&#1054;&#1089;&#1085;&#1086;&#1074;&#1085;&#1099;&#1077; &#1076;&#1072;&#1085;&#1085;&#1099;&#1077;</strong></td></tr><tr></tr><tr><td style="width: 218pt; height: 31.5pt;">&#1042;&#1080;&#1076; &#1087;&#1088;&#1080;&#1073;&#1086;&#1088;&#1072;:</td><td style="width: 116pt;">&#1101;&#1083;&#1077;&#1082;&#1090;&#1088;&#1080;&#1095;&#1077;&#1089;&#1082;&#1080;&#1081; &#1074;&#1086;&#1076;&#1086;&#1085;&#1072;&#1075;&#1088;&#1077;&#1074;&#1072;&#1090;&#1077;&#1083;&#1100;</td><td style="width: 116pt;">&#1101;&#1083;&#1077;&#1082;&#1090;&#1088;&#1080;&#1095;&#1077;&#1089;&#1082;&#1080;&#1081; &#1074;&#1086;&#1076;&#1086;&#1085;&#1072;&#1075;&#1088;&#1077;&#1074;&#1072;&#1090;&#1077;&#1083;&#1100;</td><td style="width: 116pt;">&#1101;&#1083;&#1077;&#1082;&#1090;&#1088;&#1080;&#1095;&#1077;&#1089;&#1082;&#1080;&#1081; &#1074;&#1086;&#1076;&#1086;&#1085;&#1072;&#1075;&#1088;&#1077;&#1074;&#1072;&#1090;&#1077;&#1083;&#1100;</td><td style="width: 116pt;">&#1101;&#1083;&#1077;&#1082;&#1090;&#1088;&#1080;&#1095;&#1077;&#1089;&#1082;&#1080;&#1081; &#1074;&#1086;&#1076;&#1086;&#1085;&#1072;&#1075;&#1088;&#1077;&#1074;&#1072;&#1090;&#1077;&#1083;&#1100;</td><td style="width: 116pt;">&#1101;&#1083;&#1077;&#1082;&#1090;&#1088;&#1080;&#1095;&#1077;&#1089;&#1082;&#1080;&#1081; &#1074;&#1086;&#1076;&#1086;&#1085;&#1072;&#1075;&#1088;&#1077;&#1074;&#1072;&#1090;&#1077;&#1083;&#1100;</td></tr><tr><td style="width: 218pt; height: 22.5pt;">&#1042;&#1080;&#1076; &#1085;&#1072;&#1087;&#1086;&#1088;&#1085;&#1086;&#1075;&#1086; &#1101;&#1083;&#1077;&#1082;&#1090;&#1088;&#1086;&#1074;&#1086;&#1076;&#1086;&#1085;&#1072;&#1075;&#1088;&#1077;&#1074;&#1072;&#1090;&#1077;&#1083;&#1103;:</td><td style="width: 116pt;">&#1084;&#1072;&#1083;&#1099;&#1081; &#1083;&#1080;&#1090;&#1088;&#1072;&#1078;</td><td style="width: 116pt;">&#1084;&#1072;&#1083;&#1099;&#1081; &#1083;&#1080;&#1090;&#1088;&#1072;&#1078;</td><td style="width: 116pt;">&#1084;&#1072;&#1083;&#1099;&#1081; &#1083;&#1080;&#1090;&#1088;&#1072;&#1078;</td><td style="width: 116pt;">&#1084;&#1072;&#1083;&#1099;&#1081; &#1083;&#1080;&#1090;&#1088;&#1072;&#1078;</td><td style="width: 116pt;">&#1084;&#1072;&#1083;&#1099;&#1081; &#1083;&#1080;&#1090;&#1088;&#1072;&#1078;</td></tr><tr><td style="width: 218pt; height: 22.5pt;">&#1053;&#1086;&#1074;&#1080;&#1085;&#1082;&#1072;:</td><td style="width: 116pt;">&#8212;</td><td style="width: 116pt;">&#8212;</td><td style="width: 116pt;">&#8212;</td><td style="width: 116pt;">&#8212;</td><td style="width: 116pt;">&#8212;</td></tr><tr><td style="width: 798pt; height: 45pt;" rowspan="2" colspan="6">&#1054;&#1073;&#1098;&#1077;&#1084;</td></tr><tr></tr><tr><td style="width: 218pt; height: 22.5pt;">&#1054;&#1073;&#1098;&#1077;&#1084;, &#1083;:</td><td style="width: 116pt;">5</td><td style="width: 116pt;">5</td><td style="width: 116pt;">10</td><td style="width: 116pt;">10</td><td style="width: 116pt;">15</td></tr><tr><td style="width: 798pt; height: 45pt;" rowspan="2" colspan="6"><strong>&#1055;&#1088;&#1077;&#1076;&#1085;&#1072;&#1079;&#1085;&#1072;&#1095;&#1077;&#1085;&#1080;&#1077; &#1080; &#1091;&#1089;&#1090;&#1072;&#1085;&#1086;&#1074;&#1082;&#1072;</strong></td></tr><tr></tr><tr><td style="width: 218pt; height: 22.5pt;">&#1054;&#1076;&#1085;&#1072; &#1080;&#1083;&#1080; &#1085;&#1077;&#1089;&#1082;&#1086;&#1083;&#1100;&#1082;&#1086; &#1074;&#1086;&#1076;&#1086;&#1088;&#1072;&#1079;&#1073;&#1086;&#1088;&#1085;&#1099;&#1093; &#1090;&#1086;&#1095;&#1077;&#1082;:</td><td style="width: 116pt;"> </td><td style="width: 116pt;"> </td><td style="width: 116pt;"> </td><td style="width: 116pt;"> </td><td style="width: 116pt;"> </td></tr><tr><td style="width: 218pt; height: 22.5pt;">&#1042;&#1077;&#1088;&#1090;&#1080;&#1082;&#1072;&#1083;&#1100;&#1085;&#1099;&#1081; &#1084;&#1086;&#1085;&#1090;&#1072;&#1078;:</td><td style="width: 116pt;">&#8212;</td><td style="width: 116pt;">&#8212;</td><td style="width: 116pt;">&#8212;</td><td style="width: 116pt;">&#8212;</td><td style="width: 116pt;">&#8212;</td></tr><tr><td style="width: 218pt; height: 22.5pt;">&#1059;&#1085;&#1080;&#1074;&#1077;&#1088;&#1089;&#1072;&#1083;&#1100;&#1085;&#1099;&#1081; &#1084;&#1086;&#1085;&#1090;&#1072;&#1078;:</td><td style="width: 116pt;">&#8212;</td><td style="width: 116pt;">&#8212;</td><td style="width: 116pt;">&#8212;</td><td style="width: 116pt;">&#8212;</td><td style="width: 116pt;">&#8212;</td></tr><tr><td style="width: 218pt; height: 22.5pt;">&#1052;&#1086;&#1085;&#1090;&#1072;&#1078; &#1085;&#1072;&#1076; &#1088;&#1072;&#1082;&#1086;&#1074;&#1080;&#1085;&#1086;&#1081;:</td><td style="width: 116pt;"> </td><td style="width: 116pt;">&#8212;</td><td style="width: 116pt;"> </td><td style="width: 116pt;">&#8212;</td><td style="width: 116pt;"> </td></tr><tr><td style="width: 218pt; height: 22.5pt;">&#1052;&#1086;&#1085;&#1090;&#1072;&#1078; &#1087;&#1086;&#1076; &#1088;&#1072;&#1082;&#1086;&#1074;&#1080;&#1085;&#1086;&#1081;:</td><td style="width: 116pt;">&#8212;</td><td style="width: 116pt;"> </td><td style="width: 116pt;">&#8212;</td><td style="width: 116pt;"> </td><td style="width: 116pt;">&#8212;</td></tr><tr><td style="width: 798pt; height: 45pt;" rowspan="2" colspan="6"><strong>&#1052;&#1086;&#1085;&#1090;&#1072;&#1078;&#1085;&#1099;&#1077; &#1088;&#1072;&#1079;&#1084;&#1077;&#1088;&#1099;</strong></td></tr><tr></tr><tr><td style="width: 218pt; height: 22.5pt;">&#1042;&#1099;&#1089;&#1086;&#1090;&#1072;, &#1084;&#1084;:</td><td style="width: 116pt;">396</td><td style="width: 116pt;">396</td><td style="width: 116pt;">500</td><td style="width: 116pt;">500</td><td style="width: 116pt;">500</td></tr><tr><td style="width: 218pt; height: 22.5pt;">&#1064;&#1080;&#1088;&#1080;&#1085;&#1072;, &#1084;&#1084;:</td><td style="width: 116pt;">256</td><td style="width: 116pt;">256</td><td style="width: 116pt;">300</td><td style="width: 116pt;">300</td><td style="width: 116pt;">300</td></tr><tr><td style="width: 218pt; height: 22.5pt;">&#1043;&#1083;&#1091;&#1073;&#1080;&#1085;&#1072;, &#1084;&#1084;:</td><td style="width: 116pt;">260</td><td style="width: 116pt;">260</td><td style="width: 116pt;">265</td><td style="width: 116pt;">265</td><td style="width: 116pt;">310</td></tr><tr><td style="width: 218pt; height: 22.5pt;">&#1055;&#1088;&#1080;&#1089;&#1086;&#1077;&#1076;&#1080;&#1085;&#1077;&#1085;&#1080;&#1077; &#1082; &#1074;&#1086;&#1076;&#1086;&#1087;&#1088;&#1086;&#1074;&#1086;&#1076;&#1091;:</td><td style="width: 116pt;">G 1/2</td><td style="width: 116pt;">G 1/2</td><td style="width: 116pt;">G 1/2</td><td style="width: 116pt;">G 1/2</td><td style="width: 116pt;">G 1/2</td></tr><tr><td style="width: 218pt; height: 22.5pt;">&#1042;&#1077;&#1089; &#1085;&#1077;&#1090;&#1090;&#1086;/&#1073;&#1088;&#1091;&#1090;&#1090;&#1086;/&#1089; &#1074;&#1086;&#1076;&#1086;&#1081;, &#1082;&#1075;:</td><td style="width: 116pt;">6,8/7,3/11,8</td><td style="width: 116pt;">6,8/7,3/11,8</td><td style="width: 116pt;">8,0/9,0/18,0</td><td style="width: 116pt;">8,0/9,0/18,0</td><td style="width: 116pt;">11,0/12,0/26,0</td></tr><tr><td style="width: 798pt; height: 45pt;" rowspan="2" colspan="6"><strong>&#1058;&#1077;&#1093;&#1085;&#1080;&#1095;&#1077;&#1089;&#1082;&#1080;&#1077; &#1093;&#1072;&#1088;&#1072;&#1082;&#1090;&#1077;&#1088;&#1080;&#1089;&#1090;&#1080;&#1082;&#1080;</strong></td></tr><tr></tr><tr><td style="width: 218pt; height: 22.5pt;">&#1057;&#1090;&#1072;&#1083;&#1100;&#1085;&#1086;&#1081; &#1101;&#1084;&#1072;&#1083;&#1080;&#1088;&#1086;&#1074;&#1072;&#1085;&#1085;&#1099;&#1081; &#1073;&#1072;&#1082;:</td><td style="width: 116pt;"> </td><td style="width: 116pt;"> </td><td style="width: 116pt;"> </td><td style="width: 116pt;"> </td><td style="width: 116pt;"> </td></tr><tr><td style="width: 218pt; height: 22.5pt;">&#1052;&#1072;&#1075;&#1085;&#1080;&#1077;&#1074;&#1099;&#1081; &#1079;&#1072;&#1097;&#1080;&#1090;&#1085;&#1099;&#1081; &#1072;&#1085;&#1086;&#1076;:</td><td style="width: 116pt;"> </td><td style="width: 116pt;"> </td><td style="width: 116pt;"> </td><td style="width: 116pt;"> </td><td style="width: 116pt;"> </td></tr><tr><td style="width: 218pt; height: 22.5pt;">&#1056;&#1072;&#1073;&#1086;&#1095;&#1077;&#1077; &#1076;&#1072;&#1074;&#1083;&#1077;&#1085;&#1080;&#1077; &#1074; &#1074;&#1086;&#1076;&#1086;&#1085;&#1072;&#1075;&#1088;&#1077;&#1074;&#1072;&#1090;&#1077;&#1083;&#1077;, &#1073;&#1072;&#1088;:</td><td style="width: 116pt;">6</td><td style="width: 116pt;">6</td><td style="width: 116pt;">6</td><td style="width: 116pt;">6</td><td style="width: 116pt;">6</td></tr><tr><td style="width: 218pt; height: 22.5pt;">&#1057;&#1088;&#1077;&#1076;&#1085;&#1103;&#1103; &#1090;&#1086;&#1083;&#1097;&#1080;&#1085;&#1072; &#1080;&#1079;&#1086;&#1083;&#1103;&#1094;&#1080;&#1086;&#1085;&#1085;&#1086;&#1075;&#1086; &#1089;&#1083;&#1086;&#1103;, &#1084;&#1084;:</td><td style="width: 116pt;">28</td><td style="width: 116pt;">28</td><td style="width: 116pt;">40</td><td style="width: 116pt;">40</td><td style="width: 116pt;">30</td></tr><tr><td style="width: 218pt; height: 22.5pt;">&#1047;&#1072;&#1097;&#1080;&#1090;&#1072; &#1086;&#1090; &#1079;&#1072;&#1084;&#1077;&#1088;&#1079;&#1072;&#1085;&#1080;&#1103;:</td><td style="width: 116pt;"> </td><td style="width: 116pt;"> </td><td style="width: 116pt;"> </td><td style="width: 116pt;"> </td><td style="width: 116pt;"> </td></tr><tr><td style="width: 218pt; height: 22.5pt;">&#1058;&#1077;&#1088;&#1084;&#1086;&#1084;&#1077;&#1090;&#1088;:</td><td style="width: 116pt;">&#8212;</td><td style="width: 116pt;">&#8212;</td><td style="width: 116pt;">&#8212;</td><td style="width: 116pt;">&#8212;</td><td style="width: 116pt;">&#8212;</td></tr><tr><td style="width: 218pt; height: 22.5pt;">&#1060;&#1080;&#1082;&#1089;&#1072;&#1090;&#1086;&#1088; &#1079;&#1072;&#1087;&#1080;&#1089;&#1080; &#1087;&#1088;&#1080;&#1074;&#1099;&#1095;&#1077;&#1082; &#1087;&#1086;&#1090;&#1088;&#1077;&#1073;&#1080;&#1090;&#1077;&#1083;&#1103;:</td><td style="width: 116pt;">&#8212;</td><td style="width: 116pt;">&#8212;</td><td style="width: 116pt;">&#8212;</td><td style="width: 116pt;">&#8212;</td><td style="width: 116pt;">&#8212;</td></tr><tr><td style="width: 218pt; height: 22.5pt;">&#1048;&#1085;&#1076;&#1080;&#1082;&#1072;&#1094;&#1080;&#1103; &#1086;&#1073;&#1098;&#1077;&#1084;&#1072; &#1076;&#1086;&#1089;&#1090;&#1091;&#1087;&#1085;&#1086;&#1081; &#1085;&#1072;&#1075;&#1088;&#1077;&#1090;&#1086;&#1081; &#1074;&#1086;&#1076;&#1099;:</td><td style="width: 116pt;">&#8212;</td><td style="width: 116pt;">&#8212;</td><td style="width: 116pt;">&#8212;</td><td style="width: 116pt;">&#8212;</td><td style="width: 116pt;">&#8212;</td></tr><tr><td style="width: 218pt; height: 22.5pt;">&#1056;&#1091;&#1095;&#1085;&#1086;&#1077; &#1087;&#1088;&#1086;&#1075;&#1088;&#1072;&#1084;&#1084;&#1080;&#1088;&#1086;&#1074;&#1072;&#1085;&#1080;&#1077; &#1088;&#1077;&#1078;&#1080;&#1084;&#1086;&#1074; &#1088;&#1072;&#1073;&#1086;&#1090;&#1099;:</td><td style="width: 116pt;">&#8212;</td><td style="width: 116pt;">&#8212;</td><td style="width: 116pt;">&#8212;</td><td style="width: 116pt;">&#8212;</td><td style="width: 116pt;">&#8212;</td></tr><tr><td style="width: 218pt; height: 22.5pt;">&#1059;&#1089;&#1082;&#1086;&#1088;&#1077;&#1085;&#1085;&#1099;&#1081; &#1085;&#1072;&#1075;&#1088;&#1077;&#1074; QuickHeat:</td><td style="width: 116pt;">&#8212;</td><td style="width: 116pt;">&#8212;</td><td style="width: 116pt;">&#8212;</td><td style="width: 116pt;">&#8212;</td><td style="width: 116pt;">&#8212;</td></tr><tr><td style="width: 218pt; height: 22.5pt;">&#1042;&#1086;&#1079;&#1084;&#1086;&#1078;&#1085;&#1086;&#1089;&#1090;&#1100; &#1091;&#1089;&#1090;&#1072;&#1085;&#1086;&#1074;&#1082;&#1080; &#1090;&#1077;&#1084;&#1087;&#1077;&#1088;&#1072;&#1090;&#1091;&#1088;&#1099; &#1085;&#1072;&#1075;&#1088;&#1077;&#1074;&#1072; &#1074;&#1086;&#1076;&#1099; &#1076;&#1086; 75&#176;&#1057;:</td><td style="width: 116pt;"> </td><td style="width: 116pt;"> </td><td style="width: 116pt;"> </td><td style="width: 116pt;"> </td><td style="width: 116pt;"> </td></tr><tr><td style="width: 218pt; height: 22.5pt;">&#1051;&#1072;&#1084;&#1087;&#1086;&#1095;&#1082;&#1072;-&#1080;&#1085;&#1076;&#1080;&#1082;&#1072;&#1090;&#1086;&#1088; &#1088;&#1072;&#1073;&#1086;&#1090;&#1099; &#1058;&#1069;&#1053;&#1072;:</td><td style="width: 116pt;"> </td><td style="width: 116pt;"> </td><td style="width: 116pt;"> </td><td style="width: 116pt;"> </td><td style="width: 116pt;"> </td></tr><tr><td style="width: 798pt; height: 45pt;" rowspan="2" colspan="6"><strong>&#1041;&#1077;&#1079;&#1086;&#1087;&#1072;&#1089;&#1085;&#1086;&#1089;&#1090;&#1100;</strong></td></tr><tr></tr><tr><td style="width: 218pt; height: 22.5pt;">&#1055;&#1088;&#1077;&#1076;&#1086;&#1093;&#1088;&#1072;&#1085;&#1080;&#1090;&#1077;&#1083;&#1100;&#1085;&#1099;&#1081; &#1082;&#1083;&#1072;&#1087;&#1072;&#1085; &#1075;&#1088;&#1091;&#1087;&#1087;&#1099; &#1073;&#1077;&#1079;&#1086;&#1087;&#1072;&#1089;&#1085;&#1086;&#1089;&#1090;&#1080;:</td><td style="width: 116pt;"> </td><td style="width: 116pt;"> </td><td style="width: 116pt;"> </td><td style="width: 116pt;"> </td><td style="width: 116pt;"> </td></tr><tr><td style="width: 218pt; height: 22.5pt;">&#1057;&#1090;&#1077;&#1087;&#1077;&#1085;&#1100; &#1079;&#1072;&#1097;&#1080;&#1090;&#1099;:</td><td style="width: 116pt;">IP24</td><td style="width: 116pt;">IP24</td><td style="width: 116pt;">IP24</td><td style="width: 116pt;">IP24</td><td style="width: 116pt;">IP24</td></tr><tr><td style="width: 798pt; height: 45pt;" rowspan="2" colspan="6"><strong>&#1069;&#1083;&#1077;&#1082;&#1090;&#1088;&#1080;&#1095;&#1077;&#1089;&#1082;&#1080;&#1077; &#1093;&#1072;&#1088;&#1072;&#1082;&#1090;&#1077;&#1088;&#1080;&#1089;&#1090;&#1080;&#1082;&#1080;</strong></td></tr><tr></tr><tr><td style="width: 218pt; height: 22.5pt;">&#1050;&#1086;&#1083;&#1080;&#1095;&#1077;&#1089;&#1090;&#1074;&#1086; &#1058;&#1069;&#1053;&#1086;&#1074; &#1093; &#1084;&#1086;&#1097;&#1085;&#1086;&#1089;&#1090;&#1100; &#1058;&#1069;&#1053;&#1072;, &#1042;&#1090;:</td><td style="width: 116pt;">1&#1093;2000</td><td style="width: 116pt;">1&#1093;2000</td><td style="width: 116pt;">1&#1093;2000</td><td style="width: 116pt;">1&#1093;2000</td><td style="width: 116pt;">1&#1093;2000</td></tr><tr><td style="width: 218pt; height: 22.5pt;">&#1054;&#1073;&#1097;&#1072;&#1103; &#1084;&#1086;&#1097;&#1085;&#1086;&#1089;&#1090;&#1100;, &#1042;&#1090;:</td><td style="width: 116pt;">2000</td><td style="width: 116pt;">2000</td><td style="width: 116pt;">2000</td><td style="width: 116pt;">2000</td><td style="width: 116pt;">2000</td></tr><tr><td style="width: 218pt; height: 22.5pt;">&#1053;&#1072;&#1087;&#1088;&#1103;&#1078;&#1077;&#1085;&#1080;&#1077;, &#1042;:</td><td style="width: 116pt;">230</td><td style="width: 116pt;">230</td><td style="width: 116pt;">230</td><td style="width: 116pt;">230</td><td style="width: 116pt;">230</td></tr><tr><td style="width: 218pt; height: 22.5pt;">&#1053;&#1086;&#1084;&#1080;&#1085;&#1072;&#1083;&#1100;&#1085;&#1099;&#1081; &#1090;&#1086;&#1082;, &#1040;:</td><td style="width: 116pt;">8,7</td><td style="width: 116pt;">8,7</td><td style="width: 116pt;">8,7</td><td style="width: 116pt;">8,7</td><td style="width: 116pt;">8,7</td></tr><tr><td style="width: 798pt; height: 45pt;" rowspan="2" colspan="6"><strong>&#1056;&#1072;&#1073;&#1086;&#1095;&#1080;&#1077; &#1093;&#1072;&#1088;&#1072;&#1082;&#1090;&#1077;&#1088;&#1080;&#1089;&#1090;&#1080;&#1082;&#1080;</strong></td></tr><tr></tr><tr><td style="width: 218pt; height: 22.5pt;">&#1042;&#1088;&#1077;&#1084;&#1103; &#1085;&#1072;&#1075;&#1088;&#1077;&#1074;&#1072; &#1086;&#1090; 15 &#1076;&#1086; 75&#176;&#1057; &#1089; &#1058;&#1069;&#1053;&#1086;&#1084;:</td><td style="width: 116pt;">11 &#1084;&#1080;&#1085;</td><td style="width: 116pt;">11 &#1084;&#1080;&#1085;</td><td style="width: 116pt;">22 &#1084;&#1080;&#1085;</td><td style="width: 116pt;">22 &#1084;&#1080;&#1085;</td><td style="width: 116pt;">33 &#1084;&#1080;&#1085;</td></tr><tr><td style="width: 218pt; height: 22.5pt;">&#1050;&#1086;&#1083;&#1080;&#1095;&#1077;&#1089;&#1090;&#1074;&#1086; &#1089;&#1084;&#1077;&#1096;&#1072;&#1085;&#1085;&#1086;&#1081; &#1074;&#1086;&#1076;&#1099; &#1087;&#1088;&#1080; 40&#176;&#1057;, &#1083;:</td><td style="width: 116pt;">10</td><td style="width: 116pt;">10</td><td style="width: 116pt;">18</td><td style="width: 116pt;">18</td><td style="width: 116pt;">27</td></tr><tr><td style="width: 218pt; height: 22.5pt;">&#1058;&#1077;&#1087;&#1083;&#1086;&#1087;&#1086;&#1090;&#1077;&#1088;&#1080;, &#1082;&#1042;&#1090;&#1095;/24&#1095;:</td><td style="width: 116pt;">0,35</td><td style="width: 116pt;">0,35</td><td style="width: 116pt;">0,48</td><td style="width: 116pt;">0,48</td><td style="width: 116pt;">0,62</td></tr></tbody></table></div> | [24 empty] | 11 | [9 empty] | 350 | 310 | [448 empty] | 11 | 2 | 310 | 350 |  |  | 500 | [63 empty] | G 1/2" | 15